DRUGA POMAGALA | Rukavice, elastično - kompresivna pomagala | 129 | 6685 | '030606170510 | '0306061705111 | Elastično-kompresivna terapijska nogavica ili terapijski zavoj ,BSN medical ,Jobst Elastomull | BSN medical | Delko | 01.01.1995 | 02.12.2016 | 1 | 0 | 2,3,6,11,24,25 | 5 | 2 | 6 | 6 | 6 | NE | 0 | 1 | 0 | 0 | kom |  | 1 | 0 | 0 | 274 | 0 | 0 |  | 0 | 0 | 0 | I | S | SP,LJ | Tekstilno elastično tkanje. Elastično kompresivni stupanj I do IV. Minimalno 10 različitih veličina u ponudi. S petom. | 0 | 216,0000 | 5 | [6 empty] | 0 | 0 | '0306061705000
DRUGA POMAGALA | Rukavice, elastično - kompresivna pomagala | 129 | 6686 | '030606170510 | '0306061705118 | Elastično-kompresivna terapijska nogavica ili terapijski zavoj ,BSN medical ,Jobst Comprihaft | BSN medical | Delko | 01.01.1995 | 02.12.2016 | 1 | 0 | 2,3,6,11,24,25 | 5 | 2 | 6 | 6 | 6 | NE | 0 | 1 | 0 | 0 | kom |  | 1 | 0 | 0 | 274 | 0 | 0 |  | 0 | 0 | 0 | I | S | SP,LJ | Tekstilno elastično tkanje. Elastično kompresivni stupanj I do IV. Minimalno 10 različitih veličina u ponudi. S petom. | 0 | 216,0000 | 5 | [6 empty] | 0 | 0 | '0306061705000
DRUGA POMAGALA | Rukavice, elastično - kompresivna pomagala | 129 | 6687 | '030618170601 | '0306181706001 | Elastično-kompresivna terapijska odjeća za ostale dijelove tijela, ili terapijski komplet ,THUASNE ,VENOFLEX | THUASNE | Fokus Medical | 01.01.2016 | 02.12.2016 | 1 | 0 | 6,24 | 5 | 2 | 6 | 6 | 6 | NE | 0 | 1 | 0 | 0 | kom |  | 1 | 0 | 0 | 274 | 0 | 0 |  | 0 | 0 | 0 | I | S | SP,LJ | Tekstilno elastično tkanje. Elastično kompresivni stupanj I do III. | 0 | 566,8700 | 5 | [6 empty] | 0 | 0 | '0306181706000
DRUGA POMAGALA | Rukavice, elastično - kompresivna pomagala | 129 | 6688 | '030618170601 | '0306181706002 | Elastično-kompresivna terapijska odjeća za ostale dijelove tijela, ili terapijski komplet ,THUASNE ,BIFLEX 16+ | THUASNE | Fokus Medical | 01.01.2016 | 02.12.2016 | 1 | 0 | 6,24 | 5 | 2 | 6 | 6 | 6 | NE | 0 | 1 | 0 | 0 | kom |  | 1 | 0 | 0 | 274 | 0 | 0 |  | 0 | 0 | 0 | I | S | SP,LJ | Tekstilno elastično tkanje. Elastično kompresivni stupanj I do III. | 0 | 566,8700 | 5 | [6 empty] | 0 | 0 | '0306181706000
DRUGA POMAGALA | Rukavice, elastično - kompresivna pomagala | 129 | 6689 | '030618170601 | '0306181706003 | Elastično-kompresivna terapijska odjeća za ostale dijelove tijela, ili terapijski komplet ,THUASNE ,BIFLEX 17+ | THUASNE | Fokus Medical | 01.01.2016 | 02.12.2016 | 1 | 0 | 6,24 | 5 | 2 | 6 | 6 | 6 | NE | 0 | 1 | 0 | 0 | kom |  | 1 | 0 | 0 | 274 | 0 | 0 |  | 0 | 0 | 0 | I | S | SP,LJ | Tekstilno elastično tkanje. Elastično kompresivni stupanj I do III. | 0 | 566,8700 | 5 | [6 empty] | 0 | 0 | '0306181706000
DRUGA POMAGALA | Rukavice, elastično - kompresivna pomagala | 129 | 6690 | '030618170601 | '0306181706004 | Elastično-kompresivna terapijska odjeća za ostale dijelove tijela, ili terapijski komplet ,THUASNE ,BIFLEX 16+ PRACTIC | THUASNE | Fokus Medical | 01.01.2016 | 02.12.2016 | 1 | 0 | 6,24 | 5 | 2 | 6 | 6 | 6 | NE | 0 | 1 | 0 | 0 | kom |  | 1 | 0 | 0 | 274 | 0 | 0 |  | 0 | 0 | 0 | I | S | SP,LJ | Tekstilno elastično tkanje. Elastično kompresivni stupanj I do III. | 0 | 566,8700 | 5 | [6 empty] | 0 | 0 | '0306181706000
DRUGA POMAGALA | Rukavice, elastično - kompresivna pomagala | 129 | 6691 | '030606170507 | '0306061705208 | Elastično-kompresivna terapijska nogavica ili terapijski zavoj ,Lohmann & Rauscher ,Elko Rosidal K | Lohmann & Rauscher | Lohmann & Rauscher | 12.12.2015 | 02.12.2016 | 1 | 0 | 2,3,6,11,24,25 | 5 | 2 | 6 | 6 | 6 | NE | 0 | 1 | 0 | 0 | kom |  | 1 | 0 | 0 | 274 | 0 | 0 |  | 0 | 0 | 0 | I | S | SP,LJ | Tekstilno elastično tkanje. Elastično kompresivni stupanj I do IV. Minimalno 10 različitih veličina u ponudi. S petom. | 0 | 216,0000 | 5 | [6 empty] | 0 | 0 | '0306061705000
DRUGA POMAGALA | Rukavice, elastično - kompresivna pomagala | 129 | 6692 | '030606170507 | '0306061705080 | Elastično-kompresivna terapijska nogavica ili terapijski zavoj ,Lohmann & Rauscher ,Elko Rosidal K S | Lohmann & Rauscher | Lohmann & Rauscher | 01.01.1995 | 11.12.2015 | 1 | 0 | 2,3,6,11,24,25 | 5 | 2 | 6 | 6 | 6 | NE | 0 | 1 | 0 | 0 | kom |  | 1 |  |  | 274 | 0 | 0 |  | 0 | 0 | 0 | I | S | SP,LJ | Tekstilno elastično tkanje. Elastično kompresivni stupanj I do IV. Minimalno 10 različitih veličina u ponudi. S petom. | 0 | 216,0000 | 5 | [6 empty] | 0 | 0 | '0306061705000
DRUGA POMAGALA | Rukavice, elastično - kompresivna pomagala | 129 | 6693 | '030606170507 | '0306061705081 | Elastično-kompresivna terapijska nogavica ili terapijski zavoj ,Lohmann & Rauscher ,Elko Rosidal K M | Lohmann & Rauscher | Lohmann & Rauscher | 01.01.1995 | 11.12.2015 | 1 | 0 | 2,3,6,11,24,25 | 5 | 2 | 6 | 6 | 6 | NE | 0 | 1 | 0 | 0 | kom |  | 1 |  |  | 274 | 0 | 0 |  | 0 | 0 | 0 | I | S | SP,LJ | Tekstilno elastično tkanje. Elastično kompresivni stupanj I do IV. Minimalno 10 različitih veličina u ponudi. S petom. | 0 | 216,0000 | 5 | [6 empty] | 0 | 0 | '0306061705000
DRUGA POMAGALA | Rukavice, elastično - kompresivna pomagala | 129 | 6694 | '030606170507 | '0306061705082 | Elastično-kompresivna terapijska nogavica ili terapijski zavoj ,Lohmann & Rauscher ,Elko Rosidal K L | Lohmann & Rauscher | Lohmann & Rauscher | 01.01.1995 | 11.12.2015 | 1 | 0 | 2,3,6,11,24,25 | 5 | 2 | 6 | 6 | 6 | NE | 0 | 1 | 0 | 0 | kom |  | 1 |  |  | 274 | 0 | 0 |  | 0 | 0 | 0 | I | S | SP,LJ | Tekstilno elastično tkanje. Elastično kompresivni stupanj I do IV. Minimalno 10 različitih veličina u ponudi. S petom. | 0 | 216,0000 | 5 | [6 empty] | 0 | 0 | '0306061705000
DRUGA POMAGALA | Rukavice, elastično - kompresivna pomagala | 129 | 6695 | '030606170507 | '0306061705083 | Elastično-kompresivna terapijska nogavica ili terapijski zavoj ,Lohmann & Rauscher ,Elko Rosidal K XL | Lohmann & Rauscher | Lohmann & Rauscher | 01.01.1995 | 11.12.2015 | 1 | 0 | 2,3,6,11,24,25 | 5 | 2 | 6 | 6 | 6 | NE | 0 | 1 | 0 | 0 | kom |  | 1 |  |  | 274 | 0 | 0 |  | 0 | 0 | 0 | I | S | SP,LJ | Tekstilno elastično tkanje. Elastično kompresivni stupanj I do IV. Minimalno 10 različitih veličina u ponudi. S petom. | 0 | 216,0000 | 5 | [6 empty] | 0 | 0 | '0306061705000
DRUGA POMAGALA | Rukavice, elastično - kompresivna pomagala | 129 | 6696 | '090615170302 | '0906151703002 | Kožne rukavice za vožnju invalidskih kolica ,Streifeneder ortho production GmbH ,45F2 Streifnenfer GmbH/Njem Kožne rukavice za vožnju invalidskih kolica | Streifeneder ortho production GmbH | Nostrum Medical | 01.01.2023 | 12.05.2023 | 1 | 1 | 2,3,4 | 5 | 2 | 12 | 12 | 12 | NE | 0 | 1 | 0 | 0 | par |  | 1 | 0 | 0 | 272 | 0 | 0 |  | 0 | 1 | 0 |  | S | SP,LJ | Materijal - koža. S prstima ili bez. Rukavice s protukliznom podloškom. Čičak traka za zglob. | 0 | 31,2600 | 5 | [6 empty] | 0 | 0 | '0906151703000
DRUGA POMAGALA | Rukavice, elastično - kompresivna pomagala | 129 | 6697 | '000000170902 | '0000001709004 | Elastično kompresivni rukavi,individualni ,Medi GmbH & Co.KG ,mediven 95 armsleeve | Medi GmbH & Co.KG | Rozi Step | 03.11.2016 | 14.02.2018 | 1 | 0 | 6 | 5 | 2 | 12 | 12 | 12 | NE | 0 | 1 | 0 | 0 | kom |  | 1 | 0 | 0 | 275 | 0 | 0 |  | 0 | 0 | 0 | I | S | SP,LJ | Elastično kompresivni stupanj I do III. | 0 | 558,0000 | 5 | [6 empty] | 0 | 0 | '0000001709000
DRUGA POMAGALA | Rukavice, elastično - kompresivna pomagala | 129 | 6698 | '030606170501 | '0306061705004 | Elastično-kompresivna terapijska nogavica ,Bauerfeind ,Venotrain look | Bauerfeind | Bauerfeind | 01.01.2018 | 14.08.2020 | 1 | 0 | 2,3,6,11,24,25 | 5 | 2 | 6 | 6 | 6 | NE | 0 | 1 | 0 | 0 | kom |  | 1 | 0 | 0 | 274 | 0 | 0 |  | 0 | 0 | 0 | I | S | SP,LJ | Tekstilno elastično tkanje. Elastično kompresivni stupanj I do IV. Minimalno 10 različitih veličina u ponudi. S petom. | 0 | 194,4000 | 5 | [6 empty] | 0 | 0 | '0306061705000
DRUGA POMAGALA | Rukavice, elastično - kompresivna pomagala | 129 | 6699 | '000000171303 | '0000001713003 | Elastična maska za lice kod keloida. Silikonska pločica ili gel. ,Hanson Medical Inc.; Bio Med Science Inc. ,Dermatix ultra gel 15g | Hanson Medical Inc.; Bio Med Science Inc. | Medical Intertrade | 22.02.2024 | 18.03.2026 | 1 | 1 | 6,19 | 5 | 2 | 6 | 6 | 6 | NE | 0 | 1 | 0 | 0 | komplet |  | 1 | 0 | 0 | 275a | 0 | 0 |  | 0 | 0 | 0 | I | S | SP,LJ | Elastično kompresivni stupanj I do III. | 0 | 149,3198 | 5 | [6 empty] | 0 | 0 | '0000001713000
DRUGA POMAGALA | Rukavice, elastično - kompresivna pomagala | 129 | 6700 | '000000171303 | '0000001713004 | Elastična maska za lice kod keloida. Silikonska pločica ili gel. ,Hanson Medical Inc.; Bio Med Science Inc. ,Dermatix silikonska pločica,prozirna (13x13cm) | Hanson Medical Inc.; Bio Med Science Inc. | Medical Intertrade | 22.02.2024 | 18.03.2026 | 1 | 1 | 6,19 | 5 | 2 | 6 | 6 | 6 | NE | 0 | 1 | 0 | 0 | komplet |  | 1 | 0 | 0 | 275a | 0 | 0 |  | 0 | 0 | 0 | I | S | SP,LJ | Elastično kompresivni stupanj I do III. | 0 | 149,3198 | 5 | [6 empty] | 0 | 0 | '0000001713000
DRUGA POMAGALA | Rukavice, elastično - kompresivna pomagala | 129 | 6701 | '000000171303 | '0000001713005 | Elastična maska za lice kod keloida. Silikonska pločica ili gel. ,Hanson Medical Inc.; Bio Med Science Inc. ,Dermatix silikonska pločica u obliku flastera (13x13cm) | Hanson Medical Inc.; Bio Med Science Inc. | Medical Intertrade | 22.02.2024 | 18.03.2026 | 1 | 1 | 6,19 | 5 | 2 | 6 | 6 | 6 | NE | 0 | 1 | 0 | 0 | komplet |  | 1 | 0 | 0 | 275a | 0 | 0 |  | 0 | 0 | 0 | I | S | SP,LJ | Elastično kompresivni stupanj I do III. | 0 | 149,3198 | 5 | [6 empty] | 0 | 0 | '0000001713000
DRUGA POMAGALA | Rukavice, elastično - kompresivna pomagala | 129 | 6702 | '030618170603 | '0306181706012 | Elastično-kompresivna terapijska odjeća za ostale dijelove tijela, ili terapijski komplet ,Lohmann & Rauscher ,Lymphset vel. 1 | Lohmann & Rauscher | Lohmann & Rauscher | 01.01.2018 | 20.06.2018 | 1 | 1 | 6,24 | 5 | 2 | 6 | 6 | 6 | NE | 0 | 1 | 0 | 0 | kom |  | 1 | 0 | 0 | 274 | 0 | 0 |  | 0 | 0 | 0 | I | S | SP,LJ | Tekstilno elastično tkanje. Elastično kompresivni stupanj I do III. | 0 | 510,1800 | 5 | [6 empty] | 0 | 0 | '0306181706000
DRUGA POMAGALA | Rukavice, elastično - kompresivna pomagala | 129 | 6703 | '030618170603 | '0306181706013 | Elastično-kompresivna terapijska odjeća za ostale dijelove tijela, ili terapijski komplet ,Lohmann & Rauscher ,Lymphset vel. 2 | Lohmann & Rauscher | Lohmann & Rauscher | 01.01.2018 | 20.06.2018 | 1 | 1 | 6,24 | 5 | 2 | 6 | 6 | 6 | NE | 0 | 1 | 0 | 0 | kom |  | 1 | 0 | 0 | 274 | 0 | 0 |  | 0 | 0 | 0 | I | S | SP,LJ | Tekstilno elastično tkanje. Elastično kompresivni stupanj I do III. | 0 | 510,1800 | 5 | [6 empty] | 0 | 0 | '0306181706000
DRUGA POMAGALA | Rukavice, elastično - kompresivna pomagala | 129 | 6704 | '030618170603 | '0306181706014 | Elastično-kompresivna terapijska odjeća za ostale dijelove tijela, ili terapijski komplet ,Lohmann & Rauscher ,Lymphset vel. 3 | Lohmann & Rauscher | Lohmann & Rauscher | 01.01.2018 | 20.06.2018 | 1 | 1 | 6,24 | 5 | 2 | 6 | 6 | 6 | NE | 0 | 1 | 0 | 0 | kom |  | 1 | 0 | 0 | 274 | 0 | 0 |  | 0 | 0 | 0 | I | S | SP,LJ | Tekstilno elastično tkanje. Elastično kompresivni stupanj I do III. | 0 | 510,1800 | 5 | [6 empty] | 0 | 0 | '0306181706000
DRUGA POMAGALA | Rukavice, elastično - kompresivna pomagala | 129 | 6705 | '030618170603 | '0306181706015 | Elastično-kompresivna terapijska odjeća za ostale dijelove tijela, ili terapijski komplet ,Lohmann & Rauscher ,Lymphset vel. 4 | Lohmann & Rauscher | Lohmann & Rauscher | 01.01.2018 | 20.06.2018 | 1 | 1 | 6,24 | 5 | 2 | 6 | 6 | 6 | NE | 0 | 1 | 0 | 0 | kom |  | 1 | 0 | 0 | 274 | 0 | 0 |  | 0 | 0 | 0 | I | S | SP,LJ | Tekstilno elastično tkanje. Elastično kompresivni stupanj I do III. | 0 | 510,1800 | 5 | [6 empty] | 0 | 0 | '0306181706000
DRUGA POMAGALA | Rukavice, elastično - kompresivna pomagala | 129 | 6706 | '030618170604 | '0306181706016 | Elastično-kompresivna terapijska odjeća za ostale dijelove tijela, ili terapijski komplet ,CircAid Medical Products Inc. ,CircAid JuxtaLite Lower Leg | CircAid Medical Products Inc. | Rozi Step | 01.01.2018 | 20.06.2018 | 1 | 1 | 6,24 | 5 | 2 | 6 | 6 | 6 | NE | 0 | 1 | 0 | 0 | kom |  | 1 | 0 | 0 | 274 | 0 | 0 |  | 0 | 0 | 0 | I | S | SP,LJ | Tekstilno elastično tkanje. Elastično kompresivni stupanj I do III. | 0 | 510,1800 | 5 | [6 empty] | 0 | 0 | '0306181706000
DRUGA POMAGALA | Rukavice, elastično - kompresivna pomagala | 129 | 6707 | '030618170605 | '0306181706017 | Elastično-kompresivna terapijska odjeća za ostale dijelove tijela, ili terapijski komplet ,Medi GmbH & Co.KG ,Mediven elegance - I. stupanj kompresije AT | Medi GmbH & Co.KG | Rozi Step | 01.01.2018 | 20.06.2018 | 1 | 1 | 6,24 | 5 | 2 | 6 | 6 | 6 | NE | 0 | 1 | 0 | 0 | kom |  | 1 | 0 | 0 | 274 | 0 | 0 |  | 0 | 0 | 0 | I | S | SP,LJ | Tekstilno elastično tkanje. Elastično kompresivni stupanj I do III. | 0 | 510,1800 | 5 | [6 empty] | 0 | 0 | '0306181706000
DRUGA POMAGALA | Rukavice, elastično - kompresivna pomagala | 129 | 6708 | '030618170605 | '0306181706018 | Elastično-kompresivna terapijska odjeća za ostale dijelove tijela, ili terapijski komplet ,Medi GmbH & Co.KG ,Mediven elegance - I. stupanj kompresije AT pte | Medi GmbH & Co.KG | Rozi Step | 01.01.2018 | 20.06.2018 | 1 | 1 | 6,24 | 5 | 2 | 6 | 6 | 6 | NE | 0 | 1 | 0 | 0 | kom |  | 1 | 0 | 0 | 274 | 0 | 0 |  | 0 | 0 | 0 | I | S | SP,LJ | Tekstilno elastično tkanje. Elastično kompresivni stupanj I do III. | 0 | 510,1800 | 5 | [6 empty] | 0 | 0 | '0306181706000
DRUGA POMAGALA | Rukavice, elastično - kompresivna pomagala | 129 | 6709 | '030618170605 | '0306181706019 | Elastično-kompresivna terapijska odjeća za ostale dijelove tijela, ili terapijski komplet ,Medi GmbH & Co.KG ,Mediven elegance - I. stupanj kompresije AT/U | Medi GmbH & Co.KG | Rozi Step | 01.01.2018 | 20.06.2018 | 1 | 1 | 6,24 | 5 | 2 | 6 | 6 | 6 | NE | 0 | 1 | 0 | 0 | kom |  | 1 | 0 | 0 | 274 | 0 | 0 |  | 0 | 0 | 0 | I | S | SP,LJ | Tekstilno elastično tkanje. Elastično kompresivni stupanj I do III. | 0 | 510,1800 | 5 | [6 empty] | 0 | 0 | '0306181706000
DRUGA POMAGALA | Rukavice, elastično - kompresivna pomagala | 129 | 6710 | '030618170605 | '0306181706020 | Elastično-kompresivna terapijska odjeća za ostale dijelove tijela, ili terapijski komplet ,Medi GmbH & Co.KG ,Mediven elegance - I. stupanj kompresije AT/U pte | Medi GmbH & Co.KG | Rozi Step | 01.01.2018 | 20.06.2018 | 1 | 1 | 6,24 | 5 | 2 | 6 | 6 | 6 | NE | 0 | 1 | 0 | 0 | kom |  | 1 | 0 | 0 | 274 | 0 | 0 |  | 0 | 0 | 0 | I | S | SP,LJ | Tekstilno elastično tkanje. Elastično kompresivni stupanj I do III. | 0 | 510,1800 | 5 | [6 empty] | 0 | 0 | '0306181706000
DRUGA POMAGALA | Rukavice, elastično - kompresivna pomagala | 129 | 6711 | '030618170605 | '0306181706021 | Elastično-kompresivna terapijska odjeća za ostale dijelove tijela, ili terapijski komplet ,Medi GmbH & Co.KG ,Mediven plus I. stupanj kompresije AT | Medi GmbH & Co.KG | Rozi Step | 01.01.2018 | 20.06.2018 | 1 | 1 | 6,24 | 5 | 2 | 6 | 6 | 6 | NE | 0 | 1 | 0 | 0 | kom |  | 1 | 0 | 0 | 274 | 0 | 0 |  | 0 | 0 | 0 | I | S | SP,LJ | Tekstilno elastično tkanje. Elastično kompresivni stupanj I do III. | 0 | 510,1800 | 5 | [6 empty] | 0 | 0 | '0306181706000
DRUGA POMAGALA | Rukavice, elastično - kompresivna pomagala | 129 | 6712 | '030618170605 | '0306181706022 | Elastično-kompresivna terapijska odjeća za ostale dijelove tijela, ili terapijski komplet ,Medi GmbH & Co.KG ,Mediven plus I., stupanj kompresije AT pte | Medi GmbH & Co.KG | Rozi Step | 01.01.2018 | 20.06.2018 | 1 | 1 | 6,24 | 5 | 2 | 6 | 6 | 6 | NE | 0 | 1 | 0 | 0 | kom |  | 1 | 0 | 0 | 274 | 0 | 0 |  | 0 | 0 | 0 | I | S | SP,LJ | Tekstilno elastično tkanje. Elastično kompresivni stupanj I do III. | 0 | 510,1800 | 5 | [6 empty] | 0 | 0 | '0306181706000
DRUGA POMAGALA | Rukavice, elastično - kompresivna pomagala | 129 | 6713 | '030618170605 | '0306181706023 | Elastično-kompresivna terapijska odjeća za ostale dijelove tijela, ili terapijski komplet ,Medi GmbH & Co.KG ,Mediven plus I., stupanj kompresije AT/U | Medi GmbH & Co.KG | Rozi Step | 01.01.2018 | 20.06.2018 | 1 | 1 | 6,24 | 5 | 2 | 6 | 6 | 6 | NE | 0 | 1 | 0 | 0 | kom |  | 1 | 0 | 0 | 274 | 0 | 0 |  | 0 | 0 | 0 | I | S | SP,LJ | Tekstilno elastično tkanje. Elastično kompresivni stupanj I do III. | 0 | 510,1800 | 5 | [6 empty] | 0 | 0 | '0306181706000
DRUGA POMAGALA | Rukavice, elastično - kompresivna pomagala | 129 | 6714 | '030618170605 | '0306181706024 | Elastično-kompresivna terapijska odjeća za ostale dijelove tijela, ili terapijski komplet ,Medi GmbH & Co.KG ,Mediven plus I., stupanj kompresije ATH | Medi GmbH & Co.KG | Rozi Step | 01.01.2018 | 20.06.2018 | 1 | 1 | 6,24 | 5 | 2 | 6 | 6 | 6 | NE | 0 | 1 | 0 | 0 | kom |  | 1 | 0 | 0 | 274 | 0 | 0 |  | 0 | 0 | 0 | I | S | SP,LJ | Tekstilno elastično tkanje. Elastično kompresivni stupanj I do III. | 0 | 510,1800 | 5 | [6 empty] | 0 | 0 | '0306181706000
DRUGA POMAGALA | Rukavice, elastično - kompresivna pomagala | 129 | 6715 | '030618170605 | '0306181706025 | Elastično-kompresivna terapijska odjeća za ostale dijelove tijela, ili terapijski komplet ,Medi GmbH & Co.KG ,Mediven plus I. stupanj kompresije ATH pte | Medi GmbH & Co.KG | Rozi Step | 01.01.2018 | 20.06.2018 | 1 | 1 | 6,24 | 5 | 2 | 6 | 6 | 6 | NE | 0 | 1 | 0 | 0 | kom |  | 1 | 0 | 0 | 274 | 0 | 0 |  | 0 | 0 | 0 | I | S | SP,LJ | Tekstilno elastično tkanje. Elastično kompresivni stupanj I do III. | 0 | 510,1800 | 5 | [6 empty] | 0 | 0 | '0306181706000
DRUGA POMAGALA | Rukavice, elastično - kompresivna pomagala | 129 | 6716 | '030618170605 | '0306181706026 | Elastično-kompresivna terapijska odjeća za ostale dijelove tijela, ili terapijski komplet ,Medi GmbH & Co.KG ,Mediven plus II. stupanj kompresije AT | Medi GmbH & Co.KG | Rozi Step | 01.01.2018 | 20.06.2018 | 1 | 1 | 6,24 | 5 | 2 | 6 | 6 | 6 | NE | 0 | 1 | 0 | 0 | kom |  | 1 | 0 | 0 | 274 | 0 | 0 |  | 0 | 0 | 0 | I | S | SP,LJ | Tekstilno elastično tkanje. Elastično kompresivni stupanj I do III. | 0 | 510,1800 | 5 | [6 empty] | 0 | 0 | '0306181706000
DRUGA POMAGALA | Rukavice, elastično - kompresivna pomagala | 129 | 6717 | '030618170605 | '0306181706027 | Elastično-kompresivna terapijska odjeća za ostale dijelove tijela, ili terapijski komplet ,Medi GmbH & Co.KG ,Mediven plus II. stupanj kompresije AT pte | Medi GmbH & Co.KG | Rozi Step | 01.01.2018 | 20.06.2018 | 1 | 1 | 6,24 | 5 | 2 | 6 | 6 | 6 | NE | 0 | 1 | 0 | 0 | kom |  | 1 | 0 | 0 | 274 | 0 | 0 |  | 0 | 0 | 0 | I | S | SP,LJ | Tekstilno elastično tkanje. Elastično kompresivni stupanj I do III. | 0 | 510,1800 | 5 | [6 empty] | 0 | 0 | '0306181706000
DRUGA POMAGALA | Rukavice, elastično - kompresivna pomagala | 129 | 6718 | '030618170605 | '0306181706028 | Elastično-kompresivna terapijska odjeća za ostale dijelove tijela, ili terapijski komplet ,Medi GmbH & Co.KG ,Mediven plus II. stupanj kompresije AT/U | Medi GmbH & Co.KG | Rozi Step | 01.01.2018 | 20.06.2018 | 1 | 1 | 6,24 | 5 | 2 | 6 | 6 | 6 | NE | 0 | 1 | 0 | 0 | kom |  | 1 | 0 | 0 | 274 | 0 | 0 |  | 0 | 0 | 0 | I | S | SP,LJ | Tekstilno elastično tkanje. Elastično kompresivni stupanj I do III. | 0 | 510,1800 | 5 | [6 empty] | 0 | 0 | '0306181706000
DRUGA POMAGALA | Rukavice, elastično - kompresivna pomagala | 129 | 6719 | '030618170605 | '0306181706029 | Elastično-kompresivna terapijska odjeća za ostale dijelove tijela, ili terapijski komplet ,Medi GmbH & Co.KG ,Mediven plus II. stupanj kompresije ATH | Medi GmbH & Co.KG | Rozi Step | 01.01.2018 | 20.06.2018 | 1 | 1 | 6,24 | 5 | 2 | 6 | 6 | 6 | NE | 0 | 1 | 0 | 0 | kom |  | 1 | 0 | 0 | 274 | 0 | 0 |  | 0 | 0 | 0 | I | S | SP,LJ | Tekstilno elastično tkanje. Elastično kompresivni stupanj I do III. | 0 | 510,1800 | 5 | [6 empty] | 0 | 0 | '0306181706000
DRUGA POMAGALA | Rukavice, elastično - kompresivna pomagala | 129 | 6720 | '030618170605 | '0306181706030 | Elastično-kompresivna terapijska odjeća za ostale dijelove tijela, ili terapijski komplet ,Medi GmbH & Co.KG ,Mediven plus II. stupanj kompresije ATH pte | Medi GmbH & Co.KG | Rozi Step | 01.01.2018 | 20.06.2018 | 1 | 1 | 6,24 | 5 | 2 | 6 | 6 | 6 | NE | 0 | 1 | 0 | 0 | kom |  | 1 | 0 | 0 | 274 | 0 | 0 |  | 0 | 0 | 0 | I | S | SP,LJ | Tekstilno elastično tkanje. Elastično kompresivni stupanj I do III. | 0 | 510,1800 | 5 | [6 empty] | 0 | 0 | '0306181706000
DRUGA POMAGALA | Rukavice, elastično - kompresivna pomagala | 129 | 6721 | '030618170605 | '0306181706031 | Elastično-kompresivna terapijska odjeća za ostale dijelove tijela, ili terapijski komplet ,Medi GmbH & Co.KG ,Mediven elegance -II. stupanj kompresije AT | Medi GmbH & Co.KG | Rozi Step | 01.01.2018 | 20.06.2018 | 1 | 1 | 6,24 | 5 | 2 | 6 | 6 | 6 | NE | 0 | 1 | 0 | 0 | kom |  | 1 | 0 | 0 | 274 | 0 | 0 |  | 0 | 0 | 0 | I | S | SP,LJ | Tekstilno elastično tkanje. Elastično kompresivni stupanj I do III. | 0 | 510,1800 | 5 | [6 empty] | 0 | 0 | '0306181706000
DRUGA POMAGALA | Rukavice, elastično - kompresivna pomagala | 129 | 6722 | '030618170605 | '0306181706032 | Elastično-kompresivna terapijska odjeća za ostale dijelove tijela, ili terapijski komplet ,Medi GmbH & Co.KG ,Mediven elegance - II. stupanj kompresije AT pte | Medi GmbH & Co.KG | Rozi Step | 01.01.2018 | 20.06.2018 | 1 | 1 | 6,24 | 5 | 2 | 6 | 6 | 6 | NE | 0 | 1 | 0 | 0 | kom |  | 1 | 0 | 0 | 274 | 0 | 0 |  | 0 | 0 | 0 | I | S | SP,LJ | Tekstilno elastično tkanje. Elastično kompresivni stupanj I do III. | 0 | 510,1800 | 5 | [6 empty] | 0 | 0 | '0306181706000
DRUGA POMAGALA | Rukavice, elastično - kompresivna pomagala | 129 | 6723 | '030618170605 | '0306181706033 | Elastično-kompresivna terapijska odjeća za ostale dijelove tijela, ili terapijski komplet ,Medi GmbH & Co.KG ,Mediven elegance - II. stupanj kompresije AT/U | Medi GmbH & Co.KG | Rozi Step | 01.01.2018 | 20.06.2018 | 1 | 1 | 6,24 | 5 | 2 | 6 | 6 | 6 | NE | 0 | 1 | 0 | 0 | kom |  | 1 | 0 | 0 | 274 | 0 | 0 |  | 0 | 0 | 0 | I | S | SP,LJ | Tekstilno elastično tkanje. Elastično kompresivni stupanj I do III. | 0 | 510,1800 | 5 | [6 empty] | 0 | 0 | '0306181706000
DRUGA POMAGALA | Rukavice, elastično - kompresivna pomagala | 129 | 6724 | '030618170605 | '0306181706034 | Elastično-kompresivna terapijska odjeća za ostale dijelove tijela, ili terapijski komplet ,Medi GmbH & Co.KG ,Mediven elegance - II. stupanj kompresije AT/U pte | Medi GmbH & Co.KG | Rozi Step | 01.01.2018 | 20.06.2018 | 1 | 1 | 6,24 | 5 | 2 | 6 | 6 | 6 | NE | 0 | 1 | 0 | 0 | kom |  | 1 | 0 | 0 | 274 | 0 | 0 |  | 0 | 0 | 0 | I | S | SP,LJ | Tekstilno elastično tkanje. Elastično kompresivni stupanj I do III. | 0 | 510,1800 | 5 | [6 empty] | 0 | 0 | '0306181706000
DRUGA POMAGALA | Rukavice, elastično - kompresivna pomagala | 129 | 6725 | '030618170605 | '0306181706035 | Elastično-kompresivna terapijska odjeća za ostale dijelove tijela, ili terapijski komplet ,Medi GmbH & Co.KG ,Mediven plus III. stupanj kompresije AT | Medi GmbH & Co.KG | Rozi Step | 01.01.2018 | 20.06.2018 | 1 | 1 | 6,24 | 5 | 2 | 6 | 6 | 6 | NE | 0 | 1 | 0 | 0 | kom |  | 1 | 0 | 0 | 274 | 0 | 0 |  | 0 | 0 | 0 | I | S | SP,LJ | Tekstilno elastično tkanje. Elastično kompresivni stupanj I do III. | 0 | 510,1800 | 5 | [6 empty] | 0 | 0 | '0306181706000
DRUGA POMAGALA | Rukavice, elastično - kompresivna pomagala | 129 | 6726 | '030618170605 | '0306181706036 | Elastično-kompresivna terapijska odjeća za ostale dijelove tijela, ili terapijski komplet ,Medi GmbH & Co.KG ,Mediven plus III. stupanj kompresije AT pte | Medi GmbH & Co.KG | Rozi Step | 01.01.2018 | 20.06.2018 | 1 | 1 | 6,24 | 5 | 2 | 6 | 6 | 6 | NE | 0 | 1 | 0 | 0 | kom |  | 1 | 0 | 0 | 274 | 0 | 0 |  | 0 | 0 | 0 | I | S | SP,LJ | Tekstilno elastično tkanje. Elastično kompresivni stupanj I do III. | 0 | 510,1800 | 5 | [6 empty] | 0 | 0 | '0306181706000
DRUGA POMAGALA | Rukavice, elastično - kompresivna pomagala | 129 | 6727 | '030618170605 | '0306181706037 | Elastično-kompresivna terapijska odjeća za ostale dijelove tijela, ili terapijski komplet ,Medi GmbH & Co.KG ,Mediven plus III. stupanj kompresije AT/U | Medi GmbH & Co.KG | Rozi Step | 01.01.2018 | 20.06.2018 | 1 | 1 | 6,24 | 5 | 2 | 6 | 6 | 6 | NE | 0 | 1 | 0 | 0 | kom |  | 1 | 0 | 0 | 274 | 0 | 0 |  | 0 | 0 | 0 | I | S | SP,LJ | Tekstilno elastično tkanje. Elastično kompresivni stupanj I do III. | 0 | 510,1800 | 5 | [6 empty] | 0 | 0 | '0306181706000
DRUGA POMAGALA | Rukavice, elastično - kompresivna pomagala | 129 | 6728 | '030618170605 | '0306181706038 | Elastično-kompresivna terapijska odjeća za ostale dijelove tijela, ili terapijski komplet ,Medi GmbH & Co.KG ,Mediven plus III. stupanj kompresije ATH | Medi GmbH & Co.KG | Rozi Step | 01.01.2018 | 20.06.2018 | 1 | 1 | 6,24 | 5 | 2 | 6 | 6 | 6 | NE | 0 | 1 | 0 | 0 | kom |  | 1 | 0 | 0 | 274 | 0 | 0 |  | 0 | 0 | 0 | I | S | SP,LJ | Tekstilno elastično tkanje. Elastično kompresivni stupanj I do III. | 0 | 510,1800 | 5 | [6 empty] | 0 | 0 | '0306181706000
DRUGA POMAGALA | Rukavice, elastično - kompresivna pomagala | 129 | 6729 | '030618170605 | '0306181706039 | Elastično-kompresivna terapijska odjeća za ostale dijelove tijela, ili terapijski komplet ,Medi GmbH & Co.KG ,Mediven plus III. stupanj kompresije ATH pte | Medi GmbH & Co.KG | Rozi Step | 01.01.2018 | 20.06.2018 | 1 | 1 | 6,24 | 5 | 2 | 6 | 6 | 6 | NE | 0 | 1 | 0 | 0 | kom |  | 1 | 0 | 0 | 274 | 0 | 0 |  | 0 | 0 | 0 | I | S | SP,LJ | Tekstilno elastično tkanje. Elastično kompresivni stupanj I do III. | 0 | 510,1800 | 5 | [6 empty] | 0 | 0 | '0306181706000
DRUGA POMAGALA | Rukavice, elastično - kompresivna pomagala | 129 | 6730 | '030618170603 | '0306181706040 | Elastično-kompresivna terapijska odjeća za ostale dijelove tijela, ili terapijski komplet ,Lohmann & Rauscher ,Rosidal Sys komplet | Lohmann & Rauscher | Lohmann & Rauscher | 01.01.2018 | 20.06.2018 | 1 | 1 | 6,24 | 5 | 2 | 6 | 6 | 6 | NE | 0 | 1 | 0 | 0 | kom |  | 1 | 0 | 0 | 274 | 0 | 0 |  | 0 | 0 | 0 | I | S | SP,LJ | Tekstilno elastično tkanje. Elastično kompresivni stupanj I do III. | 0 | 510,1800 | 5 | [6 empty] | 0 | 0 | '0306181706000
DRUGA POMAGALA | Rukavice, elastično - kompresivna pomagala | 129 | 6731 | '030618170605 | '0306181706041 | Elastično-kompresivna terapijska odjeća za ostale dijelove tijela, ili terapijski komplet ,Medi GmbH & Co.KG ,Mediven plus I., stupanj kompresije AT/U pte | Medi GmbH & Co.KG | Rozi Step | 01.01.2018 | 20.06.2018 | 1 | 1 | 6,24 | 5 | 2 | 6 | 6 | 6 | NE | 0 | 1 | 0 | 0 | kom |  | 1 | 0 | 0 | 274 | 0 | 0 |  | 0 | 0 | 0 | I | S | SP,LJ | Tekstilno elastično tkanje. Elastično kompresivni stupanj I do III. | 0 | 510,1800 | 5 | [6 empty] | 0 | 0 | '0306181706000
DRUGA POMAGALA | Rukavice, elastično - kompresivna pomagala | 129 | 6732 | '030618170605 | '0306181706042 | Elastično-kompresivna terapijska odjeća za ostale dijelove tijela, ili terapijski komplet ,Medi GmbH & Co.KG ,Mediven plus II. stupanj kompresije AT/U pte | Medi GmbH & Co.KG | Rozi Step | 01.01.2018 | 20.06.2018 | 1 | 1 | 6,24 | 5 | 2 | 6 | 6 | 6 | NE | 0 | 1 | 0 | 0 | kom |  | 1 | 0 | 0 | 274 | 0 | 0 |  | 0 | 0 | 0 | I | S | SP,LJ | Tekstilno elastično tkanje. Elastično kompresivni stupanj I do III. | 0 | 510,1800 | 5 | [6 empty] | 0 | 0 | '0306181706000
DRUGA POMAGALA | Rukavice, elastično - kompresivna pomagala | 129 | 6733 | '030618170605 | '0306181706043 | Elastično-kompresivna terapijska odjeća za ostale dijelove tijela, ili terapijski komplet ,Medi GmbH & Co.KG ,Mediven plus III. stupanj kompresije AT/U pte | Medi GmbH & Co.KG | Rozi Step | 01.01.2018 | 20.06.2018 | 1 | 1 | 6,24 | 5 | 2 | 6 | 6 | 6 | NE | 0 | 1 | 0 | 0 | kom |  | 1 | 0 | 0 | 274 | 0 | 0 |  | 0 | 0 | 0 | I | S | SP,LJ | Tekstilno elastično tkanje. Elastično kompresivni stupanj I do III. | 0 | 510,1800 | 5 | [6 empty] | 0 | 0 | '0306181706000
DRUGA POMAGALA | Rukavice, elastično - kompresivna pomagala | 129 | 6734 | '030618170606 | '0306181706044 | Elastično-kompresivna terapijska odjeća za ostale dijelove tijela, ili terapijski komplet ,Gibaud ,Venactif®1.stupanj kompresije:Douceur (tights) | Gibaud | Mevjema | 01.01.2018 | 20.06.2018 | 1 | 1 | 6,24 | 5 | 2 | 6 | 6 | 6 | NE | 0 | 1 | 0 | 0 | kom |  | 1 | 0 | 0 | 274 | 0 | 0 |  | 0 | 0 | 0 | I | S | SP,LJ | Tekstilno elastično tkanje. Elastično kompresivni stupanj I do III. | 0 | 510,1800 | 5 | [6 empty] | 0 | 0 | '0306181706000
DRUGA POMAGALA | Rukavice, elastično - kompresivna pomagala | 129 | 6735 | '030618170606 | '0306181706045 | Elastično-kompresivna terapijska odjeća za ostale dijelove tijela, ili terapijski komplet ,Gibaud ,Venactif®2.stupanj kompresije:Lumiere (tights) | Gibaud | Mevjema | 01.01.2018 | 20.06.2018 | 1 | 1 | 6,24 | 5 | 2 | 6 | 6 | 6 | NE | 0 | 1 | 0 | 0 | kom |  | 1 | 0 | 0 | 274 | 0 | 0 |  | 0 | 0 | 0 | I | S | SP,LJ | Tekstilno elastično tkanje. Elastično kompresivni stupanj I do III. | 0 | 510,1800 | 5 | [6 empty] | 0 | 0 | '0306181706000
DRUGA POMAGALA | Rukavice, elastično - kompresivna pomagala | 129 | 6736 | '030618170606 | '0306181706046 | Elastično-kompresivna terapijska odjeća za ostale dijelove tijela, ili terapijski komplet ,Gibaud ,Venactif®2.stupanj kompresije: Evidence Microfibre (tights) | Gibaud | Mevjema | 01.01.2018 | 20.06.2018 | 1 | 1 | 6,24 | 5 | 2 | 6 | 6 | 6 | NE | 0 | 1 | 0 | 0 | kom |  | 1 | 0 | 0 | 274 | 0 | 0 |  | 0 | 0 | 0 | I | S | SP,LJ | Tekstilno elastično tkanje. Elastično kompresivni stupanj I do III. | 0 | 510,1800 | 5 | [6 empty] | 0 | 0 | '0306181706000
DRUGA POMAGALA | Rukavice, elastično - kompresivna pomagala | 129 | 6737 | '030618170606 | '0306181706047 | Elastično-kompresivna terapijska odjeća za ostale dijelove tijela, ili terapijski komplet ,Gibaud ,Venactif®2.stupanj kompresije: Evidence Tencel (tights) | Gibaud | Mevjema | 01.01.2018 | 20.06.2018 | 1 | 1 | 6,24 | 5 | 2 | 6 | 6 | 6 | NE | 0 | 1 | 0 | 0 | kom |  | 1 | 0 | 0 | 274 | 0 | 0 |  | 0 | 0 | 0 | I | S | SP,LJ | Tekstilno elastično tkanje. Elastično kompresivni stupanj I do III. | 0 | 510,1800 | 5 | [6 empty] | 0 | 0 | '0306181706000
DRUGA POMAGALA | Rukavice, elastično - kompresivna pomagala | 129 | 6738 | '030618170606 | '0306181706048 | Elastično-kompresivna terapijska odjeća za ostale dijelove tijela, ili terapijski komplet ,Gibaud ,Venactif®2.stupanj kompresije: Reflets de teint (tights) | Gibaud | Mevjema | 01.01.2018 | 20.06.2018 | 1 | 1 | 6,24 | 5 | 2 | 6 | 6 | 6 | NE | 0 | 1 | 0 | 0 | kom |  | 1 | 0 | 0 | 274 | 0 | 0 |  | 0 | 0 | 0 | I | S | SP,LJ | Tekstilno elastično tkanje. Elastično kompresivni stupanj I do III. | 0 | 510,1800 | 5 | [6 empty] | 0 | 0 | '0306181706000
DRUGA POMAGALA | Rukavice, elastično - kompresivna pomagala | 129 | 6739 | '030618170606 | '0306181706049 | Elastično-kompresivna terapijska odjeća za ostale dijelove tijela, ili terapijski komplet ,Gibaud ,Venactif®2.stupanj kompresije: Douceur (maternity tights) | Gibaud | Mevjema | 01.01.2018 | 20.06.2018 | 1 | 1 | 6,24 | 5 | 2 | 6 | 6 | 6 | NE | 0 | 1 | 0 | 0 | kom |  | 1 | 0 | 0 | 274 | 0 | 0 |  | 0 | 0 | 0 | I | S | SP,LJ | Tekstilno elastično tkanje. Elastično kompresivni stupanj I do III. | 0 | 510,1800 | 5 | [6 empty] | 0 | 0 | '0306181706000
DRUGA POMAGALA | Rukavice, elastično - kompresivna pomagala | 129 | 6740 | '030618170606 | '0306181706050 | Elastično-kompresivna terapijska odjeća za ostale dijelove tijela, ili terapijski komplet ,Gibaud ,Venactif®2.stupanj kompresije: Douceur (tights) | Gibaud | Mevjema | 01.01.2018 | 20.06.2018 | 1 | 1 | 6,24 | 5 | 2 | 6 | 6 | 6 | NE | 0 | 1 | 0 | 0 | kom |  | 1 | 0 | 0 | 274 | 0 | 0 |  | 0 | 0 | 0 | I | S | SP,LJ | Tekstilno elastično tkanje. Elastično kompresivni stupanj I do III. | 0 | 510,1800 | 5 | [6 empty] | 0 | 0 | '0306181706000
DRUGA POMAGALA | Rukavice, elastično - kompresivna pomagala | 129 | 6741 | '030618170606 | '0306181706051 | Elastično-kompresivna terapijska odjeća za ostale dijelove tijela, ili terapijski komplet ,Gibaud , Venactif®3.stupanj kompresije:Douceur (tights) | Gibaud | Mevjema | 01.01.2018 | 20.06.2018 | 1 | 1 | 6,24 | 5 | 2 | 6 | 6 | 6 | NE | 0 | 1 | 0 | 0 | kom |  | 1 | 0 | 0 | 274 | 0 | 0 |  | 0 | 0 | 0 | I | S | SP,LJ | Tekstilno elastično tkanje. Elastično kompresivni stupanj I do III. | 0 | 510,1800 | 5 | [6 empty] | 0 | 0 | '0306181706000
DRUGA POMAGALA | Rukavice, elastično - kompresivna pomagala | 129 | 6742 | '030606170507 | '0306061705067 | Elastično-kompresivna terapijska nogavica ,Lohmann & Rauscher ,Actico TPS dokoljenica, izvedba normal vel. S | Lohmann & Rauscher | Lohmann & Rauscher | 20.07.2023 | 21.02.2024 | 1 | 1 | 2,3,6,11,24,25 | 5 | 2 | 6 | 6 | 6 | NE | 0 | 1 | 0 | 0 | kom |  | 1 | 0 | 0 | 274 | 0 | 0 |  | 0 | 0 | 0 | I | S | SP,LJ | Tekstilno elastično tkanje. Elastično kompresivni stupanj I do IV. Minimalno 10 različitih veličina u ponudi. S petom. | 0 | 27,5800 | 5 | [6 empty] | 0 | 0 | '0306061705000
DRUGA POMAGALA | Rukavice, elastično - kompresivna pomagala | 129 | 6743 | '030606170507 | '0306061705068 | Elastično-kompresivna terapijska nogavica ,Lohmann & Rauscher ,Actico TPS dokoljenica, izvedba normal vel. M | Lohmann & Rauscher | Lohmann & Rauscher | 20.07.2023 | 21.02.2024 | 1 | 1 | 2,3,6,11,24,25 | 5 | 2 | 6 | 6 | 6 | NE | 0 | 1 | 0 | 0 | kom |  | 1 | 0 | 0 | 274 | 0 | 0 |  | 0 | 0 | 0 | I | S | SP,LJ | Tekstilno elastično tkanje. Elastično kompresivni stupanj I do IV. Minimalno 10 različitih veličina u ponudi. S petom. | 0 | 27,5800 | 5 | [6 empty] | 0 | 0 | '0306061705000
DRUGA POMAGALA | Rukavice, elastično - kompresivna pomagala | 129 | 6744 | '030606170507 | '0306061705069 | Elastično-kompresivna terapijska nogavica ,Lohmann & Rauscher ,Actico TPS dokoljenica, izvedba normal vel. L | Lohmann & Rauscher | Lohmann & Rauscher | 20.07.2023 | 21.02.2024 | 1 | 1 | 2,3,6,11,24,25 | 5 | 2 | 6 | 6 | 6 | NE | 0 | 1 | 0 | 0 | kom |  | 1 | 0 | 0 | 274 | 0 | 0 |  | 0 | 0 | 0 | I | S | SP,LJ | Tekstilno elastično tkanje. Elastično kompresivni stupanj I do IV. Minimalno 10 različitih veličina u ponudi. S petom. | 0 | 27,5800 | 5 | [6 empty] | 0 | 0 | '0306061705000
DRUGA POMAGALA | Rukavice, elastično - kompresivna pomagala | 129 | 6745 | '030606170507 | '0306061705070 | Elastično-kompresivna terapijska nogavica ,Lohmann & Rauscher ,Actico TPS dokoljenica, izvedba normal vel. XL | Lohmann & Rauscher | Lohmann & Rauscher | 20.07.2023 | 21.02.2024 | 1 | 1 | 2,3,6,11,24,25 | 5 | 2 | 6 | 6 | 6 | NE | 0 | 1 | 0 | 0 | kom |  | 1 | 0 | 0 | 274 | 0 | 0 |  | 0 | 0 | 0 | I | S | SP,LJ | Tekstilno elastično tkanje. Elastično kompresivni stupanj I do IV. Minimalno 10 različitih veličina u ponudi. S petom. | 0 | 27,5800 | 5 | [6 empty] | 0 | 0 | '0306061705000
DRUGA POMAGALA | Rukavice, elastično - kompresivna pomagala | 129 | 6746 | '030606170507 | '0306061705071 | Elastično-kompresivna terapijska nogavica ,Lohmann & Rauscher ,Actico TPS čarapa, izvedba kratka, vel. S | Lohmann & Rauscher | Lohmann & Rauscher | 20.07.2023 | 21.02.2024 | 1 | 1 | 2,3,6,11,24,25 | 5 | 2 | 6 | 6 | 6 | NE | 0 | 1 | 0 | 0 | kom |  | 1 | 0 | 0 | 274 | 0 | 0 |  | 0 | 0 | 0 | I | S | SP,LJ | Tekstilno elastično tkanje. Elastično kompresivni stupanj I do IV. Minimalno 10 različitih veličina u ponudi. S petom. | 0 | 27,5800 | 5 | [6 empty] | 0 | 0 | '0306061705000
DRUGA POMAGALA | Rukavice, elastično - kompresivna pomagala | 129 | 6747 | '030606170507 | '0306061705072 | Elastično-kompresivna terapijska nogavica ,Lohmann & Rauscher ,Actico TPS čarapa, izvedba kratka, vel. M | Lohmann & Rauscher | Lohmann & Rauscher | 20.07.2023 | 21.02.2024 | 1 | 1 | 2,3,6,11,24,25 | 5 | 2 | 6 | 6 | 6 | NE | 0 | 1 | 0 | 0 | kom |  | 1 | 0 | 0 | 274 | 0 | 0 |  | 0 | 0 | 0 | I | S | SP,LJ | Tekstilno elastično tkanje. Elastično kompresivni stupanj I do IV. Minimalno 10 različitih veličina u ponudi. S petom. | 0 | 27,5800 | 5 | [6 empty] | 0 | 0 | '0306061705000
DRUGA POMAGALA | Rukavice, elastično - kompresivna pomagala | 129 | 6748 | '030606170507 | '0306061705073 | Elastično-kompresivna terapijska nogavica ,Lohmann & Rauscher ,Actico TPS čarapa, izvedba kratka, vel. L | Lohmann & Rauscher | Lohmann & Rauscher | 20.07.2023 | 21.02.2024 | 1 | 1 | 2,3,6,11,24,25 | 5 | 2 | 6 | 6 | 6 | NE | 0 | 1 | 0 | 0 | kom |  | 1 | 0 | 0 | 274 | 0 | 0 |  | 0 | 0 | 0 | I | S | SP,LJ | Tekstilno elastično tkanje. Elastično kompresivni stupanj I do IV. Minimalno 10 različitih veličina u ponudi. S petom. | 0 | 27,5800 | 5 | [6 empty] | 0 | 0 | '0306061705000
DRUGA POMAGALA | Rukavice, elastično - kompresivna pomagala | 129 | 6749 | '030606170507 | '0306061705074 | Elastično-kompresivna terapijska nogavica ,Lohmann & Rauscher ,Actico TPS čarapa, izvedba kratka, vel. XL | Lohmann & Rauscher | Lohmann & Rauscher | 20.07.2023 | 21.02.2024 | 1 | 1 | 2,3,6,11,24,25 | 5 | 2 | 6 | 6 | 6 | NE | 0 | 1 | 0 | 0 | kom |  | 1 | 0 | 0 | 274 | 0 | 0 |  | 0 | 0 | 0 | I | S | SP,LJ | Tekstilno elastično tkanje. Elastično kompresivni stupanj I do IV. Minimalno 10 različitih veličina u ponudi. S petom. | 0 | 27,5800 | 5 | [6 empty] | 0 | 0 | '0306061705000
DRUGA POMAGALA | Rukavice, elastično - kompresivna pomagala | 129 | 6750 | '030606170507 | '0306061705075 | Elastično-kompresivna terapijska nogavica ,Lohmann & Rauscher ,Actico Silk vel. S | Lohmann & Rauscher | Lohmann & Rauscher | 20.07.2023 | 21.02.2024 | 1 | 1 | 2,3,6,11,24,25 | 5 | 2 | 6 | 6 | 6 | NE | 0 | 1 | 0 | 0 | kom |  | 1 | 0 | 0 | 274 | 0 | 0 |  | 0 | 0 | 0 | I | S | SP,LJ | Tekstilno elastično tkanje. Elastično kompresivni stupanj I do IV. Minimalno 10 različitih veličina u ponudi. S petom. | 0 | 27,5800 | 5 | [6 empty] | 0 | 0 | '0306061705000
DRUGA POMAGALA | Rukavice, elastično - kompresivna pomagala | 129 | 6751 | '030606170507 | '0306061705076 | Elastično-kompresivna terapijska nogavica ,Lohmann & Rauscher ,Actico Silk vel. M | Lohmann & Rauscher | Lohmann & Rauscher | 20.07.2023 | 21.02.2024 | 1 | 1 | 2,3,6,11,24,25 | 5 | 2 | 6 | 6 | 6 | NE | 0 | 1 | 0 | 0 | kom |  | 1 | 0 | 0 | 274 | 0 | 0 |  | 0 | 0 | 0 | I | S | SP,LJ | Tekstilno elastično tkanje. Elastično kompresivni stupanj I do IV. Minimalno 10 različitih veličina u ponudi. S petom. | 0 | 27,5800 | 5 | [6 empty] | 0 | 0 | '0306061705000
DRUGA POMAGALA | Rukavice, elastično - kompresivna pomagala | 129 | 6752 | '030606170507 | '0306061705077 | Elastično-kompresivna terapijska nogavica ,Lohmann & Rauscher ,Actico Silk vel. L | Lohmann & Rauscher | Lohmann & Rauscher | 20.07.2023 | 21.02.2024 | 1 | 1 | 2,3,6,11,24,25 | 5 | 2 | 6 | 6 | 6 | NE | 0 | 1 | 0 | 0 | kom |  | 1 | 0 | 0 | 274 | 0 | 0 |  | 0 | 0 | 0 | I | S | SP,LJ | Tekstilno elastično tkanje. Elastično kompresivni stupanj I do IV. Minimalno 10 različitih veličina u ponudi. S petom. | 0 | 27,5800 | 5 | [6 empty] | 0 | 0 | '0306061705000
DRUGA POMAGALA | Rukavice, elastično - kompresivna pomagala | 129 | 6753 | '030606170507 | '0306061705078 | Elastično-kompresivna terapijska nogavica ,Lohmann & Rauscher ,Actico Silk vel. XL | Lohmann & Rauscher | Lohmann & Rauscher | 20.07.2023 | 21.02.2024 | 1 | 1 | 2,3,6,11,24,25 | 5 | 2 | 6 | 6 | 6 | NE | 0 | 1 | 0 | 0 | kom |  | 1 | 0 | 0 | 274 | 0 | 0 |  | 0 | 0 | 0 | I | S | SP,LJ | Tekstilno elastično tkanje. Elastično kompresivni stupanj I do IV. Minimalno 10 različitih veličina u ponudi. S petom. | 0 | 27,5800 | 5 | [6 empty] | 0 | 0 | '0306061705000
DRUGA POMAGALA | Rukavice, elastično - kompresivna pomagala | 129 | 6754 | '030606170507 | '0306061705079 | Elastično-kompresivna terapijska nogavica ,Lohmann & Rauscher ,Actico Silk vel. XXL | Lohmann & Rauscher | Lohmann & Rauscher | 20.07.2023 | 21.02.2024 | 1 | 1 | 2,3,6,11,24,25 | 5 | 2 | 6 | 6 | 6 | NE | 0 | 1 | 0 | 0 | kom |  | 1 | 0 | 0 | 274 | 0 | 0 |  | 0 | 0 | 0 | I | S | SP,LJ | Tekstilno elastično tkanje. Elastično kompresivni stupanj I do IV. Minimalno 10 različitih veličina u ponudi. S petom. | 0 | 27,5800 | 5 | [6 empty] | 0 | 0 | '0306061705000
DRUGA POMAGALA | Rukavice, elastično - kompresivna pomagala | 129 | 6755 | '030606170507 | '0306061705136 | Elastično-kompresivna terapijska nogavica ,Lohmann & Rauscher ,Actico TPS dokoljenica, izvedba duga vel. S | Lohmann & Rauscher | Lohmann & Rauscher | 20.07.2023 | 21.02.2024 | 1 | 1 | 2,3,6,11,24,25 | 5 | 2 | 6 | 6 | 6 | NE | 0 | 1 | 0 | 0 | kom |  | 1 | 0 | 0 | 274 | 0 | 0 |  | 0 | 0 | 0 | I | S | SP,LJ | Tekstilno elastično tkanje. Elastično kompresivni stupanj I do IV. Minimalno 10 različitih veličina u ponudi. S petom. | 0 | 27,5800 | 5 | [6 empty] | 0 | 0 | '0306061705000
DRUGA POMAGALA | Rukavice, elastično - kompresivna pomagala | 129 | 6756 | '030606170507 | '0306061705137 | Elastično-kompresivna terapijska nogavica ,Lohmann & Rauscher ,Actico TPS dokoljenica, izvedba duga vel. M | Lohmann & Rauscher | Lohmann & Rauscher | 20.07.2023 | 21.02.2024 | 1 | 1 | 2,3,6,11,24,25 | 5 | 2 | 6 | 6 | 6 | NE | 0 | 1 | 0 | 0 | kom |  | 1 | 0 | 0 | 274 | 0 | 0 |  | 0 | 0 | 0 | I | S | SP,LJ | Tekstilno elastično tkanje. Elastično kompresivni stupanj I do IV. Minimalno 10 različitih veličina u ponudi. S petom. | 0 | 27,5800 | 5 | [6 empty] | 0 | 0 | '0306061705000
DRUGA POMAGALA | Rukavice, elastično - kompresivna pomagala | 129 | 6757 | '030606170507 | '0306061705138 | Elastično-kompresivna terapijska nogavica ,Lohmann & Rauscher ,Actico TPS dokoljenica, izvedba duga vel. L | Lohmann & Rauscher | Lohmann & Rauscher | 20.07.2023 | 21.02.2024 | 1 | 1 | 2,3,6,11,24,25 | 5 | 2 | 6 | 6 | 6 | NE | 0 | 1 | 0 | 0 | kom |  | 1 | 0 | 0 | 274 | 0 | 0 |  | 0 | 0 | 0 | I | S | SP,LJ | Tekstilno elastično tkanje. Elastično kompresivni stupanj I do IV. Minimalno 10 različitih veličina u ponudi. S petom. | 0 | 27,5800 | 5 | [6 empty] | 0 | 0 | '0306061705000
DRUGA POMAGALA | Rukavice, elastično - kompresivna pomagala | 129 | 6758 | '030606170507 | '0306061705139 | Elastično-kompresivna terapijska nogavica ,Lohmann & Rauscher ,Actico TPS dokoljenica, izvedba duga vel. XL | Lohmann & Rauscher | Lohmann & Rauscher | 20.07.2023 | 21.02.2024 | 1 | 1 | 2,3,6,11,24,25 | 5 | 2 | 6 | 6 | 6 | NE | 0 | 1 | 0 | 0 | kom |  | 1 | 0 | 0 | 274 | 0 | 0 |  | 0 | 0 | 0 | I | S | SP,LJ | Tekstilno elastično tkanje. Elastično kompresivni stupanj I do IV. Minimalno 10 različitih veličina u ponudi. S petom. | 0 | 27,5800 | 5 | [6 empty] | 0 | 0 | '0306061705000
DRUGA POMAGALA | Rukavice, elastično - kompresivna pomagala | 129 | 6759 | '030606170507 | '0306061705140 | Elastično-kompresivna terapijska nogavica ,Lohmann & Rauscher ,Actico TPS čarapa, izvedba duga vel. S | Lohmann & Rauscher | Lohmann & Rauscher | 20.07.2023 | 21.02.2024 | 1 | 1 | 2,3,6,11,24,25 | 5 | 2 | 6 | 6 | 6 | NE | 0 | 1 | 0 | 0 | kom |  | 1 | 0 | 0 | 274 | 0 | 0 |  | 0 | 0 | 0 | I | S | SP,LJ | Tekstilno elastično tkanje. Elastično kompresivni stupanj I do IV. Minimalno 10 različitih veličina u ponudi. S petom. | 0 | 27,5800 | 5 | [6 empty] | 0 | 0 | '0306061705000
DRUGA POMAGALA | Rukavice, elastično - kompresivna pomagala | 129 | 6760 | '030606170507 | '0306061705141 | Elastično-kompresivna terapijska nogavica ,Lohmann & Rauscher ,Actico TPS čarapa, izvedba duga vel. M | Lohmann & Rauscher | Lohmann & Rauscher | 20.07.2023 | 21.02.2024 | 1 | 1 | 2,3,6,11,24,25 | 5 | 2 | 6 | 6 | 6 | NE | 0 | 1 | 0 | 0 | kom |  | 1 | 0 | 0 | 274 | 0 | 0 |  | 0 | 0 | 0 | I | S | SP,LJ | Tekstilno elastično tkanje. Elastično kompresivni stupanj I do IV. Minimalno 10 različitih veličina u ponudi. S petom. | 0 | 27,5800 | 5 | [6 empty] | 0 | 0 | '0306061705000
DRUGA POMAGALA | Rukavice, elastično - kompresivna pomagala | 129 | 6761 | '030606170507 | '0306061705142 | Elastično-kompresivna terapijska nogavica ,Lohmann & Rauscher ,Actico TPS čarapa, izvedba duga vel. L | Lohmann & Rauscher | Lohmann & Rauscher | 20.07.2023 | 21.02.2024 | 1 | 1 | 2,3,6,11,24,25 | 5 | 2 | 6 | 6 | 6 | NE | 0 | 1 | 0 | 0 | kom |  | 1 | 0 | 0 | 274 | 0 | 0 |  | 0 | 0 | 0 | I | S | SP,LJ | Tekstilno elastično tkanje. Elastično kompresivni stupanj I do IV. Minimalno 10 različitih veličina u ponudi. S petom. | 0 | 27,5800 | 5 | [6 empty] | 0 | 0 | '0306061705000
DRUGA POMAGALA | Rukavice, elastično - kompresivna pomagala | 129 | 6762 | '030606170507 | '0306061705143 | Elastično-kompresivna terapijska nogavica ,Lohmann & Rauscher ,Actico TPS čarapa, izvedba duga vel. XL | Lohmann & Rauscher | Lohmann & Rauscher | 20.07.2023 | 21.02.2024 | 1 | 1 | 2,3,6,11,24,25 | 5 | 2 | 6 | 6 | 6 | NE | 0 | 1 | 0 | 0 | kom |  | 1 | 0 | 0 | 274 | 0 | 0 |  | 0 | 0 | 0 | I | S | SP,LJ | Tekstilno elastično tkanje. Elastično kompresivni stupanj I do IV. Minimalno 10 različitih veličina u ponudi. S petom. | 0 | 27,5800 | 5 | [6 empty] | 0 | 0 | '0306061705000
DRUGA POMAGALA | Rukavice, elastično - kompresivna pomagala | 129 | 6763 | '030606170507 | '0306061705204 | Elastično-kompresivna terapijska nogavica ,Lohmann & Rauscher ,Actico TPS čarapa, izvedba normal vel. S | Lohmann & Rauscher | Lohmann & Rauscher | 20.07.2023 | 21.02.2024 | 1 | 1 | 2,3,6,11,24,25 | 5 | 2 | 6 | 6 | 6 | NE | 0 | 1 | 0 | 0 | kom |  | 1 | 0 | 0 | 274 | 0 | 0 |  | 0 | 0 | 0 | I | S | SP,LJ | Tekstilno elastično tkanje. Elastično kompresivni stupanj I do IV. Minimalno 10 različitih veličina u ponudi. S petom. | 0 | 27,5800 | 5 | [6 empty] | 0 | 0 | '0306061705000
DRUGA POMAGALA | Rukavice, elastično - kompresivna pomagala | 129 | 6764 | '030606170507 | '0306061705205 | Elastično-kompresivna terapijska nogavica ,Lohmann & Rauscher ,Actico TPS čarapa, izvedba normal vel. M | Lohmann & Rauscher | Lohmann & Rauscher | 20.07.2023 | 21.02.2024 | 1 | 1 | 2,3,6,11,24,25 | 5 | 2 | 6 | 6 | 6 | NE | 0 | 1 | 0 | 0 | kom |  | 1 | 0 | 0 | 274 | 0 | 0 |  | 0 | 0 | 0 | I | S | SP,LJ | Tekstilno elastično tkanje. Elastično kompresivni stupanj I do IV. Minimalno 10 različitih veličina u ponudi. S petom. | 0 | 27,5800 | 5 | [6 empty] | 0 | 0 | '0306061705000
DRUGA POMAGALA | Rukavice, elastično - kompresivna pomagala | 129 | 6765 | '030606170507 | '0306061705206 | Elastično-kompresivna terapijska nogavica ,Lohmann & Rauscher ,Actico TPS čarapa, izvedba normal vel. L | Lohmann & Rauscher | Lohmann & Rauscher | 20.07.2023 | 21.02.2024 | 1 | 1 | 2,3,6,11,24,25 | 5 | 2 | 6 | 6 | 6 | NE | 0 | 1 | 0 | 0 | kom |  | 1 | 0 | 0 | 274 | 0 | 0 |  | 0 | 0 | 0 | I | S | SP,LJ | Tekstilno elastično tkanje. Elastično kompresivni stupanj I do IV. Minimalno 10 različitih veličina u ponudi. S petom. | 0 | 27,5800 | 5 | [6 empty] | 0 | 0 | '0306061705000
DRUGA POMAGALA | Rukavice, elastično - kompresivna pomagala | 129 | 6766 | '030606170507 | '0306061705207 | Elastično-kompresivna terapijska nogavica ,Lohmann & Rauscher ,Actico TPS čarapa, izvedba normal vel. XL | Lohmann & Rauscher | Lohmann & Rauscher | 20.07.2023 | 21.02.2024 | 1 | 1 | 2,3,6,11,24,25 | 5 | 2 | 6 | 6 | 6 | NE | 0 | 1 | 0 | 0 | kom |  | 1 | 0 | 0 | 274 | 0 | 0 |  | 0 | 0 | 0 | I | S | SP,LJ | Tekstilno elastično tkanje. Elastično kompresivni stupanj I do IV. Minimalno 10 različitih veličina u ponudi. S petom. | 0 | 27,5800 | 5 | [6 empty] | 0 | 0 | '0306061705000
DRUGA POMAGALA | Rukavice, elastično - kompresivna pomagala | 129 | 6767 | '000000171302 | '0000001713001 | Elastična maska za lice kod keloida. Silikonska pločica ili gel. ,Silimed-Industria de implantes LTDA ,Medgel pločica (1240-010H) | Silimed-Industria de implantes LTDA | Rozi Step | 01.01.1995 | 27.04.2017 | 1 | 0 | 6 | 5 | 2 | 6 | 6 | 6 | NE | 0 | 1 | 0 | 0 | komplet |  | 1 | 0 | 0 | 275a | 0 | 0 |  | 0 | 0 | 0 | I | S | SP,LJ | Elastično kompresivni stupanj I do III. | 0 | 1462,0500 | 5 | [6 empty] | 0 | 0 | '0000001713000
DRUGA POMAGALA | Rukavice, elastično - kompresivna pomagala | 129 | 6768 | '000000171302 | '0000001713002 | Elastična maska za lice kod keloida. Silikonska pločica ili gel. ,Silimed-Industria de implantes LTDA ,Medgel 15g (1230-015) | Silimed-Industria de implantes LTDA | Rozi Step | 01.01.1995 | 27.04.2017 | 1 | 0 | 6 | 5 | 2 | 6 | 6 | 6 | NE | 0 | 1 | 0 | 0 | komplet |  | 1 | 0 | 0 | 275a | 0 | 0 |  | 0 | 0 | 0 | I | S | SP,LJ | Elastično kompresivni stupanj I do III. | 0 | 1462,0500 | 5 | [6 empty] | 0 | 0 | '0000001713000
DRUGA POMAGALA | Utege i suspenzor | 130 | 6769 | '031206171606 | '0312061716007 | Utega jednostrana na gumenom pojasu za ingvinalnu, femoralnu i skrotalnu kilu s pelotom ,AWO ,010160 BETA AWO | AWO | Karl Dietz | 01.01.2023 | 10.07.2026 | 6 | 1 | 14 | 1a | 0 | 6 | 12 | 12 | NE | 0 | 1 | 0 | 0 | kom |  | 1 | 0 | 0 | 276 | 0 | 0 |  | 0 | 0 | 0 | I | S | SP,LJ | Gumeno elastično tkanje, metal. | 0 | 30,0259 | 5 | [6 empty] | 0 | 1 | '0312061716000
DRUGA POMAGALA | Utege i suspenzor | 130 | 6770 | '031206171605 | '0312061716006 | Utega jednostrana na gumenom pojasu za ingvinalnu, femoralnu i skrotalnu kilu s pelotom ,THUASNE ,ORTEL | THUASNE | Fokus Medical | 01.01.2023 | 28.01.2026 | 6 | 1 | 14 | 1a | 0 | 6 | 12 | 12 | NE | 0 | 1 | 0 | 0 | kom |  | 1 | 0 | 0 | 276 | 0 | 0 |  | 0 | 0 | 0 | I | S | SP,LJ | Gumeno elastično tkanje, metal. | 0 | 30,0259 | 5 | [6 empty] | 0 | 1 | '0312061716000
DRUGA POMAGALA | Trbušni pojasevi | 131 | 6771 | '031203172202 | '0312031722002 | Elastični trbušni pojas, za pupčanu kilu ,AWO ,Pojas za pupčanu kilu, AWO | AWO | Karl Dietz | 01.01.2023 | 10.07.2026 | 6,7 | 1 | 14 | 1a | 0 | 6 | 12 | 12 | NE | 0 | 1 | 0 | 0 | kom |  | 1 | 0 | 0 | 278 | 0 | 0 |  | 0 | 0 | 0 | I | S | SP,LJ | Elastični tekstil. | 0 | 16,2147 | 5 | [6 empty] | 0 | 1 | '0312031722000
DRUGA POMAGALA | Trbušni pojasevi | 131 | 6772 | '031203172302 | '0312031723002 | Elastični trbušni pojas za trbušnu kilu ,Anita ,2088 bandaža | Anita | Fanat Jadrijević | 01.01.2018 | 25.04.2018 | 6,7,25 | 1 | 14 | 1a | 0 | 6 | 12 | 12 | NE | 0 | 1 | 0 | 0 | kom |  | 1 | 0 | 0 | 279 | 0 | 0 |  | 0 | 0 | 0 | I | S | SP,LJ | Elastični tekstil. | 0 | 124,6600 | 5 | [6 empty] | 0 | 0 | '0312031723000
DRUGA POMAGALA | Trbušni pojasevi | 131 | 6773 | '031203172401 | '0312031724001 | Elastični trbušni pojas za trudnice ,Anita ,1700 pojas za trudnice | Anita | Fanat Jadrijević | 01.01.2018 | 25.04.2018 | 25 | 1 | 14 | 1a | 0 | 0 | 12 | 12 | NE | 0 | 1 | 0 | 0 | kom |  | 1 | 0 | 0 | 280 | 0 | 0 |  | 0 | 0 | 0 | I | S | SP,LJ | Elastični tekstil, čičak traka. | 0 | 192,3800 | 5 | [6 empty] | 0 | 0 | '0312031724000
DRUGA POMAGALA | Dojka i grudnjak | 132 | 6774 | '090324172701 | '0903241727004 | Grudnjak, nakon amputacije dojke ,Anita ,grudnjak 5325 | Anita | Fanat Jadrijević | 01.01.2023 | 17.03.2023 | 1 | 1 | 14 | 1a | 0 | 0 | 12 | 12 | NE | 0 | 1 | 0 | 0 | kom |  | 2 | 0 | 0 | 283 | 0 | 0 |  | 0 | 0 | 0 | I | S | SP,LJ | Tekstil. | 0 | 21,0700 | 5 | [6 empty] | 0 | 1 | '0903241727000
DRUGA POMAGALA | Dojka i grudnjak | 132 | 6775 | '090324172701 | '0903241727005 | Grudnjak, nakon amputacije dojke ,Anita ,grudnjak 5356 | Anita | Fanat Jadrijević | 01.01.2023 | 17.03.2023 | 1 | 1 | 14 | 1a | 0 | 0 | 12 | 12 | NE | 0 | 1 | 0 | 0 | kom |  | 2 | 0 | 0 | 283 | 0 | 0 |  | 0 | 0 | 0 | I | S | SP,LJ | Tekstil. | 0 | 21,0700 | 5 | [6 empty] | 0 | 1 | '0903241727000
DRUGA POMAGALA | Dojka i grudnjak | 132 | 6776 | '090324172701 | '0903241727008 | Grudnjak, nakon amputacije dojke ,Anita ,grudnjak 5367 | Anita | Fanat Jadrijević | 01.01.2023 | 17.03.2023 | 1 | 1 | 14 | 1a | 0 | 0 | 12 | 12 | NE | 0 | 1 | 0 | 0 | kom |  | 2 | 0 | 0 | 283 | 0 | 0 |  | 0 | 0 | 0 | I | S | SP,LJ | Tekstil. | 0 | 21,0700 | 5 | [6 empty] | 0 | 1 | '0903241727000
DRUGA POMAGALA | Dojka i grudnjak | 132 | 6777 | '090324172701 | '0903241727009 | Grudnjak, nakon amputacije dojke ,Anita ,grudnjak 5368 | Anita | Fanat Jadrijević | 01.01.2023 | 17.03.2023 | 1 | 1 | 14 | 1a | 0 | 0 | 12 | 12 | NE | 0 | 1 | 0 | 0 | kom |  | 2 | 0 | 0 | 283 | 0 | 0 |  | 0 | 0 | 0 | I | S | SP,LJ | Tekstil. | 0 | 21,0700 | 5 | [6 empty] | 0 | 1 | '0903241727000
DRUGA POMAGALA | Dojka i grudnjak | 132 | 6778 | '090324172701 | '0903241727011 | Grudnjak, nakon amputacije dojke ,Anita ,grudnjak 5377 | Anita | Fanat Jadrijević | 01.01.2023 | 17.03.2023 | 1 | 1 | 14 | 1a | 0 | 0 | 12 | 12 | NE | 0 | 1 | 0 | 0 | kom |  | 2 | 0 | 0 | 283 | 0 | 0 |  | 0 | 0 | 0 | I | S | SP,LJ | Tekstil. | 0 | 21,0700 | 5 | [6 empty] | 0 | 1 | '0903241727000
DRUGA POMAGALA | Dojka i grudnjak | 132 | 6779 | '090324172701 | '0903241727015 | Grudnjak, nakon amputacije dojke ,Anita ,grudnjak 5384 | Anita | Fanat Jadrijević | 01.01.2023 | 17.03.2023 | 1 | 1 | 14 | 1a | 0 | 0 | 12 | 12 | NE | 0 | 1 | 0 | 0 | kom |  | 2 | 0 | 0 | 283 | 0 | 0 |  | 0 | 0 | 0 | I | S | SP,LJ | Tekstil. | 0 | 21,0700 | 5 | [6 empty] | 0 | 1 | '0903241727000
DRUGA POMAGALA | Dojka i grudnjak | 132 | 6780 | '090324172701 | '0903241727021 | Grudnjak, nakon amputacije dojke ,Anita ,grudnjak 5770 | Anita | Fanat Jadrijević | 01.01.2023 | 17.03.2023 | 1 | 1 | 14 | 1a | 0 | 0 | 12 | 12 | NE | 0 | 1 | 0 | 0 | kom |  | 2 | 0 | 0 | 283 | 0 | 0 |  | 0 | 0 | 0 | I | S | SP,LJ | Tekstil. | 0 | 21,0700 | 5 | [6 empty] | 0 | 1 | '0903241727000
DRUGA POMAGALA | Dojka i grudnjak | 132 | 6781 | '063018172503 | '0630181725003 | Privremena dojka ,Trulife ,615 Featherweight | Trulife | Stoma Medical | 01.01.2023 | 21.02.2024 | 6 | 1 | 14 | 1a | 0 | 0 | 6 | 6 | NE | 0 | 1 | 0 | 0 | kom |  | 1 | 0 | 0 | 281 | 0 | 0 |  | 0 | 0 | 0 | I |  | SP,LJ | Tekstilna ovojnica punjena prirodnim vlaknima. | 0 | 12,3600 | 5 | [6 empty] | 0 | 1 | '0630181725000
DRUGA POMAGALA | Dojka i grudnjak | 132 | 6782 | '063018172503 | '0630181725004 | Privremena dojka ,Trulife ,616 Tri- Featherweight | Trulife | Stoma Medical | 01.01.2023 | 21.02.2024 | 6 | 1 | 14 | 1a | 0 | 0 | 6 | 6 | NE | 0 | 1 | 0 | 0 | kom |  | 1 | 0 | 0 | 281 | 0 | 0 |  | 0 | 0 | 0 | I |  | SP,LJ | Tekstilna ovojnica punjena prirodnim vlaknima. | 0 | 12,3600 | 5 | [6 empty] | 0 | 1 | '0630181725000
DRUGA POMAGALA | Dojka i grudnjak | 132 | 6783 | '063018172603 | '0630181726007 | Dojka od silikona ,Trulife ,Naturalwear Silicone Breast Form full and partial | Trulife | Stoma Medical | 01.01.2023 | 21.02.2024 | 1 | 1 | 14 | 1a | 0 | 0 | 12 | 12 | NE | 0 | 1 | 0 | 0 | kom |  | 1 | 0 | 0 | 282 | 0 | 0 |  | 0 | 0 | 0 | I | S | SP,LJ | Silikon. | 0 | 52,9400 | 5 | [6 empty] | 0 | 1 | '0630181726000
DRUGA POMAGALA | Dojka i grudnjak | 132 | 6784 | '090324172703 | '0903241727031 | Grudnjak, nakon amputacije dojke ,Trulife ,Naturalwear bras | Trulife | Stoma Medical | 01.01.2023 | 21.02.2024 | 1 | 1 | 14 | 1a | 0 | 0 | 12 | 12 | NE | 0 | 1 | 0 | 0 | kom |  | 2 | 0 | 0 | 283 | 0 | 0 |  | 0 | 0 | 0 | I | S | SP,LJ | Tekstil. | 0 | 21,0700 | 5 | [6 empty] | 0 | 1 | '0903241727000
DRUGA POMAGALA | Dojka i grudnjak | 132 | 6785 | '090324172701 | '0903241727007 | Grudnjak, nakon amputacije dojke ,Anita ,grudnjak 5366 | Anita | Fanat Jadrijević | 01.01.2018 | 25.04.2018 | 1 | 1 | 14 | 1a | 0 | 0 | 12 | 12 | NE | 2 | 1 | 2 | 0 | kom |  | 2 | 0 | 0 | 283 | 0 | 0 |  | 0 | 0 | 0 | I | S | SP,LJ | Tekstil. | 0 | 162,0000 | 5 | [6 empty] | 0 | 0 | '0903241727000
DRUGA POMAGALA | Dojka i grudnjak | 132 | 6786 | '090324172701 | '0903241727012 | Grudnjak, nakon amputacije dojke ,Anita ,grudnjak 5379 | Anita | Fanat Jadrijević | 01.01.2018 | 25.04.2018 | 1 | 1 | 14 | 1a | 0 | 0 | 12 | 12 | NE | 2 | 1 | 2 | 0 | kom |  | 2 | 0 | 0 | 283 | 0 | 0 |  | 0 | 0 | 0 | I | S | SP,LJ | Tekstil. | 0 | 162,0000 | 5 | [6 empty] | 0 | 0 | '0903241727000
DRUGA POMAGALA | Dojka i grudnjak | 132 | 6787 | '090324172701 | '0903241727014 | Grudnjak, nakon amputacije dojke ,Anita ,grudnjak 5382 | Anita | Fanat Jadrijević | 01.01.2018 | 25.04.2018 | 1 | 1 | 14 | 1a | 0 | 0 | 12 | 12 | NE | 2 | 1 | 2 | 0 | kom |  | 2 | 0 | 0 | 283 | 0 | 0 |  | 0 | 0 | 0 | I | S | SP,LJ | Tekstil. | 0 | 162,0000 | 5 | [6 empty] | 0 | 0 | '0903241727000
DRUGA POMAGALA | Dojka i grudnjak | 132 | 6788 | '090324172701 | '0903241727016 | Grudnjak, nakon amputacije dojke ,Anita ,grudnjak 5386 | Anita | Fanat Jadrijević | 01.01.2018 | 25.04.2018 | 1 | 1 | 14 | 1a | 0 | 0 | 12 | 12 | NE | 2 | 1 | 2 | 0 | kom |  | 2 | 0 | 0 | 283 | 0 | 0 |  | 0 | 0 | 0 | I | S | SP,LJ | Tekstil. | 0 | 162,0000 | 5 | [6 empty] | 0 | 0 | '0903241727000
DRUGA POMAGALA | Dojka i grudnjak | 132 | 6789 | '090324172701 | '0903241727018 | Grudnjak, nakon amputacije dojke ,Anita ,grudnjak 5705 | Anita | Fanat Jadrijević | 01.01.2018 | 25.04.2018 | 1 | 1 | 14 | 1a | 0 | 0 | 12 | 12 | NE | 2 | 1 | 2 | 0 | kom |  | 2 | 0 | 0 | 283 | 0 | 0 |  | 0 | 0 | 0 | I | S | SP,LJ | Tekstil. | 0 | 162,0000 | 5 | [6 empty] | 0 | 0 | '0903241727000
DRUGA POMAGALA | Dojka i grudnjak | 132 | 6790 | '090324172701 | '0903241727019 | Grudnjak, nakon amputacije dojke ,Anita ,grudnjak 5735 | Anita | Fanat Jadrijević | 01.01.2018 | 25.04.2018 | 1 | 1 | 14 | 1a | 0 | 0 | 12 | 12 | NE | 2 | 1 | 2 | 0 | kom |  | 2 | 0 | 0 | 283 | 0 | 0 |  | 0 | 0 | 0 | I | S | SP,LJ | Tekstil. | 0 | 162,0000 | 5 | [6 empty] | 0 | 0 | '0903241727000
DRUGA POMAGALA | Dojka i grudnjak | 132 | 6791 | '090324172701 | '0903241727020 | Grudnjak, nakon amputacije dojke ,Anita ,grudnjak 5760 | Anita | Fanat Jadrijević | 01.01.2018 | 25.04.2018 | 1 | 1 | 14 | 1a | 0 | 0 | 12 | 12 | NE | 2 | 1 | 2 | 0 | kom |  | 2 | 0 | 0 | 283 | 0 | 0 |  | 0 | 0 | 0 | I | S | SP,LJ | Tekstil. | 0 | 162,0000 | 5 | [6 empty] | 0 | 0 | '0903241727000
DRUGA POMAGALA | Dojka i grudnjak | 132 | 6792 | '090324172702 | '0903241727022 | Grudnjak, nakon amputacije dojke ,Amoena ,Amoena grudnjak Kelly | Amoena | PRISKA | 01.01.2018 | 27.02.2019 | 1 | 1 | 14 | 1a | 0 | 0 | 12 | 12 | NE | 0 | 1 | 0 | 0 | kom |  | 2 | 0 | 0 | 283 | 0 | 0 |  | 0 | 0 | 0 | I | S | SP,LJ | Tekstil. | 0 | 162,0000 | 5 | [6 empty] | 0 | 0 | '0903241727000
DRUGA POMAGALA | Dojka i grudnjak | 132 | 6793 | '090324172702 | '0903241727026 | Grudnjak, nakon amputacije dojke ,Amoena ,Amoena grudnjak Natalie | Amoena | PRISKA | 01.01.2018 | 27.02.2019 | 1 | 1 | 14 | 1a | 0 | 0 | 12 | 12 | NE | 0 | 1 | 0 | 0 | kom |  | 2 | 0 | 0 | 283 | 0 | 0 |  | 0 | 0 | 0 | I | S | SP,LJ | Tekstil. | 0 | 162,0000 | 5 | [6 empty] | 0 | 0 | '0903241727000
DRUGA POMAGALA | Dojka i grudnjak | 132 | 6794 | '090324172702 | '0903241727029 | Grudnjak, nakon amputacije dojke ,Amoena ,Amoena grudnjak Angela | Amoena | PRISKA | 01.01.2018 | 27.02.2019 | 1 | 1 | 14 | 1a | 0 | 0 | 12 | 12 | NE | 0 | 1 | 0 | 0 | kom |  | 2 | 0 | 0 | 283 | 0 | 0 |  | 0 | 0 | 0 | I | S | SP,LJ | Tekstil. | 0 | 162,0000 | 5 | [6 empty] | 0 | 0 | '0903241727000
DRUGA POMAGALA | Dojka i grudnjak | 132 | 6795 | '090324172702 | '0903241727027 | Grudnjak, nakon amputacije dojke ,Amoena ,Amoena grudnjak Performance | Amoena | PRISKA | 05.10.2023 | 28.01.2026 | 1 | 1 | 14 | 1a | 0 | 0 | 12 | 12 | NE | 0 | 1 | 0 | 0 | kom |  | 2 | 0 | 0 | 283 | 0 | 0 |  | 0 | 0 | 0 | I | S | SP,LJ | Tekstil. | 0 | 26,3389 | 5 | [6 empty] | 0 | 1 | '0903241727000
DRUGA POMAGALA | Dojka i grudnjak | 132 | 6796 | '090324172702 | '0903241727028 | Grudnjak, nakon amputacije dojke ,Amoena ,Amoena grudnjak Bella | Amoena | PRISKA | 05.10.2023 | 28.01.2026 | 1 | 1 | 14 | 1a | 0 | 0 | 12 | 12 | NE | 0 | 1 | 0 | 0 | kom |  | 2 | 0 | 0 | 283 | 0 | 0 |  | 0 | 0 | 0 | I | S | SP,LJ | Tekstil. | 0 | 26,3389 | 5 | [6 empty] | 0 | 1 | '0903241727000
DRUGA POMAGALA | Dojka i grudnjak | 132 | 6797 | '063018172601 | '0630181726001 | Dojka od silikona ,Anita ,dojka od silikona 1076 | Anita | Fanat Jadrijević | 13.05.2023 | 31.05.2024 | 1 | 1 | 14 | 1a | 0 | 0 | 12 | 12 | NE | 0 | 1 | 0 | 0 | kom |  | 1 | 0 | 0 | 282 | 0 | 0 |  | 0 | 0 | 0 | I | S | SP,LJ | Silikon. | 0 | 66,1700 | 5 | [6 empty] | 0 | 1 | '0630181726000
POMAGALA KOD ŠEĆERNE BOLESTI | Pomagala kod šećerne bolesti | 137 | 6798 | '032112080307 | '0321120803014 | Igle za injektor za terapiju šećerne bolesti ,IME-DC GmbH ,Ime Fine 29G (0,33mm x 12mm) | IME-DC GmbH | Karl Dietz | 01.06.2024 | 01.09.2024 | 1 | 1 | 14 | 1a | 0 | 3 | 3 | 3 | NE | 0 | 7 | 0 | 0 | kom | do | 360 | 0 | 0 | 170 | 0 | 0 |  | 0 | 0 | 0 | IIa | S | SP,LJ | Tvrda plastika, igle različitih promjera: 28 G i više, odgovarajućih duljina. Medicinski nehrđajući čelik. Za davanje terapije kod šećerne bolesti putem injektora. CE certifikat. | 0 | 0,1009 | 5 | [6 empty] | 0 | 1 | '0321120803000
POMAGALA KOD ŠEĆERNE BOLESTI | Pomagala kod šećerne bolesti | 137 | 6799 | '032412080524 | '0324120805038 | Set za brzo očitavanje koncentracije šećera u krvi ,IME-DC GmbH ,IME-DC "iDia" | IME-DC GmbH | Karl Dietz | 01.01.2023 | 01.09.2024 | 12,13,14 | 1 | 14 | 1a | 0 | 60 | 60 | 60 | NE | 0 | 7 | 0 | 0 | kom |  | 1 | 0 | 0 | 172 | 0 | 0 |  | 0 | 0 | 0 | IVD | S | SP,LJ | Baterijski elektronički uređaj za mjerenje glukoze u krvi - 1 uređaj odobrava se na period od 5 godine. Mjerne jedinice - mmol, tvornički blokirano, bez mogućnosti promjene od strane korisnika. Automatsko uvlačenje uzorka, osim kod fotometrijske metode. Automatska detekcija nedostatnog volumena uzorka. Kalibracija - plazma. Postotak pogreške pri mjerenju u skladu s FDA, ISO, CE standardima. Potrebna količina krvi za test do 1,5 µL, brzina mjerenja ne duža od 10 s, minimalni broj podataka u memoriji 300, startni lancetar obavezan, raspon mjerenja 1,1 do 27,8 mmol/l, oznaka za niski i visoki GUK, traka u uređaju u trenutku mjerenja. CE certifikat. | 0 | 0,0916 | 5 | [6 empty] | 0 | 1 | '0324120805000
POMAGALA KOD ŠEĆERNE BOLESTI | Pomagala kod šećerne bolesti | 137 | 6800 | '032412080726 | '0324120807039 | Dijagnostičke trakice za mjerenje glukoze u krvi uređajem ,IME-DC GmbH ,IME-DC "iDia", Test trakice | IME-DC GmbH | Karl Dietz | 01.01.2023 | 01.09.2024 | 1 | 1 | 14 | 1a | 0 | 3 | 3 | 3 | NE | 0 | 7 | 0 | 0 | kom | do | 375 | 0 | 0 | 174 | 0 | 0 |  | 0 | 0 | 0 | IVD | S | SP,LJ | Plastika, elektroda ili fotometrijski film/indikator. CE certifikat. | 0 | 0,2880 | 5 | [6 empty] | 0 | 1 | '0324120807000
POMAGALA KOD ŠEĆERNE BOLESTI | Pomagala kod šećerne bolesti | 137 | 6801 | '032112080817 | '0321120808019 | Lancete za vađenje krvi iz prsta za kontrolu glukoze u krvi ,IME-DC GmbH ,IME-DC "iDia" Lancete | IME-DC GmbH | Karl Dietz | 01.01.2023 | 01.09.2024 | 1 | 1 | 14 | 1a | 0 | 3 | 3 | 3 | NE | 0 | 7 | 0 | 0 | kom | do | 375 | 0 | 0 | 174 | 0 | 0 |  | 0 | 0 | 0 | IIa | S | SP,LJ | Plastična ovojnica i kapica oko metalne igle za lancetar. Dubina igala G26-G30. CE certifikat. | 0 | 0,0504 | 5 | [6 empty] | 0 | 1 | '0321120808000
POMAGALA KOD ŠEĆERNE BOLESTI | Pomagala kod šećerne bolesti | 137 | 6802 | '032112080307 | '0321120803047 | Igle za injektor za terapiju šećerne bolesti ,IME-DC GmbH ,Ime Fine 31G (0,26mm x 4mm) | IME-DC GmbH | Karl Dietz | 01.06.2024 | 01.09.2024 | 1 | 1 | 14 | 1a | 0 | 3 | 3 | 3 | NE | 0 | 7 | 0 | 0 | kom | do | 360 | 0 | 0 | 170 | 0 | 0 |  | 0 | 0 | 0 | IIa | S | SP,LJ | Tvrda plastika, igle različitih promjera: 28 G i više, odgovarajućih duljina. Medicinski nehrđajući čelik. Za davanje terapije kod šećerne bolesti putem injektora. CE certifikat. | 0 | 0,1009 | 5 | [6 empty] | 0 | 1 | '0321120803000
POMAGALA KOD ŠEĆERNE BOLESTI | Pomagala kod šećerne bolesti | 137 | 6803 | '032112080307 | '0321120803048 | Igle za injektor za terapiju šećerne bolesti ,IME-DC GmbH ,Ime Fine 31G (0,26mm x 6mm) | IME-DC GmbH | Karl Dietz | 01.06.2024 | 01.09.2024 | 1 | 1 | 14 | 1a | 0 | 3 | 3 | 3 | NE | 0 | 7 | 0 | 0 | kom | do | 360 | 0 | 0 | 170 | 0 | 0 |  | 0 | 0 | 0 | IIa | S | SP,LJ | Tvrda plastika, igle različitih promjera: 28 G i više, odgovarajućih duljina. Medicinski nehrđajući čelik. Za davanje terapije kod šećerne bolesti putem injektora. CE certifikat. | 0 | 0,1009 | 5 | [6 empty] | 0 | 1 | '0321120803000
POMAGALA KOD ŠEĆERNE BOLESTI | Pomagala kod šećerne bolesti | 137 | 6804 | '032112080307 | '0321120803049 | Igle za injektor za terapiju šećerne bolesti ,IME-DC GmbH ,Ime Fine 31G (0,26mm x 8mm) | IME-DC GmbH | Karl Dietz | 01.06.2024 | 01.09.2024 | 1 | 1 | 14 | 1a | 0 | 3 | 3 | 3 | NE | 0 | 7 | 0 | 0 | kom | do | 360 | 0 | 0 | 170 | 0 | 0 |  | 0 | 0 | 0 | IIa | S | SP,LJ | Tvrda plastika, igle različitih promjera: 28 G i više, odgovarajućih duljina. Medicinski nehrđajući čelik. Za davanje terapije kod šećerne bolesti putem injektora. CE certifikat. | 0 | 0,1009 | 5 | [6 empty] | 0 | 1 | '0321120803000
POMAGALA KOD ŠEĆERNE BOLESTI | Pomagala kod šećerne bolesti | 137 | 6805 | '032412080506 | '0324120805012 | Set za brzo očitavanje količine šećera u krvi ,NIPRO DIAGNOSTICS ,TRUEresult Blood Glucose Monitoring System | NIPRO DIAGNOSTICS | Hospitalija | 01.01.2016 | 01.11.2017 | 14,12,13 | 1 | 14 | 1a | 0 | 60 | 60 | 60 | NE | 0 | 7 | 0 | 0 | kom |  | 1 | 0 | 0 | 172 | 0 | 0 |  | 0 | 0 | 0 | IVD | S | SP,LJ | Baterijski elektronički uređaj za mjerenje glukoze u krvi - 1 uređaj odobrava se na period od 5 godine. Mjerne jedinice - mmol, tvornički blokirano, bez mogućnosti promjene od strane korisnika. Automatsko uvlačenje uzorka, osim kod fotometrijske metode. Automatska detekcija nedostatnog volumena uzorka. Kalibracija - plazma. Postotak pogreške pri mjerenju u skladu s FDA, ISO, CE standardima. Potrebna količina krvi za test do 1,5 µL, brzina mjerenja ne duža od 10 s, minimalni broj podataka u memoriji 300, startni lancetar obavezan, raspon mjerenja 1,1 do 27,8 mmol/l, oznaka za niski i visoki GUK, traka u uređaju u trenutku mjerenja. CE certifikat. | 0 | 0,9500 | 5 | [6 empty] | 0 | 0 | '0324120805000
POMAGALA KOD ŠEĆERNE BOLESTI | Pomagala kod šećerne bolesti | 137 | 6806 | '032412080703 | '0324120807005 | Dijagnostičke trakice za mjerenje glukoze u krvi uređajem ,BAYER Consumer Care AG / Ascensia Diabetes Care Holdings AG ,Bayer Breeze test senzori | BAYER Consumer Care AG / Ascensia Diabetes Care Holdings AG | Medilab | 24.06.2017 | 01.11.2017 | 1 | 0 | 14 | 1a | 0 | 3 | 3 | 3 | NE | 0 | 7 | 0 | 0 | kom | do | 375 | 0 | 0 | 174 | 0 | 0 |  | 0 | 0 | 0 | IVD | S | SP,LJ | Plastika, elektroda ili fotometrijski film/indikator. CE certifikat. | 0 | 2,7200 | 5 | [6 empty] | 0 | 0 | '0324120807000
POMAGALA KOD ŠEĆERNE BOLESTI | Pomagala kod šećerne bolesti | 137 | 6807 | '032412080533 | '0324120805188 | Set za brzo očitavanje koncentracije šećera u krvi ,Ascensia Diabetes Care Holdings AG ,Contour Next One | Ascensia Diabetes Care Holdings AG | Medi-lab | 26.04.2018 | 03.05.2019 | 12,13,14 | 1 | 14 | 1a | 0 | 60 | 60 | 60 | NE | 0 | 7 | 0 | 0 | kom |  | 1 | 0 | 0 | 172 | 0 | 0 |  | 0 | 0 | 0 | IVD | S | SP,LJ | Baterijski elektronički uređaj za mjerenje glukoze u krvi - 1 uređaj odobrava se na period od 5 godine. Mjerne jedinice - mmol, tvornički blokirano, bez mogućnosti promjene od strane korisnika. Automatsko uvlačenje uzorka, osim kod fotometrijske metode. Automatska detekcija nedostatnog volumena uzorka. Kalibracija - plazma. Postotak pogreške pri mjerenju u skladu s FDA, ISO, CE standardima. Potrebna količina krvi za test do 1,5 µL, brzina mjerenja ne duža od 10 s, minimalni broj podataka u memoriji 300, startni lancetar obavezan, raspon mjerenja 1,1 do 27,8 mmol/l, oznaka za niski i visoki GUK, traka u uređaju u trenutku mjerenja. CE certifikat. | 0 | 0,7700 | 5 | [6 empty] | 0 | 0 | '0324120805000
POMAGALA KOD ŠEĆERNE BOLESTI | Pomagala kod šećerne bolesti | 137 | 6808 | '032118080203 | '0321180802005 | Inzulinski injektor za davanje inzulina ,Lilly Pharma Fertigung und Distribution GmbH&Co.KG ,HUMAPEN LUXURA HD | Lilly Pharma Fertigung und Distribution GmbH&Co.KG | Elli Lilly | 01.01.1995 | 04.06.2021 | 1 | 0 | 14 | 1a | 0 | 36 | 36 | 36 | NE | 0 | 7 | 0 | 0 | kom |  | 1 | 0 | 0 | 169 | 0 | 0 |  | 0 | 0 | 0 | IIb | S | SP,LJ | Plastika, metal. Za davanje inzulina koji je pakiran u staklenom ulošku koji se umeće u injektor. Različiti oblici prema vrsti inzulina koji se primjenjuje. CE certifikat. | 0 | 170,7300 | 5 | [6 empty] | 0 | 1 | '0321180802000
POMAGALA KOD ŠEĆERNE BOLESTI | Pomagala kod šećerne bolesti | 137 | 6809 | '032112080303 | '0321120803003 | Igle za injektor za terapiju šećerne bolesti ,Nipro Medical Industries Ltd.; Nipro (Thailand) Corporation Limited za Novo Nordisk A/S, Danska; Novo Nordisk A/S ,NovoFine 28G x 12 mm | Nipro Medical Industries Ltd.; Nipro (Thailand) Corporation Limited za Novo Nordisk A/S, Danska; Novo Nordisk A/S | Novo Nordisk | 01.01.2016 | 13.04.2016 | 1 | 0 | 14 | 1a | 0 | 3 | 3 | 3 | NE | 0 | 7 | 0 | 0 | kom | do | 300 |  |  | 170 | 0 | 0 |  | 0 | 0 | 0 | IIa | S | SP,LJ | Tvrda plastika, igle različitih promjera: 28 G i više, odgovarajućih duljina. Medicinski nehrđajući čelik. Za davanje terapije kod šećerne bolesti putem injektora. CE certifikat. | 0 | 0,8000 | 5 | [6 empty] | 0 | 0 | '0321120803000
POMAGALA KOD ŠEĆERNE BOLESTI | Pomagala kod šećerne bolesti | 137 | 6810 | '032112080306 | '0321120803011 | Igle za injektor za terapiju šećerne bolesti ,Becton Dickinson and Company ,BD Micro-Fine 30G (0,30x8 mm) | Becton Dickinson and Company | Hospitalija trgovina | 01.01.2016 | 13.04.2016 | 1 | 0 | 14 | 1a | 0 | 3 | 3 | 3 | NE | 0 | 7 | 0 | 0 | kom | do | 300 |  |  | 170 | 0 | 0 |  | 0 | 0 | 0 | IIa | S | SP,LJ | Tvrda plastika, igle različitih promjera: 28 G i više, odgovarajućih duljina. Medicinski nehrđajući čelik. Za davanje terapije kod šećerne bolesti putem injektora. CE certifikat. | 0 | 0,8000 | 5 | [6 empty] | 0 | 0 | '0321120803000
POMAGALA KOD ŠEĆERNE BOLESTI | Pomagala kod šećerne bolesti | 137 | 6811 | '032112080306 | '0321120803012 | Igle za injektor za terapiju šećerne bolesti ,Becton Dickinson and Company ,BD Micro-Fine 31G (0,25x8 mm) | Becton Dickinson and Company | Hospitalija trgovina | 01.01.2016 | 13.04.2016 | 1 | 0 | 14 | 1a | 0 | 3 | 3 | 3 | NE | 0 | 7 | 0 | 0 | kom | do | 300 |  |  | 170 | 0 | 0 |  | 0 | 0 | 0 | IIa | S | SP,LJ | Tvrda plastika, igle različitih promjera: 28 G i više, odgovarajućih duljina. Medicinski nehrđajući čelik. Za davanje terapije kod šećerne bolesti putem injektora. CE certifikat. | 0 | 0,8000 | 5 | [6 empty] | 0 | 0 | '0321120803000
POMAGALA KOD ŠEĆERNE BOLESTI | Pomagala kod šećerne bolesti | 137 | 6812 | '032112080306 | '0321120803013 | Igle za injektor za terapiju šećerne bolesti ,Becton Dickinson and Company ,BD Micro-Fine 31G (0,25x5 mm) | Becton Dickinson and Company | Hospitalija trgovina | 01.01.2016 | 13.04.2016 | 1 | 0 | 14 | 1a | 0 | 3 | 3 | 3 | NE | 0 | 7 | 0 | 0 | kom | do | 300 |  |  | 170 | 0 | 0 |  | 0 | 0 | 0 | IIa | S | SP,LJ | Tvrda plastika, igle različitih promjera: 28 G i više, odgovarajućih duljina. Medicinski nehrđajući čelik. Za davanje terapije kod šećerne bolesti putem injektora. CE certifikat. | 0 | 0,8000 | 5 | [6 empty] | 0 | 0 | '0321120803000
POMAGALA KOD ŠEĆERNE BOLESTI | Pomagala kod šećerne bolesti | 137 | 6813 | '032112080306 | '0321120803015 | Igle za injektor za terapiju šećerne bolesti ,Becton Dickinson and Company ,BD Micro-Fine + 31G (0,25x8 mm) | Becton Dickinson and Company | Hospitalija trgovina | 01.01.2016 | 13.04.2016 | 1 | 0 | 14 | 1a | 0 | 3 | 3 | 3 | NE | 0 | 7 | 0 | 0 | kom | do | 300 |  |  | 170 | 0 | 0 |  | 0 | 0 | 0 | IIa | S | SP,LJ | Tvrda plastika, igle različitih promjera: 28 G i više, odgovarajućih duljina. Medicinski nehrđajući čelik. Za davanje terapije kod šećerne bolesti putem injektora. CE certifikat. | 0 | 0,8000 | 5 | [6 empty] | 0 | 0 | '0321120803000
POMAGALA KOD ŠEĆERNE BOLESTI | Pomagala kod šećerne bolesti | 137 | 6814 | '032535401902 | '0325354019002 | Odašiljač za kontinuirano mjerenje glukoze, samostalan (standalone), bežičnom tehnologijom, poveziv s aplikacijom pametnih uređaja ,Medtrum Technologies Inc. ,Medtrum TouchCare Slim Real time Transmitter | Medtrum Technologies Inc. | Bauerfeind | 01.01.2023 | 16.07.2025 | 32,31 | 1 | 14 | 1a | 0 | 12 | 12 | 12 | NE | 0 | 7 | 0 | 0 | kom |  | 1 | 0 | 0 | 349 | 0 | 0 |  | 0 | 0 | 0 | IIa | S | SP,LJ | Odašiljač sadrži punjivu bateriju i kabel za napajanje. Jamstveni rok 1 godina. CE certifikat. Odašiljač je samostalan (standalone) i bluetooth tehnologijom povezuje se s aplikacijom pametnih uređaja. Aplikacija dostupna besplatno za preuzimanje. | 0 | 257,3761 | 5 |  | 1 |  |  |  |  | 0 | 1 | '0325354019000
POMAGALA KOD ŠEĆERNE BOLESTI | Pomagala kod šećerne bolesti | 137 | 6815 | '032535402002 | '0325354020002 | Senzor za kontinuirano mjerenje glukoze ,Medtrum Technologies Inc. ,Medtrum TouchCare Slim senzor | Medtrum Technologies Inc. | Bauerfeind | 01.01.2023 | 16.07.2025 | 32,31 | 1 | 14 | 1a | 0 | 3 | 3 | 3 | NE | 0 | 7 | 0 | 0 | kom | do | 7 | 0 | 0 | 349 | 0 | 0 |  | 0 | 0 | 0 | IIa | S | SP,LJ | Senzor za mjerenje glukoze u međustaničnoj tekućini do 14 dana. Kalibracija 1x dnevno.Senzor individualno pakiran s pripadajućim aplikatorom i nosačem odašiljača. CE certifikat. Tromjesečni set sastoji se od: - do 7 senzora uz uvjet da ukupna godišnja količina ne prelazi 26 senzora, - od 100 trakica i 100 lanceta | 0 | 64,3440 | 5 |  | 1 |  |  |  |  | 0 | 1 | '0325354020000
POMAGALA KOD ŠEĆERNE BOLESTI | Pomagala kod šećerne bolesti | 137 | 6816 | '032412080708 | '0324120807014 | Dijagnostičke trakice za mjerenje glukoze u krvi uređajem ,NDP ,Betachek G5 strips | NDP | Otos | 01.01.2023 | 17.03.2023 | 1 | 1 | 14 | 1a | 0 | 3 | 3 | 3 | NE | 0 | 7 | 0 | 0 | kom | do | 375 | 0 | 0 | 174 | 0 | 0 |  | 0 | 0 | 0 | IVD | S | SP,LJ | Plastika, elektroda ili fotometrijski film/indikator. CE certifikat. | 0 | 0,2900 | 5 | [6 empty] | 0 | 1 | '0324120807000
POMAGALA KOD ŠEĆERNE BOLESTI | Pomagala kod šećerne bolesti | 137 | 6817 | '032535401901 | '0325354019001 | Odašiljač za kontinuirano mjerenje glukoze, samostalan (standalone), bežičnom tehnologijom, poveziv s aplikacijom pametnih uređaja ,Medtrum Technologies Inc. ,Medtrum EasySense S7 Real time transmitter | Medtrum Technologies Inc. | Bauerfeind | 01.01.2023 | 19.03.2025 | 32,31 | 1 | 14 | 1a | 0 | 3 | 3 | 3 | NE | 0 | 7 | 0 | 0 | kom |  | 1 | 0 | 0 | 349 | 0 | 0 |  | 0 | 0 | 0 | IIa | S | SP,LJ | Odašiljač sadrži nezamjenjivu bateriju. Jamstveni rok 3 mjeseca. CE certifikat. Odašiljač je samostalan (standalone) i bluetooth tehnologijom povezuje se s aplikacijom pametnih uređaja. Aplikacija dostupna besplatno za preuzimanje. | 0 | 64,3440 | 5 | [6 empty] | 0 | 1 | '0325354019000
POMAGALA KOD ŠEĆERNE BOLESTI | Pomagala kod šećerne bolesti | 137 | 6818 | '032535402001 | '0325354020001 | Senzor za kontinuirano mjerenje glukoze ,Medtrum Technologies Inc. ,Medtrum EasySense S7 senzor | Medtrum Technologies Inc. | Bauerfeind | 01.01.2023 | 19.03.2025 | 32,31 | 1 | 14 | 1a | 0 | 3 | 3 | 3 | NE | 0 | 7 | 0 | 0 | kom | do | 7 | 0 | 0 | 349 | 0 | 0 |  | 0 | 0 | 0 | IIa | S | SP,LJ | Senzor za mjerenje glukoze u međustaničnoj tekućini do 14 dana. Kalibracija 1x dnevno.Senzor individualno pakiran s pripadajućim aplikatorom i nosačem odašiljača. CE certifikat. Tromjesečni set sastoji se od: - do 7 senzora uz uvjet da ukupna godišnja količina ne prelazi 26 senzora, - od 100 trakica i 100 lanceta | 0 | 64,3440 | 5 | [6 empty] | 0 | 1 | '0325354020000
POMAGALA KOD ŠEĆERNE BOLESTI | Pomagala kod šećerne bolesti | 137 | 6819 | '032424180901 | '0324241809001 | Početni komplet za kontinuirano mjerenje glukoze ,Dexcom, Inc. ,Početni komplet Dexcom One | Dexcom, Inc. | Medilab One | 04.04.2024 | 19.03.2025 | 31,32 | 1 | 14 | 1a | 0 | 1 | 1 | 1 | NE | 0 | 7 | 0 | 0 | kom |  | 1 | 0 | 0 | 368 | 0 | 0 |  | 0 | 0 | 0 | IIb | S | SP,LJ | Početni komplet sadrži jedan odašiljač i jedan senzor. Izdaje se jednokratno, samo za prvo uvođenje. U paket je uključen i uređaj za mjerenje glukoze u krvi. | 0 | 83,3912 | 5 | [6 empty] | 0 | 1 | '0324241809000
POMAGALA KOD ŠEĆERNE BOLESTI | Pomagala kod šećerne bolesti | 137 | 6820 | '032535401904 | '0325354019004 | Odašiljač za kontinuirano mjerenje glukoze, samostalan (standalone), bežičnom tehnologijom, poveziv s aplikacijom pametnih uređaja ,Dexcom, Inc. ,Odašiljač Dexcom One | Dexcom, Inc. | Medilab One | 04.04.2024 | 19.03.2025 | 31,32 | 1 | 14 | 1a | 0 | 3 | 3 | 3 | NE | 0 | 7 | 0 | 0 | kom |  | 1 | 0 | 0 | 368 | 0 | 0 |  | 0 | 0 | 0 | IIb | S | SP,LJ | Odašiljač sadrži nezamjenjivu bateriju. Jamstveni rok 3 mjeseca. CE certifikat. Odašiljač je samostalan (standalone) i bluetooth tehnologijom povezuje se s aplikacijom pametnih uređaja ili dodatnim neobaveznim prijemnikom.. Aplikacija dostupna besplatno za preuzimanje. | 0 | 41,6956 | 5 | [6 empty] | 0 | 1 | '0325354019000
POMAGALA KOD ŠEĆERNE BOLESTI | Pomagala kod šećerne bolesti | 137 | 6821 | '032535402004 | '0325354020004 | Senzor za kontinuirano mjerenje glukoze ,Dexcom, Inc. ,Senzor Dexcom One | Dexcom, Inc. | Medilab One | 04.04.2024 | 19.03.2025 | 31,32 | 1 | 14 | 1a | 0 | 3 | 3 | 3 | NE | 0 | 7 | 0 | 0 | kom |  | 9 | 0 | 0 | 368 | 0 | 0 |  | 0 | 0 | 0 | IIb | S | SP,LJ | Senzor za mjerenje glukoze u međustaničnoj tekućini do 10 dana. Bez kalibracije. Senzor dolazi s pripadajućim aplikatorom i nosačem odašiljača. CE certifikat. Tromjesečni set sastoji se od: - 9 senzora, - 100 dijagnostičkih traka za očitavanje iz krvi i 100 lanceta. U godini ostvarivanja prava na početni komplet za kontinuirano mjerenje glukoze, osigurana osoba ostvaruje pravo na 35 senzora, jer je 1 senzor sadržan u početnom kompletu, sveukupno 36 senzora godišnje. | 0 | 41,6956 | 5 | [6 empty] | 0 | 1 | '0325354020000
POMAGALA KOD ŠEĆERNE BOLESTI | Pomagala kod šećerne bolesti | 137 | 6822 | '032536402001 | '0325364020001 | Prijemnik za kontinuirano mjerenje glukoze ,Dexcom, Inc. ,Prijemnik Dexcom One | Dexcom, Inc. | Medilab One | 04.04.2024 | 19.03.2025 | 31,32 | 1 | 14 | 1a | 0 | 12 | 12 | 12 | NE | 0 | 7 | 0 | 0 | kom |  | 1 | 0 | 0 | 368 | 0 | 0 |  | 0 | 0 | 0 | IIb | S | SP,LJ | Prijemnik je neobavezan, sadrži punjivu bateriju. Jamstveni rok 1 godina. CE certifikat. Prijemnik se povezuje s odašiljačem za kontinuirano mjerenje glukoze. U slučaju povezivanja odašiljača Dexcom One s aplikacijom na pametnom uređaju prijemnik nije potreban. | 0 | 42,7497 | 5 | [6 empty] | 0 | 1 | '0325364020000
POMAGALA KOD ŠEĆERNE BOLESTI | Pomagala kod šećerne bolesti | 137 | 6823 | '032412080527 | '0324120805041 | Set za brzo očitavanje koncentracije šećera u krvi ,Life Scan ,OneTouch Verio system mmol/L | Life Scan | Johnson&Johnson | 01.12.2020 | 19.12.2022 | 12,13,14 | 1 | 14 | 1a | 0 | 60 | 60 | 60 | NE | 0 | 7 | 0 | 0 | kom |  | 1 | 0 | 0 | 172 | 0 | 0 |  | 0 | 0 | 0 | IVD | S | SP,LJ | Baterijski elektronički uređaj za mjerenje glukoze u krvi - 1 uređaj odobrava se na period od 5 godine. Mjerne jedinice - mmol, tvornički blokirano, bez mogućnosti promjene od strane korisnika. Automatsko uvlačenje uzorka, osim kod fotometrijske metode. Automatska detekcija nedostatnog volumena uzorka. Kalibracija - plazma. Postotak pogreške pri mjerenju u skladu s FDA, ISO, CE standardima. Potrebna količina krvi za test do 1,5 µL, brzina mjerenja ne duža od 10 s, minimalni broj podataka u memoriji 300, startni lancetar obavezan, raspon mjerenja 1,1 do 27,8 mmol/l, oznaka za niski i visoki GUK, traka u uređaju u trenutku mjerenja. CE certifikat. | 0 | 0,6900 | 5 | [6 empty] | 0 | 1 | '0324120805000
POMAGALA KOD ŠEĆERNE BOLESTI | Pomagala kod šećerne bolesti | 137 | 6824 | '032412080709 | '0324120807015 | Dijagnostičke trakice za mjerenje glukoze u krvi uređajem ,Life Scan ,OneTouch Ultra test strip | Life Scan | Johnson&Johnson | 26.10.2019 | 19.12.2022 | 1 | 0 | 14 | 1a | 0 | 3 | 3 | 3 | NE | 0 | 7 | 0 | 0 | kom | do | 375 | 0 | 0 | 174 | 0 | 0 |  | 0 | 0 | 0 | IVD | S | SP,LJ | Plastika, elektroda ili fotometrijski film/indikator. CE certifikat. | 0 | 2,2100 | 5 | [6 empty] | 0 | 1 | '0324120807000
POMAGALA KOD ŠEĆERNE BOLESTI | Pomagala kod šećerne bolesti | 137 | 6825 | '032412080709 | '0324120807016 | Dijagnostičke trakice za mjerenje glukoze u krvi uređajem ,Life Scan ,OneTouch Vita test strip | Life Scan | Johnson&Johnson | 26.10.2019 | 19.12.2022 | 1 | 0 | 14 | 1a | 0 | 3 | 3 | 3 | NE | 0 | 7 | 0 | 0 | kom | do | 375 | 0 | 0 | 174 | 0 | 0 |  | 0 | 0 | 0 | IVD | S | SP,LJ | Plastika, elektroda ili fotometrijski film/indikator. CE certifikat. | 0 | 2,2100 | 5 | [6 empty] | 0 | 1 | '0324120807000
POMAGALA KOD ŠEĆERNE BOLESTI | Pomagala kod šećerne bolesti | 137 | 6826 | '032412080709 | '0324120807018 | Dijagnostičke trakice za mjerenje glukoze u krvi uređajem ,Life Scan ,OneTouch Verio test strip | Life Scan | Johnson&Johnson | 26.10.2019 | 19.12.2022 | 1 | 0 | 14 | 1a | 0 | 3 | 3 | 3 | NE | 0 | 7 | 0 | 0 | kom | do | 375 | 0 | 0 | 174 | 0 | 0 |  | 0 | 0 | 0 | IVD | S | SP,LJ | Plastika, elektroda ili fotometrijski film/indikator. CE certifikat. | 0 | 2,2100 | 5 | [6 empty] | 0 | 1 | '0324120807000
POMAGALA KOD ŠEĆERNE BOLESTI | Pomagala kod šećerne bolesti | 137 | 6827 | '032112080806 | '0321120808007 | Lancete za vađenje krvi iz prsta za kontrolu glukoze u krvi ,Life Scan ,OneTouch UltraSoft lancet | Life Scan | Johnson&Johnson | 26.10.2019 | 19.12.2022 | 1 | 0 | 14 | 1a | 0 | 3 | 3 | 3 | NE | 0 | 7 | 0 | 0 | kom | do | 375 | 0 | 0 | 174 | 0 | 0 |  | 0 | 0 | 0 | IIa | S | SP,LJ | Plastična ovojnica i kapica oko metalne igle za lancetar. Dubina igala G26-G30. CE certifikat. | 0 | 0,4000 | 5 | [6 empty] | 0 | 1 | '0321120808000
POMAGALA KOD ŠEĆERNE BOLESTI | Pomagala kod šećerne bolesti | 137 | 6828 | '032112080806 | '0321120808008 | Lancete za vađenje krvi iz prsta za kontrolu glukoze u krvi ,Life Scan ,OneTouch Comfort lancet | Life Scan | Johnson&Johnson | 26.10.2019 | 19.12.2022 | 1 | 0 | 14 | 1a | 0 | 3 | 3 | 3 | NE | 0 | 7 | 0 | 0 | kom | do | 375 | 0 | 0 | 174 | 0 | 0 |  | 0 | 0 | 0 | IIa | S | SP,LJ | Plastična ovojnica i kapica oko metalne igle za lancetar. Dubina igala G26-G30. CE certifikat. | 0 | 0,4000 | 5 | [6 empty] | 0 | 1 | '0321120808000
POMAGALA KOD ŠEĆERNE BOLESTI | Pomagala kod šećerne bolesti | 137 | 6829 | '032112080820 | '0321120808022 | Lancete za vađenje krvi iz prsta za kontrolu glukoze u krvi ,Life Scan ,OneTouch Delica lancet | Life Scan | Johnson&Johnson | 26.10.2019 | 19.12.2022 | 1 | 0 | 14 | 1a | 0 | 3 | 3 | 3 | NE | 0 | 7 | 0 | 0 | kom | do | 375 | 0 | 0 | 174 | 0 | 0 |  | 0 | 0 | 0 | IIa | S | SP,LJ | Plastična ovojnica i kapica oko metalne igle za lancetar. Dubina igala G26-G30. CE certifikat. | 0 | 0,4000 | 5 | [6 empty] | 0 | 1 | '0321120808000
POMAGALA KOD ŠEĆERNE BOLESTI | Pomagala kod šećerne bolesti | 137 | 6830 | '032412080529 | '0324120805045 | Set za brzo očitavanje koncentracije šećera u krvi ,Life Scan ,OneTouch Verio Flex system mmol/L | Life Scan | Johnson&Johnson | 01.12.2020 | 19.12.2022 | 12,13,14 | 1 | 14 | 1a | 0 | 60 | 60 | 60 | NE | 0 | 7 | 0 | 0 | kom |  | 1 | 0 | 0 | 172 | 0 | 0 |  | 0 | 0 | 0 | IVD | S | SP,LJ | Baterijski elektronički uređaj za mjerenje glukoze u krvi - 1 uređaj odobrava se na period od 5 godine. Mjerne jedinice - mmol, tvornički blokirano, bez mogućnosti promjene od strane korisnika. Automatsko uvlačenje uzorka, osim kod fotometrijske metode. Automatska detekcija nedostatnog volumena uzorka. Kalibracija - plazma. Postotak pogreške pri mjerenju u skladu s FDA, ISO, CE standardima. Potrebna količina krvi za test do 1,5 µL, brzina mjerenja ne duža od 10 s, minimalni broj podataka u memoriji 300, startni lancetar obavezan, raspon mjerenja 1,1 do 27,8 mmol/l, oznaka za niski i visoki GUK, traka u uređaju u trenutku mjerenja. CE certifikat. | 0 | 0,6900 | 5 | [6 empty] | 0 | 1 | '0324120805000
POMAGALA KOD ŠEĆERNE BOLESTI | Pomagala kod šećerne bolesti | 137 | 6831 | '032412080802 | '0324120807090 | Dijagnostičke trakice za mjerenje ketona u krvi uređajem ,Med Trust ,Wellion GALILEO KET test strips | Med Trust | Med Trust | 01.01.2023 | 20.05.2026 | 1 | 1 | 14 | 1a | 0 | 12 | 12 | 0 | NE | 0 | 7 | 0 | 0 | kom | do | 50 | 0 | 0 | 174a | 0 | 032412080733 |  | 0 | 0 | 0 | IVD | S | SP,LJ | Plastika, elektroda. CE certifikat. | 1 | 0,3252 | 5 | [6 empty] | 0 | 1 | '0324120807000
POMAGALA KOD ŠEĆERNE BOLESTI | Pomagala kod šećerne bolesti | 137 | 6832 | '032424080902 | '0324240809002 | Integrirani senzor za kontinuirano mjerenje glukoze bez obvezne kalibracije ,Abbott Diabetes Care ,FreeStyle Libre 2 Flash Glucose Monitoring System-Senzor | Abbott Diabetes Care | Abbott Laboratories | 29.01.2026 | 20.05.2026 | 32,31 | 1 | 14 | 1a | 0 | 3 | 3 | 3 | NE | 0 | 7 | 0 | 0 | kom | do | 7 | 0 | 0 | 399 | 0 | 0 |  | 0 | 0 | 0 | IIb | S | SP,LJ | Integrirani senzor za mjerenje glukoze u međustaničnoj tekućini kroz 14 dana. Odobrena primjena kod djece od 4 godina. Odobrena za primjenu kod trudnica. Integrirani senzor je bluetooth tehnologijom povezan s aplikacijom pametnih uređaja ili dodatnim pripadajućim uređajem/prijemnikom. Aplikacija dostupna za preuzimanje je na hrvatskom jeziku. Bez obavezne kalibracije.Senzor individualno pakiran s pripadajućim aplikatorom.Ukupna godišnja količina ne smije prelaziti 26 senzora. CE certifikat. Kvartalni set osigurava distributer koji se sastoji od: 50 trakica i 50 lanceta za djecu i odrasle, a kod prve isporuke pomagala za primjenu kod djece u količini od 150 trakica i 150 lanceta (trošak ne tereti osiguranu osobu niti HZZO). | 0 | 47,8160 | 5 | [6 empty] | 0 | 1 | '0324240809000
POMAGALA KOD ŠEĆERNE BOLESTI | Pomagala kod šećerne bolesti | 137 | 6833 | '032412080519 | '0324120805032 | Set za brzo očitavanje koncentracije šećera u krvi ,Nova Biomedical Corp. ,StatStrip Xpress | Nova Biomedical Corp. | Tea-medicina | 26.04.2018 | 21.11.2018 | 12,13,14 | 1 | 14 | 1a | 0 | 60 | 60 | 60 | NE | 0 | 7 | 0 | 0 | kom |  | 1 | 0 | 0 | 172 | 0 | 0 |  | 0 | 0 | 0 | IVD | S | SP,LJ | Baterijski elektronički uređaj za mjerenje glukoze u krvi - 1 uređaj odobrava se na period od 5 godine. Mjerne jedinice - mmol, tvornički blokirano, bez mogućnosti promjene od strane korisnika. Automatsko uvlačenje uzorka, osim kod fotometrijske metode. Automatska detekcija nedostatnog volumena uzorka. Kalibracija - plazma. Postotak pogreške pri mjerenju u skladu s FDA, ISO, CE standardima. Potrebna količina krvi za test do 1,5 µL, brzina mjerenja ne duža od 10 s, minimalni broj podataka u memoriji 300, startni lancetar obavezan, raspon mjerenja 1,1 do 27,8 mmol/l, oznaka za niski i visoki GUK, traka u uređaju u trenutku mjerenja. CE certifikat. | 0 | 0,7700 | 5 | [6 empty] | 0 | 0 | '0324120805000
POMAGALA KOD ŠEĆERNE BOLESTI | Pomagala kod šećerne bolesti | 137 | 6834 | '032412080503 | '0324120805004 | Set za brzo očitavanje koncentracije šećera u krvi , Ascensia Diabetes Care Holdings AG ,Bayer Contour XT | Ascensia Diabetes Care Holdings AG | Medilab One | 01.12.2020 | 22.06.2022 | 12,13,14 | 1 | 14 | 1a | 0 | 60 | 60 | 60 | NE | 0 | 7 | 0 | 0 | kom |  | 1 | 0 | 0 | 172 | 0 | 0 |  | 0 | 0 | 0 | IVD | S | SP,LJ | Baterijski elektronički uređaj za mjerenje glukoze u krvi - 1 uređaj odobrava se na period od 5 godine. Mjerne jedinice - mmol, tvornički blokirano, bez mogućnosti promjene od strane korisnika. Automatsko uvlačenje uzorka, osim kod fotometrijske metode. Automatska detekcija nedostatnog volumena uzorka. Kalibracija - plazma. Postotak pogreške pri mjerenju u skladu s FDA, ISO, CE standardima. Potrebna količina krvi za test do 1,5 µL, brzina mjerenja ne duža od 10 s, minimalni broj podataka u memoriji 300, startni lancetar obavezan, raspon mjerenja 1,1 do 27,8 mmol/l, oznaka za niski i visoki GUK, traka u uređaju u trenutku mjerenja. CE certifikat. | 0 | 0,6900 | 5 | [6 empty] | 0 | 1 | '0324120805000
POMAGALA KOD ŠEĆERNE BOLESTI | Pomagala kod šećerne bolesti | 137 | 6835 | '032412080503 | '0324120805003 | Set za brzo očitavanje količine šećera u krvi ,BAYER Consumer Care AG ,Bayer Breeze | BAYER Consumer Care AG | Medilab | 01.01.2016 | 23.06.2017 | 14,12,13 | 1 | 14 | 1a | 0 | 60 | 60 | 60 | NE | 0 | 7 | 0 | 0 | kom |  | 1 | 0 | 0 | 172 | 0 | 0 |  | 0 | 0 | 0 | IVD | S | SP,LJ | Baterijski elektronički uređaj za mjerenje glukoze u krvi - 1 uređaj odobrava se na period od 5 godine. Mjerne jedinice - mmol, tvornički blokirano, bez mogućnosti promjene od strane korisnika. Automatsko uvlačenje uzorka, osim kod fotometrijske metode. Automatska detekcija nedostatnog volumena uzorka. Kalibracija - plazma. Postotak pogreške pri mjerenju u skladu s FDA, ISO, CE standardima. Potrebna količina krvi za test do 1,5 µL, brzina mjerenja ne duža od 10 s, minimalni broj podataka u memoriji 300, startni lancetar obavezan, raspon mjerenja 1,1 do 27,8 mmol/l, oznaka za niski i visoki GUK, traka u uređaju u trenutku mjerenja. CE certifikat. | 0 | 0,9500 | 5 | [6 empty] | 0 | 0 | '0324120805000
POMAGALA KOD ŠEĆERNE BOLESTI | Pomagala kod šećerne bolesti | 137 | 6836 | '032412080505 | '0324120805010 | Set za brzo očitavanje količine šećera u krvi ,Roche Diagnostics ,Accu-Chek GO | Roche Diagnostics | Roche | 01.01.2016 | 23.06.2017 | 14,12,13 | 1 | 14 | 1a | 0 | 60 | 60 | 60 | NE | 0 | 7 | 0 | 0 | kom |  | 1 | 0 | 0 | 172 | 0 | 0 |  | 0 | 0 | 0 | IVD | S | SP,LJ | Baterijski elektronički uređaj za mjerenje glukoze u krvi - 1 uređaj odobrava se na period od 5 godine. Mjerne jedinice - mmol, tvornički blokirano, bez mogućnosti promjene od strane korisnika. Automatsko uvlačenje uzorka, osim kod fotometrijske metode. Automatska detekcija nedostatnog volumena uzorka. Kalibracija - plazma. Postotak pogreške pri mjerenju u skladu s FDA, ISO, CE standardima. Potrebna količina krvi za test do 1,5 µL, brzina mjerenja ne duža od 10 s, minimalni broj podataka u memoriji 300, startni lancetar obavezan, raspon mjerenja 1,1 do 27,8 mmol/l, oznaka za niski i visoki GUK, traka u uređaju u trenutku mjerenja. CE certifikat. | 0 | 0,9500 | 5 | [6 empty] | 0 | 0 | '0324120805000
POMAGALA KOD ŠEĆERNE BOLESTI | Pomagala kod šećerne bolesti | 137 | 6837 | '032412080507 | '0324120805013 | Set za brzo očitavanje količine šećera u krvi ,Life Scan, Inc ,OneTouch Ultra Easy system mmol/L | Life Scan, Inc | Johnson&Johnson | 28.03.2016 | 23.06.2017 | 12,13,14 | 1 | 14 | 1a | 0 | 60 | 60 | 60 | NE | 0 | 7 | 0 | 0 | kom |  | 1 | 0 | 0 | 172 | 0 | 0 |  | 0 | 0 | 0 | IVD | S | SP,LJ | Baterijski elektronički uređaj za mjerenje glukoze u krvi - 1 uređaj odobrava se na period od 5 godine. Mjerne jedinice - mmol, tvornički blokirano, bez mogućnosti promjene od strane korisnika. Automatsko uvlačenje uzorka, osim kod fotometrijske metode. Automatska detekcija nedostatnog volumena uzorka. Kalibracija - plazma. Postotak pogreške pri mjerenju u skladu s FDA, ISO, CE standardima. Potrebna količina krvi za test do 1,5 µL, brzina mjerenja ne duža od 10 s, minimalni broj podataka u memoriji 300, startni lancetar obavezan, raspon mjerenja 1,1 do 27,8 mmol/l, oznaka za niski i visoki GUK, traka u uređaju u trenutku mjerenja. CE certifikat. | 0 | 0,9500 | 5 | [6 empty] | 0 | 0 | '0324120805000
POMAGALA KOD ŠEĆERNE BOLESTI | Pomagala kod šećerne bolesti | 137 | 6838 | '032412080507 | '0324120805014 | Set za brzo očitavanje količine šećera u krvi ,Life Scan, Inc ,OneTouch Vita system mmol/L | Life Scan, Inc | Johnson&Johnson | 28.03.2016 | 23.06.2017 | 12,13,14 | 1 | 14 | 1a | 0 | 60 | 60 | 60 | NE | 0 | 7 | 0 | 0 | kom |  | 1 | 0 | 0 | 172 | 0 | 0 |  | 0 | 0 | 0 | IVD | S | SP,LJ | Baterijski elektronički uređaj za mjerenje glukoze u krvi - 1 uređaj odobrava se na period od 5 godine. Mjerne jedinice - mmol, tvornički blokirano, bez mogućnosti promjene od strane korisnika. Automatsko uvlačenje uzorka, osim kod fotometrijske metode. Automatska detekcija nedostatnog volumena uzorka. Kalibracija - plazma. Postotak pogreške pri mjerenju u skladu s FDA, ISO, CE standardima. Potrebna količina krvi za test do 1,5 µL, brzina mjerenja ne duža od 10 s, minimalni broj podataka u memoriji 300, startni lancetar obavezan, raspon mjerenja 1,1 do 27,8 mmol/l, oznaka za niski i visoki GUK, traka u uređaju u trenutku mjerenja. CE certifikat. | 0 | 0,9500 | 5 | [6 empty] | 0 | 0 | '0324120805000
POMAGALA KOD ŠEĆERNE BOLESTI | Pomagala kod šećerne bolesti | 137 | 6839 | '032412080507 | '0324120805015 | Set za brzo očitavanje količine šećera u krvi ,Life Scan, Inc ,OneTouch Select system mmol/L | Life Scan, Inc | Johnson&Johnson | 28.03.2016 | 23.06.2017 | 12,13,14 | 1 | 14 | 1a | 0 | 60 | 60 | 60 | NE | 0 | 7 | 0 | 0 | kom |  | 1 | 0 | 0 | 172 | 0 | 0 |  | 0 | 0 | 0 | IVD | S | SP,LJ | Baterijski elektronički uređaj za mjerenje glukoze u krvi - 1 uređaj odobrava se na period od 5 godine. Mjerne jedinice - mmol, tvornički blokirano, bez mogućnosti promjene od strane korisnika. Automatsko uvlačenje uzorka, osim kod fotometrijske metode. Automatska detekcija nedostatnog volumena uzorka. Kalibracija - plazma. Postotak pogreške pri mjerenju u skladu s FDA, ISO, CE standardima. Potrebna količina krvi za test do 1,5 µL, brzina mjerenja ne duža od 10 s, minimalni broj podataka u memoriji 300, startni lancetar obavezan, raspon mjerenja 1,1 do 27,8 mmol/l, oznaka za niski i visoki GUK, traka u uređaju u trenutku mjerenja. CE certifikat. | 0 | 0,9500 | 5 | [6 empty] | 0 | 0 | '0324120805000
POMAGALA KOD ŠEĆERNE BOLESTI | Pomagala kod šećerne bolesti | 137 | 6840 | '032412080507 | '0324120805016 | Set za brzo očitavanje količine šećera u krvi ,Life Scan, Inc ,OneTouch VerioPro system mmol/L | Life Scan, Inc | Johnson&Johnson | 28.03.2016 | 23.06.2017 | 12,13,14 | 1 | 14 | 1a | 0 | 60 | 60 | 60 | NE | 0 | 7 | 0 | 0 | kom |  | 1 | 0 | 0 | 172 | 0 | 0 |  | 0 | 0 | 0 | IVD | S | SP,LJ | Baterijski elektronički uređaj za mjerenje glukoze u krvi - 1 uređaj odobrava se na period od 5 godine. Mjerne jedinice - mmol, tvornički blokirano, bez mogućnosti promjene od strane korisnika. Automatsko uvlačenje uzorka, osim kod fotometrijske metode. Automatska detekcija nedostatnog volumena uzorka. Kalibracija - plazma. Postotak pogreške pri mjerenju u skladu s FDA, ISO, CE standardima. Potrebna količina krvi za test do 1,5 µL, brzina mjerenja ne duža od 10 s, minimalni broj podataka u memoriji 300, startni lancetar obavezan, raspon mjerenja 1,1 do 27,8 mmol/l, oznaka za niski i visoki GUK, traka u uređaju u trenutku mjerenja. CE certifikat. | 0 | 0,9500 | 5 | [6 empty] | 0 | 0 | '0324120805000
POMAGALA KOD ŠEĆERNE BOLESTI | Pomagala kod šećerne bolesti | 137 | 6841 | '032412080508 | '0324120805018 | Set za brzo očitavanje količine šećera u krvi ,MED TRUST ,WELLION CALLA PREMIUM SET | MED TRUST | Med Trust | 01.01.2016 | 23.06.2017 | 14,12,13 | 1 | 14 | 1a | 0 | 60 | 60 | 60 | NE | 0 | 7 | 0 | 0 | kom |  | 1 | 0 | 0 | 172 | 0 | 0 |  | 0 | 0 | 0 | IVD | S | SP,LJ | Baterijski elektronički uređaj za mjerenje glukoze u krvi - 1 uređaj odobrava se na period od 5 godine. Mjerne jedinice - mmol, tvornički blokirano, bez mogućnosti promjene od strane korisnika. Automatsko uvlačenje uzorka, osim kod fotometrijske metode. Automatska detekcija nedostatnog volumena uzorka. Kalibracija - plazma. Postotak pogreške pri mjerenju u skladu s FDA, ISO, CE standardima. Potrebna količina krvi za test do 1,5 µL, brzina mjerenja ne duža od 10 s, minimalni broj podataka u memoriji 300, startni lancetar obavezan, raspon mjerenja 1,1 do 27,8 mmol/l, oznaka za niski i visoki GUK, traka u uređaju u trenutku mjerenja. CE certifikat. | 0 | 0,9500 | 5 | [6 empty] | 0 | 0 | '0324120805000
POMAGALA KOD ŠEĆERNE BOLESTI | Pomagala kod šećerne bolesti | 137 | 6842 | '032412080509 | '0324120805019 | Set za brzo očitavanje količine šećera u krvi ,TaiDoc Tech ,Clever Chek TD 3213 -set | TaiDoc Tech | Markuss | 01.01.2016 | 23.06.2017 | 14,12,13 | 1 | 14 | 1a | 0 | 60 | 60 | 60 | NE | 0 | 7 | 0 | 0 | kom |  | 1 | 0 | 0 | 172 | 0 | 0 |  | 0 | 0 | 0 | IVD | S | SP,LJ | Baterijski elektronički uređaj za mjerenje glukoze u krvi - 1 uređaj odobrava se na period od 5 godine. Mjerne jedinice - mmol, tvornički blokirano, bez mogućnosti promjene od strane korisnika. Automatsko uvlačenje uzorka, osim kod fotometrijske metode. Automatska detekcija nedostatnog volumena uzorka. Kalibracija - plazma. Postotak pogreške pri mjerenju u skladu s FDA, ISO, CE standardima. Potrebna količina krvi za test do 1,5 µL, brzina mjerenja ne duža od 10 s, minimalni broj podataka u memoriji 300, startni lancetar obavezan, raspon mjerenja 1,1 do 27,8 mmol/l, oznaka za niski i visoki GUK, traka u uređaju u trenutku mjerenja. CE certifikat. | 0 | 0,9500 | 5 | [6 empty] | 0 | 0 | '0324120805000
POMAGALA KOD ŠEĆERNE BOLESTI | Pomagala kod šećerne bolesti | 137 | 6843 | '032412080510 | '0324120805020 | Set za brzo očitavanje količine šećera u krvi ,EPS Bio Technology Corp ,EasyPlus mini Self monitoring Blood Glucose System | EPS Bio Technology Corp | Medexo centar | 01.01.2016 | 23.06.2017 | 14,12,13 | 1 | 14 | 1a | 0 | 60 | 60 | 60 | NE | 0 | 7 | 0 | 0 | kom |  | 1 | 0 | 0 | 172 | 0 | 0 |  | 0 | 0 | 0 | IVD | S | SP,LJ | Baterijski elektronički uređaj za mjerenje glukoze u krvi - 1 uređaj odobrava se na period od 5 godine. Mjerne jedinice - mmol, tvornički blokirano, bez mogućnosti promjene od strane korisnika. Automatsko uvlačenje uzorka, osim kod fotometrijske metode. Automatska detekcija nedostatnog volumena uzorka. Kalibracija - plazma. Postotak pogreške pri mjerenju u skladu s FDA, ISO, CE standardima. Potrebna količina krvi za test do 1,5 µL, brzina mjerenja ne duža od 10 s, minimalni broj podataka u memoriji 300, startni lancetar obavezan, raspon mjerenja 1,1 do 27,8 mmol/l, oznaka za niski i visoki GUK, traka u uređaju u trenutku mjerenja. CE certifikat. | 0 | 0,9500 | 5 | [6 empty] | 0 | 0 | '0324120805000
POMAGALA KOD ŠEĆERNE BOLESTI | Pomagala kod šećerne bolesti | 137 | 6844 | '032412080511 | '0324120805022 | Set za brzo očitavanje količine šećera u krvi ,A.Menarini Diagnostics S.r.l. ,Glucofix mio plus | A.Menarini Diagnostics S.r.l. | A.Menarini Diagnostics | 01.01.2016 | 23.06.2017 | 14,12,13 | 1 | 14 | 1a | 0 | 60 | 60 | 60 | NE | 0 | 7 | 0 | 0 | kom |  | 1 | 0 | 0 | 172 | 0 | 0 |  | 0 | 0 | 0 | IVD | S | SP,LJ | Baterijski elektronički uređaj za mjerenje glukoze u krvi - 1 uređaj odobrava se na period od 5 godine. Mjerne jedinice - mmol, tvornički blokirano, bez mogućnosti promjene od strane korisnika. Automatsko uvlačenje uzorka, osim kod fotometrijske metode. Automatska detekcija nedostatnog volumena uzorka. Kalibracija - plazma. Postotak pogreške pri mjerenju u skladu s FDA, ISO, CE standardima. Potrebna količina krvi za test do 1,5 µL, brzina mjerenja ne duža od 10 s, minimalni broj podataka u memoriji 300, startni lancetar obavezan, raspon mjerenja 1,1 do 27,8 mmol/l, oznaka za niski i visoki GUK, traka u uređaju u trenutku mjerenja. CE certifikat. | 0 | 0,9500 | 5 | [6 empty] | 0 | 0 | '0324120805000
POMAGALA KOD ŠEĆERNE BOLESTI | Pomagala kod šećerne bolesti | 137 | 6845 | '032412080512 | '0324120805023 | Set za brzo očitavanje količine šećera u krvi ,Abbott Diabetes Care ,FreeStyle Optium sustav za kontrolu dijabetesa | Abbott Diabetes Care | Abbott laboratories | 01.01.2016 | 23.06.2017 | 14,12,13 | 1 | 14 | 1a | 0 | 60 | 60 | 60 | NE | 0 | 7 | 0 | 0 | kom |  | 1 | 0 | 0 | 172 | 0 | 0 |  | 0 | 0 | 0 | IVD | S | SP,LJ | Baterijski elektronički uređaj za mjerenje glukoze u krvi - 1 uređaj odobrava se na period od 5 godine. Mjerne jedinice - mmol, tvornički blokirano, bez mogućnosti promjene od strane korisnika. Automatsko uvlačenje uzorka, osim kod fotometrijske metode. Automatska detekcija nedostatnog volumena uzorka. Kalibracija - plazma. Postotak pogreške pri mjerenju u skladu s FDA, ISO, CE standardima. Potrebna količina krvi za test do 1,5 µL, brzina mjerenja ne duža od 10 s, minimalni broj podataka u memoriji 300, startni lancetar obavezan, raspon mjerenja 1,1 do 27,8 mmol/l, oznaka za niski i visoki GUK, traka u uređaju u trenutku mjerenja. CE certifikat. | 0 | 0,9500 | 5 | [6 empty] | 0 | 0 | '0324120805000
POMAGALA KOD ŠEĆERNE BOLESTI | Pomagala kod šećerne bolesti | 137 | 6846 | '032412080513 | '0324120805025 | Set za brzo očitavanje količine šećera u krvi ,ACON ,ON- CALL PLUS GLUKOMETAR | ACON | Biognost | 01.01.2016 | 23.06.2017 | 14,12,13 | 1 | 14 | 1a | 0 | 60 | 60 | 60 | NE | 0 | 7 | 0 | 0 | kom |  | 1 | 0 | 0 | 172 | 0 | 0 |  | 0 | 0 | 0 | IVD | S | SP,LJ | Baterijski elektronički uređaj za mjerenje glukoze u krvi - 1 uređaj odobrava se na period od 5 godine. Mjerne jedinice - mmol, tvornički blokirano, bez mogućnosti promjene od strane korisnika. Automatsko uvlačenje uzorka, osim kod fotometrijske metode. Automatska detekcija nedostatnog volumena uzorka. Kalibracija - plazma. Postotak pogreške pri mjerenju u skladu s FDA, ISO, CE standardima. Potrebna količina krvi za test do 1,5 µL, brzina mjerenja ne duža od 10 s, minimalni broj podataka u memoriji 300, startni lancetar obavezan, raspon mjerenja 1,1 do 27,8 mmol/l, oznaka za niski i visoki GUK, traka u uređaju u trenutku mjerenja. CE certifikat. | 0 | 0,9500 | 5 | [6 empty] | 0 | 0 | '0324120805000
POMAGALA KOD ŠEĆERNE BOLESTI | Pomagala kod šećerne bolesti | 137 | 6847 | '032412080516 | '0324120805029 | Set za brzo očitavanje količine šećera u krvi ,i-SENS ,CareSens N Blood Glucose Monitoring Sistem | i-SENS | Proximum | 01.01.2016 | 23.06.2017 | 14,12,13 | 1 | 14 | 1a | 0 | 60 | 60 | 60 | NE | 0 | 7 | 0 | 0 | kom |  | 1 | 0 | 0 | 172 | 0 | 0 |  | 0 | 0 | 0 | IVD | S | SP,LJ | Baterijski elektronički uređaj za mjerenje glukoze u krvi - 1 uređaj odobrava se na period od 5 godine. Mjerne jedinice - mmol, tvornički blokirano, bez mogućnosti promjene od strane korisnika. Automatsko uvlačenje uzorka, osim kod fotometrijske metode. Automatska detekcija nedostatnog volumena uzorka. Kalibracija - plazma. Postotak pogreške pri mjerenju u skladu s FDA, ISO, CE standardima. Potrebna količina krvi za test do 1,5 µL, brzina mjerenja ne duža od 10 s, minimalni broj podataka u memoriji 300, startni lancetar obavezan, raspon mjerenja 1,1 do 27,8 mmol/l, oznaka za niski i visoki GUK, traka u uređaju u trenutku mjerenja. CE certifikat. | 0 | 0,9500 | 5 | [6 empty] | 0 | 0 | '0324120805000
POMAGALA KOD ŠEĆERNE BOLESTI | Pomagala kod šećerne bolesti | 137 | 6848 | '032412080517 | '0324120805030 | Set za brzo očitavanje količine šećera u krvi ,Nipro Diagnostics ,Truebalance | Nipro Diagnostics | Pliva Hrvatska | 01.01.2016 | 23.06.2017 | 14,12,13 | 1 | 14 | 1a | 0 | 60 | 60 | 60 | NE | 0 | 7 | 0 | 0 | kom |  | 1 | 0 | 0 | 172 | 0 | 0 |  | 0 | 0 | 0 | IVD | S | SP,LJ | Baterijski elektronički uređaj za mjerenje glukoze u krvi - 1 uređaj odobrava se na period od 5 godine. Mjerne jedinice - mmol, tvornički blokirano, bez mogućnosti promjene od strane korisnika. Automatsko uvlačenje uzorka, osim kod fotometrijske metode. Automatska detekcija nedostatnog volumena uzorka. Kalibracija - plazma. Postotak pogreške pri mjerenju u skladu s FDA, ISO, CE standardima. Potrebna količina krvi za test do 1,5 µL, brzina mjerenja ne duža od 10 s, minimalni broj podataka u memoriji 300, startni lancetar obavezan, raspon mjerenja 1,1 do 27,8 mmol/l, oznaka za niski i visoki GUK, traka u uređaju u trenutku mjerenja. CE certifikat. | 0 | 0,9500 | 5 | [6 empty] | 0 | 0 | '0324120805000
POMAGALA KOD ŠEĆERNE BOLESTI | Pomagala kod šećerne bolesti | 137 | 6849 | '032412080520 | '0324120805033 | Set za brzo očitavanje količine šećera u krvi ,Medisana AG ,MediTouch | Medisana AG | Golia | 01.01.2016 | 23.06.2017 | 14,12,13 | 1 | 14 | 1a | 0 | 60 | 60 | 60 | NE | 0 | 7 | 0 | 0 | kom |  | 1 | 0 | 0 | 172 | 0 | 0 |  | 0 | 0 | 0 | IVD | S | SP,LJ | Baterijski elektronički uređaj za mjerenje glukoze u krvi - 1 uređaj odobrava se na period od 5 godine. Mjerne jedinice - mmol, tvornički blokirano, bez mogućnosti promjene od strane korisnika. Automatsko uvlačenje uzorka, osim kod fotometrijske metode. Automatska detekcija nedostatnog volumena uzorka. Kalibracija - plazma. Postotak pogreške pri mjerenju u skladu s FDA, ISO, CE standardima. Potrebna količina krvi za test do 1,5 µL, brzina mjerenja ne duža od 10 s, minimalni broj podataka u memoriji 300, startni lancetar obavezan, raspon mjerenja 1,1 do 27,8 mmol/l, oznaka za niski i visoki GUK, traka u uređaju u trenutku mjerenja. CE certifikat. | 0 | 0,9500 | 5 | [6 empty] | 0 | 0 | '0324120805000
POMAGALA KOD ŠEĆERNE BOLESTI | Pomagala kod šećerne bolesti | 137 | 6850 | '032412080521 | '0324120805034 | Set za brzo očitavanje količine šećera u krvi ,Medisana AG ,GlucoDock | Medisana AG | Golia | 01.01.2016 | 23.06.2017 | 14,12,13 | 1 | 14 | 1a | 0 | 60 | 60 | 60 | NE | 0 | 7 | 0 | 0 | kom |  | 1 | 0 | 0 | 172 | 0 | 0 |  | 0 | 0 | 0 | IVD | S | SP,LJ | Baterijski elektronički uređaj za mjerenje glukoze u krvi - 1 uređaj odobrava se na period od 5 godine. Mjerne jedinice - mmol, tvornički blokirano, bez mogućnosti promjene od strane korisnika. Automatsko uvlačenje uzorka, osim kod fotometrijske metode. Automatska detekcija nedostatnog volumena uzorka. Kalibracija - plazma. Postotak pogreške pri mjerenju u skladu s FDA, ISO, CE standardima. Potrebna količina krvi za test do 1,5 µL, brzina mjerenja ne duža od 10 s, minimalni broj podataka u memoriji 300, startni lancetar obavezan, raspon mjerenja 1,1 do 27,8 mmol/l, oznaka za niski i visoki GUK, traka u uređaju u trenutku mjerenja. CE certifikat. | 0 | 0,9500 | 5 | [6 empty] | 0 | 0 | '0324120805000
POMAGALA KOD ŠEĆERNE BOLESTI | Pomagala kod šećerne bolesti | 137 | 6851 | '032412080522 | '0324120805035 | Set za brzo očitavanje količine šećera u krvi ,ACON ,ON-CALL Simple | ACON | Biognost | 01.01.2016 | 23.06.2017 | 14,12,13 | 1 | 14 | 1a | 0 | 60 | 60 | 60 | NE | 0 | 7 | 0 | 0 | kom |  | 1 | 0 | 0 | 172 | 0 | 0 |  | 0 | 0 | 0 | IVD | S | SP,LJ | Baterijski elektronički uređaj za mjerenje glukoze u krvi - 1 uređaj odobrava se na period od 5 godine. Mjerne jedinice - mmol, tvornički blokirano, bez mogućnosti promjene od strane korisnika. Automatsko uvlačenje uzorka, osim kod fotometrijske metode. Automatska detekcija nedostatnog volumena uzorka. Kalibracija - plazma. Postotak pogreške pri mjerenju u skladu s FDA, ISO, CE standardima. Potrebna količina krvi za test do 1,5 µL, brzina mjerenja ne duža od 10 s, minimalni broj podataka u memoriji 300, startni lancetar obavezan, raspon mjerenja 1,1 do 27,8 mmol/l, oznaka za niski i visoki GUK, traka u uređaju u trenutku mjerenja. CE certifikat. | 0 | 0,9500 | 5 | [6 empty] | 0 | 0 | '0324120805000
POMAGALA KOD ŠEĆERNE BOLESTI | Pomagala kod šećerne bolesti | 137 | 6852 | '032412080525 | '0324120805039 | Set za brzo očitavanje količine šećera u krvi ,Mendor OY ,Mendor discreet sustav | Mendor OY | A.Menarini Diagnostika Hrvatska | 01.01.2016 | 23.06.2017 | 14,12,13 | 1 | 14 | 1a | 0 | 60 | 60 | 60 | NE | 0 | 7 | 0 | 0 | kom |  | 1 | 0 | 0 | 172 | 0 | 0 |  | 0 | 0 | 0 | IVD | S | SP,LJ | Baterijski elektronički uređaj za mjerenje glukoze u krvi - 1 uređaj odobrava se na period od 5 godine. Mjerne jedinice - mmol, tvornički blokirano, bez mogućnosti promjene od strane korisnika. Automatsko uvlačenje uzorka, osim kod fotometrijske metode. Automatska detekcija nedostatnog volumena uzorka. Kalibracija - plazma. Postotak pogreške pri mjerenju u skladu s FDA, ISO, CE standardima. Potrebna količina krvi za test do 1,5 µL, brzina mjerenja ne duža od 10 s, minimalni broj podataka u memoriji 300, startni lancetar obavezan, raspon mjerenja 1,1 do 27,8 mmol/l, oznaka za niski i visoki GUK, traka u uređaju u trenutku mjerenja. CE certifikat. | 0 | 0,9500 | 5 | [6 empty] | 0 | 0 | '0324120805000
POMAGALA KOD ŠEĆERNE BOLESTI | Pomagala kod šećerne bolesti | 137 | 6853 | '032412080703 | '0324120807003 | Dijagnostičke trakice za mjerenje glukoze u krvi uređajem ,BAYER Consumer Care AG / Ascensia Diabetes Care Holdings AG ,Bayer ELITE test senzori | BAYER Consumer Care AG / Ascensia Diabetes Care Holdings AG | Medilab | 28.04.2017 | 23.06.2017 | 1 | 0 | 14 | 1a | 0 | 3 | 3 | 3 | NE | 0 | 7 | 0 | 0 | kom | do | 375 | 0 | 0 | 174 | 0 | 0 |  | 0 | 0 | 0 | IVD | S | SP,LJ | Plastika, elektroda ili fotometrijski film/indikator. CE certifikat. | 0 | 2,7200 | 5 | [6 empty] | 0 | 0 | '0324120807000
POMAGALA KOD ŠEĆERNE BOLESTI | Pomagala kod šećerne bolesti | 137 | 6854 | '032412080709 | '0324120807017 | Dijagnostičke trakice za mjerenje glukoze u krvi uređajem ,Life Scan, Inc ,OneTouch Select test strip | Life Scan, Inc | Johnson&Johnson | 01.01.1995 | 23.06.2017 | 1 | 0 | 14 | 1a | 0 | 3 | 3 | 3 | NE | 0 | 7 | 0 | 0 | kom | do | 375 | 0 | 0 | 174 | 0 | 0 |  | 0 | 0 | 0 | IVD | S | SP,LJ | Plastika, elektroda ili fotometrijski film/indikator. CE certifikat. | 0 | 2,7200 | 5 | [6 empty] | 0 | 0 | '0324120807000
POMAGALA KOD ŠEĆERNE BOLESTI | Pomagala kod šećerne bolesti | 137 | 6855 | '032412080711 | '0324120807020 | Dijagnostičke trakice za mjerenje glukoze u krvi uređajem ,TaiDoc Tech ,Clever Chek TD 3213 glucosa test strips | TaiDoc Tech | Markuss | 01.01.1995 | 23.06.2017 | 1 | 0 | 14 | 1a | 0 | 3 | 3 | 3 | NE | 0 | 7 | 0 | 0 | kom | do | 375 | 0 | 0 | 174 | 0 | 0 |  | 0 | 0 | 0 | IVD | S | SP,LJ | Plastika, elektroda ili fotometrijski film/indikator. CE certifikat. | 0 | 2,7200 | 5 | [6 empty] | 0 | 0 | '0324120807000
POMAGALA KOD ŠEĆERNE BOLESTI | Pomagala kod šećerne bolesti | 137 | 6856 | '032412080712 | '0324120807021 | Dijagnostičke trakice za mjerenje glukoze u krvi uređajem ,EPS Bio Technology Corp ,EasyPlus mini Blood Glucose Test Strips | EPS Bio Technology Corp | Medexo centar | 01.01.1995 | 23.06.2017 | 1 | 0 | 14 | 1a | 0 | 3 | 3 | 3 | NE | 0 | 7 | 0 | 0 | kom | do | 375 | 0 | 0 | 174 | 0 | 0 |  | 0 | 0 | 0 | IVD | S | SP,LJ | Plastika, elektroda ili fotometrijski film/indikator. CE certifikat. | 0 | 2,7200 | 5 | [6 empty] | 0 | 0 | '0324120807000
POMAGALA KOD ŠEĆERNE BOLESTI | Pomagala kod šećerne bolesti | 137 | 6857 | '032412080717 | '0324120807029 | Dijagnostičke trakice za mjerenje glukoze u krvi uređajem ,i-SENS ,CareSens N Blood Glucose Test Strip | i-SENS | Proximum | 01.01.1995 | 23.06.2017 | 1 | 0 | 14 | 1a | 0 | 3 | 3 | 3 | NE | 0 | 7 | 0 | 0 | kom | do | 375 | 0 | 0 | 174 | 0 | 0 |  | 0 | 0 | 0 | IVD | S | SP,LJ | Plastika, elektroda ili fotometrijski film/indikator. CE certifikat. | 0 | 2,7200 | 5 | [6 empty] | 0 | 0 | '0324120807000
POMAGALA KOD ŠEĆERNE BOLESTI | Pomagala kod šećerne bolesti | 137 | 6858 | '032412080719 | '0324120807031 | Dijagnostičke trakice za mjerenje glukoze u krvi uređajem ,NIPRO DIAGNOSTICS ,Truebalance | NIPRO DIAGNOSTICS | Pliva Hrvatska | 01.01.1995 | 23.06.2017 | 1 | 0 | 14 | 1a | 0 | 3 | 3 | 3 | NE | 0 | 7 | 0 | 0 | kom | do | 375 | 0 | 0 | 174 | 0 | 0 |  | 0 | 0 | 0 | IVD | S | SP,LJ | Plastika, elektroda ili fotometrijski film/indikator. CE certifikat. | 0 | 2,7200 | 5 | [6 empty] | 0 | 0 | '0324120807000
POMAGALA KOD ŠEĆERNE BOLESTI | Pomagala kod šećerne bolesti | 137 | 6859 | '032112080808 | '0321120808010 | Lancete za vađenje krvi iz prsta za kontrolu glukoze u krvi ,TaiDoc Tech ,Clever Chek TD 3213 blood lancet | TaiDoc Tech | Markuss | 01.01.2016 | 23.06.2017 | 1 | 0 | 14 | 1a | 0 | 3 | 3 | 3 | NE | 0 | 7 | 0 | 0 | kom | do | 375 | 0 | 0 | 174 | 0 | 0 |  | 0 | 0 | 0 | IIa | S | SP,LJ | Plastična ovojnica i kapica oko metalne igle za lancetar. Dubina igala G26-G30. CE certifikat. | 0 | 0,5000 | 5 | [6 empty] | 0 | 0 | '0321120808000
POMAGALA KOD ŠEĆERNE BOLESTI | Pomagala kod šećerne bolesti | 137 | 6860 | '032112080814 | '0321120808016 | Lancete za vađenje krvi iz prsta za kontrolu glukoze u krvi ,Gentrol ,CareSens lancete | Gentrol | Proximum | 01.01.2016 | 23.06.2017 | 1 | 0 | 14 | 1a | 0 | 3 | 3 | 3 | NE | 0 | 7 | 0 | 0 | kom | do | 375 | 0 | 0 | 174 | 0 | 0 |  | 0 | 0 | 0 | IIa | S | SP,LJ | Plastična ovojnica i kapica oko metalne igle za lancetar. Dubina igala G26-G30. CE certifikat. | 0 | 0,5000 | 5 | [6 empty] | 0 | 0 | '0321120808000
POMAGALA KOD ŠEĆERNE BOLESTI | Pomagala kod šećerne bolesti | 137 | 6861 | '032112080815 | '0321120808017 | Lancete za vađenje krvi iz prsta za kontrolu glukoze u krvi ,NIPRO DIAGNOSTICS ,Trueplus | NIPRO DIAGNOSTICS | Pliva Hrvatska | 01.01.2016 | 23.06.2017 | 1 | 0 | 14 | 1a | 0 | 3 | 3 | 3 | NE | 0 | 7 | 0 | 0 | kom | do | 375 | 0 | 0 | 174 | 0 | 0 |  | 0 | 0 | 0 | IIa | S | SP,LJ | Plastična ovojnica i kapica oko metalne igle za lancetar. Dubina igala G26-G30. CE certifikat. | 0 | 0,5000 | 5 | [6 empty] | 0 | 0 | '0321120808000
POMAGALA KOD ŠEĆERNE BOLESTI | Pomagala kod šećerne bolesti | 137 | 6862 | '032412080528 | '0324120805044 | Set za brzo očitavanje količine šećera u krvi ,A.Menarini Diagnostics S.r.l. ,GlucoMen Areo | A.Menarini Diagnostics S.r.l. | A.Menarini Dijagnostika Hrvatska | 01.01.2016 | 23.06.2017 | 14,12,13 | 1 | 14 | 1a | 0 | 60 | 60 | 60 | NE | 0 | 7 | 0 | 0 | kom |  | 1 | 0 | 0 | 172 | 0 | 0 |  | 0 | 0 | 0 | IVD | S | SP,LJ | Baterijski elektronički uređaj za mjerenje glukoze u krvi - 1 uređaj odobrava se na period od 5 godine. Mjerne jedinice - mmol, tvornički blokirano, bez mogućnosti promjene od strane korisnika. Automatsko uvlačenje uzorka, osim kod fotometrijske metode. Automatska detekcija nedostatnog volumena uzorka. Kalibracija - plazma. Postotak pogreške pri mjerenju u skladu s FDA, ISO, CE standardima. Potrebna količina krvi za test do 1,5 µL, brzina mjerenja ne duža od 10 s, minimalni broj podataka u memoriji 300, startni lancetar obavezan, raspon mjerenja 1,1 do 27,8 mmol/l, oznaka za niski i visoki GUK, traka u uređaju u trenutku mjerenja. CE certifikat. | 0 | 0,9500 | 5 | [6 empty] | 0 | 0 | '0324120805000
POMAGALA KOD ŠEĆERNE BOLESTI | Pomagala kod šećerne bolesti | 137 | 6863 | '032106080102 | '0321060801001 | Štrcaljke za inzulin s integriranom iglom ,Insulution ,Daily Dose 10 | Insulution | Bauerfeind | 01.01.1995 | 26.02.2021 | 1 | 0 | 14 | 1a | 0 | 3 | 3 | 3 | NE | 0 | 7 | 0 | 0 | kom | do | 200 | 0 | 0 | 168 | 0 | 0 |  | 0 | 0 | 0 | IIb | S | SP,LJ | Štrcaljke za inzulin s integriranom iglom za davanje inzulina koji je pakiran u bočici. Polikarbonat, medicinski nehrđajući čelik. Veličina štrcaljke i debljina igala: 0,3 ml - 0,3 x 8mm; 0,5ml - 0,3 x 8mm 0,33x12,7 mm; 1,0ml-0,3x0,8mm i 0,33x12,7 mm. CE certifikat. | 0 | 0,6900 | 5 | [6 empty] | 0 | 1 | '0321060801000
POMAGALA KOD ŠEĆERNE BOLESTI | Pomagala kod šećerne bolesti | 137 | 6864 | '032106080102 | '0321060801002 | Štrcaljke za inzulin s integriranom iglom ,Insulution ,Daily Dose 30 | Insulution | Bauerfeind | 01.01.1995 | 26.02.2021 | 1 | 0 | 14 | 1a | 0 | 3 | 3 | 3 | NE | 0 | 7 | 0 | 0 | kom | do | 200 | 0 | 0 | 168 | 0 | 0 |  | 0 | 0 | 0 | IIb | S | SP,LJ | Štrcaljke za inzulin s integriranom iglom za davanje inzulina koji je pakiran u bočici. Polikarbonat, medicinski nehrđajući čelik. Veličina štrcaljke i debljina igala: 0,3 ml - 0,3 x 8mm; 0,5ml - 0,3 x 8mm 0,33x12,7 mm; 1,0ml-0,3x0,8mm i 0,33x12,7 mm. CE certifikat. | 0 | 0,6900 | 5 | [6 empty] | 0 | 1 | '0321060801000
POMAGALA KOD ŠEĆERNE BOLESTI | Pomagala kod šećerne bolesti | 137 | 6865 | '032412080605 | '0324120806005 | Dijagnostičke trakice za kontrolu ketona i glukoze u urinu ,Erba Lachema ,DiaPhan Laura | Erba Lachema | Bauerfeind | 01.01.1995 | 26.02.2021 | 1 | 0 | 14 | 1a | 0 | 12 | 12 | 12 | NE | 0 | 7 | 0 | 0 | kom | do | 300 | 0 | 0 | 173 | 0 | 0 |  | 0 | 0 | 0 | IVD | S | SP,LJ | Plastika. Mjerni interval: glukoza u urinu od najmanje 0-44.4 mmol/L, ketoni u urinu od najmanje 0-10 mmol/L. CE certifikat. | 0 | 1,0700 | 5 | [6 empty] | 0 | 1 | '0324120806000
POMAGALA KOD ŠEĆERNE BOLESTI | Pomagala kod šećerne bolesti | 137 | 6866 | '032412080605 | '0324120806006 | Dijagnostičke trakice za kontrolu ketona i glukoze u urinu ,Erba Lachema ,PentaPhan Laura | Erba Lachema | Bauerfeind | 01.01.1995 | 26.02.2021 | 1 | 0 | 14 | 1a | 0 | 12 | 12 | 12 | NE | 0 | 7 | 0 | 0 | kom | do | 300 | 0 | 0 | 173 | 0 | 0 |  | 0 | 0 | 0 | IVD | S | SP,LJ | Plastika. Mjerni interval: glukoza u urinu od najmanje 0-44.4 mmol/L, ketoni u urinu od najmanje 0-10 mmol/L. CE certifikat. | 0 | 1,0700 | 5 | [6 empty] | 0 | 1 | '0324120806000
POMAGALA KOD ŠEĆERNE BOLESTI | Pomagala kod šećerne bolesti | 137 | 6867 | '032412080605 | '0324120806007 | Dijagnostičke trakice za kontrolu ketona i glukoze u urinu ,Erba Lachema ,HeptaPhan Laura | Erba Lachema | Bauerfeind | 01.01.1995 | 26.02.2021 | 1 | 0 | 14 | 1a | 0 | 12 | 12 | 12 | NE | 0 | 7 | 0 | 0 | kom | do | 300 | 0 | 0 | 173 | 0 | 0 |  | 0 | 0 | 0 | IVD | S | SP,LJ | Plastika. Mjerni interval: glukoza u urinu od najmanje 0-44.4 mmol/L, ketoni u urinu od najmanje 0-10 mmol/L. CE certifikat. | 0 | 1,0700 | 5 | [6 empty] | 0 | 1 | '0324120806000
POMAGALA KOD ŠEĆERNE BOLESTI | Pomagala kod šećerne bolesti | 137 | 6868 | '032412080605 | '0324120806008 | Dijagnostičke trakice za kontrolu ketona i glukoze u urinu ,Erba Lachema ,DekaPhan Laura | Erba Lachema | Bauerfeind | 01.01.1995 | 26.02.2021 | 1 | 0 | 14 | 1a | 0 | 12 | 12 | 12 | NE | 0 | 7 | 0 | 0 | kom | do | 300 | 0 | 0 | 173 | 0 | 0 |  | 0 | 0 | 0 | IVD | S | SP,LJ | Plastika. Mjerni interval: glukoza u urinu od najmanje 0-44.4 mmol/L, ketoni u urinu od najmanje 0-10 mmol/L. CE certifikat. | 0 | 1,0700 | 5 | [6 empty] | 0 | 1 | '0324120806000
POMAGALA KOD ŠEĆERNE BOLESTI | Pomagala kod šećerne bolesti | 137 | 6869 | '032412080703 | '0324120807004 | Dijagnostičke trakice za mjerenje glukoze u krvi uređajem ,Ascensia Diabetes Care Holdings AG ,Bayer Contour test senzori | Ascensia Diabetes Care Holdings AG | Medilab One | 13.05.2023 | 28.01.2026 | 1 | 1 | 14 | 1a | 0 | 3 | 3 | 3 | NE | 0 | 7 | 0 | 0 | kom | do | 375 | 0 | 0 | 174 | 0 | 0 |  | 0 | 0 | 0 | IVD | S | SP,LJ | Plastika, elektroda ili fotometrijski film/indikator. CE certifikat. | 0 | 0,3000 | 5 | [6 empty] | 0 | 1 | '0324120807000
POMAGALA KOD ŠEĆERNE BOLESTI | Pomagala kod šećerne bolesti | 137 | 6870 | '032112080303 | '0321120803006 | Igle za injektor za terapiju šećerne bolesti ,Nipro Medical Industries Ltd.; Nipro (Thailand) Corporation Limited za Novo Nordisk A/S, Danska; Novo Nordisk A/S ,NovoTwist 30G(0,30mm x 8 mm) | Nipro Medical Industries Ltd.; Nipro (Thailand) Corporation Limited za Novo Nordisk A/S, Danska; Novo Nordisk A/S | Novo Nordisk | 07.12.2021 | 28.02.2022 | 1 | 1 | 14 | 1a | 0 | 3 | 3 | 3 | NE | 0 | 7 | 0 | 0 | kom | do | 300 | 0 | 0 | 170 | 0 | 0 |  | 0 | 0 | 0 | IIa | S | SP,LJ | Tvrda plastika, igle različitih promjera: 28 G i više, odgovarajućih duljina. Medicinski nehrđajući čelik. Za davanje terapije kod šećerne bolesti putem injektora. CE certifikat. | 0 | 0,7600 | 5 | [6 empty] | 0 | 1 | '0321120803000
POMAGALA KOD ŠEĆERNE BOLESTI | Pomagala kod šećerne bolesti | 137 | 6871 | '032412080505 | '0324120805008 | Set za brzo očitavanje koncentracije šećera u krvi ,Roche Diabetes Care GmbH ,Accu-Chek Performa Nano | Roche Diabetes Care GmbH | Roche | 01.12.2020 | 28.02.2022 | 12,13,14 | 1 | 14 | 1a | 0 | 60 | 60 | 60 | NE | 0 | 7 | 0 | 0 | kom |  | 1 | 0 | 0 | 172 | 0 | 0 |  | 0 | 0 | 0 | IVD | S | SP,LJ | Baterijski elektronički uređaj za mjerenje glukoze u krvi - 1 uređaj odobrava se na period od 5 godine. Mjerne jedinice - mmol, tvornički blokirano, bez mogućnosti promjene od strane korisnika. Automatsko uvlačenje uzorka, osim kod fotometrijske metode. Automatska detekcija nedostatnog volumena uzorka. Kalibracija - plazma. Postotak pogreške pri mjerenju u skladu s FDA, ISO, CE standardima. Potrebna količina krvi za test do 1,5 µL, brzina mjerenja ne duža od 10 s, minimalni broj podataka u memoriji 300, startni lancetar obavezan, raspon mjerenja 1,1 do 27,8 mmol/l, oznaka za niski i visoki GUK, traka u uređaju u trenutku mjerenja. CE certifikat. | 0 | 0,6900 | 5 | [6 empty] | 0 | 1 | '0324120805000
POMAGALA KOD ŠEĆERNE BOLESTI | Pomagala kod šećerne bolesti | 137 | 6872 | '032412080505 | '0324120805011 | Set za brzo očitavanje koncentracije šećera u krvi ,Roche Diabetes Care GmbH ,Accu-Chek Compact Plus | Roche Diabetes Care GmbH | Roche | 01.12.2020 | 28.02.2022 | 12,13,14 | 1 | 14 | 1a | 0 | 60 | 60 | 60 | NE | 0 | 7 | 0 | 0 | kom |  | 1 | 0 | 0 | 172 | 0 | 0 |  | 0 | 0 | 0 | IVD | S | SP,LJ | Baterijski elektronički uređaj za mjerenje glukoze u krvi - 1 uređaj odobrava se na period od 5 godine. Mjerne jedinice - mmol, tvornički blokirano, bez mogućnosti promjene od strane korisnika. Automatsko uvlačenje uzorka, osim kod fotometrijske metode. Automatska detekcija nedostatnog volumena uzorka. Kalibracija - plazma. Postotak pogreške pri mjerenju u skladu s FDA, ISO, CE standardima. Potrebna količina krvi za test do 1,5 µL, brzina mjerenja ne duža od 10 s, minimalni broj podataka u memoriji 300, startni lancetar obavezan, raspon mjerenja 1,1 do 27,8 mmol/l, oznaka za niski i visoki GUK, traka u uređaju u trenutku mjerenja. CE certifikat. | 0 | 0,6900 | 5 | [6 empty] | 0 | 1 | '0324120805000
POMAGALA KOD ŠEĆERNE BOLESTI | Pomagala kod šećerne bolesti | 137 | 6873 | '032412080705 | '0324120807010 | Dijagnostičke trakice za mjerenje glukoze u krvi uređajem ,Roche Diabetes Care GmbH ,Accu-Chek Go | Roche Diabetes Care GmbH | Roche | 01.01.2018 | 28.02.2022 | 1 | 0 | 14 | 1a | 0 | 3 | 3 | 3 | NE | 0 | 7 | 0 | 0 | kom | do | 375 | 0 | 0 | 174 | 0 | 0 |  | 0 | 0 | 0 | IVD | S | SP,LJ | Plastika, elektroda ili fotometrijski film/indikator. CE certifikat. | 0 | 2,2100 | 5 | [6 empty] | 0 | 1 | '0324120807000
POMAGALA KOD ŠEĆERNE BOLESTI | Pomagala kod šećerne bolesti | 137 | 6874 | '032412080705 | '0324120807011 | Dijagnostičke trakice za mjerenje glukoze u krvi uređajem ,Roche Diabetes Care GmbH ,Accu-Chek Compact Plus | Roche Diabetes Care GmbH | Roche | 01.01.2018 | 28.02.2022 | 1 | 0 | 14 | 1a | 0 | 3 | 3 | 3 | NE | 0 | 7 | 0 | 0 | kom | do | 375 | 0 | 0 | 174 | 0 | 0 |  | 0 | 0 | 0 | IVD | S | SP,LJ | Plastika, elektroda ili fotometrijski film/indikator. CE certifikat. | 0 | 2,2100 | 5 | [6 empty] | 0 | 1 | '0324120807000
POMAGALA KOD ŠEĆERNE BOLESTI | Pomagala kod šećerne bolesti | 137 | 6875 | '032112080805 | '0321120808006 | Lancete za vađenje krvi iz prsta za kontrolu glukoze u krvi ,Roche Diabetes Care GmbH ,Accu-Chek Multiclix | Roche Diabetes Care GmbH | Roche | 01.01.2018 | 28.02.2022 | 1 | 0 | 14 | 1a | 0 | 3 | 3 | 3 | NE | 0 | 7 | 0 | 0 | kom | do | 375 | 0 | 0 | 174 | 0 | 0 |  | 0 | 0 | 0 | IIa | S | SP,LJ | Plastična ovojnica i kapica oko metalne igle za lancetar. Dubina igala G26-G30. CE certifikat. | 0 | 0,4000 | 5 | [6 empty] | 0 | 1 | '0321120808000
POMAGALA KOD ŠEĆERNE BOLESTI | Pomagala kod šećerne bolesti | 137 | 6876 | '032412080602 | '0324120806002 | Dijagnostičke trakice za kontrolu ketona i glukoze u urinu ,Roche Diabetes Care GmbH ,Keto-Diabur 5000 | Roche Diabetes Care GmbH | Roche | 01.01.2023 | 28.05.2025 | 1 | 1 | 14 | 1a | 0 | 12 | 12 | 12 | NE | 0 | 7 | 0 | 0 | kom | do | 300 | 0 | 0 | 173 | 0 | 0 |  | 0 | 0 | 0 | IVD | S | SP,LJ | Plastika. Mjerni interval: glukoza u urinu od najmanje 0-44.4 mmol/L, ketoni u urinu od najmanje 0-10 mmol/L. CE certifikat. | 0 | 0,1394 | 5 | [6 empty] | 0 | 1 | '0324120806000
POMAGALA KOD ŠEĆERNE BOLESTI | Pomagala kod šećerne bolesti | 137 | 6877 | '032424080901 | '0324240809001 | Senzor za mjerenje glukoze u međustaničnoj tekućini ,Abbott Diabetes Care ,FreeStyle Libre Flash Glucose Monitoring System-Senzor | Abbott Diabetes Care | Abbott Laboratories | 05.10.2023 | 28.05.2025 | 31,32 | 1 | 14 | 1a | 0 | 3 | 3 | 3 | NE | 0 | 7 | 0 | 0 | kom | do | 7 | 0 | 0 | 306 | 0 | 0 |  | 0 | 0 | 0 | IIb | S | SP,LJ | Senzor za mjerenje glukoze u međustaničnoj tekućini kroz 14 dana pomoću uređaja FreeStyle Libre. Bez kalibracije. Senzor individualno pakiran s pripadajućim aplikatorom. CE certifikat. Kvartalni set sastoji se od: - do 7 senzora uz uvjet da ukupna godišnja količina ne prelazi 26 senzora, - od 50 trakica i 50 lanceta za odrasle osobe, - od 150 trakica i 150 lanceta za djecu. | 0 | 47,8160 | 5 |  | 5 |  |  |  |  | 0 | 1 | '0324240809000
POMAGALA KOD ŠEĆERNE BOLESTI | Pomagala kod šećerne bolesti | 137 | 6878 | '032535401903 | '0325354019003 | Odašiljač za kontinuirano mjerenje glukoze, samostalan (standalone), bežičnom tehnologijom, poveziv s aplikacijom pametnih uređaja ,Medtronic MiniMed ,Medtronic MiniMed Guardian Connect Transmitter | Medtronic MiniMed | Mediligo | 01.01.2023 | 28.05.2025 | 32,31 | 1 | 14 | 1a | 0 | 12 | 12 | 12 | NE | 0 | 7 | 0 | 0 | kom |  | 1 | 0 | 0 | 360 | 0 | 0 |  | 0 | 0 | 0 | IIa | S | SP,LJ | Odašiljač sadrži nezamjenjivu bateriju.. Jamstveni rok jedna godina. CE certifikat. Odašiljač je samostalan (standalone) i bluetooth tehnologijom povezuje se s aplikacijom pametnih uređaja. Aplikacija dostupna besplatno za preuzimanje. | 0 | 411,4407 | 5 |  | 1 |  |  |  |  | 0 | 1 | '0325354019000
POMAGALA KOD ŠEĆERNE BOLESTI | Pomagala kod šećerne bolesti | 137 | 6879 | '032535402003 | '0325354020003 | Senzor za kontinuirano mjerenje glukoze ,Medtronic MiniMed ,Medtronic MiniMed Guardian (3) sensor | Medtronic MiniMed | Mediligo | 01.01.2023 | 28.05.2025 | 32,31 | 1 | 14 | 1a | 0 | 3 | 3 | 3 | NE | 0 | 7 | 0 | 0 | kom |  | 11 | 0 | 0 | 360 | 0 | 0 |  | 0 | 0 | 0 | IIb | S | SP,LJ | Elektroda premazana reagensima za mjerenje glukoze, s vodilicom od nehrđajućeg medicinskog čelika. CE certifikat. | 0 | 28,6416 | 5 |  | 1 |  |  |  |  | 0 | 1 | '0325354020000
POMAGALA KOD ŠEĆERNE BOLESTI | Pomagala kod šećerne bolesti | 137 | 6880 | '032412080541 | '0324120805200 | Set za brzo očitavanje koncentracije šećera u krvi ,EPS Bio Technology Corp. ,EasyMax Tag | EPS Bio Technology Corp. | Mediligo | 01.01.2023 | 28.05.2025 | 14,12,13 | 1 | 14 | 1a | 0 | 60 | 60 | 60 | NE | 0 | 7 | 0 | 0 | kom |  | 1 | 0 | 0 | 172 | 0 | 0 |  | 0 | 0 | 0 | IVD | S | SP,LJ | Baterijski elektronički uređaj za mjerenje glukoze u krvi - 1 uređaj odobrava se na period od 5 godine. Mjerne jedinice - mmol, tvornički blokirano, bez mogućnosti promjene od strane korisnika. Automatsko uvlačenje uzorka, osim kod fotometrijske metode. Automatska detekcija nedostatnog volumena uzorka. Kalibracija - plazma. Postotak pogreške pri mjerenju u skladu s FDA, ISO, CE standardima. Potrebna količina krvi za test do 1,5 µL, brzina mjerenja ne duža od 10 s, minimalni broj podataka u memoriji 300, startni lancetar obavezan, raspon mjerenja 1,1 do 27,8 mmol/l, oznaka za niski i visoki GUK, traka u uređaju u trenutku mjerenja. CE certifikat. | 0 | 0,0876 | 5 | [6 empty] | 0 | 1 | '0324120805000
POMAGALA KOD ŠEĆERNE BOLESTI | Pomagala kod šećerne bolesti | 137 | 6881 | '032412080738 | '0324120807095 | Dijagnostičke trakice za mjerenje glukoze u krvi uređajem ,EPS Bio Technology Corp. ,EasyMax Blood Glucose Test Strips | EPS Bio Technology Corp. | Mediligo | 01.01.2023 | 28.05.2025 | 1 | 0 | 14 | 1a | 0 | 3 | 3 | 3 | NE | 0 | 7 | 0 | 0 | kom | do | 375 | 0 | 0 | 174 | 0 | 0 |  | 0 | 0 | 0 | IVD | S | SP,LJ | Plastika, elektroda ili fotometrijski film/indikator. CE certifikat. | 0 | 0,2787 | 5 | [6 empty] | 0 | 1 | '0324120807000
POMAGALA KOD ŠEĆERNE BOLESTI | Pomagala kod šećerne bolesti | 137 | 6882 | '032112080825 | '0321120808052 | Lancete za vađenje krvi iz prsta za kontrolu glukoze u krvi ,Shandong Lianfa Medical Plastic Products Co. Ltd. ,EasyMax lancets | Shandong Lianfa Medical Plastic Products Co. Ltd. | Mediligo | 01.01.2023 | 28.05.2025 | 1 | 0 | 14 | 1a | 0 | 3 | 3 | 3 | NE | 0 | 7 | 0 | 0 | kom | do | 375 | 0 | 0 | 174 | 0 | 0 |  | 0 | 0 | 0 | IIa | S | SP,LJ | Plastična ovojnica i kapica oko metalne igle za lancetar. Dubina igala G26-G30. CE certifikat. | 0 | 0,0504 | 5 | [6 empty] | 0 | 1 | '0321120808000
POMAGALA KOD ŠEĆERNE BOLESTI | Pomagala kod šećerne bolesti | 137 | 6883 | '032412080604 | '0324120806004 | Dijagnostičke trakice za kontrolu ketona i glukoze u urinu ,MACHEREY NAGEL ,MACHEREY-NAGEL TRAKE ZA OKULARNO UTVRĐIVANJE GLUKOZE MEDITEST GLUCOSE 3 | MACHEREY NAGEL | Salvus | 01.01.1995 | 30.11.2020 | 1 | 0 | 14 | 1a | 0 | 12 | 12 | 12 | NE | 0 | 7 | 0 | 0 | kom | do | 300 | 0 | 0 | 173 | 0 | 0 |  | 0 | 0 | 0 | IVD | S | SP,LJ | Plastika. Mjerni interval: glukoza u urinu od najmanje 0-44.4 mmol/L, ketoni u urinu od najmanje 0-10 mmol/L. CE certifikat. | 0 | 1,0700 | 5 | [6 empty] | 0 | 1 | '0324120806000
POMAGALA ZA GOVOR | Pomagala za govor | 141 | 6884 | '091506160601 | '0915061606001 | Početni set za održavanje vlažnosti i topline zraka ,Atos ,Provox Starter Kit | Atos | Inel medicinska tehnika | 01.01.1995 | 01.11.2017 | 1 | 0 | 19 | 5 | 2 | 36 | 36 | 36 | NE | 0 | 1 | 0 | 0 | kom |  | 1 | 0 | 0 | 269 | 0 | 0 |  | 0 | 0 | 0 | IIa | S | SP,LJ | Plastika,metal. CE certifikat. | 0 | 2005,1500 | 5 | [6 empty] | 0 | 0 | '0915061606000
POMAGALA ZA GOVOR | Pomagala za govor | 141 | 6885 | '091506160801 | '0915061608001 | Automatski govorni ventil ,Atos ,FreeHands HME | Atos | Inel medicinska tehnika | 01.01.2023 | 17.07.2024 | 1 | 1 | 19,33 | 5 | 2 | 0 | 0 | 12 | NE | 0 | 1 | 0 | 0 | kom |  | 1 | 0 | 0 |  | 0 | 0 |  | 0 | 0 | 0 | I | S | SP,LJ | Plastika. | 0 | 442,0000 | 5 | [6 empty] | 0 | 0 | '0915061608000
POMAGALA ZA DISANJE | Dijelovi respiratora HT50 | 142 | 6886 | '040312120101 | '0403121201001 | Dijelovi respiratora HT50 koji se mijenjaju nakon 10000 h/2 god./alarm ,Newport Medical Instruments Inc. ,Interna baterija G19-00001-029, Motorna pumpa V11-21000-60, Ulazni filter zraka V11-35300-60, Solenoidni ventil V11-21400-69 | Newport Medical Instruments Inc. | Tehnomedika | 01.01.2023 | 28.01.2026 | 1 | 1 | 18,15,4 | 9 | 3 | 0 | 0 | 0 | NE | 0 | 1 | 0 | 3 | komplet |  | 1 | 0 | 0 | 291 | 0 | 0 |  | 0 | 0 | 0 |  | S | SP,LJ | Original prema modelu | 0 | 2006,6162 | 5 | [6 empty] | 0 | 0 | '0403121201000
POMAGALA ZA DISANJE | Dijelovi respiratora HT50 | 142 | 6887 | '040312120102 | '0403121201002 | Dijelovi respiratora HT50 koji se mijenjaju nakon 20000 h//alarm ,Newport Medical Instruments Inc. ,Interna baterija G19-00001-029, Motorna pumpa V11-21000-60, Ulazni filter zraka V11-35300-60, Solenoidni ventil V11-21400-69, Interna baterija NiM | Newport Medical Instruments Inc. | Tehnomedika | 01.01.2023 | 28.01.2026 | 1 | 1 | 18,15,4 | 9 | 3 | 0 | 0 | 0 | NE | 0 | 1 | 0 | 3 | komplet |  | 1 | 0 | 0 | 292 | 0 | 0 |  | 0 | 0 | 0 |  | S | SP,LJ | Original prema modelu | 0 | 2107,1073 | 5 | [6 empty] | 0 | 0 | '0403121201000
POMAGALA ZA DISANJE | Pripadajući potrošni materijal za respirator HT50 | 144 | 6888 | '050512120313 | '0505121203014 | Cijev za respirator ,Medtronic/Covidien/Newport ,Cijev za respirator, BCD43811P | Medtronic/Covidien/Newport | Tehnomedika | 09.11.2023 | 28.01.2026 | 1 | 1 | 18,15,4 | 9b | 2 | 3 | 3 | 3 | NE | 0 | 1 | 0 | 0 | kom | do | 4 | 0 | 0 | 378 | 0 | 0 |  | 0 | 0 | 0 | IIa | S | SP,LJ | CE certifikat., original za model respiratora HT50 | 0 | 11,2522 | 5 | [6 empty] | 0 | 0 | '0505121203000
POMAGALA ZA DISANJE | Pripadajući potrošni materijal za respirator HT50 | 144 | 6889 | '050512120314 | '0505121203015 | Bakterijsko-virusni filter ,Flexicare ,Bakterijsko-virusni filter, 038-41-370 | Flexicare | Tehnomedika | 09.11.2023 | 28.01.2026 | 1 | 1 | 18,15,4 | 9b | 2 | 3 | 3 | 3 | NE | 0 | 1 | 0 | 0 | kom | do | 8 | 0 | 0 | 378 | 0 | 0 |  | 0 | 0 | 0 | IIa | S | SP,LJ | CE certifikat., original za model respiratora HT50 | 0 | 2,6797 | 5 | [6 empty] | 0 | 0 | '0505121203000
POMAGALA ZA DISANJE | Mehanički insuflator/eksuflator i pripadajući potrošni materijal | 149 | 6890 | '040327120401 | '0403271204001 | Mehanički insuflator/ eksuflator za kućnu uporabu ,Philips Respironics ,CoughAssist E70 | Philips Respironics | Eksa Grupa | 02.09.2024 | 20.05.2026 | 16 | 1 | 16 | 9 | 3 | 60 | 60 | 0 | DA | 1 | 1 | 1 | 0 | kom |  | 1 | 0 | 0 | 301 | 1 | 0 |  | 1 | 0 | 1 | IIa | S | SP,LJ | Plastika, metal, električno napajanje. Trajanje baterije do 3 sata. Način rada manualni ili automatski. LCD ekran u boji. Namještanje oscilacija u fazi udisaja, izdisaja ili u obje faze disajnog ciklusa. Tlak kod udisaja 0 do 70 cm H2O. Tlak kod izdisaja 0 do -70 cm H2O. Sadrži SD karticu. Torba za prijenos. Crijevo, filter, konektor i sučelje. Kabel za napajanje. CE certifikat. Nije potrebno rutinsko servisiranje. Jamstveni rok jednak roku uporabe pomagala, odnosno 5 godina. | 0 | 4389,8069 | 5 | [6 empty] | 0 | 0 | '0403271204000
POMAGALA ZA DISANJE | Prijenosni koncentrator kisika | 157 | 6891 | '091503121503 | '0915031215003 | Prijenosni koncentrator kisika ,Oxytek Medical Technology Co. ,OX-2A | Oxytek Medical Technology Co. | Optimed | 01.01.2023 | 21.02.2024 | 16,18 | 1 | 16,18 | 9 | 3 | 72 | 72 | 72 | DA | 1 | 1 | 1 | 0 | kom |  | 1 | 0 | 0 | 317 | 1 | 0 |  | 0 | 0 | 0 | IIa | S | SP,LJ | Plastika, metal, elektroničke komponente. Uređaj, baterija, kabel za napajanje 220V AC, kabel za napajanje 12 V DC, torba za nošenje. Koncentracija kisika minimalno 90% (+5,5% - 3%) uz protok u ekvivalentu 5 litara. Mogućnost protoka kisika u ekvivalentu 1, 2, 3, 4 ili 5 litara. Minimalno trajanje baterije 2 sata pri ekvivalentu protoka kisika 5L/min.Alarmi: zvučni, svjetlosni. Buka: do 50 dB. Jamstveni rok: 6 godina. Upute na hrvatskom jeziku. CE certifikat. Redovito održavanje uređaja kao i potrošni dijelovi za period od 6 godina (nosni kateter-12 kom godišnje, filter usisa zraka-1x godišnje, baterija, kolone ili silikatna sita, kompresor, ventil, matična ploča i ostali elementi uređaja-po potrebi) uključeni su u cijenu uređaja i ne odobravaju se posebno na trošak Zavoda. | 0 | 4147,2800 | 5 | [6 empty] | 0 | 0 | '0915031215000
POMAGALA ZA DISANJE | Prijenosni koncentrator kisika | 157 | 6892 | '030318121703 | '0303181217003 | Obnovljeni prijenosni koncentrator kisika ,Oxytek Medical Technology Co. ,OX-2A | Oxytek Medical Technology Co. | Optimed | 01.01.2023 | 21.02.2024 | 16,18 | 1 | 16,18 | 9 | 3 | 72 | 72 | 72 | DA | 1 | 1 | 1 | 0 | kom |  | 1 | 0 | 0 | 317 | 1 | 0 |  | 0 | 0 | 0 | IIa | S | SP,LJ | Preuzimanje rabljenog pomagala i obnova: zamjena potrošnog materijala, zamijena baterije, testiranje funkcionalnosti pomagala, isporuka pomagala slijedećoj osiguranoj osobi. Jamstveni rok: 6 godina. Rok uporabe pomagala računa se od datuma prve isporuke. Upute na hrvatskom jeziku. CE certifikat. Redovito održavanje uređaja kao i potrošni dijelovi za period od 6 godina (nosni kateter-12 kom godišnje, filter usisa zraka-1x godišnje, baterija, kolone ili silikatna sita, kompresor, ventil, matična ploča i ostali elementi uređaja-po potrebi) uključeni su u cijenu uređaja i ne odobravaju se posebno na trošak Zavoda. | 0 | 1378,4600 | 5 | [6 empty] | 0 | 0 | '0303181217000
OBLOGE ZA RANE | Visoko upijajuće obloge od polimera sa silikonom | 158 | 6893 | '020903113121 | '0209031131014 | Visoko upijajuće obloge od polimera sa silikonom iznad 75cm2 ,Huizhou Foryou Medical Devices Co. , Vliwasorb Sensitive 12x22cm | Huizhou Foryou Medical Devices Co. | Lohmann & Rauscher | 05.10.2023 | 10.07.2026 | 1 | 0 | 14 | 1a | 0 | 1 | 1 | 1 | NE | 0 | 8 | 0 | 0 | cm2 | do | 10 | 12 | 22 | 351,320 | 0 | 0 |  | 0 | 0 | 0 | IIb | S | SP,LJ | Visoko upijajuće obloge od polimera sa silikonom i sa slojem koji pri kontaktu s eksudatom iz rane stvara gel i koji ne propušta eksudat te nepropusnim gornjim slojem. Moć upijanja najmanje 80 g/100 cm2, odnosno najmanje 2500 g/m2/24 h, sterilna, CE certifikat | 0 | 0,0466 | 5 | [6 empty] | 0 | 1 | '0209031131000
OBLOGE ZA RANE | Alginati s dodatkom | 159 | 6894 | '021803110410 | '0218031104006 | Alginatna obloga za rane s medicinskim medom do 75 cm2 ,Brightwake Limited ,Algivon plus 5x5 cm | Brightwake Limited | Lola Ribar | 26.10.2019 | 26.12.2019 | 1 | 0 | 14 | 1a | 0 | 1 | 1 | 1 | NE | 0 | 8 | 0 | 0 | cm2 | do | 10 | 5 | 5 | 322 | 0 | 0 |  | 0 | 0 | 0 | IIb | S | SP,LJ | Mekana primarna obloga od alginatnih vlakana sa 100%-tnim Manuka medom, sterilna, netkana. CE certifikat. | 0 | 1,2000 | 5 |  | 1 |  |  |  |  | 0 | 0 | '0218031104000
OBLOGE ZA RANE | Alginati s dodatkom | 159 | 6895 | '021803110450 | '0218031104005 | Alginatna obloga za rane s medicinskim medom do 75cm2 ,Brightwake Limited ,Algivon plus 5x5cm | Brightwake Limited | Lola Ribar | 01.12.2019 | 30.11.2020 | 1 | 0 | 14 | 1a | 0 | 1 | 1 | 1 | NE | 0 | 8 | 0 | 0 | cm2 | do | 10 | 5 | 5 | 326 | 0 | 0 |  | 0 | 0 | 0 | IIb | S | SP,LJ | Mekana primarna obloga od alginatnih vlakana sa 100%-tnim Manuka medom, sterilna, netkana. CE certifikat. | 0 | 0,3700 | 5 |  | 1 | 1,2000 |  | 0,8300 |  | 1 | 0 | '0218031104000
OBLOGE ZA RANE | Alginati s dodatkom | 159 | 6896 | '021803111401 | '0218031114001 | Alginatna obloga za rane s medicinskim medom do 75 cm2 ,Brightwake Limited ,Algivon plus 5x5 cm | Brightwake Limited | Lola Ribar | 15.08.2020 | 30.11.2020 | 1 | 1 | 14 | 1a | 0 | 1 | 1 | 1 | NE | 0 | 8 | 0 | 0 | cm2 | do | 10 | 5 | 5 | 351,322 | 0 | 0 |  | 0 | 0 | 0 | IIb | S | SP,LJ | Mekana primarna obloga od alginatnih vlakana sa 100%-tnim Manuka medom, sterilna, netkana. CE certifikat. | 0 | 1,2000 | 5 |  | 1 |  |  |  |  | 0 | 1 | '0218031114000
POMAGALA ZA UROGENITALNI SUSTAV | Pelene - gaćice | 162 | 6897 | '093021110001 | '0930211100017 | Upijajuće gaćice, niskoupijajuće ,Essity Hygiene and Health AB ,TENA Pants Plus XS | Essity Hygiene and Health AB | Essity Croatia | 20.03.2025 | 22.10.2025 | 1 | 1 | 14 | 1a | 0 | 3 | 3 | 3 | NE | 0 | 1 | 0 | 0 | kom | do | 180 | 0 | 0 | 334 | 0 | 0 |  | 0 | 0 | 0 | I | S | SP,LJ | Opseg kukova 65-135 cm. Moć upijanja najmanje 600 g prema MDS 1/93 certifikatu. Brzina upijanja minimalno 5 ml/s prema MDS 1/93 certifikatu. Ispuštanje tekućine maksimalno 1 g prema MDS 1/93 certifikatu. Anatomski oblik. Neutralizator neugodnih mirisa. | 0 | 0,3637 | 5 |  |  | 0,7300 |  | 0,3663 |  | 1 | 1 | '0930211100000
POMAGALA ZA UROGENITALNI SUSTAV | Pelene - gaćice | 162 | 6898 | '093021110001 | '0930211100018 | Upijajuće gaćice, niskoupijajuće ,Essity Hygiene and Health AB ,TENA Pants Plus XL | Essity Hygiene and Health AB | Essity Croatia | 20.03.2025 | 22.10.2025 | 1 | 1 | 14 | 1a | 0 | 3 | 3 | 3 | NE | 0 | 1 | 0 | 0 | kom | do | 180 | 0 | 0 | 334 | 0 | 0 |  | 0 | 0 | 0 | I | S | SP,LJ | Opseg kukova 65-135 cm. Moć upijanja najmanje 600 g prema MDS 1/93 certifikatu. Brzina upijanja minimalno 5 ml/s prema MDS 1/93 certifikatu. Ispuštanje tekućine maksimalno 1 g prema MDS 1/93 certifikatu. Anatomski oblik. Neutralizator neugodnih mirisa. | 0 | 0,3637 | 5 |  |  | 0,7300 |  | 0,3663 |  | 1 | 1 | '0930211100000
POMAGALA ZA UROGENITALNI SUSTAV | Pelene - gaćice | 162 | 6899 | '093021112001 | '0930211120013 | Upijajuće gaćice, visokoupijajuće ,Essity Hygiene and Health AB ,TENA Pants Normal XL | Essity Hygiene and Health AB | Essity Croatia | 20.03.2025 | 22.10.2025 | 1 | 1 | 14 | 1a | 0 | 3 | 3 | 3 | NE | 0 | 1 | 0 | 0 | kom | do | 180 | 0 | 0 | 334 | 0 | 0 |  | 0 | 0 | 0 | I |  | SP,LJ | Opseg kukova 65-135 cm. Moć upijanja najmanje 700 g prema MDS 1/93 certifikatu. Brzina upijanja minimalno 8 ml/s prema MDS 1/93 certifikatu. Ispuštanje tekućine maksimalno 1 g prema MDS 1/93 certifikatu. Anatomski oblik. Neutralizator neugodnih mirisa | 0 | 0,4433 | 5 |  |  | 0,8627 |  | 0,4194 |  | 1 | 1 | '0930211120000
DRUGA POMAGALA | Igle za injektor za primjenu somatropina | 164 | 6900 | '041915174001 | '0419151740001 | Igle za injektor za primjenu lijeka Omnitrope® (somatropin) 5mg, 10mg i 15mg, stakleni uložak s lijekom-Sandoz ,FEEL TECH BIO CO. Ltd. ,Feel Fine 29G (0,33mm x 13mm) | FEEL TECH BIO CO. Ltd. | Bauerfeind | 01.01.2023 | 20.05.2026 | 1 | 1 | 14 | 1a | 0 | 3 | 3 | 3 | NE | 0 | 1 | 0 | 0 | kom |  | 100 | 0 | 0 | 348 | 0 | 0 |  | 0 | 0 | 0 | IIa | S | SP,LJ | Tvrda plastika, igle različitih promjera: 28 G i više, odgovarajućih duljina. Medicinski nehrđajući čelik. Za davanje terapije hormonom rasta putem injektora. CE certifikat. | 0 | 0,1062 | 5 | [6 empty] | 0 | 1 | '0419151740000
DRUGA POMAGALA | Igle za injektor za primjenu somatropina | 164 | 6901 | '041915174001 | '0419151740002 | Igle za injektor za primjenu lijeka Omnitrope® (somatropin) 5mg, 10mg i 15mg, stakleni uložak s lijekom-Sandoz ,FEEL TECH BIO CO. Ltd. , Feel Fine 30G (0,30mm x 8mm) | FEEL TECH BIO CO. Ltd. | Bauerfeind | 01.01.2023 | 20.05.2026 | 1 | 1 | 14 | 1a | 0 | 3 | 3 | 3 | NE | 0 | 1 | 0 | 0 | kom |  | 100 | 0 | 0 | 348 | 0 | 0 |  | 0 | 0 | 0 | IIa | S | SP,LJ | Tvrda plastika, igle različitih promjera: 28 G i više, odgovarajućih duljina. Medicinski nehrđajući čelik. Za davanje terapije hormonom rasta putem injektora. CE certifikat. | 0 | 0,1062 | 5 | [6 empty] | 0 | 1 | '0419151740000
DRUGA POMAGALA | Igle za injektor za primjenu somatropina | 164 | 6902 | '041915174001 | '0419151740003 | Igle za injektor za primjenu lijeka Omnitrope® (somatropin) 5mg, 10mg i 15mg, stakleni uložak s lijekom-Sandoz ,FEEL TECH BIO CO. Ltd. , Feel Fine 31G (0,25mm x 5mm) | FEEL TECH BIO CO. Ltd. | Bauerfeind | 01.01.2023 | 20.05.2026 | 1 | 1 | 14 | 1a | 0 | 3 | 3 | 3 | NE | 0 | 1 | 0 | 0 | kom |  | 100 | 0 | 0 | 348 | 0 | 0 |  | 0 | 0 | 0 | IIa | S | SP,LJ | Tvrda plastika, igle različitih promjera: 28 G i više, odgovarajućih duljina. Medicinski nehrđajući čelik. Za davanje terapije hormonom rasta putem injektora. CE certifikat. | 0 | 0,1062 | 5 | [6 empty] | 0 | 1 | '0419151740000
DRUGA POMAGALA | Igle za injektor za primjenu somatropina | 164 | 6903 | '041915174001 | '0419151740004 | Igle za injektor za primjenu lijeka Omnitrope® (somatropin) 5mg, 10mg i 15mg, stakleni uložak s lijekom-Sandoz ,FEEL TECH BIO CO. Ltd. , Feel Fine 31G (0,25mm x 6mm) | FEEL TECH BIO CO. Ltd. | Bauerfeind | 01.01.2023 | 20.05.2026 | 1 | 1 | 14 | 1a | 0 | 3 | 3 | 3 | NE | 0 | 1 | 0 | 0 | kom |  | 100 | 0 | 0 | 348 | 0 | 0 |  | 0 | 0 | 0 | IIa | S | SP,LJ | Tvrda plastika, igle različitih promjera: 28 G i više, odgovarajućih duljina. Medicinski nehrđajući čelik. Za davanje terapije hormonom rasta putem injektora. CE certifikat. | 0 | 0,1062 | 5 | [6 empty] | 0 | 1 | '0419151740000
DRUGA POMAGALA | Igle za injektor za primjenu somatropina | 164 | 6904 | '041915174001 | '0419151740005 | Igle za injektor za primjenu lijeka Omnitrope® (somatropin) 5mg, 10mg i 15mg, stakleni uložak s lijekom-Sandoz ,FEEL TECH BIO CO. Ltd. , Feel Fine 31G (0,25mm x 8mm) | FEEL TECH BIO CO. Ltd. | Bauerfeind | 01.01.2023 | 20.05.2026 | 1 | 1 | 14 | 1a | 0 | 3 | 3 | 3 | NE | 0 | 1 | 0 | 0 | kom |  | 100 | 0 | 0 | 348 | 0 | 0 |  | 0 | 0 | 0 | IIa | S | SP,LJ | Tvrda plastika, igle različitih promjera: 28 G i više, odgovarajućih duljina. Medicinski nehrđajući čelik. Za davanje terapije hormonom rasta putem injektora. CE certifikat. | 0 | 0,1062 | 5 | [6 empty] | 0 | 1 | '0419151740000
DRUGA POMAGALA | Igle za injektor za primjenu somatropina | 164 | 6905 | '041915174001 | '0419151740006 | Igle za injektor za primjenu lijeka Omnitrope® (somatropin) 5mg, 10mg i 15mg, stakleni uložak s lijekom-Sandoz ,FEEL TECH BIO CO. Ltd. , Feel Fine 32G (0,23mm x 4mm) | FEEL TECH BIO CO. Ltd. | Bauerfeind | 01.01.2023 | 20.05.2026 | 1 | 1 | 14 | 1a | 0 | 3 | 3 | 3 | NE | 0 | 1 | 0 | 0 | kom |  | 100 | 0 | 0 | 348 | 0 | 0 |  | 0 | 0 | 0 | IIa | S | SP,LJ | Tvrda plastika, igle različitih promjera: 28 G i više, odgovarajućih duljina. Medicinski nehrđajući čelik. Za davanje terapije hormonom rasta putem injektora. CE certifikat. | 0 | 0,1062 | 5 | [6 empty] | 0 | 1 | '0419151740000
DRUGA POMAGALA | Igle za injektor za primjenu somatropina | 164 | 6906 | '041915174001 | '0419151740007 | Igle za injektor za primjenu lijeka Omnitrope® (somatropin) 5mg, 10mg i 15mg, stakleni uložak s lijekom-Sandoz ,FEEL TECH BIO CO. Ltd. , Feel Fine 32G (0,23mm x 5mm) | FEEL TECH BIO CO. Ltd. | Bauerfeind | 01.01.2023 | 20.05.2026 | 1 | 1 | 14 | 1a | 0 | 3 | 3 | 3 | NE | 0 | 1 | 0 | 0 | kom |  | 100 | 0 | 0 | 348 | 0 | 0 |  | 0 | 0 | 0 | IIa | S | SP,LJ | Tvrda plastika, igle različitih promjera: 28 G i više, odgovarajućih duljina. Medicinski nehrđajući čelik. Za davanje terapije hormonom rasta putem injektora. CE certifikat. | 0 | 0,1062 | 5 | [6 empty] | 0 | 1 | '0419151740000
DRUGA POMAGALA | Igle za injektor za primjenu somatropina | 164 | 6907 | '041915174002 | '0419151740008 | Igle za injektor za primjenu lijeka Omnitrope® (somatropin) 5mg, 10mg i 15mg, stakleni uložak s lijekom-Sandoz ,B. Braun AG ,Omnican Fine 29G (0,33mm x 12mm) | B. Braun AG | B.Braun | 01.01.2023 | 20.05.2026 | 1 | 1 | 14 | 1a | 0 | 3 | 3 | 3 | NE | 0 | 1 | 0 | 0 | kom |  | 100 | 0 | 0 | 348 | 0 | 0 |  | 0 | 0 | 0 | IIa | S | SP,LJ | Tvrda plastika, igle različitih promjera: 28 G i više, odgovarajućih duljina. Medicinski nehrđajući čelik. Za davanje terapije hormonom rasta putem injektora. CE certifikat. | 0 | 0,1062 | 5 | [6 empty] | 0 | 1 | '0419151740000
DRUGA POMAGALA | Igle za injektor za primjenu somatropina | 164 | 6908 | '041915174002 | '0419151740009 | Igle za injektor za primjenu lijeka Omnitrope® (somatropin) 5mg, 10mg i 15mg, stakleni uložak s lijekom-Sandoz ,B. Braun AG , Omnican Fine 30G (0,30mm x 10mm) | B. Braun AG | B.Braun | 01.01.2023 | 20.05.2026 | 1 | 1 | 14 | 1a | 0 | 3 | 3 | 3 | NE | 0 | 1 | 0 | 0 | kom |  | 100 | 0 | 0 | 348 | 0 | 0 |  | 0 | 0 | 0 | IIa | S | SP,LJ | Tvrda plastika, igle različitih promjera: 28 G i više, odgovarajućih duljina. Medicinski nehrđajući čelik. Za davanje terapije hormonom rasta putem injektora. CE certifikat. | 0 | 0,1062 | 5 | [6 empty] | 0 | 1 | '0419151740000
DRUGA POMAGALA | Igle za injektor za primjenu somatropina | 164 | 6909 | '041915174002 | '0419151740010 | Igle za injektor za primjenu lijeka Omnitrope® (somatropin) 5mg, 10mg i 15mg, stakleni uložak s lijekom-Sandoz ,B. Braun AG , Omnican Fine 31G (0,25mm x 4mm) | B. Braun AG | B.Braun | 01.01.2023 | 20.05.2026 | 1 | 1 | 14 | 1a | 0 | 3 | 3 | 3 | NE | 0 | 1 | 0 | 0 | kom |  | 100 | 0 | 0 | 348 | 0 | 0 |  | 0 | 0 | 0 | IIa | S | SP,LJ | Tvrda plastika, igle različitih promjera: 28 G i više, odgovarajućih duljina. Medicinski nehrđajući čelik. Za davanje terapije hormonom rasta putem injektora. CE certifikat. | 0 | 0,1062 | 5 | [6 empty] | 0 | 1 | '0419151740000
DRUGA POMAGALA | Igle za injektor za primjenu somatropina | 164 | 6910 | '041915174002 | '0419151740011 | Igle za injektor za primjenu lijeka Omnitrope® (somatropin) 5mg, 10mg i 15mg, stakleni uložak s lijekom-Sandoz ,B. Braun AG , Omnican Fine 31G (0,25mm x 6mm) | B. Braun AG | B.Braun | 01.01.2023 | 20.05.2026 | 1 | 1 | 14 | 1a | 0 | 3 | 3 | 3 | NE | 0 | 1 | 0 | 0 | kom |  | 100 | 0 | 0 | 348 | 0 | 0 |  | 0 | 0 | 0 | IIa | S | SP,LJ | Tvrda plastika, igle različitih promjera: 28 G i više, odgovarajućih duljina. Medicinski nehrđajući čelik. Za davanje terapije hormonom rasta putem injektora. CE certifikat. | 0 | 0,1062 | 5 | [6 empty] | 0 | 1 | '0419151740000
DRUGA POMAGALA | Igle za injektor za primjenu somatropina | 164 | 6911 | '041915174002 | '0419151740012 | Igle za injektor za primjenu lijeka Omnitrope® (somatropin) 5mg, 10mg i 15mg, stakleni uložak s lijekom-Sandoz ,B. Braun AG , Omnican Fine 31G (0,25mm x 8mm) | B. Braun AG | B.Braun | 01.01.2023 | 20.05.2026 | 1 | 1 | 14 | 1a | 0 | 3 | 3 | 3 | NE | 0 | 1 | 0 | 0 | kom |  | 100 | 0 | 0 | 348 | 0 | 0 |  | 0 | 0 | 0 | IIa | S | SP,LJ | Tvrda plastika, igle različitih promjera: 28 G i više, odgovarajućih duljina. Medicinski nehrđajući čelik. Za davanje terapije hormonom rasta putem injektora. CE certifikat. | 0 | 0,1062 | 5 | [6 empty] | 0 | 1 | '0419151740000
DRUGA POMAGALA | Igle za injektor za primjenu somatropina | 164 | 6912 | '041915175001 | '0419151750001 | Igle za injektor za primjenu lijeka Norditropin (somatropin) za supkutanu primjenu-Novo Nordisk ,Nipro Medical Industries Ltd.; Nipro (Thailand) Corporation Limited za Novo Nordisk A/S, Danska; Novo Nordisk A/S ,NovoFine 30G (0,30mm x 8 mm) | Nipro Medical Industries Ltd.; Nipro (Thailand) Corporation Limited za Novo Nordisk A/S, Danska; Novo Nordisk A/S | Novo Nordisk | 01.01.2023 | 20.05.2026 | 1 | 1 | 14 | 1a | 0 | 3 | 3 | 3 | NE | 0 | 1 | 0 | 0 | kom |  | 100 | 0 | 0 | 361 | 0 | 0 |  | 0 | 0 | 0 | IIa | S | SP,LJ | Tvrda plastika, igle različitih promjera: 28 G i više, odgovarajućih duljina. Medicinski nehrđajući čelik. Za davanje terapije hormonom rasta putem injektora. CE certifikat. | 0 | 0,1062 | 5 | [6 empty] | 0 | 1 | '0419151750000
DRUGA POMAGALA | Igle za injektor za primjenu somatropina | 164 | 6913 | '041915175001 | '0419151750002 | Igle za injektor za primjenu lijeka Norditropin (somatropin) za supkutanu primjenu-Novo Nordisk ,Nipro Medical Industries Ltd.; Nipro (Thailand) Corporation Limited za Novo Nordisk A/S, Danska; Novo Nordisk A/S , NovoFine 31G (0,25mm x 6 mm) | Nipro Medical Industries Ltd.; Nipro (Thailand) Corporation Limited za Novo Nordisk A/S, Danska; Novo Nordisk A/S | Novo Nordisk | 01.01.2023 | 20.05.2026 | 1 | 1 | 14 | 1a | 0 | 3 | 3 | 3 | NE | 0 | 1 | 0 | 0 | kom |  | 100 | 0 | 0 | 361 | 0 | 0 |  | 0 | 0 | 0 | IIa | S | SP,LJ | Tvrda plastika, igle različitih promjera: 28 G i više, odgovarajućih duljina. Medicinski nehrđajući čelik. Za davanje terapije hormonom rasta putem injektora. CE certifikat. | 0 | 0,1062 | 5 | [6 empty] | 0 | 1 | '0419151750000
DRUGA POMAGALA | Igle za injektor za primjenu somatropina | 164 | 6914 | '041915175001 | '0419151750004 | Igle za injektor za primjenu lijeka Norditropin (somatropin) za supkutanu primjenu-Novo Nordisk ,Nipro Medical Industries Ltd.; Nipro (Thailand) Corporation Limited za Novo Nordisk A/S, Danska; Novo Nordisk A/S , NovoFine 32G (0,25mm x 4 mm) | Nipro Medical Industries Ltd.; Nipro (Thailand) Corporation Limited za Novo Nordisk A/S, Danska; Novo Nordisk A/S | Novo Nordisk | 01.01.2023 | 20.05.2026 | 1 | 1 | 14 | 1a | 0 | 3 | 3 | 3 | NE | 0 | 1 | 0 | 0 | kom |  | 100 | 0 | 0 | 361 | 0 | 0 |  | 0 | 0 | 0 | IIa | S | SP,LJ | Tvrda plastika, igle različitih promjera: 28 G i više, odgovarajućih duljina. Medicinski nehrđajući čelik. Za davanje terapije hormonom rasta putem injektora. CE certifikat. | 0 | 0,1062 | 5 | [6 empty] | 0 | 1 | '0419151750000
DRUGA POMAGALA | Igle za injektor za primjenu somatropina | 164 | 6915 | '041915176001 | '0419151760001 | Igle za injektor za primjenu lijeka Genotropin (somatropin) za supkutanu primjenu-Pfizer ,Nipro Medical Industries Ltd.; Nipro (Thailand) Corporation Limited za Novo Nordisk A/S, Danska; Novo Nordisk A/S ,NovoFine 31G (0,25mm x 6 mm) | Nipro Medical Industries Ltd.; Nipro (Thailand) Corporation Limited za Novo Nordisk A/S, Danska; Novo Nordisk A/S | Novo Nordisk | 01.01.2023 | 20.05.2026 | 1 | 1 | 14 | 1a | 0 | 3 | 3 | 3 | NE | 0 | 1 | 0 | 0 | kom |  | 100 | 0 | 0 | 362 | 0 | 0 |  | 0 | 0 | 0 | IIa | S | SP,LJ | Tvrda plastika, igle različitih promjera: 28 G i više, odgovarajućih duljina. Medicinski nehrđajući čelik. Za davanje terapije hormonom rasta putem injektora. CE certifikat. | 0 | 0,1062 | 5 | [6 empty] | 0 | 1 | '0419151760000
DRUGA POMAGALA | Igle za injektor za primjenu somatropina | 164 | 6916 | '041915175001 | '0419151750003 | Igle za injektor za primjenu lijeka Norditropin (somatropin) za supkutanu primjenu-Novo Nordisk ,Nipro Medical Industries Ltd.; Nipro (Thailand) Corporation Limited za Novo Nordisk A/S, Danska; Novo Nordisk A/S , NovoTwist 30G (0,30mm x 8 mm) | Nipro Medical Industries Ltd.; Nipro (Thailand) Corporation Limited za Novo Nordisk A/S, Danska; Novo Nordisk A/S | Novo Nordisk | 15.11.2021 | 28.02.2022 | 1 | 1 | 14 | 1a | 0 | 3 | 3 | 3 | NE | 0 | 1 | 0 | 0 | kom |  | 100 | 0 | 0 | 361 | 0 | 0 |  | 0 | 0 | 0 | IIa | S | SP,LJ | Tvrda plastika, igle različitih promjera: 28 G i više, odgovarajućih duljina. Medicinski nehrđajući čelik. Za davanje terapije hormonom rasta putem injektora. CE certifikat. | 0 | 0,8000 | 5 | [6 empty] | 0 | 1 | '0419151750000
POMAGALA ZA DISANJE | Neinvazivni ventilator CUBE 30 ATV i pripadajući potrošni materijal | 165 | 6917 | '040312130101 | '0403121301001 | Neinvazivni ventilator za kućnu uporabu sa ovlaživačem ,JFR Medical Instrumnts GmbH ,Cube 30 ATV | JFR Medical Instrumnts GmbH | Dr Pharma | 01.01.2023 | 31.05.2024 | 1 | 1 | 16,18 | 9 | 3 | 60 | 60 | 60 | DA | 1 | 1 | 1 | 0 | kom |  | 1 | 0 | 0 | 350 | 1 | 0 |  | 0 | 0 | 0 | IIa | S | SP,LJ | Metal,plastika, električno napajanje, 5 modaliteta ventilacije. Trajanje ventilacije do 16 sati/24 sata. Uključeni ovlaživač, filter vanjski grubi crni, filter sitnih čestica bijeli i cijev za zrak. Dual mode za prebacivanje rada iz budnog stanja u spavanje. Cubeconnect softver za očitanje podataka. Zaključavanje postavki. Jamstvo 3 god. CE certifikat. | 0 | 4179,9900 | 5 | [6 empty] | 0 | 0 | '0403121301000
POMAGALA ZA DISANJE | Neinvazivni ventilator CUBE 30 ATV i pripadajući potrošni materijal | 165 | 6918 | '040312130201 | '0403121302001 | Obnovljeni neinvazivni ventilator za kućnu uporabu sa ovlaživačem ,JFR Medical Instrumnts GmbH ,Cube 30 ATV | JFR Medical Instrumnts GmbH | Dr Pharma | 01.01.2023 | 31.05.2024 | 1 | 0 | 16,18 | 9 | 3 | 60 | 60 | 60 | DA | 1 | 1 | 1 | 0 | kom |  | 1 | 0 | 0 | 350 | 1 | 0 |  | 0 | 0 | 0 | IIa | S | SP,LJ | Metal,plastika, električno napajanje, 5 modaliteta ventilacije. Trajanje ventilacije do 16 sati/24 sata. Uključen ovlaživač. Dual mode za prebacivanje rada iz budnog stanja u spavanje. Cubeconnect softver za očitanje podataka. Zaključavanje postavki. Jamstvo 3 god. CE certifikat. Cijena uključuje vanjski i unutarnji pregled uređaja, čišćenje i dezinfekciju uređaja, zamjenu potrošnog materijala, isporuku i edukaciju novog korisnika. | 0 | 617,7900 | 5 | [6 empty] | 0 | 0 | '0403121302000
POMAGALA ZA DISANJE | Dijelovi neinvazivnog ventilatora CUBE 30 ATV sa ovlaživačem | 166 | 6919 | '040312130301 | '0403121303001 | Dijelovi neinvazivnog ventilatora Cube 30 ATV koji se mijenjaju nakon 20.000 radnih sati ,JFR Medical Instrumnts GmbH ,Ventilator komplet za Cube 30 ATV, P001E007 | JFR Medical Instrumnts GmbH | Dr Pharma | 01.01.2023 | 31.05.2024 | 1 | 0 | 18,15,4 | 9 | 3 | 0 | 0 | 0 | NE | 0 | 1 | 0 | 0 | komplet |  | 1 | 0 | 0 |  | 0 | 0 |  | 0 | 0 | 0 |  | S | SP,LJ | Original prema modelu; cijena uključuje i sate rada. | 0 | 1231,6700 | 5 | [6 empty] | 0 | 0 | '0403121303000
POMAGALA ZA DISANJE | Pripadajući potrošni materijal za neinvazivni ventilator CUBE 30 ATV | 167 | 6920 | '040312130401 | '0403121304001 | Filter vanjski grubi crni ,JFR Medical Instrumnts GmbH ,Grubi filter za Cube 30 ATV, DV51D-602 | JFR Medical Instrumnts GmbH | Dr Pharma | 09.11.2023 | 31.05.2024 | 1 | 1 | 18,15,4 | 9b | 2 | 6 | 6 | 6 | NE | 0 | 1 | 0 | 0 | kom | do | 6 | 0 | 0 | 378 | 0 | 0 |  | 0 | 0 | 0 |  | S | SP,LJ | Original za Cube 30 ATV. Zamjena 1 mjesečno. Kod prve opskrbe osiguranika novim uređajem odobravaju se 5 komada/6mj., a nadalje 6 komada/6mj. | 0 | 1,9900 | 5 | [6 empty] | 0 | 0 | '0403121304000
POMAGALA ZA DISANJE | Pripadajući potrošni materijal za neinvazivni ventilator CUBE 30 ATV | 167 | 6921 | '040312130501 | '0403121305001 | Filter sitnih čestica bijeli ,JFR Medical Instrumnts GmbH ,Fini filter za Cube 30 ATV, DV51D-603 | JFR Medical Instrumnts GmbH | Dr Pharma | 09.11.2023 | 31.05.2024 | 1 | 1 | 18,15,4 | 9b | 2 | 6 | 6 | 6 | NE | 0 | 1 | 0 | 0 | kom | do | 6 | 0 | 0 | 378 | 0 | 0 |  | 0 | 0 | 0 |  | S | SP,LJ | Original za Cube 30 ATV. Zamjena 1 mjesečno. Kod prve opskrbe osiguranika novim uređajem odobravaju se 5 komada/6mj., a nadalje 6 komada/6mj. | 0 | 1,9900 | 5 | [6 empty] | 0 | 0 | '0403121305000
POMAGALA ZA DISANJE | Pripadajući potrošni materijal za neinvazivni ventilator CUBE 30 ATV | 167 | 6922 | '040312130601 | '0403121306001 | Bakterijski filter ,JFR Medical Instrumnts GmbH ,Bakterijski filter za Cube 30 ATV, 9135080189 | JFR Medical Instrumnts GmbH | Dr Pharma | 09.11.2023 | 31.05.2024 | 1 | 1 | 18,15,4 | 9b | 2 | 6 | 6 | 6 | NE | 0 | 1 | 0 | 0 | kom |  | 2 | 0 | 0 | 378 | 0 | 0 |  | 0 | 0 | 0 |  | S | SP,LJ | Original za Cube 30 ATV. Zamjena 1 u tri mjeseca. | 0 | 5,5700 | 5 | [6 empty] | 0 | 0 | '0403121306000
POMAGALA ZA DISANJE | Pripadajući potrošni materijal za neinvazivni ventilator CUBE 30 ATV | 167 | 6923 | '040312130701 | '0403121307001 | Cijev za zrak ,JFR Medical Instrumnts GmbH ,Cijev za zrak za Cube 30 ATV, DV61D-629 | JFR Medical Instrumnts GmbH | Dr Pharma | 09.11.2023 | 31.05.2024 | 1 | 1 | 18,15,4 | 9b | 2 | 6 | 6 | 6 | NE | 0 | 1 | 0 | 0 | kom | do | 2 | 0 | 0 | 378 | 0 | 0 |  | 0 | 0 | 0 |  | S | SP,LJ | Original za Cube 30 ATV. Zamjena 1 u tri mjeseca. Kod prve opskrbe osiguranika novim uređajem odobrava se 1 komad/6mj., a nadalje 2 komada/6mj. | 0 | 26,4100 | 5 | [6 empty] | 0 | 0 | '0403121307000
POMAGALA ZA DISANJE | Pripadajući potrošni materijal za neinvazivni ventilator CUBE 30 ATV | 167 | 6924 | '040312130801 | '0403121308001 | Posuda ovlaživača ,JFR Medical Instrumnts GmbH ,Posuda za vodu za Cube 30 ATV, P005E001 | JFR Medical Instrumnts GmbH | Dr Pharma | 09.11.2023 | 31.05.2024 | 1 | 1 | 18,15,4 | 9b | 2 | 12 | 12 | 12 | NE | 0 | 1 | 0 | 0 | kom |  | 1 | 0 | 0 | 378 | 0 | 0 |  | 0 | 0 | 0 |  | S | SP,LJ | Original za Cube 30 ATV. Zamjena 1 godišnje. | 0 | 122,1100 | 5 | [6 empty] | 0 | 0 | '0403121308000
POMAGALA ZA DISANJE | Pripadajući potrošni materijal za neinvazivni ventilator CUBE 30 ATV | 167 | 6925 | '040312130901 | '0403121309001 | Koljeno za bakterijski filter ,JFR Medical Instrumnts GmbH ,Koljenasti nastavak za bakterijski filter za Cube 30 ATV, KA70022220 | JFR Medical Instrumnts GmbH | Dr Pharma | 09.11.2023 | 31.05.2024 | 1 | 1 | 18,15,4 | 9b | 2 | 12 | 12 | 12 | NE | 0 | 1 | 0 | 0 | kom |  | 1 | 0 | 0 | 378 | 0 | 0 |  | 0 | 0 | 0 |  | S | SP,LJ | Original za Cube 30 ATV. Zamjena 1 godišnje. | 0 | 7,3000 | 5 | [6 empty] | 0 | 0 | '0403121309000
POMAGALA KOD ŠEĆERNE BOLESTI | Inzulinske pumpe sa kateterom | 174 | 6926 | '041924010101 | '0419240101001 | Inzulinska pumpa sa kateterom, sa mogućnošću automatskog zaustavljanja isporuke inzulina ,Medtronic MiniMed ,Medtronic MiniMed 640G insulin pump | Medtronic MiniMed | Mediligo | 01.01.2023 | 14.04.2023 | 32 | 1 | 31,32 | 9a | 0 | 0 | 0 | 0 | DA | 1 | 7 | 1 | 0 | kom |  | 1 | 0 | 0 | 364 | 1 | 0 |  | 1 | 0 | 0 | IIb | S | SP,LJ | Minimalna bazalna doza 0,025 J/h. Mogućnost promjene bazalne doze svakih pola sata. Minimalna bolus doza 0,025 J. Više različitih oblika bolusa. Bolus kalkulator kao dio softvera pumpe. Mogućnost povezivanja sa aparatićem za mjerenje GUK-a koji se isporučuje zajedno s inzulinskom pumpom. Mogućnost spajanja sa sustavom za kontinuirano mjerenje glukoze pomoću senzora u međustaničnoj tekućini. Prikazivanje informacija o glukozi izmjerenoj senzorom na zaslonu pumpe. Alarmi (upozorenja) ako se razina glukoze mijenja određenom brzinom ili ako se približava ili je već dosegla određenu donju ili gornju granicu. Automatsko zaustavljanje isporuke inzulina kada se vrijednost glukoze izmjerene senzorom približava donjoj granici, automatsko nastavljanje isporuke inzulina kada glukoza počinje rasti. Vodootporna. Isporuka inzulina vrši se putem katetera/sustava za infuziju. Jamstveni rok je četiri godine. CE certifikat. | 0 | 2411,5700 | 5 | [6 empty] | 0 | 0 | '0419240101000
POMAGALA KOD ŠEĆERNE BOLESTI | Inzulinske pumpe sa kateterom | 174 | 6927 | '041924010201 | '0419240102001 | Obnovljena inzulinska pumpa sa kateterom, sa mogućnošću automatskog zaustavljanja isporuke inzulina ,Medtronic MiniMed ,Medtronic MiniMed 640G insulin pump | Medtronic MiniMed | Mediligo | 05.01.2024 | 28.05.2025 | 31,32 | 1 | 31,32 | 9 | 3 | 0 | 0 | 0 | DA | 1 | 7 | 1 | 0 | kom |  | 1 | 0 | 0 | 364 | 1 | 0 |  | 1 | 0 | 0 | IIb | S | SP,LJ,BZU | Preuzimanje rabljenog pomagala i obnova: provedba samotestiranja pomagala (Self Test). Isporuka pomagala slijedećoj osiguranoj osobi. CE certifikat. Jamstveni rok četiri godine, računa se od dana prve isporuke. | 0 | 46,4530 | 5 | [6 empty] | 0 | 0 | '0419240102000
POMAGALA ZA DISANJE | Pripadajući potrošni materijal za neinvazivni ventilator Lumis 150 VPAP ST, 28117 | 181 | 6928 | '050512120900 | '0505121209000 | Fiksacijske trake za kanilu-dječje |  |  | 01.01.2023 | 16.07.2025 | 15,18,19,33 | 1 | 14 | 1a | 0 | 3 | 3 | 0 | NE | 0 | 1 | 0 | 0 | kom |  | 30 | 0 | 0 | 228 | 0 | 0 |  | 0 | 0 | 0 | I | S | SP,LJ | PVC. | 0 | 4,2564 | 5 | [6 empty] | 0 | 1 | '0505121209000
POMAGALA ZA DISANJE | Pripadajući potrošni materijal za neinvazivni ventilator Lumis 150 VPAP ST, 28117 | 181 | 6929 | '050512121201 | '0505121212001 | Govorna kanila ,Atos ,FreeVent PUR Speech | Atos | INEL | 01.01.2023 | 17.07.2024 | 19,33 | 1 | 19,33 | 5 | 2 | 12 | 12 | 12 | NE | 0 | 1 | 0 | 0 | kom |  | 1 | 0 | 0 | 230 | 0 | 0 |  | 0 | 0 | 0 | IIa | S | SP,LJ | PVC, metal ili poliuretan. CE certifikat. | 0 | 294,5500 | 5 | [6 empty] | 0 | 0 | '0505121212000
POMAGALA ZA DISANJE | Dijelovi respiratora Carat II pro | 197 | 6930 | '040312120303 | '0403121203003 | Dio respiratora Carat II pro koji se mijenja nakon 2 godine ,Hoffrichter GmbH ,0004994-2 membrana ventila | Hoffrichter GmbH | Orto Rea | 05.01.2024 | 28.01.2026 | 1 | 0 | 18,15,4 | 9 | 3 | 24 | 24 | 24 | NE | 0 | 1 | 0 | 0 | kom |  | 1 | 0 | 0 | 380 | 0 | 0 |  | 0 | 0 | 0 |  | S | SP,LJ | Original prema modelu | 0 | 1753,1393 | 5 | [6 empty] | 0 | 0 | '0403121203000
POMAGALA ZA DISANJE | Dijelovi respiratora Carat II pro | 197 | 6931 | '040312120303 | '0403121203004 | Dio respiratora Carat II pro koji se mijenja nakon 2 godine ,Hoffrichter GmbH , 2 gumena brtva | Hoffrichter GmbH | Orto Rea | 05.01.2024 | 28.01.2026 | 1 | 0 | 18,15,4 | 9 | 3 | 24 | 24 | 24 | NE | 0 | 1 | 0 | 0 | kom |  | 1 | 0 | 0 | 380 | 0 | 0 |  | 0 | 0 | 0 |  | S | SP,LJ | Original prema modelu | 0 | 1753,1393 | 5 | [6 empty] | 0 | 0 | '0403121203000
POMAGALA ZA DISANJE | Dijelovi respiratora Carat II pro | 197 | 6932 | '040312120303 | '0403121203005 | Dio respiratora Carat II pro koji se mijenja nakon 2 godine ,Hoffrichter GmbH , 1 vanjski grubi filter | Hoffrichter GmbH | Orto Rea | 05.01.2024 | 28.01.2026 | 1 | 0 | 18,15,4 | 9 | 3 | 24 | 24 | 24 | NE | 0 | 1 | 0 | 0 | kom |  | 1 | 0 | 0 | 380 | 0 | 0 |  | 0 | 0 | 0 |  | S | SP,LJ | Original prema modelu | 0 | 1753,1393 | 5 | [6 empty] | 0 | 0 | '0403121203000
POMAGALA ZA DISANJE | Dijelovi respiratora Carat II pro | 197 | 6933 | '040312120303 | '0403121203006 | Dio respiratora Carat II pro koji se mijenja nakon 2 godine ,Hoffrichter GmbH , 1 filter sitnih čestica | Hoffrichter GmbH | Orto Rea | 05.01.2024 | 28.01.2026 | 1 | 0 | 18,15,4 | 9 | 3 | 24 | 24 | 24 | NE | 0 | 1 | 0 | 0 | kom |  | 1 | 0 | 0 | 380 | 0 | 0 |  | 0 | 0 | 0 |  | S | SP,LJ | Original prema modelu | 0 | 1753,1393 | 5 | [6 empty] | 0 | 0 | '0403121203000
POMAGALA ZA DISANJE | Dijelovi respiratora Carat II pro | 197 | 6934 | '040312120303 | '0403121203007 | Dio respiratora Carat II pro koji se mijenja nakon 2 godine ,Hoffrichter GmbH , 1 set cijevi | Hoffrichter GmbH | Orto Rea | 05.01.2024 | 28.01.2026 | 1 | 0 | 18,15,4 | 9 | 3 | 24 | 24 | 24 | NE | 0 | 1 | 0 | 0 | kom |  | 1 | 0 | 0 | 380 | 0 | 0 |  | 0 | 0 | 0 |  | S | SP,LJ | Original prema modelu | 0 | 1753,1393 | 5 | [6 empty] | 0 | 0 | '0403121203000
POMAGALA ZA DISANJE | Dijelovi respiratora Carat II pro | 197 | 6935 | '040312120303 | '0403121203008 | Dio respiratora Carat II pro koji se mijenja nakon 2 godine ,Hoffrichter GmbH , 1 paket interne baterije | Hoffrichter GmbH | Orto Rea | 05.01.2024 | 28.01.2026 | 1 | 0 | 18,15,4 | 9 | 3 | 24 | 24 | 24 | NE | 0 | 1 | 0 | 0 | kom |  | 1 | 0 | 0 | 380 | 0 | 0 |  | 0 | 0 | 0 |  | S | SP,LJ | Original prema modelu | 0 | 1753,1393 | 5 | [6 empty] | 0 | 0 | '0403121203000
POMAGALA ZA DISANJE | Dijelovi respiratora Carat II pro | 197 | 6936 | '040312120304 | '0403121203009 | Djelovi respiratora Carat II pro koji se mijenjaju nakon 15.000 sati/5 godina ,Hoffrichter GmbH ,0004996-2 membrana ventila | Hoffrichter GmbH | Orto Rea | 05.01.2024 | 28.01.2026 | 1 | 0 | 18,15,4 | 9 | 3 | 0 | 0 | 0 | NE | 0 | 1 | 0 | 0 | komplet |  | 1 | 0 | 0 | 381 | 0 | 0 |  | 0 | 0 | 0 |  | S | SP,LJ | Original prema modelu | 0 | 2791,3319 | 5 | [6 empty] | 0 | 0 | '0403121203000
POMAGALA ZA DISANJE | Dijelovi respiratora Carat II pro | 197 | 6937 | '040312120304 | '0403121203010 | Djelovi respiratora Carat II pro koji se mijenjaju nakon 15.000 sati/5 godina ,Hoffrichter GmbH , 2 gumena brtva | Hoffrichter GmbH | Orto Rea | 05.01.2024 | 28.01.2026 | 1 | 0 | 18,15,4 | 9 | 3 | 0 | 0 | 0 | NE | 0 | 1 | 0 | 0 | komplet |  | 1 | 0 | 0 | 381 | 0 | 0 |  | 0 | 0 | 0 |  | S | SP,LJ | Original prema modelu | 0 | 2791,3319 | 5 | [6 empty] | 0 | 0 | '0403121203000
POMAGALA ZA DISANJE | Dijelovi respiratora Carat II pro | 197 | 6938 | '040312120304 | '0403121203011 | Djelovi respiratora Carat II pro koji se mijenjaju nakon 15.000 sati/5 godina ,Hoffrichter GmbH , 1 vanjski grubi filter | Hoffrichter GmbH | Orto Rea | 05.01.2024 | 28.01.2026 | 1 | 0 | 18,15,4 | 9 | 3 | 0 | 0 | 0 | NE | 0 | 1 | 0 | 0 | komplet |  | 1 | 0 | 0 | 381 | 0 | 0 |  | 0 | 0 | 0 |  | S | SP,LJ | Original prema modelu | 0 | 2791,3319 | 5 | [6 empty] | 0 | 0 | '0403121203000
POMAGALA ZA DISANJE | Dijelovi respiratora Carat II pro | 197 | 6939 | '040312120304 | '0403121203012 | Djelovi respiratora Carat II pro koji se mijenjaju nakon 15.000 sati/5 godina ,Hoffrichter GmbH , 1 filter sitnih čestica | Hoffrichter GmbH | Orto Rea | 05.01.2024 | 28.01.2026 | 1 | 0 | 18,15,4 | 9 | 3 | 0 | 0 | 0 | NE | 0 | 1 | 0 | 0 | komplet |  | 1 | 0 | 0 | 381 | 0 | 0 |  | 0 | 0 | 0 |  | S | SP,LJ | Original prema modelu | 0 | 2791,3319 | 5 | [6 empty] | 0 | 0 | '0403121203000
POMAGALA ZA DISANJE | Dijelovi respiratora Carat II pro | 197 | 6940 | '040312120304 | '0403121203013 | Djelovi respiratora Carat II pro koji se mijenjaju nakon 15.000 sati/5 godina ,Hoffrichter GmbH , 1 set cijevi | Hoffrichter GmbH | Orto Rea | 05.01.2024 | 28.01.2026 | 1 | 0 | 18,15,4 | 9 | 3 | 0 | 0 | 0 | NE | 0 | 1 | 0 | 0 | komplet |  | 1 | 0 | 0 | 381 | 0 | 0 |  | 0 | 0 | 0 |  | S | SP,LJ | Original prema modelu | 0 | 2791,3319 | 5 | [6 empty] | 0 | 0 | '0403121203000
POMAGALA ZA DISANJE | Dijelovi respiratora Carat II pro | 197 | 6941 | '040312120304 | '0403121203014 | Djelovi respiratora Carat II pro koji se mijenjaju nakon 15.000 sati/5 godina ,Hoffrichter GmbH , 1 interni hladnjak | Hoffrichter GmbH | Orto Rea | 05.01.2024 | 28.01.2026 | 1 | 0 | 18,15,4 | 9 | 3 | 0 | 0 | 0 | NE | 0 | 1 | 0 | 0 | komplet |  | 1 | 0 | 0 | 381 | 0 | 0 |  | 0 | 0 | 0 |  | S | SP,LJ | Original prema modelu | 0 | 2791,3319 | 5 | [6 empty] | 0 | 0 | '0403121203000
POMAGALA ZA DISANJE | Dijelovi respiratora Carat II pro | 197 | 6942 | '040312120304 | '0403121203015 | Djelovi respiratora Carat II pro koji se mijenjaju nakon 15.000 sati/5 godina ,Hoffrichter GmbH , set kablova | Hoffrichter GmbH | Orto Rea | 05.01.2024 | 28.01.2026 | 1 | 0 | 18,15,4 | 9 | 3 | 0 | 0 | 0 | NE | 0 | 1 | 0 | 0 | komplet |  | 1 | 0 | 0 | 381 | 0 | 0 |  | 0 | 0 | 0 |  | S | SP,LJ | Original prema modelu | 0 | 2791,3319 | 5 | [6 empty] | 0 | 0 | '0403121203000
SLUŠNA I SURDOTEHNIČKA POMAGALA | Vanjski dijelovi za umjetnu pužnicu-Advanced Bionics LLC | 209 | 6943 | '214527155101 | '2145271551002 | Kabel za govorni procesor ,Advanced Bionics LLC ,RF Cable | Advanced Bionics LLC | Incite Code | 17.07.2025 | 28.01.2026 | 1 | 0 | 19 | 9 | 3 | 12 | 12 | 12 | NE | 0 | 2 | 0 | 0 | kom |  | 1 | 0 | 0 | 347 | 0 | 0 |  | 0 | 0 | 0 |  | S | SP,LJ | Metal, plastika, dvožilni, trožilni. CE certifikat. | 0 | 110,3100 | 5 |  | 1 |  |  |  |  | 0 | 0 | '2145271551000

## indikacije
INDIKACIJA_ID | SIFRA_INDIKACIJE | INDIKACIJA | VRIJEDI_OD | VRIJEDI_DO
1 | 100 | Prva primjena bolnički, a sljedeća bolnički ili u ugovornoj specijalističkoj ordinaciji, timski, prema algoritmu rehabilitacijskih postupaka | 01.01.1995
2 | 101 | Samo kod primarne protetičke opskrbe. | 01.01.1995
3 | 102 | Zamjena kod istrošenosti (nemogućnosti uporabe) | 01.01.1995 | 15.07.2022
4 | 103 | Prva primjena bolnički, prema algoritmu rehabilitacijskih postupaka, a sekundarna primjena i u ugovornoj specijalističkoj ordinaciji, stupanj aktivnosti određuje se u ugovornoj zdravstvenoj ustanovi | 01.01.1995
5 | 104 | Prva primjena bolnički, a sljedeća bolnički ili u ugovornoj specijalističkoj ordinaciji, timski, prema algoritmu rehabilitacijskih postupaka (za kratki bataljak, prisutnost stranog tijela, ožiljkasto tkivo, koštane prominencije) | 01.01.1995
6 | 105 | Zamjena kod istrošenosti (nemogućnosti uporabe) za potkoljenicu i natkoljenicu | 01.01.1995
7 | 106 | Zamjena kod istrošenosti (nemogućnosti uporabe) za potkoljenicu, natkoljenicu, te ortoprotezu | 01.01.1995
8 | 107 | Zamjena kod istrošenosti (nemogućnosti uporabe) za protezu potkoljenice, natkoljenice i kuka | 01.01.1995
9 | 108 | Kod rupture tetiva. Kod upalnih reumatoidnih bolesti. | 01.01.1995
10 | 109 | Kod kontrakture. Kod upalnih reumatskih bolesti. | 01.01.1995
11 | 110 | Statička ortoza: kod reumatoidnog artritisa, tetraplegije, prirođene mane, paralize ruke, teških artroza. | 01.01.1995
12 | 111 | Dinamička ortoza: u konzervativnom ili operacijskom liječenju lezija živaca i tetiva (modularna prilagodba) | 01.01.1995
13 | 112 | Kod kljenuti ruke, kao trajno stanje. | 01.01.1995
14 | 113 | Kod reumatoidnog artritisa, kljenuti ruke kao trajnog stanja. | 01.01.1995
15 | 114 | Kod kljenuti kao trajnog stanja, nakon rekonstrukcije rotatorne manžete ramenog zgloba i nakon stabilizacijskih zahvata. | 01.01.1995
16 | 115 | Za trajnu uporabu kod kljenuti kao trajnog stanja ili kod kroničnog instabiliteta kod upalnih reumatskih bolesti. | 01.01.1995
17 | 116 | Za kretanje, kroničnog instabiliteta kod upalne reumatske bolesti. | 01.01.1995
18 | 117 | Za kretanje, kod kljenuti stopala bilo koje geneze. | 01.01.1995
19 | 118 | Nakon puknuća postraničnih sveza koljena, nakon rekonstruktivnih zahvata ligamenata koljena, nakon šavova meniska, nakon transplantacije meniska. | 01.01.1995
20 | 119 | Kod djece u liječenju razvojnog poremećaja kuka. | 01.01.1995
21 | 120 | Kod stabilizacije konzervativno reponiranog kuka | 01.01.1995 | 06.12.2021
22 | 121 | Iznimno, kod Legg-Calvé-Perthesove bolesti. | 01.01.1995
23 | 122 | Za kretanje, u pravilu, kod mlohave kljenuti bilo koje geneze. | 01.01.1995 | 30.11.2020
24 | 123 | Za kretanje, u pravilu, kod mlohave kljenuti bilo koje geneze, osigurane osobe velike tjelesne težine. | 01.01.1995 | 30.11.2020
25 | 124 | Za kretanje, u pravilu, kod mlohave kljenuti bilo koje geneze ako se ne može opskrbiti drugom orotozom, uz obrazloženje. | 01.01.1995 | 12.05.2023
26 | 125 | Za kretanje, u pravilu, kod mlohave ili spastične kljenuti bilo koje geneze. | 01.01.1995 | 12.05.2023
27 | 126 | Zamjena strremena | 01.01.1995
28 | 127 | Zamjena zgloba kuka | 01.01.1995
29 | 128 | Zamjena zgloba koljena | 01.01.1995
30 | 129 | Zamjena zgloba gležnja | 01.01.1995
31 | 130 | Zamjena metalne šine | 01.01.1995
32 | 131 | Zamjena plastične šine | 01.01.1995
33 | 132 | Indikacija se postavlja temeljem najmanje tri egzacerbacije/aktivacije bolnog sindroma vrata uz vrtoglavice/omaglice u zadnjih godinu dana zabilježenih u zdravstvenoj dokumentaciji/popratnom pismu izabranog liječnika primarne zdravstvene zaštite ili vidljive u bolničkom informacijskom sustavu/elektroničkom zdravstvenom zapisu osigurane osobe. | 01.01.1995 | 10.07.2026
34 | 133 | Indikacija se postavlja nakon ozljede i/ili temeljem najmaje tri egzacerbacije/aktivacije bolnog sindroma u zadnjih godinu dana zabilježenih u zdravstvenoj dokumentaciji/popratnom pismu izabranog liječnika primarne zdravstvene zaštite ili vidljive u bolničkom informacijskom sustavu/elektroničkom zdravstvenom zapisu osigurane osobe. | 01.01.1995 | 23.06.2017
35 | 134 | Kod ozljede ili patološkog prijeloma i nakon operativnog zahvata. | 01.01.1995
36 | 135 | Za imobilizaciju kralježnice kod ozljede, patološkog prijeloma, spondilodeze i atlantoaksijalne luksacije kod RA. | 01.01.1995
37 | 136 | Kod idiopatske skolioze Cobbov kut 20-45 stupnjeva, do Risser 4, kod kifoze Cobbov kut veći od 50 stupnjeva | 01.01.1995 | 23.06.2017
38 | 137 | Indikacija se postavlja pri i/ili spondilolistezi 2. stupnja, i/ili denzitometrijski dokazanoj osteoporozi, i/ili bolnim sindromima nakon kompresivne frakture kralježaka, i/ili temeljem najmanje tri egzacerbacije/aktivacije bolnog sindroma u zadnjih godinu dana zabilježenih u zdravstvenoj dokumentaciji/popratnom pismu izabranog liječnika primarne zdravstvene zaštite ili vidljive u bolničkom informacijskom sustavu/elektroničkom zdravstvenom zapisu osigurane osobe. | 01.01.1995
39 | 138 | Za konzervativno liječenje prijeloma kralježnice i nakon spondilodeze. | 01.01.1995 | 23.06.2017
40 | 139 | Kod idiopatske skolioze, Cobbov kut od 20 stupnjeva na više, do Risser 4 | 01.01.1995 | 23.06.2017
41 | 140 | Kod adolescentne kifoze, Cobbov kut veći od 50 stupnjeva | 01.01.1995 | 23.06.2017
42 | 141 | Za konzervativno liječenje prijeloma kralježnice L4-S1 i nakon spondilodeze | 01.01.1995 | 23.06.2017
43 | 142 | Kod idiopatske lumbalne skolioze, Cobbov kut 20-45 stupnjeva, uključujući i odrasle osigurane osobe nakon završetka koštane zrelosti sa skoliozom iznad 40 stupnjeva po Cobbu s izraženim disbalanskom trupa. | 01.01.1995 | 10.07.2026
44 | 143 | Primjena kod pareze šake nakon pozitivnog rezultata testiranja s FES. Za trajnu primjenu kao ortotsko pomagalo. | 01.01.1995
45 | 144 | Primjena kod pareze stopala nakon pozitivnog rezultata testiranja s FES. Za trajnu primjenu kao ortotsko pomagalo. | 01.01.1995
46 | 145 | Za osigurane osobe koji hodaju, Pes equinus, Pes equinovarus, skraćenje noge veće od 10 cm, te unutrašnja "U" cipela. | 01.01.1995 | 05.04.2020
47 | 146 | Za osigurane osobe koje hodaju, Pes paralyticus (kod kljenuti stopala koju je moguće kontrolirati ortopedskom cipelom), kod nedostatka palca ili tri prsta stopala, ili nedostatak dijela nožja ili donožja (kada se ne koristi proteza), te skraćenje noge od 5 do 10 cm, individualna izrada. | 01.01.1995 | 05.04.2020
48 | 147 | Za osigurane osobe koje hodaju, skraćenje noge od 1,5 do 5 cm kod djece i od 2,5 do 5 cm kod odraslih osiguranih osoba, te kod reumatskih bolesti s teškim deformitetima stopala i nožnog zgloba uz nemogućnost korištenja konfekcijske obuće, Pes excavatus, trofičke promjene s ulceracijom stopala ili elefantijazom kod koje se ne može nositi konfekcijska obuća, ukočen gornji nožni zglob ili više drugih zglobova, ortopedske cipele kao sastavni dio ortoze, te ortopedska cipela uz ortozu ukoliko nije moguće nositi konfekcijsku obuću. | 01.01.1995 | 05.04.2020
49 | 149 | Za dugotrajnu pomoć pri hodanju osiguranim osobama s privremenim ili trajnim slabijim mobilitetom. | 01.01.1995
50 | 150 | Za osigurane osobe s privremenim invaliditetom nakon ozljede noge, za prebacivanje težine tijela s nogu na ruke i ramena | 01.01.1995
51 | 151 | Za osigurane osobe s hemiparezom. | 01.01.1995
52 | 152 | Za bolju pokretljivost i stabilnost pri kretanju teže pokretnih osiguranih osoba. Djeca do 7. godine - 4 noge. | 01.01.1995
53 | 153 | Za učenje hodanja za djecu s neurološkim ili ortopedskim smetnjama u razvoju koji nemaju adekvatnu vertikalnu kontrolu trupa i zdjelice | 01.01.1995
54 | 154 | Za osigurane osobe u terminalnom stadiju maligne bolesti, za bolesnike koji se privremeno ne mogu kretati sa štakama ili hodalicom zbog: nesraslog prijeloma donjeg ekstremiteta, kod amputacije do definitivnog rješenja mobilnosti. Izabrani doktor (14) pomagalo propisuje samo bolesnicima u terminalnom stadiju maligne bolesti. | 01.01.1995
55 | 155 | Kod osigurane osobe s trajnom onesposobljenosti kretanja uz priloženi klinički i funkcionalni status i medicinsko-tehnički mjerni list. Osiguranoj osobi s obostranom amputacijom nogu mogu se propisati invalidska kolica s težištem pomaknutim unazad | 01.01.1995
56 | 156 | Osiguranim osobama s visokom razinom aktivnosti u svakodnevnom životu koja samostalno mogu upravljati invalidskim kolicima, propisuju se aktivna invalidska kolica. Uz povijest bolesti i potvrdu o pomagalu obvezan i medicinsko-tehnički mjerni list. | 01.01.1995 | 23.06.2017
57 | 157 | Za osigurane osobe s teškom hemiparezom i hemiplegijom. Za osigurane osobe koje su trajno onesposobljene. Uz povijest bolesti i potvrdu o pomagalu obavezan i medicinsko-tehnički mjerni list. | 01.01.1995
58 | 157a | Osiguranoj osobi koja zbog svoga kliničkog statusa i deformacija koštano zglobnog sustava ne može samostalno upravljati kolicima niti pravilno sjediti u kolicima, propisuju se kolica s posebnom prilagodbom za odrasle, odnosno posebnom prilagodbom za djecu | 01.01.1995 | 05.04.2020
59 | 157b | Djeca koja zbog svoga kliničkog statusa i deformacija koštano zglobnog sustava ne mogu samostalno upravljati kolicima niti pravilno sjediti u kolicima, u dobi od 7 do 10 godina, a koja su na redovnom školovanju, ostvaruju pravo na samo jedna modularna dječja invalidska kolica za prilagodbu i pozicioniranje, umjesto na dvoja invalidska kolica s posebnom prilagodbom. | 01.01.1995
60 | 158 | Samo za osigurane osobe koje mogu sjediti. Stalna vezanost za kolica bez voljne aktivne motorike, s teškim poremećajem mišićnog tonusa-spastičnost ili hipotonija, s nekontroliranim pokretima i kontrakturama u zglobovima donjih udova za više od 45° ili (iznimka hipotona stanja) s luksacijom odnosno subluksacijom jednog ili obaju zglobova kuka, s deformacijama trupa, tj. skoliozom od više od 35° i kifozom iznad 45°, s asimetrijom prsnog koša i zdjelice, bez kontrole položaja glave i ne može upravljati invalidskim kolicima na ručni pogon za djecu ili odrasle, ili kolicima na elektromotorni pogon, ili je onemogućeno sjedenje u kolicima s posebnom prilagodbom. Prva opskrba isključivo stacionarno, timski propisuju specijalist ortoped i specijalist fizikalne medicine i rehabilitacje. Svaki sljedeći prijedlog za propisivanje invalidskih kolica s posebnom prilagodbom sjedišta, može se obavljati i u ugovornim zdravstvenim ustanovama, timski propisuju specijalist ortoped i specijalist fizikalne medicine i rehabilitacije. Osigurana osoba koja ostvari pravo na invalidska kolica s posebnom prilagodbom sjedišta ne može ostvariti pravo na dvoja invalidska kolica. | 01.01.1995 | 23.06.2017
61 | 159 | Kod prve opskrbe timski u rehabilitacijskoj ustanovi, sljedeća može i u ugovornoj specijalističkoj ordinaciji, obavezno priložiti medicinsko-tehnički mjerni list | 01.01.1995
62 | 160 | Kod prve opskrbe i kod promjene funkcionalnog statusa timski u rehabilitacijskoj ustanovi, obavezno priložiti medicinsko-tehnički mjerni list - za djecu od navršene 12. do 18. godine uz pismenu suglasnost roditelja, skrbnika odnosno osobe kojoj je dijete dodijeljeno. Potrebno je priložiti i nalaz psihologa. | 01.01.1995 | 14.02.2018
63 | 161 | Kod amputacija donjih ekstremiteta, hemiplegija i hemipareza, para i tetrapareza, kod osiguranih osoba koje za kretanje koriste invalidska kolica i nemaju potpuni gubitak senzibiliteta | 01.01.1995
64 | 162 | Kod promjene funkcionalnog statusa, kod deformacija lokomotornog sustava. Zamjena kod istrošenosti, nemogućnosti uporabe. | 01.01.1995
65 | 163 | Kod promjene funkcionalnog statusa. Zamjena kod istrošenosti, nemogućnosti uporabe. | 01.01.1995
66 | 164 | Uz obrazloženje | 01.01.1995
67 | 165 | Parapareza, tetrapareza, paraplegija, tetraplegija i obostrana natkoljenična amputacija | 01.01.1995
68 | 166 | Kod osiguranih osoba s tetraplegijom ASIA A i B, kod potpuno nepokretnih osiguranih osoba s neurološkim deficitom distalno od cervikotorakalnog prijelaza kao posljedica neurološke bolesti. | 01.01.1995 | 26.05.2021
69 | 167 | a. Za osigurane osobe s paraplegijom. b. Za potpuno nepokretne osigurane osobe koje imaju dekubitalne ulceracije kože (stupanj 3-4). | 01.01.1995 | 26.05.2021
70 | 168 | Osigurane osobe na jednoj dozi inzulina dnevno ili druge subkutane terapije za šećernu bolest, ostvaruju pravo na 100 komada, a osigurane osobe na dvije ili više doza inzulina dnevno ili druge subkutane terapije za šećernu bolest, ostvaruju pravo na najviše 200 komada. | 01.01.1995
71 | 169 | Za liječenje šećerne bolesti kod koje je potrebno više vrsta inzulina, za svaku vrstu inzulina odobrava se poseban injektor. | 01.01.1995
72 | 170 | Osigurane osobe na jednoj dnevnoj dozi inzulina ili drugoj subkutanoj terapiji za šećernu bolest ostvaruju pravo na 100 komada za 3 mjeseca. Osigurane osobe koje su na dvije dnevne doze inzulina ili na drugoj subkutanoj terapiji za šećernu bolest ostvaruju pravo na 200 komada za 3 mjeseca, a osigurane osobe na tri ili više dnevnih doza inzulina ili drugoj subkutanoj terapiji za šećernu bolest ostvaruju pravo na najviše 300 komada za 3 mjeseca. | 01.01.1995 | 31.05.2024
73 | 171 | Za slijepe osigurane osobe s dijabetesom. Za precizno mjerenje šećera u krvi u liječenju šećerne bolesti za sve osigurane osobe koje primaju inzulin 2 i više puta dnevno | 01.01.1995
74 | 172 | Za osigurane osobe koje šećernu bolest liječe tabletama ili primaju inzulin jedan ili više puta dnevno, za mjerenje šećera u krvi. Uređaj osiguranim osobama koji šećernu bolest liječe tabletama predlaže i propisuje izabrani doktor. Uređaj osiguranim osobama koji primaju inzulin jedan ili više puta dnevno, samo kod prve opskrbe, predlažu specijalist interne medicine, endokrinolog dijabetolog i specijalist pedijatar endokrinolog dijabetolog a propisuje izabrani doktor. | 01.01.1995 | 13.04.2016
75 | 173 | Sve osigurane osobe koje primaju inzulin jednom dnevno ostvaruju pravo na 50 trakica godišnje. Osigurane osobe koje primaju inzulin 2 i više puta dnevno, ostvaruju: djeca do 7 godina do 300 trakica godišnje, osiguranici od 7 do 18 godina do 200 trakica godišnje, osigurane osobe starije od 18 godina do 50 trakica godišnje. Osigurane osobe na peroralnoj terapiji antidijabeticima ne ostvaruju pravo na trakice. | 01.01.1995
76 | 174 | Osigurane osobe koje šećernu bolest liječe tabletama-ostvaruju pravo na 50 komada za 6 mjeseci, osigurane osobe koje primaju inzulin jednom dnevno ili su na drugoj subkutanoj terapiji za šećernu bolest ostvaruju pravo na 90 komada za 3 mjeseca, osigurane osobe koje primaju inzulin 2 puta dnevno ostvaruju pravo na 180 komada za 3 mjeseca, osigurane osobe koje primaju inzulin 3 puta dnevno ostvaruju pravo na 275 komada za 3 mjeseca, osigurane osobe koje primaju inzulin više od 3 puta dnevno ostvaruju pravo na najviše 375 komada za 3 mjeseca. Osigurane osobe ostvaruju pravo na pomagalo isključivo uz predočenje dnevnika ili softvera samokontrole. Iznimno, za trudnice na terapiji inzulinom, može se odobriti do 500 trakica za 3 mjeseca, a za djecu do 18. godine života s lošom regulacijom šećera u krvi koja su na terapiji inzulinom može se odobriti do 625 trakica za 3 mjeseca. | 01.01.1995 | 31.05.2018
77 | 174a | Za djecu do 18. godine života koja boluju od šećerne bolesti tip I, s lošom regulacijom šećera u krvi, te povišenim rizikom od razvoja dijabetičke ketoacidoze. Djeca do 18.godine života koja ostvaruju pravo na dijagnostičke trakice za mjerenje ketona u krvi uređajem, ne mogu ostvariti pravo na dijagnostičke trakice za mjerenje ketona i glukoze u urinu. | 01.01.1995
78 | 175 | Liječenje šećerne bolesti pomoću inzulinske pumpe. | 01.01.1995
79 | 176 | Za osigurane osobe s kolostomom | 01.01.1995
80 | 177 | Za osigurane osobe s kolostomom do 18. godine života. | 01.01.1995
81 | 178 | Za osigurane osobe s ileostomom | 01.01.1995
82 | 179 | Za osigurane osobe s ileostomom do 18. godine života. | 01.01.1995
83 | 180 | Za osigurane osobe s urostomom. | 01.01.1995
84 | 181 | Za osigurane osobe s urostomom do 18. godine života. | 01.01.1995
85 | 182 | Za osigurane osobe s ileostomom, uz herniju, pretilost, nepravilne konture trbuha ili uz blizinu ožiljkastog tkiva. | 01.01.1995
86 | 183 | Za osigurane osobe s kolostomom, ileostomom i urinostomom koje imaju oštećenu peristomalnu kožu, stomu nepravilnog oblika, koje imaju herniju, koje su pretile, koje imaju nepravilne konture trbuha ili je pločicu potrebno aplicirati u blizinu ožiljkastog tkiva. Primjenjuje se kada nema mogućnosti za korištenje standardne pločice. | 01.01.1995
87 | 184 | Za osigurane osobe s kolostomom i ileostomom uz herniju, pretilost, nepravilne konture trbuha ili blizina ožiljkastog tkiva. | 01.01.1995
88 | 185 | Za osigurane osobe s kolostomom, ileostomom i urostomom do 18. godine života. | 01.01.1995
89 | 186 | Za pomoć pri pražnjenju stolice. | 01.01.1995
90 | 187 | Za osigurane osobe na enteralnoj prehrani. | 01.01.1995
91 | 188 | Kod erozije kože oko stome. | 01.01.1995
92 | 189 | Za liječenje kože kod erozije kože oko stome, te kod parastomalnog dermatitisa. | 01.01.1995
93 | 190 | Za prevenciju postoperativno ili za osobe s hernijom kod kolostome, ileostome i urostome. | 01.01.1995
94 | 191 | Za uklanjanje ljepljivog sadržaja pločice i zaštitu kože. | 01.01.1995
95 | 192 | Osigurane osobe na enteralnoj prehrani. Ili radi davanja terapije enteralnim putem. | 01.01.1995
96 | 193 | Za intravensko davanje terapije i različitih infuzijskih otopina. | 01.01.1995
97 | 194 | Za osigurane osobe na parenteralnoj prehrani. | 01.01.1995
98 | 195 | Kod inkontinencije urina, za osigurane osobe alergične na lateks | 01.01.1995
99 | 196 | Kod inkontinencija urina. Kod neurogenog mjehura. | 01.01.1995
100 | 197 | Za podmazivanje i dezinfekciju uretre kod intermitentne samokateterizacije. | 01.01.1995
101 | 198 | Za pomoć pri samokateterizaciji. | 01.01.1995 | 10.07.2026
102 | 199 | Kod dokazane alergije na lateks. Kod suženja uretre. Epididimitis. Kod kronične recidivirajuće urinarne infekcije dokumentirane medicinskom dokumentacijom kod izabranog doktora. | 01.01.1995
103 | 200 | Kod inkontinencije osoba starijih od 3 godine, tjelesna težina do 40 kilograma. | 01.01.1995 | 14.02.2018
104 | 201 | Kod inkontinencije osoba starijih od 3 godine. Osigurana osoba ostvaruje pravo ili samo na niskoupijajuće pelene do 400 kom, ili na kombinaciju niskoupijajućih i visokoupijajućih pelena, ili na kombinaciju niskoupijajućih pelena i anatomskih uložaka do maksimalne količine određene Pravilnikom. | 01.01.1995 | 14.02.2018
105 | 202 | Kod inkontinencije osiguranih osoba starijih od 3 godine. Osigurana osoba ostvaruje pravo ili samo na visokoupijajuće pelene do 320 kom, ili na kombinaciju visokoupijajućih pelena i niskoupijajućih pelena ili na kombinaciju visokoupijajućih pelena i anatomskih uložaka do maksimalne količine određene Pravilnikom. | 01.01.1995 | 14.02.2018
106 | 203 | Kod inkontinencije osiguranih osoba starijih od 7 godina. Osigurana osoba ostvaruje pravo ili samo na visokoupijajuće, ekstravelike pelene do 320 kom, ili na kombinaciju visokoupijajućih, ekstravelikih pelena i anatomskih uložaka do maksimalne količine određene Pravilnikom. | 01.01.1995 | 14.02.2018
107 | 204 | Kod inkontinencije osiguranih osoba starijih od 7 godina. Osigurana osoba ostvaruje pravo ili samo na anatomske uloške do 275 komada ili u kombinaciji s pelenama na način kako je objašnjeno u indikacijema 201, 202 i 203. | 01.01.1995 | 14.02.2018
108 | 205 | Kod inkontinencije stolice i urina. Osigurane osobe koje po Barthelovom indeksu potpuno ovise o tuđoj pomoći ostvaruju pravo na do 90 komada na 3 mjeseca; osigurane osobe koje se samokateteriziraju ostvaruju pravo na 30 komada u 3 mjeseca. | 01.01.1995 | 14.02.2018
109 | 206 | Obilna eksudacija II - IV stupanj dekubitusa, potkoljenični vrijed, dijabetičko stopalo, opekline do 2b stupnja, pilonidalni sinus. Ukoliko nakon 3 mjeseca terapije oblogama za rane nema znakova cijeljenja rane, liječnik obiteljske medicine ili specijalist pedijatar, obavezan je osiguranu osobu uputiti na specijalistički pregled specijalistu dermatovenerologu. Ukoliko niti nakon 6 mjeseci terapije oblogama za rane nema znakova cijeljenja rane, obustavlja se terapijska primjena obloga za rane. | 01.01.1995 | 02.08.2019
110 | 207 | Tamponiranje kaviteta, obilna eksudacija II - IV stupanj dekubitusa, potkoljenični vrijed, dijabetičko stopalo, opekline do 2b stupnja, pilonidalni sinus. | 01.01.1995 | 02.08.2019
111 | 208 | Inficirane rane, obilna eksudacija, II - IV stupanj dekubitusa, potkoljenični vrijed, dijabetičko stopalo, opekline do 2b stupnja, pilonidalni sinus. Maksimalna duljina trajanja terapije oblogama za rane s dodatkom srebra ili aktivnog ugljena je 3 mjeseca. | 01.01.1995
112 | 209 | Tamponiranje kaviteta, inficirane rane, obilna eksudacija, II - IV stupanj dekubitusa, potkoljenični vrijed, dijabetičko stopalo, opekline do 2b stupnja, pilonidalni sinus. | 01.01.1995 | 02.08.2019
113 | 210 | Obilna eksudacija II - IV stupanj dekubitusa, potkoljenični vrijed, dijabetičko stopalo, opekline do 2b stupnja, pilonidalni sinus. Ukoliko nakon 3 mjeseca terapije oblogama za rane nema znakova cijeljenja rane, liječnik obiteljske medicine ili specijalist pedijatar, obavezan je pacijenta uputiti na specijalistički pregled specijalistu dermatovenerologu. Ukoliko niti nakon 6 mjeseci terapije oblogama za rane nema znakova cijeljenja rane, obustavlja se terapijska primjena obloga za rane. | 01.01.1995 | 02.08.2019
114 | 211 | Tamponiranje kaviteta, obilna eksudacija II - IV stupanj dekubitusa, potkoljenični vrijed, dijabetičko stopalo, opekline do 2b stupnja, pilonidalni sinus. | 01.01.1995 | 02.08.2019
115 | 212 | Inficirane rane, obilna eksudacija, II - IV stupanj dekubitusa, potkoljenični vrijed, dijabetičko stopalo, opekline do 2b stupnja, pilonidalni sinus. Maksimalna duljina trajanja terapije oblogama za rane s dodatkom je 3 mjeseca. | 01.01.1995
116 | 212a | Inficirane rane, obilna eksudacija, II - IV stupanj dekubitusa, potkoljenični vrijed, dijabetičko stopalo, pilonidalni sinus. Maksimalna duljina trajanja terapije oblogama za rane s dodatkom je 3 mjeseca. | 01.01.1995
117 | 213 | Tamponiranje kaviteta, inficirane rane, obilna eksudacija, II - IV stupanj dekubitusa, potkoljenični vrijed, dijabetičko stopalo, opekline do 2b stupnja, pilonidalni sinus. | 01.01.1995 | 02.08.2019
118 | 213a | Tamponiranje kaviteta, inficirane rane, obilna eksudacija, II - IV stupanj dekubitusa, potkoljenični vrijed, dijabetičko stopalo, pilonidalni sinus. | 01.01.1995 | 02.08.2019
119 | 214 | Slabija i srednja eksudacija, kao primarna obloga za I - IV stupanj dekubitusa, potkoljenični vrijed i dijabetičko stopalo ili kao sekundarna obloga za III i IV stupanj dekubitusa, potkoljenični vrijed, dijabetičko stopalo. Ukoliko nakon 3 mjeseca terapije oblogama za rane nema znakova cijeljenja rane, liječnik obiteljske medicine ili specijalist pedijatar, obavezan je pacijenta uputiti na specijalistički pregled specijalisti dermatovenerologu. Ukoliko niti nakon 6 mjeseci terapije oblogama za rane nema znakova cijeljenja rane, obustavlja se terapijska primjena obloga za rane. | 01.01.1995 | 02.08.2019
120 | 214a | Primarna obloga za kronične rane, veličine do 5 cm u promjeru, koje sporo zacjeljuju: vrijedovi na nogama, vrijedovi uzrokovani pritiskom I-III stupnja te dijabetički vrijedovi, sa slabijom ili srednjom eksudacijom. Ukoliko nakon 3 mjeseca terapije oblogama za rane nema znakova cijeljenja rane, obustavlja se terapijska primjena obloga za rane. | 01.01.1995
121 | 215 | Za inficirane rane, jača eksudacija praćena neugodnim mirisom kod dekubitusa, potkoljeničnog vrijeda, dijabetičkog stopala, opeklina. Maksimalna duljina trajanja terapije oblogama za rane s dodatkom srebra ili aktivnog ugljena je 3 mjeseca. | 01.01.1995
122 | 216 | Srednja do jaka eksudacija, primarna obloga za II stupanj dekubitusa, potkoljenični vrijed, dijabetičko stopalo ili kao sekundarna obloga za III - IV stupanj dekubitusa, potkoljenični vrijed, dijabetičko stopalo. Ukoliko nakon 3 mjeseca terapije oblogama za rane nema znakova cijeljenja rane, liječnik obiteljske medicine ili specijalist pedijatar, obavezan je pacijenta uputiti na specijalistički pregled specijalisti dermatovenerologu. Ukoliko niti nakon 6 mjeseci terapije oblogama za rane nema znakova cijeljenja rane, obustavlja se terapijska primjena obloga za rane. | 01.01.1995 | 02.08.2019
123 | 217 | Za inficirane rane, srednja do jaka eksudacija, kao primarna obloga za II-IV stupanj dekubitusa, potkoljenični vrijed, dijabetičko stopalo ili za tamponiranje kaviteta. Maksimalna duljina trajanja terapije oblogama za rane s dodatkom srebra ili aktivnog ugljena je 3 mjeseca. | 01.01.1995
124 | 218 | Rane koje eksudiraju: dekubitus, potkoljenični vrijed, dijabetičko stopalo, opekline i bulozna epidermoliza. Ukoliko nakon 3 mjeseca terapije oblogama za rane nema znakova cijeljenja rane, liječnik obiteljske medicine ili specijalist pedijatar, obavezan je pacijenta uputiti na specijalistički pregled specijalisti dermatovenerologu. Ukoliko niti nakon 6 mjeseci terapije oblogama za rane nema znakova cijeljenja rane, obustavlja se terapijska primjena obloga za rane. | 01.01.1995 | 02.08.2019
125 | 219 | Za osobe koje boluju od bulozne epidermolize. | 01.01.1995
126 | 220 | Minimalna do jaka eksudacija za inficirane i bolne rane, I do IV stupanj dekubitusa, potkoljenični vrijed, dijabetičko stopalo, opekline, bulozna epidermoliza, komplikacije radijacijskog dermatitisa. Samo kod radijacijskog dermatitisa, bulozne epidermolize te kod bolesnika s potpunim gubitkom motorike/osjeta (ASIA A) - prva metoda izbora. Kod rana druge etiologije, koristi se kao druga metoda liječenja, nakon neuspješnog liječenja drugim oblogama za rane. Maksimalna duljina trajanja terapije oblogama za rane s dodatkom srebra ili aktivnog ugljena je 3 mjeseca. | 01.01.1995
127 | 221 | Za debridman nekrotične rane | 01.01.1995
128 | 222 | Za rane čistog dna i rubova u fazi cijeljenja. | 01.01.1995 | 10.07.2026
129 | 223 | Za popunjavanje defekta rane. | 01.01.1995
130 | 224 | Za osigurane osobe s kroničnom, globalnom respiratornom insuficijencijom koje mogu biti na kućnoj njezi, koje su trajno ovisne o mehaničkoj ventilaciji. | 01.01.1995
131 | 225 | Rezervni dijelovi za respirator. | 01.01.1995 | 10.07.2026
132 | 226 | Kod osiguranih osoba s traheostomom. | 01.01.1995
133 | 227 | Kod djece s traheostomom. | 01.01.1995
134 | 228 | Za fiksaciju kanile kod djece s traheostomom. | 01.01.1995
135 | 229 | Za fiksaciju kanile kod odraslih osiguranih osoba s traheostomom. | 01.01.1995
136 | 230 | Za govor za osigurane osobe s traheostomom. | 01.01.1995
137 | 231 | Za osigurane osobe kojima je potrebna terapija kisikom zbog bolesti ili stanja koja dovode do smanjenja respiratorne površine i insuficijencije pluća (KOBP, kronični bronhitis, zastoj srca, emfizem, cistična fibroza, astma, maligne - primarne i sekundarne i druge bolesti). Kod dugotrajnog liječenja u kući, unutar 24 sata potreba za kisikom najmanje 16 sati, uz priloženi nalaz analize plinova prije i uz terapiju kisikom. Uređaj se propisuje na period od 6 godina ili na 35,000 radnih sati kontinuiranog rada. | 01.01.1995
138 | 231a | Samo kod prve opskrbe i kod povećane količine obavezno predlaže specijalist pedijatar, pulmolog ili specijalist interne medicine, pulmolog. | 01.01.1995
139 | 232 | Za inhalacijsku terapiju. Za nadopunu kisikom zbog deficita kisika u organizmu, najčešće radi (KOBP, kronični bronhitis, astma, emfizem, neuromišićne bolesti, maligne bolesti ili druge bolesti s plućnim komplikacijama.) | 01.01.1995
140 | 233 | Rezervni dio za koncentrator kisika. | 01.01.1995
141 | 234 | KOBP - priložiti nalaze plućne funkcije (spirometrije, difuzije i pletizmografije), kod maligne bolesti s posljedičnom laringektomijom. Osigurane osobe koje boluju od cistične fibroze, ostvaruju pravo na inhalator svake 2 godine. | 01.01.1995
142 | 235 | Kod traheotomije i kod pojačane sekrecije traheotomiranih osoba. Osigurane osobe starije od 18 godina ostvaruju pravo na 275 aspiracijskih katetera/aspiracijskih katetera Ch 8 - 10 u 3 mjeseca, osobe do 18 godina ostvaruju pravo na do 450 aspiracijskih katetera/aspiracijskih katetera Ch 8 - 10 u 3 mjeseca. Nepokretne traheotomirane osobe, potpuno ovisne o tuđoj pomoći, te osobe koje boluju od spinalne mišićne atrofije ostvaruju pravo na do 900 aspiracijskih katetera/aspiracijskih katetera Ch 8 - 10 u 3 mjeseca. | 01.01.1995 | 25.10.2019
143 | 236 | Opstrukcijska ili centralna apneja tijekom spavanja. 1) Dijagnoza potvrđena polisomnografskim/poligrafskim cjelonoćnim snimanjem u specijaliziranom Laboratoriju za poremećaje spavanja ili Centru za medicinu spavanja. 2) AHI indeks veći od 30 puta na sat s trajanjem pojedinačnih epizoda najmanje 10 sekundi ili, ukoliko je AHI indeks od 15 do 30 puta na sat s trajanjem pojedinačnih epizoda najmanje 10 sekundi, osigurana osoba mora imati najmanje 3 simptoma, i to po jedan iz 3 od 4 sljedeće navedene skupine: a) dokumentacija o prekomjernoj pospanosti tijekom dana, koja dovodi do smanjene učinkovitosti na poslu i promjene raspoloženja, b) hipertenzija, c) TIA, CVI, srčano zatajenje ili infarkt miokarda (dovoljan 1 simptom) d) pretilost (BMI veći od 30) 3) Potvrđena djelotvornost CPAP uređaja. | 01.01.1995 | 22.06.2022
144 | 237 | Rezervni dio za bocu za kisik. | 01.01.1995 | 17.06.2020
145 | 238 | Samo za osigurane osobe koje su u radnom odnosu i za djecu na redovnom školovanju. Propisuje se isključivo u Dječjoj bolnici Srebrnjak i u Specijalnoj bolnici za plućne bolesti, Zagreb. | 01.01.1995
146 | 239 | Kod osiguranih osoba kod kojih je potrebno monitoriranje srčane frekvencije i koncentracije kisika u arterijskoj krvi. Kod osiguranih osoba koje koriste koncentrator kisika, tj. koje su na terapiji kisikom (KOBP, kronični bronhitis, astma, emfizem, neuromišićne bolesti, maligne bolesti ili druge bolesti s plućnim komplikacijama.) | 01.01.1995
147 | 240 | Za osigurane osobe koji koriste puls oksimetar. | 01.01.1995
148 | 241 | Za ventilaciju pluća kod osiguranih osoba s respiratornim teškoćama. | 01.01.1995
149 | 242 | Za osigurane osobe na kućnoj hemodijalizi | 01.01.1995
150 | 243 | Za osigurane osobe na peritonejskoj dijalizi | 01.01.1995
151 | 243a | Osigurana osoba ostvaruje pravo na pomagala kod jednostrane i obostrane afakije ili sfernih ametropija većih od 9 dioptrija. | 01.01.1995
152 | 243b | Osigurana osoba ostvaruje pravo na pomagalo kod jednostrane ili obostrane afakije, sfernih ametropija većih od 3 dioptrije i astigmatizma većeg od 2 cilindra. Pomagalo se može propisati i djeci do navršenih 18 godina života zbog kratkovidnosti, odnosno dalekovidnosti bez obzira na vrstu i stupanj nepravilnosti vida. | 01.01.1995 | 01.11.2017
153 | 244 | Slabovidna osigurana osoba koja optimalnom korekcijom lećama ili kontaktnim lećama na oku s boljim vidnim poljem ima oštrinu vida manju od 30%, ali bolju od osjeta svjetla ili vidno polje uže od 30° na oku s boljim vidnim poljem ima pravo na teleskopske leće. Osigurana osoba ima pravo na teleskopske leće i u slučaju kada uz optimalnu korekciju oštrine vida lećama ili kontaktnim lećama oštrina vida ne prelazi 30% na oku s boljom oštrinom vida. Kliničke indikacije za propisivanje teleskopskih leća su organsko (slabovidnost-ambliopija) oštećenje centralnog vida. | 01.01.1995 | 05.04.2020
154 | 244a | Osigurana osoba ima pravo na prizmu u kombinaciji s lećom odgovarajuće dioptrije za blizinu, odnosno daljinu zbog diplopije, odnosno u kombinaciji sa staklom sa ili bez dioptrije zbog strabizma. | 01.01.1995
155 | 245 | Osigurana osoba ima pravo na tamna stakla bez dioptrije u slučaju potpune sljepoće, odnosno trajne unakaženosti vanjskog dijela oka, kroničnog uveitisa, retinitisa, aniridije, koloboma šarenice izvan razine ruba gornje vijeđe i albinizma. | 01.01.1995
156 | 246 | Osigurana osoba ima pravo na prozirno staklo bez dioptrije zbog strabizma, odnosno u slučaju nepravilnosti vida samo jednog oka. | 01.01.1995
157 | 247 | Osigurana osoba ima pravo na kontaktne leće zbog sljedećih indikacija: 1. keratokonusa, 2. jednostrane, odnosno obostrane afakije, 3. anizometropije veće od 3 dioptrije, 4. sfernih ametropija većih od 5 dioptrija ili astigmatizma većeg od 2 cilindra gdje se korekcijskim staklima ne može postići oštrina vida 1.0,5 aniridije, 6. koloboma šarenice izvan razine ruba gornje vijeđe, 7. albinizma, 8 iregularnog astigmatizma. | 01.01.1995
158 | 248 | Osigurana osoba ima pravo na očnu protezu : 1. punu, zbog anoftalmusa, 2. ljuskastu, zbog djelomičnog odstranjenja ili atrofije očne jabučice, 3. orbitalnu, zbog unakaženja vanjskih dijelova oka i nedostatka očne jabučice, odnosno nakon egzenteracije orbite. osigurana osoba kojoj je izvršena enukleacija očne jabučice ili ima atrofiju očne jabučice ima pravo na privremenu prilagođavajuću očnu protezu. | 01.01.1995
159 | 249 | Osigurana osoba ima pravo na očnu protezu : 1. punu, zbog anoftalmusa, 2. ljuskastu, zbog djelomičnog odstranjenja ili atrofije očne jabučice, 3. orbitalnu, zbog unakaženja vanjskih dijelova oka i nedostatka očne jabučice, odnosno nakon egzenteracije orbite. Osigurana osoba kojoj je izvršena enukleacija očne jabučice ili ima atrofiju očne jabučice ima pravo na privremenu prilagođavajuću očnu protezu. Kod enoftalmusa bulbusa. | 01.01.1995
160 | 250 | Osigurana osoba ima pravo na očnu protezu : 1. punu, zbog anoftalmusa, 2. ljuskastu, zbog djelomičnog odstranjenja ili atrofije očne jabučice, 3. orbitalnu, zbog unakaženja vanjskih dijelova oka i nedostatka očne jabučice, odnosno nakon egzenteracije orbite. osigurana osoba kojoj je izvršena enukleacija očne jabučice ili ima atrofiju očne jabučice ima pravo na privremenu prilagođavajuću očnu protezu. Kod nepravilne konjuktivalne vrećice, ožiljaka, stanja nakon plastičnih rekonstruktivnih zahvata. | 01.01.1995
161 | 251 | Osigurana osoba ima pravo na očnu protezu : 1. punu, zbog anoftalmusa, 2. ljuskastu, zbog djelomičnog odstranjenja ili atrofije očne jabučice, 3. orbitalnu, zbog unakaženja vanjskih dijelova oka i nedostatka očne jabučice, odnosno nakon egzenteracije orbite. Osigurana osoba kojoj je izvršena enukleacija očne jabučice ili ima atrofiju očne jabučice ima pravo na privremenu prilagođavajuću očnu protezu. Kod tumora kostiju orbite. | 01.01.1995
162 | 252 | Svjetlosni signalizator plača djeteta odobrava se osiguranoj osobi - jednom od roditelja koji ima potpuni gubitak sluha do navršene sedme godine života djeteta. | 01.01.1995
163 | 252a | Za slijepe osigurane osobe od 6. godine života. | 01.01.1995
164 | 253 | Obavezno priložiti potvrdu o završenom školovanju iz Brailleevog pisma te preporuku Hrvatskog saveza slijepih ili temeljne udruge Hrvatskog saveza slijepih da je osigurana osoba sposobna služiti se Brailleevim pismom. | 01.01.1995 | 23.06.2016
165 | 254 | Za vrijeme redovnog školovanja a o tome obavezno priložiti potvrdu i preporuku Hrvatskog saveza slijepih. | 01.01.1995
166 | 255 | Za vrijeme redovnog školovanja te prekvalifikacije a o tome obavezno priložiti potvrdu o završenom školovanju iz Brailleevog pisma te preporuku Hrvatskog saveza slijepih ili temeljne udruge Hrvatskog saveza slijepih da je osigurana osoba sposobna služiti se Brailleevim pismom. | 01.01.1995
167 | 256 | Za sve slijepe osigurane osobe | 01.01.1995
168 | 257 | Umjesto Brailleeve elektroničke bilježnice za slijepe za djecu na redovnom školovanju, te osobe na prekvalifikaciji. Za osigurane osobe s vidnom oštrinom manjom od 20% koje se nalaze na redovnom školovanju i prekvalifikaciji. | 01.01.1995 | 05.04.2020
169 | 258 | Nagluhost od 40 do 93 dB | 01.01.1995
170 | 259 | Kontraindikacija je kronična upalna promjena | 01.01.1995 | 22.06.2022
171 | 260 | Kontraindikacija su kronične upalne promjene vanjskog zvukovoda uha, egzostoze i druge malformacije | 01.01.1995 | 22.06.2022
172 | 261 | Kod malformacije uške ili druga nemogućnost za zaušno nošenje pomagala, nagluhost 93 dB i više | 01.01.1995
173 | 262 | Kod malformacije ili potpune opstrukcije zvukovoda. Kod provodnog gubitka sluha. | 01.01.1995
174 | 263 | Osigurana osoba s obostranim trajnim gubitkom sluha predškolska dob (od navršenih pet godina života), te za vrijeme redovnog školovanja uz predočenje potvrde. | 01.01.1995
175 | 264 | Za osigurane osobe koje imaju ugrađenu umjetnu pužnicu | 01.01.1995 | 27.04.2017
176 | 264a | Svjetlosna ili vibracijska budilica odobrava se osiguranoj osobi s potpunim gubitkom sluha. | 01.01.1995
177 | 264b | Telefaks uređaj odobrava se osiguranoj osobi s potpunim gubitkom sluha koja ima navršenih 14 godina života. Osigurana osoba obvezna je priložiti pisanu izjavu o članovima zajedničkog kućanstva s njihovim osobnim podacima (ime, prezime, adresa i broj osigurane osobe u Zavodu). Ako u zajedničkom kućanstvu živi više osoba s potpunim gubitkom sluha pomagalo se odobrava samo jednoj osiguranoj osobi u tom kućanstvu. | 01.01.1995
178 | 265 | Za osigurane osobe koje su izgubile sposobnost glasnog govora | 01.01.1995 | 05.04.2020
179 | 266 | Totalna laringektomija, osigurana osoba koja je ostvarila pravo na govornu protezu ne može istovremeno ostvariti pravo na pomagalo za glasni govor, osim u slučaju kada iz medicinsko tehničkih razloga ne može koristiti već odobrenu govornu protezu. | 01.01.1995 | 02.12.2016
180 | 267 | Kod osiguranih osoba koje su ostvarile pravo na govornu protezu | 01.01.1995
181 | 268 | Nakon totalne laringektomije, trajna traheostoma | 01.01.1995
182 | 269 | Osigurana osoba ostvaruje pravo na pomagalo samo kod prve opskrbe | 01.01.1995
183 | 270 | Kod trajnog neuroškog deficita uz obrazloženje indikacije i klinički status | 01.01.1995
184 | 271 | Kod definitivnih stanja lokomotornog sustava, ako osigurana osoba koja nije inkontinentna ne ispunjava uvjete za invalidska kolica s toaletnim dodatkom | 01.01.1995
185 | 272 | Za vožnju invalidskih kolica na ručni pogon | 01.01.1995
186 | 273 | Kod limfedema. Ako postoji medicinska indikacija obostrano, osigurana osoba ostvaruje pravo na dvostruku količinu. | 01.01.1995
187 | 274 | Kao kompresivna terapija kod ulcusa crurisa koji je u tretmanu pokrivalima, te kod dokazane tromboze, limfedema, varikoziteta II i III stupnja. Za liječenje opekotina. Ako postoji medicinska indikacija obostrano, osigurana osoba ostvaruje pravo na dvostruku količinu. | 01.01.1995
188 | 275 | Za sprečavanje nastajanja hipertrofčnih i keloidnih ožiljaka nakon plastičnih rekonstrukcija. Ako postoji medicinska indikacija obostrano, osigurana osoba ostvaruje pravo na dvostruku količinu. | 01.01.1995
189 | 275a | Za sprečavanje nastajanja hipertrofčnih i keloidnih ožiljaka nakon plastičnih rekonstrukcija. Ako postoji medicinska indikacija obostrano, osigurana osoba ostvaruje pravo na dvostruku količinu. Komplet se odnosi na 1 elastičnu masku za lice kod keloida ili 6 silikonskih pločica ili 6 silikonskih gelova. | 01.01.1995 | 27.02.2019
190 | 276 | Ingvinalne, femoralne, skrotalne kile koja se ne može operacijski izliječiti | 01.01.1995
191 | 277 | Pupčana kila koja se ne može operacijski izliječiti | 01.01.1995
192 | 278 | Za pupčanu kilu. | 01.01.1995
193 | 279 | Za trbušnu kilu | 01.01.1995
194 | 280 | Za trudnice sa izričito slabom trbušnom stjenkom | 01.01.1995
195 | 281 | Nakon amputacije dojke, nakon operacije, privremena, prilagođavajuća. U slučaju obostrane amputacije, osigurana osoba ostvaruje pravo na dvostruku količinu. | 01.01.1995
196 | 282 | Nakon amputacije dojke, nakon nošenja privremene dojke. Propisuje se sukladno kliničkom statusu, nakon zacjeljivanja rane. U slučaju obostrane amputacije, osigurana osoba ostvaruje pravo na dvostruku količinu. | 01.01.1995
197 | 283 | Odobrava se osiguranoj osobi kod amputacije dojke | 01.01.1995
198 | 284 | Privremeni ili trajni gubitak kose (kao posljedice zračenja kemoterapije, hormonalne disfunkcije ili kod skalpiranja kože glave radi ozljede) | 01.01.1995
199 | 285 | Za djecu do 18 godina koja su na trajnoj antikoagulantnoj terapiji i moraju kontrolirati protrombinsko vrijeme najmanje jedan puta tjedno. | 01.01.1995
201 | 286 | Osigurane osobe ispod 18. godine sa spastičnom cerebralnom paralizom i dinamičkom adukcijskom kontrakturom kod hoda te za primjenu kao poslijeoperacijska ortoza nakon tenotomije aduktora te kod djece sa cerebralnom paralizom koja ne hodaju i imaju povećan rizik od migracije kukova. | 01.01.1995 | 11.02.2016
205 | 172 | Za osigurane osobe koje šećernu bolest liječe tabletama ili primaju inzulin jedan ili više puta dnevno, za mjerenje šećera u krvi. Uređaj osiguranim osobama koji šećernu bolest liječe tabletama predlaže i propisuje izabrani doktor. Uređaj osiguranim osobama koji primaju inzulin jedan ili više puta dnevno, kod prve opskrbe predlaže specijalist koji uvodi inzulinsku terapiju (specijalist interne medicine, endokrinolog dijabetolog; specijalist pedijatar, endokrinolog dijabetolog; specijalist opće/obiteljske medicine), a propisuje izabrani doktor. | 14.04.2016 | 31.05.2018
206 | 286 | 1. Akromatopsija - (utvrđena nakon obrade prema pravilima struke od strane odgovarajuće educiranog specijaliste oftamologa, zaposlenog na Klinici) - moguće je odobriti 1 okvir za naočale za filtere za pojačavanje kontrasta s filterima za pojačavanje kontrasta, s polarizacijom, za vanjski prostor u uvjetima najčešćeg korištenja i 1 okvir za naočale za filtere za pojačavanje kontrasta s filterima za pojačavanje kontrasta, bez polarizacije, za korištenje u zatvorenom prostoru, na period od 2 godine. Iznimno, uz detaljno obrazloženje oftamologa, može se umjesto filtera za pojačavanje kontrasta, s polarizacijom, za vanjski prostor u uvjetima najčešćeg korištenja, ostvariti pravo na fotosenzibilne filtere za pojačavanje kontrasta, s polarizacijom. Ukoliko, unutar perioda od 2 godine dođe do promjene dioptrije za ≥+/-1 dioptrije, moguće je odobriti nove filtere za pojačavanje kontrasta uz korištenje istih okvira za naočale za filtere za pojačavanje kontrasta. 2. Albinizam - (utvrđen nakon obrade prema pravilima struke od strane odgovarajuće educiranog specijaliste oftamologa, zaposlenog na Klinici) – odobrava se 1 okvir za naočale za filtere za pojačavanje kontrasta s filterima za pojačavanje kontrasta, s polarizacijom, za vanjski prostor u uvjetima najčešćeg korištenja, na period od 2 godine. Ukoliko, unutar perioda od 2 godine dođe do promjene dioptrije za ≥+/-1 dioptrije, moguće je odobriti nove filtere za pojačavanje kontrasta uz korištenje istih okvira za naočale za filtere za pojačavanje kontrasta. | 11.02.2016
209 | 288 | Za kronične, inficirane rane (potkoljenični vrijed, dekubitus 2-4 stupnja, dijabetičko stopalo) u fazi čišćenja rane i fazi nekroze. Maksimalna duljina trajanja terapije ovim oblogama je 2 mjeseca | 22.02.2016 | 05.05.2016
210 | 253 | Obavezno priložiti potvrdu o završenom školovanju iz Brailleevog pisma te preporuku Hrvatskog saveza slijepih ili temeljne udruge Hrvatskog saveza slijepih ili Centra za odgoj i obrazovanje "Vinko Bek", da je osigurana osoba sposobna služiti se Brailleevim pismom. | 23.06.2016
211 | 287 | Ukoliko osigurana osoba realizira pravo na pomagalo „Punjač baterija sa dvije baterije za punjenje govornog procesora“ ista ostvaruje pravo na izdavanje najviše do 24 komada pomagala generičkog naziva „Baterije za govorni procesor“ u 3 mjeseca, za vrijeme trajanja roka uporabe pomagala „Punjač baterija sa dvije baterije za punjenje govornog procesora“ (5 godina). | 04.05.2016 | 21.11.2018
212 | 288 | Za osigurane osobe starosti do 18. godine života. Za kretanje, kod spastične kljenuti bilo koje geneze. Obavezna provjera funkcionalnosti pomagala, medicinski dokumentirana. Ukoliko osigurana osoba ostvari pravo na SWASH ortozu ne može ostvariti pravo na HKAFO ortozu. | 05.05.2016 | 02.11.2016
215 | 288 | Za osigurane osobe starosti do 18. godine života. Za kretanje, kod spastične kljenuti bilo koje geneze. Obavezna provjera funkcionalnosti pomagala, medicinski dokumentirana. Ukoliko osigurana osoba ostvari pravo na VAHO ortozu ne može ostvariti pravo na HKAFO ortozu. | 03.11.2016
216 | 289 | Za osigurane osobe koje su opskrbljene koncentratorima kisika, kao rezervna opskrba. | 03.11.2016
217 | 290 | Bolesti epitela rožnice: 1. bulozna keratopatija, 2. recidivirajuće erozije rožnice, 3. ostali defekti rožnice koji ne reagiraju na ostale oblike liječenja (keratopatije). | 25.10.2016 | 10.07.2026
220 | 266 | Totalna laringektomija. Nakon ugradnje proteze odobrava se jedna rezervna proteza, a svaka slijedeća uz medicinski evidentiranu ugradnju prethodno odobrene proteze. Osigurana osoba koja je ostvarila pravo na govornu protezu ne može istovremeno ostvariti pravo na pomagalo za glasni govor, osim u slučaju kada iz medicinsko tehničkih razloga ne može koristiti već odobrenu govornu protezu. | 03.12.2016
221 | 264 | Za osigurane osobe koje imaju ugrađenu umjetnu pužnicu. Ukoliko osigurana osoba realizira pravo na pomagalo "Punjač baterija sa dvije baterije za punjenje govornog procesora" ista ostvaruje pravo na izdavanje najviše do 24 komada pomagala generičkog naziva "Baterije za govorni procesor" u 3 mjeseca, za vrijeme trajanja roka uporabe pomagala "Punjač baterija sa dvije baterije za punjenje govornog procesora" (5 godina). | 28.04.2017 | 21.11.2018
222 | 291 | Dijelovi respiratora HT50 koji se mijenjaju nakon 10.000 sati rada ili nakon 2 godine ili alarma uređaja kod približnih sati rada.Rad i testiranje do 5 sati. | 26.01.2017 | 10.07.2026
223 | 292 | Dijelovi respiratora HT50 koji se mijenjaju nakon 20.000 sati rada ili alarma uređaja kod približnih sati rada. Rad i testiranje do 6 sati. | 26.01.2017 | 10.07.2026
224 | 293 | Dijelovi respiratora Trilogy 100 koji se mijenjaju nakon 17500 sati rada ili nakon 2 godine. Rad i testiranje do 8 sati. | 26.01.2017
225 | 296 | Kod inkontinencije osiguranih osoba starijih od 7 godina. Osigurana osoba ostvaruje pravo na pomagalo u količini do 10 komada za razdoblje od 3 mjeseca. | 26.01.2017 | 14.02.2018
226 | 294 | Dio respiratora Astral 100 koji se mijenja nakon 2 godine. Rad i testiranje do 4 sata. | 01.03.2017
227 | 295 | Dijelovi respiratora Astral 100 koji se mijenjaju nakon 35.000 sati rada. Rad i testiranje do 6 sati. | 01.03.2017
228 | 156 | Osiguranim osobama s visokom razinom aktivnosti u svakodnevnom životu koja samostalno mogu upravljati invalidskim kolicima, propisuju se aktivna invalidska kolica. Kod prve opskrbe timski, u rehabilitacijskoj ustanovi, sljedeća može i u ugovornoj specijalističkoj ordinaciji. Uz povijest bolesti i potvrdu o pomagalu obvezan i medicinsko-tehnički mjerni list. | 01.01.2018
229 | 133 | Indikacija se postavlja nakon ozljede. | 24.06.2017
230 | 133 | Indikacija se postavlja nakon ozljede. | 24.06.2017 | 24.06.2017
231 | 133 | Indikacija se postavlja nakon ozljede. | 24.06.2017 | 24.06.2017
232 | 133 | Indikacija se postavlja nakon ozljede. | 24.06.2017 | 24.06.2017
233 | 156 | Osiguranim osobama s visokom razinom aktivnosti u svakodnevnom životu koja samostalno mogu upravljati invalidskim kolicima, propisuju se aktivna invalidska kolica. Kod prve opskrbe timski, u rehabilitacijskoj ustanovi, sljedeća može i u ugovornoj specijalističkoj ordinaciji. Uz povijest bolesti i potvrdu o pomagalu obvezan i medicinsko-tehnički mjerni list. | 24.06.2017 | 24.06.2017
234 | 156 | Osiguranim osobama s visokom razinom aktivnosti u svakodnevnom životu koja samostalno mogu upravljati invalidskim kolicima, propisuju se aktivna invalidska kolica. Kod prve opskrbe timski, u rehabilitacijskoj ustanovi, sljedeća može i u ugovornoj specijalističkoj ordinaciji. Uz povijest bolesti i potvrdu o pomagalu obvezan i medicinsko-tehnički mjerni list. | 24.06.2017 | 24.06.2017
235 | 156 | Osiguranim osobama s visokom razinom aktivnosti u svakodnevnom životu koja samostalno mogu upravljati invalidskim kolicima, propisuju se aktivna invalidska kolica. Kod prve opskrbe timski, u rehabilitacijskoj ustanovi, sljedeća može i u ugovornoj specijalističkoj ordinaciji. Uz povijest bolesti i potvrdu o pomagalu obvezan i medicinsko-tehnički mjerni list. | 24.06.2017 | 01.01.2018
236 | 158 | Samo za osigurane osobe koje mogu sjediti. Stalna vezanost za kolica bez voljne aktivne motorike, s teškim poremećajem mišićnog tonusa-spastičnost ili hipotonija, s nekontroliranim pokretima i kontrakturama u zglobovima donjih udova za više od 45° ili (iznimka hipotona stanja) s luksacijom odnosno subluksacijom jednog ili obaju zglobova kuka, s deformacijama trupa, tj. skoliozom od više od 35° i kifozom iznad 45°, s asimetrijom prsnog koša i zdjelice, bez kontrole položaja glave i ne može upravljati invalidskim kolicima na ručni pogon za djecu ili odrasle, ili kolicima na elektromotorni pogon, ili je onemogućeno sjedenje u kolicima s posebnom prilagodbom. Prva opskrba isključivo stacionarno, timski propisuju specijalist ortoped/specijalist ortopedije i traumatologije i specijalist fizikalne medicine i rehabilitacije. Svaki sljedeći prijedlog za propisivanje invalidskih kolica s posebnom prilagodbom sjedišta, može se obavljati i u ugovornim zdravstvenim ustanovama, timski propisuju specijalist ortoped/specijalist ortopedije i traumatologije i specijalist fizikalne medicine i rehabilitacije. Osigurana osoba koja ostvari pravo na invalidska kolica s posebnom prilagodbom sjedišta ne može ostvariti pravo na dvoja invalidska kolica. | 24.06.2017
237 | 133 | Indikacija se postavlja nakon ozljede. | 24.06.2017 | 24.06.2017
238 | 136 | Kod kifoze Cobbov kut veći od 50 stupnjeva, Risser do 4 kod prvog propisivanja | 24.06.2017
239 | 138 | Za konzervativno liječenje prijeloma kralježnice. | 24.06.2017
240 | 139 | Kod idiopatske skolioze, Cobbov kut od 20 do 45 stupnjeva, Risser do 4 kod prvog propisivanja | 24.06.2017
241 | 140 | Kod adolescentne kifoze, Cobbov kut veći od 50 stupnjeva, Risser do 4 kod prvog propisivanja | 24.06.2017
242 | 141 | Za konzervativno liječenje prijeloma kralježnice L4-S1 | 24.06.2017
243 | 297 | Za debridman nekrotične rane s naslagama (venski i arterijski ulkus, dijabetički ulkus, dekubitalni ulkus). Propisuje se jednokratno, do najviše 5 komada po rani. Opetovano propisivanje nije indicirano, već je potrebno promijeniti modalitet liječenja. | 31.08.2017
245 | 243b | Osigurana osoba ostvaruje pravo na pomagalo kod jednostrane ili obostrane afakije, sfernih ametropija većih od 3 dioptrije i astigmatizma većeg od 2 cilindra. Pomagalo se može propisati i djeci do navršenih 18 godina života zbog kratkovidnosti, odnosno dalekovidnosti bez obzira na vrstu i stupanj nepravilnosti vida. Kod jednostrane dioptrije preko +3,00 dsph moguće obostrano propisivanje plastičnih leća. | 02.11.2017
246 | 297 | Za debridman nekrotične rane s naslagama (venski i arterijski ulkus, dijabetički ulkus, dekubitalni ulkus). Propisuje se jednokratno, do najviše 5 komada po rani. Opetovano propisivanje nije indicirano, već je potrebno promijeniti modalitet liječenja. | 31.12.2017 | 12.07.2021
247 | 243b | Osigurana osoba ostvaruje pravo na pomagalo kod jednostrane ili obostrane afakije, sfernih ametropija većih od 3 dioptrije i astigmatizma većeg od 2 cilindra. Pomagalo se može propisati i djeci do navršenih 18 godina života zbog kratkovidnosti, odnosno dalekovidnosti bez obzira na vrstu i stupanj nepravilnosti vida. Kod jednostrane dioptrije preko +3,00 dsph moguće obostrano propisivanje plastičnih leća. | 02.11.2017 | 02.11.2017
248 | 160 | Kod prve opskrbe stacionarno timski (specijalist fizikalne medicine i rehabilitacije i/ili specijalist ortoped/specijalist ortopedije i traumatologije i radni terapeut i fizioterapeut i psiholog) u ugovornoj rehabilitacijskoj ustanovi uz obvezno testiranje probne vožnje. Svaka sljedeća opskrba moguća je i u ugovornoj specijalističkoj ordinaciji. Kod svakog zahtjeva obavezno je priložiti: 1. medicinsko-tehnički mjerni list, 2. za djecu od navršene 12. do 18. godine uz pisanu suglasnost roditelja, skrbnika odnosno osobe kojoj je dijete dodijeljeno za samostalno korištenje elektromotornih kolica i 3. nalaz psihologa o sposobnosti samostalnog i sigurnog upravljanja predmetnim kolicima. | 31.12.2017 | 31.12.2017
249 | 201 | Kod inkontinencije osoba starijih od 3 godine. Osigurana osoba ostvaruje pravo: 1. ili samo na niskoupijajuće pelene do najviše 400 kom, 2. ili na kombinaciju niskoupijajućih i visokoupijajućih pelena, količina pojedinih pomagala u kombinaciji računa se na način: broj niskoupijajućih pelena= (400xX%), broj visokoupijajućih pelena= (320xY%), s tim da X%+Y%=100%, a ukupan maksimalan broj pomagala u kombinaciji uvijek je manji od 400 komada 3. ili na kombinaciju niskoupijajućih pelena i anatomskih uložaka, količina pojedinih pomagala u kombinaciji računa se na način: broj niskoupijajućih pelena= (400xX%), broj anatomskih uložaka= (275xY%), s tim da je X%+Y%=100%, a ukupan maksimalan broj pomagala u kombinaciji uvijek je manji od 400 komada. | 31.12.2017 | 31.12.2017
250 | 202 | Kod inkontinencije osiguranih osoba starijih od 3 godine. Osigurana osoba ostvaruje pravo: 1. ili samo na visokoupijajuće pelene do najviše 320 kom, 2. ili na kombinaciju visokoupijajućih pelena i niskoupijajućih pelena, količina pojedinih pomagala u kombinaciji računa se na način: broj visokoupijajućih pelena= (320 x X%), broj niskoupijajućih pelena= (400xY%), s tim da X%+Y%=100%, a ukupan maksimalan broj pomagala u kombinaciji uvijek je manji od 400 komada, 3. ili na kombinaciju visokoupijajućih pelena i anatomskih uložaka, količina pojedinih pomagala u kombinaciji računa se na način: broj visokoupijajućih pelena= (320 x X%), broj anatomskih uložaka= (275 x Y%), s tim da X%+Y%=100%, a ukupan maksimalan broj pomagala u kombinaciji uvijek je manji od 320 komada. | 31.12.2017 | 31.12.2017
251 | 203 | Kod inkontinencije osiguranih osoba starijih od 7 godina. Osigurana osoba ostvaruje pravo: 1. ili samo na visokoupijajuće, ekstravelike pelene do najviše 320 kom, 2. ili na kombinaciju visokoupijajućih, ekstravelikih pelena i anatomskih uložaka, količina pojedinih pomagala u kombinaciji računa se na način: broj visokoupijajućih, ekstravelikih pelena= (320 x X%), broj anatomskih uložaka= (275 x Y%), s tim da X%+Y%=100%, a ukupan maksimalan broj pomagala u kombinaciji uvijek je manji od 320 komada | 31.12.2017 | 31.12.2017
252 | 204 | Kod inkontinencije osiguranih osoba starijih od 7 godina. Osigurana osoba ostvaruje pravo: 1. ili samo na anatomske uloške do najviše 275 komada, 2. ili u kombinaciji s pelenama na način kako je objašnjeno u indikacijama 201, 202 i 203 | 31.12.2017 | 31.12.2017
253 | 298 | Kod traheotomije i kod pojačane sekrecije traheotomiranih osoba. | 31.12.2017 | 31.12.2017
254 | 299 | Odobrava se kao potrošni materijal osiguranim osobama koje ostvaruju pravo na aspirator za kućnu uporabu. | 31.12.2017 | 31.12.2017
255 | 300 | Kod svake opskrbe stacionarno, timski (specijalist fizikalne medicine i rehabilitacije i/ili specijalist ortoped/specijalist ortopedije i traumatologije i radni terapeut i fizioterapeut i psiholog) u ugovornoj rehabilitacijskoj ustanovi. Isporuka pomagala uvijek u ustanovi propisivanja pomagala uz obvezno učenje vožnje i ocjenu funkcionalnosti pomagala. Kod svakog zahtjeva obavezno priložiti: 1. medicinsko-tehnički mjerni list,2. za djecu od navršene 12. do 18. godine pisanu suglasnost roditelja, skrbnika odnosno osobe kojoj je dijete dodijeljeno za korištenje elektromotornih kolica i 3. nalaz psihologa o sposobnosti sigurnog upravljanja predmetnim kolicima. | 31.12.2017 | 31.12.2017
256 | 301 | Za osigurane osobe Zavoda s neuromuskularnim bolestima i nemogućnošću izbacivanja sekreta, starosti do 18. godine života, koje su opskrbljene respiratorom za kućnu uporabu. Ukoliko je osoba ostvarila pravo na pomagalo do 18. godine života na teret sredstava Zavoda, na isto ostvaruje pravo i nakon navršene 18. godine. Ukoliko je osoba ostvarila pravo na mehanički insuflator/eksuflator za kućnu uporabu ili obnovljeni mehanički insuflator/eksuflator za kućnu uporabu, ista ne ostvaruje pravo na aspirator za kućnu uporabu niti na aspiracijske katetere, aspiracijske katetere Ch8-10 i filter za osobni aspirator. | 31.12.2017 | 31.12.2017
257 | 302 | Za osigurane osobe Zavoda opskrbljene mehaničkim insuflatorom/eksuflatorom za kućnu uporabu na teret sredstava Zavoda. Ukoliko je osigurana osoba ostvarila pravo na potrošni materijal do 18.godine, isto ostvaruje i nakon navršene 18.godine. Za odobravanje seta potrošnog materijala za mehanički insuflator/eksuflator potrebno je Liječničkom povjerenstvu Direkcije dostaviti najmanje jedan puta godišnje ispis SD kartice uređaja na kojem mora biti vidljivo kako se pomagalo koristi u prosjeku minimalno 4 puta dnevno. | 31.12.2017 | 31.12.2017
258 | 303 | Odobrava se jednokratno, nakon isteka jamstvenog roka za mehanički insuflator/ eksuflator , u slučaju eventualne, dokumentirano opravdane potrebe popravka u roku uporabe pomagala. | 31.12.2017 | 10.07.2026
259 | 304 | Rane koje eksudiraju: dekubitus, potkoljenični vrijed, dijabetičko stopalo i opekline. Ukoliko nakon 3 mjeseca terapije oblogama za rane nema znakova cijeljenja rane, liječnik opće/obiteljske medicine ili specijalist pedijatar, obavezan je pacijenta uputiti na specijalistički pregled specijalisti dermatovenerologu. Ukoliko niti nakon 6 mjeseci terapije oblogama za rane nema znakova cijeljenja rane, obustavlja se terapijska primjena obloga za rane. | 31.12.2017 | 31.12.2017
260 | 200 | Kod inkontinencije osoba starijih od 3 godine, tjelesna težina do 40 kilograma. Kod indikacija iz članka 50. Pravilnika o ortopedskim i drugim pomagalima. | 15.02.2018 | 25.10.2019
261 | 205 | Kod inkontinencije stolice i urina. Osigurane osobe koje po Barthelovom indeksu potpuno ovise o tuđoj pomoći ostvaruju pravo na do 90 komada na 3 mjeseca; osigurane osobe koje se samokateteriziraju ostvaruju pravo na 30 komada u 3 mjeseca. Kod indikacija iz članka 50. Pravilnika o ortopedskim i drugim pomagalima. | 15.02.2018 | 25.10.2019
262 | 296 | Kod inkontinencije osiguranih osoba starijih od 7 godina. Osigurana osoba ostvaruje pravo na pomagalo u količini do 10 komada za razdoblje od 3 mjeseca. Kod indikacija iz članka 50. Pravilnika o ortopedskim i drugim pomagalima. | 15.02.2018 | 25.10.2019
263 | 160 | Kod prve opskrbe stacionarno timski (specijalist fizikalne medicine i rehabilitacije i/ili specijalist ortoped/specijalist ortopedije i traumatologije i radni terapeut i fizioterapeut i psiholog) u ugovornoj rehabilitacijskoj ustanovi uz obvezno testiranje probne vožnje. Svaka sljedeća opskrba moguća je i u ugovornoj specijalističkoj ordinaciji. Kod svakog zahtjeva obavezno je priložiti: 1. medicinsko-tehnički mjerni list, 2. za djecu od navršene 12. do 18. godine uz pisanu suglasnost roditelja, skrbnika odnosno osobe kojoj je dijete dodijeljeno za samostalno korištenje elektromotornih kolica i 3. nalaz psihologa o sposobnosti samostalnog i sigurnog upravljanja predmetnim kolicima. | 15.02.2018 | 20.05.2019
264 | 201 | Kod inkontinencije osoba starijih od 3 godine. Osigurana osoba ostvaruje pravo kod indikacija iz članka 50. Pravilnika o ortopedskim i drugim pomagalima: 1. ili samo na niskoupijajuće pelene do najviše 400 kom, 2. ili na kombinaciju niskoupijajućih i visokoupijajućih pelena, količina pojedinih pomagala u kombinaciji računa se na način: broj niskoupijajućih pelena= (400xX%), broj visokoupijajućih pelena= (320xY%), s tim da X%+Y%=100%, a ukupan maksimalan broj pomagala u kombinaciji uvijek je manji od 400 komada 3. ili na kombinaciju niskoupijajućih pelena i anatomskih uložaka, količina pojedinih pomagala u kombinaciji računa se na način: broj niskoupijajućih pelena= (400xX%), broj anatomskih uložaka= (275xY%), s tim da je X%+Y%=100%, a ukupan maksimalan broj pomagala u kombinaciji uvijek je manji od 400 komada. | 15.02.2018 | 25.10.2019
265 | 202 | Kod inkontinencije osiguranih osoba starijih od 3 godine. Osigurana osoba ostvaruje pravo kod indikacija iz članka 50. Pravilnika o ortopedskim i drugim pomagalima: 1. ili samo na visokoupijajuće pelene do najviše 320 kom, 2. ili na kombinaciju visokoupijajućih pelena i niskoupijajućih pelena, količina pojedinih pomagala u kombinaciji računa se na način: broj visokoupijajućih pelena= (320 x X%), broj niskoupijajućih pelena= (400xY%), s tim da X%+Y%=100%, a ukupan maksimalan broj pomagala u kombinaciji uvijek je manji od 400 komada, 3. ili na kombinaciju visokoupijajućih pelena i anatomskih uložaka, količina pojedinih pomagala u kombinaciji računa se na način: broj visokoupijajućih pelena= (320 x X%), broj anatomskih uložaka= (275 x Y%), s tim da X%+Y%=100%, a ukupan maksimalan broj pomagala u kombinaciji uvijek je manji od 320 komada. | 15.02.2018 | 25.10.2019
266 | 203 | Kod inkontinencije osiguranih osoba starijih od 7 godina. Osigurana osoba ostvaruje pravo kod indikacija iz članka 50. Pravilnika o ortopedskim i drugim pomagalima: 1. ili samo na visokoupijajuće, ekstravelike pelene do najviše 320 kom, 2. ili na kombinaciju visokoupijajućih, ekstravelikih pelena i anatomskih uložaka, količina pojedinih pomagala u kombinaciji računa se na način: broj visokoupijajućih, ekstravelikih pelena= (320 x X%), broj anatomskih uložaka= (275 x Y%), s tim da X%+Y%=100%, a ukupan maksimalan broj pomagala u kombinaciji uvijek je manji od 320 komada | 15.02.2018 | 25.10.2019
267 | 204 | Kod inkontinencije osiguranih osoba starijih od 7 godina. Osigurana osoba ostvaruje pravo kod indikacija iz članka 50. Pravilnika o ortopedskim i drugim pomagalima: 1. ili samo na anatomske uloške do najviše 275 komada, 2. ili u kombinaciji s pelenama na način kako je objašnjeno u indikacijama 201, 202 i 203 | 15.02.2018 | 25.10.2019
268 | 298 | Kod traheotomije i kod pojačane sekrecije traheotomiranih osoba. | 15.02.2018
269 | 299 | Odobrava se kao potrošni materijal osiguranim osobama koje ostvaruju pravo na aspirator za kućnu uporabu. | 15.02.2018
270 | 300 | Kod svake opskrbe stacionarno, timski (specijalist fizikalne medicine i rehabilitacije i/ili specijalist ortoped/specijalist ortopedije i traumatologije i radni terapeut i fizioterapeut i psiholog) u ugovornoj rehabilitacijskoj ustanovi. Isporuka pomagala uvijek u ustanovi propisivanja pomagala uz obvezno učenje vožnje i ocjenu funkcionalnosti pomagala. Kod svakog zahtjeva obavezno priložiti: 1. medicinsko-tehnički mjerni list,2. za djecu od navršene 12. do 18. godine pisanu suglasnost roditelja, skrbnika odnosno osobe kojoj je dijete dodijeljeno za korištenje elektromotornih kolica i 3. nalaz psihologa o sposobnosti sigurnog upravljanja predmetnim kolicima. | 15.02.2018 | 21.11.2018
271 | 301 | Za osigurane osobe Zavoda s neuromuskularnim bolestima i nemogućnošću izbacivanja sekreta, starosti do 18. godine života, koje su opskrbljene respiratorom za kućnu uporabu. Ukoliko je osoba ostvarila pravo na pomagalo do 18. godine života na teret sredstava Zavoda, na isto ostvaruje pravo i nakon navršene 18. godine. Ukoliko je osoba ostvarila pravo na mehanički insuflator/eksuflator za kućnu uporabu ili obnovljeni mehanički insuflator/eksuflator za kućnu uporabu, ista ne ostvaruje pravo na aspirator za kućnu uporabu niti na aspiracijske katetere, aspiracijske katetere Ch8-10 i filter za osobni aspirator. | 15.02.2018 | 25.10.2019
272 | 302 | Za osigurane osobe Zavoda opskrbljene mehaničkim insuflatorom/eksuflatorom za kućnu uporabu na teret sredstava Zavoda. Ukoliko je osigurana osoba ostvarila pravo na potrošni materijal do 18.godine, isto ostvaruje i nakon navršene 18.godine. Za odobravanje seta potrošnog materijala za mehanički insuflator/eksuflator potrebno je Liječničkom povjerenstvu Direkcije dostaviti najmanje jedan puta godišnje ispis SD kartice uređaja na kojem mora biti vidljivo kako se pomagalo koristi u prosjeku minimalno 4 puta dnevno. | 15.02.2018
273 | 303 | Odobrava se jednokratno, nakon isteka jamstvenog roka za mehanički insuflator/ eksuflator , u slučaju eventualne, dokumentirano opravdane potrebe popravka u roku uporabe pomagala. | 15.02.2018 | 10.07.2026
274 | 304 | Rane koje eksudiraju: dekubitus, potkoljenični vrijed, dijabetičko stopalo i opekline. Ukoliko nakon 3 mjeseca terapije oblogama za rane nema znakova cijeljenja rane, liječnik opće/obiteljske medicine ili specijalist pedijatar, obavezan je pacijenta uputiti na specijalistički pregled specijalisti dermatovenerologu. Ukoliko niti nakon 6 mjeseci terapije oblogama za rane nema znakova cijeljenja rane, obustavlja se terapijska primjena obloga za rane. | 15.02.2018 | 02.08.2019
275 | 172 | Za osigurane osobe koje šećernu bolest liječe tabletama ili primaju inzulin jedan ili više puta dnevno, za mjerenje šećera u krvi. Uređaj osiguranim osobama koji šećernu bolest liječe tabletama predlaže i propisuje izabrani doktor. Uređaj osiguranim osobama koji primaju inzulin jedan ili više puta dnevno, kod prve opskrbe predlaže specijalist koji uvodi inzulinsku terapiju (specijalist interne medicine, endokrinolog dijabetolog; specijalist pedijatar, endokrinolog dijabetolog; specijalist opće/obiteljske medicine), a propisuje izabrani doktor. Osigurana osoba koja je ostvarila pravo na uređaj za neograničeno skeniranje razine glukoze u međustaničnoj tekućini uz dodatnu mogućnost mjerenja glukoze i ketona u krvi "FreeStyle Libre", ne ostvaruje pravo na set za brzo očitavanje koncentracije šećera u krvi. | 01.06.2018
276 | 174 | Osigurane osobe koje šećernu bolest liječe tabletama-ostvaruju pravo na 50 komada za 6 mjeseci, osigurane osobe koje primaju inzulin jednom dnevno ili su na drugoj subkutanoj terapiji za šećernu bolest ostvaruju pravo na 90 komada za 3 mjeseca, osigurane osobe koje primaju inzulin 2 puta dnevno ostvaruju pravo na 180 komada za 3 mjeseca, osigurane osobe koje primaju inzulin 3 puta dnevno ostvaruju pravo na 275 komada za 3 mjeseca, osigurane osobe koje primaju inzulin više od 3 puta dnevno ostvaruju pravo na najviše 375 komada za 3 mjeseca. Osigurane osobe ostvaruju pravo na pomagalo isključivo uz predočenje dnevnika ili softvera samokontrole. Iznimno, za trudnice na terapiji inzulinom, može se odobriti do 500 trakica za 3 mjeseca, a za djecu do 18. godine života s lošom regulacijom šećera u krvi koja su na terapiji inzulinom može se odobriti do 625 trakica za 3 mjeseca. Osigurana osoba koje je ostvarila pravo na uređaj za neograničeno skeniranje razine glukoze u međustaničnoj tekućini "FreeStyle Libre" i pripadajući senzor, ne ostvaruje pravo na dijagnostičke trakice za mjerenje glukoze u krvi uređajem i lancete za vađenje krvi iz prsta za kontrolu glukoze u krvi, jer su iste sadržane u kvartalnom setu. Osigurana osoba koje je ostvarila pravo na odašiljač za kontinuirano mjerenje glukoze "Medtronic MiniMed" i pripadajući senzor, ostvaruje pravo na najviše do 1475 komada godišnje dijagnostičkih trakica za mjerenje glukoze u krvi uređajem i na najviše do 1475 komada godišnje lanceta za vađenje krvi iz prsta za kontrolu glukoze u krvi. | 01.06.2018 | 14.08.2020
277 | 305 | Za osigurane osobe do navršene 8. godine života koje boluju od šećerne bolesti i primaju inzulin putem inzulinske pumpe te i dalje imaju lošu regulaciju glikemije (HbA1c>7,5%). Osigurana osoba koja je ostvarila pravo na predmetno pomagalo, ne ostvaruje pravo na uređaj za neograničeno skeniranje razine glukoze u međustaničnoj tekućini „FreeStyle Libre“ i pripadajući senzor. Osigurana osoba koja je ostvarila pravo na predmetno pomagalo, ostvaruje pravo na najviše do 1475 komada godišnje dijagnostičkih trakica za mjerenje glukoze u krvi uređajem i na najviše do 1475 komada godišnje lanceta za vađenje krvi iz prsta za kontrolu glukoze u krvi. Osigurana osoba ne ostvaruje pravo na povećanu količinu senzora za kontinuirano mjerenje glukoze. | 01.06.2018 | 05.04.2020
278 | 306 | Za osigurane osobe koje boluju od šećerne bolesti: - djeca od navršene 4. do navršene 18. godine života - trudnice - slijepe osobe - bolesnici sa šećernom bolešću tipa 1 i na intenziviranoj terapiji inzulinom (4 i više doza inzulina ili inzulinska pumpa), s dokazanom hipoglikemijom u hospitalnim uvjetima, a uz preporuku specijaliste dijabetologa iz: KBC Zagreb, KBC Sestre milosrdnice, KB Dubrava, Sveučilišna klinika za dijabetes, endokrinologiju i bolesti metabolizma Vuk Vrhovac, KBC Split, KBC Osijek i KBC Rijeka. Osigurana osoba koja je ostvarila pravo na predmetno pomagalo, ne ostvaruje pravo na odašiljač za kontinuirano mjerenje glukoze i pripadajući senzor za kontinuirano mjerenje glukoze „Medtronic MiniMed“. Osigurana osoba koja je ostvarila pravo na predmetno pomagalo, ne ostvaruje pravo na set za brzo očitavanje koncentracije šećera u krvi. Osigurana osoba koja je ostvarila pravo na predmetno pomagalo, ne ostvaruje pravo na dijagnostičke trakice za mjerenje glukoze u krvi uređajem i lancete za vađenje krvi iz prsta za kontrolu glukoze u krvi, jer su iste sadržane u kvartalnom setu. Kvartalni set sastoji se od: - do 7 senzora uz uvjet da ukupna godišnja količina ne prelazi 26 senzora, - od 50 trakica i 50 lanceta za odrasle osobe, - od 150 trakica i 150 lanceta za djecu. U godini ostvarivanja prava na uređaj za neograničeno skeniranje razine glukoze, osigurana osoba ostvaruje pravo na još 25 senzora, jer je 1 senzor sadržan u startnom setu, a nadalje 26 senzora godišnje. | 01.06.2018 | 10.07.2026
279 | 306 | Za osigurane osobe koje boluju od šećerne bolesti: - djeca od navršene 4. do navršene 18. godine života - trudnice - slijepe osobe - bolesnici sa šećernom bolešću tipa 1 i na intenziviranoj terapiji inzulinom (4 i više doza inzulina ili inzulinska pumpa), s dokazanom hipoglikemijom u hospitalnim uvjetima u: KBC Zagreb, KBC Sestre milosrdnice, KB Dubrava, Sveučilišna klinika za dijabetes, endokrinologiju i bolesti metabolizma Vuk Vrhovac, KBC Split, KBC Osijek i KBC Rijeka. Osigurana osoba koja je ostvarila pravo na predmetno pomagalo, ne ostvaruje pravo na odašiljač za kontinuirano mjerenje glukoze i pripadajući senzor za kontinuirano mjerenje glukoze „Medtronic MiniMed“. Osigurana osoba koja je ostvarila pravo na predmetno pomagalo, ne ostvaruje pravo na set za brzo očitavanje koncentracije šećera u krvi. Osigurana osoba koja je ostvarila pravo na predmetno pomagalo, ne ostvaruje pravo na dijagnostičke trakice za mjerenje glukoze u krvi uređajem i lancete za vađenje krvi iz prsta za kontrolu glukoze u krvi, jer su iste sadržane u kvartalnom setu. Kvartalni set sastoji se od: - do 7 senzora uz uvjet da ukupna godišnja količina ne prelazi 26 senzora, - od 50 trakica i 50 lanceta za odrasle osobe, - od 150 trakica i 150 lanceta za djecu. U godini ostvarivanja prava na uređaj za neograničeno skeniranje razine glukoze, osigurana osoba ostvaruje pravo na još 25 senzora, jer je 1 senzor sadržan u startnom setu, a nadalje 26 senzora godišnje. | 21.06.2018 | 10.07.2026
280 | 307 | Za vrijeme roka uporabe pomagala „Kabel za govorni procesor“, ne može se odobriti pomagalo „Zavojnica za govorni procesor". | 21.06.2018
281 | 308 | Ukoliko osigurana osoba ima odobreno pomagalo Govorni procesor Kanso CP950 series processing unit, CR 210 remote assistant; Kanso CP950 series processing unit, CR 230 remote assistant, ista ne ostvaruje pravo na pomagala Kabel za govorni procesor, Zavojnica za govorni procesor, Zavojnica s kablom za govorni procesor i Punjač baterija sa dvije baterije za punjenje govornog procesora, budući isto nije potrebno za rad navedenog procesora. | 21.06.2018
282 | 309 | Kao kompresivna terapija kod dokazane tromboze, limfedema. Ako postoji medicinska indikacija obostrano, osigurana osoba ostvaruje pravo na dvostruku količinu. | 21.06.2018
283 | 310 | Kao kompresivna terapija kod ulcusa crurisa koji je u tretmanu pokrivalima, te kod dokazane tromboze, limfedema, varikoziteta II i III stupnja. Ako postoji medicinska indikacija obostrano, osigurana osoba ostvaruje pravo na dvostruku količinu. | 21.06.2018 | 02.08.2019
284 | 311 | Kao kompresivna terapija kod ulcusa crurisa koji je u tretmanu pokrivalima. Ako postoji medicinska indikacija obostrano, osigurana osoba ostvaruje pravo na dvostruku količinu. | 21.06.2018
285 | 312 | Kao kompresivna terapija kod ulcusa crurisa koji je u tretmanu pokrivalima, te kod dokazane tromboze, limfedema, varikoziteta II i III stupnja. | 21.06.2018 | 02.08.2019
287 | 306 | Za osigurane osobe koje boluju od šećerne bolesti: 1. djeca od navršene 4. do navršene 18. godine života 2. trudnice 3. slijepe osobe 4. bolesnici sa šećernom bolešću tipa 1 i na intenziviranoj terapiji inzulinom (4 i više doza inzulina), s dokazanom hipoglikemijom u bolničkim uvjetima u: KBC Zagreb, KBC Sestre milosrdnice, KB Dubrava, Sveučilišna klinika za dijabetes, endokrinologiju i bolesti metabolizma Vuk Vrhovac, KBC Split, KBC Osijek i KBC Rijeka. Za sve gore navedene četiri kategorije osiguranih osoba, u navedenim centrima, u bolničkim uvjetima, odnosno tijekom obrade u dnevnoj bolnici, pregleda u ambulanti ili tijekom bolničkog liječenja, postavlja se indikacija za navedeno pomagalo. Osigurana osoba koja je ostvarila pravo na predmetno pomagalo, ne ostvaruje pravo na odašiljač za kontinuirano mjerenje glukoze i pripadajući senzor za kontinuirano mjerenje glukoze „Medtronic MiniMed“. Osigurana osoba koja je ostvarila pravo na predmetno pomagalo, ne ostvaruje pravo na set za brzo očitavanje koncentracije šećera u krvi. Osigurana osoba koja je ostvarila pravo na predmetno pomagalo, ne ostvaruje pravo na dijagnostičke trakice za mjerenje glukoze u krvi uređajem i lancete za vađenje krvi iz prsta za kontrolu glukoze u krvi, jer su iste sadržane u kvartalnom setu. Kvartalni set sastoji se od: - do 7 senzora uz uvjet da ukupna godišnja količina ne prelazi 26 senzora, - od 50 trakica i 50 lanceta za odrasle osobe, - od 150 trakica i 150 lanceta za djecu. U godini ostvarivanja prava na uređaj za neograničeno skeniranje razine glukoze, osigurana osoba ostvaruje pravo na još 25 senzora, jer je 1 senzor sadržan u startnom setu, a nadalje 26 senzora godišnje. | 16.08.2018 | 10.07.2026
288 | 225 | Rezervni dijelovi za respirator. | 22.11.2018 | 10.07.2026
289 | 264 | Za osigurane osobe koje imaju ugrađenu umjetnu pužnicu. Ukoliko osigurana osoba realizira pravo na pomagalo "Punjač baterija sa dvije baterije za punjenje govornog procesora" ista ostvaruje pravo na izdavanje najviše do 24 komada pomagala generičkog naziva "Baterije za govorni procesor" u 3 mjeseca, za vrijeme trajanja roka uporabe pomagala "Punjač baterija sa dvije baterije za punjenje govornog procesora". | 22.11.2018 | 30.11.2020
290 | 287 | Ukoliko osigurana osoba realizira pravo na pomagalo "Punjač baterija sa dvije baterije za punjenje govornog procesora" ista ostvaruje pravo na izdavanje najviše do 24 komada pomagala generičkog naziva "Baterije za govorni procesor" u 3 mjeseca, za vrijeme trajanja roka uporabe pomagala "Punjač baterija sa dvije baterije za punjenje govornog procesora". | 22.11.2018
291 | 300 | Kod svake opskrbe timski (specijalist fizikalne medicine i rehabilitacije i/ili specijalist ortoped/specijalist ortopedije i traumatologije i radni terapeut i fizioterapeut i psiholog) u ugovornoj stacionarnoj rehabilitacijskoj ustanovi. Isporuka pomagala uvijek u ustanovi propisivanja pomagala uz obvezno učenje vožnje i ocjenu funkcionalnosti pomagala. Kod svakog zahtjeva obavezno priložiti: 1. medicinsko-tehnički mjerni list, 2. za djecu od navršene 12. do 18. godine pisanu suglasnost roditelja, skrbnika odnosno osobe kojoj je dijete dodijeljeno za korištenje elektromotornih kolica i 3. nalaz psihologa o sposobnosti sigurnog upravljanja predmetnim kolicima. | 22.11.2018 | 20.05.2019
292 | 313 | Za debridman nekrotične rane, za inficirane rane s obilnom eksudacijom: II-IV stupanj dekubitusa, potkoljenični vrijed, dijabetičko stopalo, opekline do 2b stupnja, pilonidalni sinus. Maksimalna duljina trajanja terapije oblogama za rane s dodatkom Ringerove otopine i PHMB-a je 3 mjeseca. Nije indicirana istovremena primjena s pomagalom generičkog naziva:"Gel za ranes nekrotičnim naslagama" niti s pomagalima iz podskupine "Vlaknaste celulozne obloge s dodatkom". Nije potrebna sekundarna obloga. Fiksirati običnom sterilnom kompresom i ljepljivom trakom. | 22.11.2018
293 | 275a | Za sprečavanje nastajanja hipertrofčnih i keloidnih ožiljaka nakon plastičnih rekonstrukcija. Ako postoji medicinska indikacija obostrano, osigurana osoba ostvaruje pravo na dvostruku količinu. Komplet se odnosi na 1 elastičnu masku za lice kod keloida ili 6 silikonskih pločica ili 6 odnosno 9 silikonskih gelova, ovisno o proizvođaču, za ukupno 90 g gela. | 28.02.2019 | 26.02.2021
294 | 306 | Za osigurane osobe koje boluju od šećerne bolesti: 1. djeca od navršene 4. do navršene 18. god. života (Nakon navršene 18. god. života provodi se evaluacija o uspješnosti liječenja i procjena indikacije za daljnje korištenje.) 2. trudnice 3. slijepe osobe 4. bolesnici sa šećernom bolešću tipa 1 i na intenziviranoj terapiji inzulinom (4 i više doza inzulina), s dokazanom hipoglikemijom: prema podacima iz uređaja za očitavanje konc. šećera osig. osobe i/ili lab. opremom pri pregledu kod bol. specijaliste pedijatra, endokrinologa dijabetologa ili bol. specijaliste interne medicine, endokrinologa dijabetologa ili bol. specijaliste endokrinologije i dijabetologije u dolje pobrojanim ustanovama. Za sve gore navedene četiri kategorije osig. osoba, u bolničkim uvjetima, odnosno tijekom obrade u dnevnoj bolnici, pregleda u ambulanti ili tijekom bolničkog liječenja, indikaciju za navedeno pomagalo može postaviti bol. specijalist koji se bavi liječenjem šećerne bolesti, a zaposlenik je u: KBC Zagreb, KBC Sestre milosrdnice, KB Dubrava, Sveučilišna klinika za dijabetes i endokrinologiju u KB Merkur, KBC Split, KBC Osijek i KBC Rijeka. Bol. doktor specijalist koji postavlja indikaciju za pomagalo, obavezan je uz specijalistički nalaz priložiti i ispisani dokument kojim se potvrđuje da je osig. osoba registrirana na mrežnoj domeni za praćenje ishoda liječenja. Obaveznu evaluaciju primjene pomagala obvezan je provoditi i evidentirati na mrežnoj domeni za praćenje ishoda liječenja: -bol. specijalist koji je dao preporuku za pomagalo ili specijalist endokrinolog/dijabetolog iz druge zdravstvene ustanove uz suradnju s ustanovom u kojoj je dana preporuka za pomagalo: prvi puta nakon 2 tjedna od početka korištenja pomagala, a zatim u intervalima od jednog, tri, šest i 12 mjeseci. [Indikacija nije kompletna] | 04.05.2019 | 10.07.2026
295 | 160 | Osigurana osoba s najvećim stupnjem onesposobljenosti sustava za kretanje kada zbog kljenuti ili deformacije ruku i nogu ne može aktivno pokretati kolica na ručni pogon, ali pokretom prstiju može sugurno i samostalno upravljati elektromotornim invalidskim kolicima. Kod prve opskrbe stacionarno timski (specijalist fizikalne medicine i rehabilitacije i/ili specijalist ortoped/specijalist ortopedije i traumatologije i radni terapeut i fizioterapeut i psiholog) u ugovornoj rehabilitacijskoj ustanovi uz obvezno testiranje probne vožnje. Svaka sljedeća opskrba moguća je i u ugovornoj specijalističkoj ordinaciji. Kod svakog zahtjeva obavezno je priložiti: 1. medicinsku dokumentaciju, 2. medicinsko-tehnički mjerni list, 3. za djecu od navršene 12. do 18. godine uz pisanu suglasnost roditelja, skrbnika odnosno osobe kojoj je dijete dodijeljeno za samostalno korištenje elektromotornih kolica, 4. nalaz psihologa o sposobnosti samostalnog i sigurnog upravljanja predmetnim kolicima i 5. kod neuromuskularnih bolesti nalaz neurologa | 21.05.2019 | 05.04.2020
296 | 300 | Osigurana osoba s najvećim stupnjem onesposobljenosti sustava za kretanje kada zbog kljenuti ili deformacije ruku i nogu ne može aktivno pokretati kolica na ručni pogon niti upravljati elektromotornim invalidskim kolicima ali pokretom glave može sigurno upravljati elektromotornim invalidskim kolicima s posebnim načinima upravljanja. Kod svake opskrbe timski i interdisciplinarno (specijalist fizikalne medicine i rehabilitacije i/ili specijalist ortoped/specijalist ortopedije i traumatologije i radni terapeut i fizioterapeut i psiholog) u ugovornoj stacionarnoj rehabilitacijskoj ustanovi. Isporuka pomagala uvijek u ustanovi propisivanja pomagala uz obvezno učenje vožnje i ocjenu funkcionalnosti pomagala. Kod svakog zahtjeva obavezno priložiti: 1. medicinska dokumentacija, 2. medicinsko-tehnički mjerni list, 3. za djecu od navršene 12. do 18. godine pisanu suglasnost roditelja, skrbnika odnosno osobe kojoj je dijete dodijeljeno za korištenje elektromotornih kolica, 4. nalaz psihologa o sposobnosti sigurnog upravljanja predmetnim kolicima i 5. kod neuromuskularnih bolesti nalaz neurologa. | 21.05.2019 | 05.04.2020
297 | 314 | Prije odobrenja novog istovrsnog pomagala obavezno se provodi provjera funkcionalnosti od strane nadležnog doktora specijaliste iz djelatnosti koji je ovlašten za propisivanje pomagala. Prije odobrenja novog rezervnog dijela provjeru funkcionalnosti za sve rezervne dijelove provodi i odobrava Zavod. | 21.05.2019
298 | 315 | Prije odobrenja novog istovrsnog pomagala ili njegovog dijela obavezno se provodi provjera funkcionalnosti od strane nadležnog doktora specijaliste iz djelatnosti koji je ovlašten za propisivanje pomagala. | 21.05.2019 | 22.06.2022
299 | 206 | Obilna eksudacija II - IV stupanj dekubitusa, potkoljenični vrijed, dijabetičko stopalo, opekline do 2b stupnja, pilonidalni sinus. Ukoliko nakon 3 mjeseca terapije oblogama za rane nema znakova cijeljenja rane, liječnik obiteljske medicine ili specijalist pedijatar, obavezan je osiguranu osobu uputiti na specijalistički pregled specijalisti dermatovenerologu ili specijalisti kirurgu. Ukoliko niti nakon 6 mjeseci terapije oblogama za rane nema znakova cijeljenja rane, obustavlja se terapijska primjena obloga za rane. | 03.08.2019
300 | 207 | Tamponiranje kaviteta, obilna eksudacija II - IV stupanj dekubitusa, potkoljenični vrijed, dijabetičko stopalo, opekline do 2b stupnja, pilonidalni sinus. Ukoliko nakon 3 mjeseca terapije oblogama za rane nema znakova cijeljenja rane, liječnik obiteljske medicine ili specijalist pedijatar, obavezan je osiguranu osobu uputiti na specijalistički pregled specijalisti dermatovenerologu ili specijalisti kirurgu. Ukoliko niti nakon 6 mjeseci terapije oblogama za rane nema znakova cijeljenja rane, obustavlja se terapijska primjena obloga za rane. | 03.08.2019
301 | 209 | Tamponiranje kaviteta, inficirane rane, obilna eksudacija, II - IV stupanj dekubitusa, potkoljenični vrijed, dijabetičko stopalo, opekline do 2b stupnja, pilonidalni sinus. Maksimalna duljina trajanja terapije oblogama za rane s dodatkom srebra ili aktivnog ugljena je 3 mjeseca. | 03.08.2019
302 | 210 | Obilna eksudacija II - IV stupanj dekubitusa, potkoljenični vrijed, dijabetičko stopalo, opekline do 2b stupnja, pilonidalni sinus. Ukoliko nakon 3 mjeseca terapije oblogama za rane nema znakova cijeljenja rane, liječnik obiteljske medicine ili specijalist pedijatar, obavezan je pacijenta uputiti na specijalistički pregled specijalisti dermatovenerologu ili specijalisti kirurgu. Ukoliko niti nakon 6 mjeseci terapije oblogama za rane nema znakova cijeljenja rane, obustavlja se terapijska primjena obloga za rane. | 03.08.2019
303 | 211 | Tamponiranje kaviteta, obilna eksudacija II - IV stupanj dekubitusa, potkoljenični vrijed, dijabetičko stopalo, opekline do 2b stupnja, pilonidalni sinus. Ukoliko nakon 3 mjeseca terapije oblogama za rane nema znakova cijeljenja rane, liječnik obiteljske medicine ili specijalist pedijatar, obavezan je osiguranu osobu uputiti na specijalistički pregled specijalisti dermatovenerologu ili specijalisti kirurgu. Ukoliko niti nakon 6 mjeseci terapije oblogama za rane nema znakova cijeljenja rane, obustavlja se terapijska primjena obloga za rane. | 03.08.2019
304 | 213 | Tamponiranje kaviteta, inficirane rane, obilna eksudacija, II - IV stupanj dekubitusa, potkoljenični vrijed, dijabetičko stopalo, opekline do 2b stupnja, pilonidalni sinus. Maksimalna duljina trajanja terapije oblogama za rane s dodatkom je 3 mjeseca. | 03.08.2019
305 | 213a | Tamponiranje kaviteta, inficirane rane, obilna eksudacija, II - IV stupanj dekubitusa, potkoljenični vrijed, dijabetičko stopalo, pilonidalni sinus. Maksimalna duljina trajanja terapije oblogama za rane s dodatkom je 3 mjeseca. | 03.08.2019
306 | 214 | Slabija i srednja eksudacija, kao primarna obloga za I - IV stupanj dekubitusa, potkoljenični vrijed i dijabetičko stopalo ili kao sekundarna obloga za III i IV stupanj dekubitusa, potkoljenični vrijed, dijabetičko stopalo. Ukoliko nakon 3 mjeseca terapije oblogama za rane nema znakova cijeljenja rane, liječnik obiteljske medicine ili specijalist pedijatar, obavezan je pacijenta uputiti na specijalistički pregled specijalisti dermatovenerologu ili specijalisti kirurgu. Ukoliko niti nakon 6 mjeseci terapije oblogama za rane nema znakova cijeljenja rane, obustavlja se terapijska primjena obloga za rane. | 03.08.2019
307 | 216 | Srednja do jaka eksudacija, primarna obloga za II stupanj dekubitusa, potkoljenični vrijed, dijabetičko stopalo ili kao sekundarna obloga za III - IV stupanj dekubitusa, potkoljenični vrijed, dijabetičko stopalo. Ukoliko nakon 3 mjeseca terapije oblogama za rane nema znakova cijeljenja rane, liječnik obiteljske medicine ili specijalist pedijatar, obavezan je pacijenta uputiti na specijalistički pregled specijalisti dermatovenerologu ili specijalisti kirurgu. Ukoliko niti nakon 6 mjeseci terapije oblogama za rane nema znakova cijeljenja rane, obustavlja se terapijska primjena obloga za rane. | 03.08.2019
308 | 218 | Rane koje eksudiraju: dekubitus, potkoljenični vrijed, dijabetičko stopalo, opekline i bulozna epidermoliza. Ukoliko nakon 3 mjeseca terapije oblogama za rane nema znakova cijeljenja rane, liječnik obiteljske medicine ili specijalist pedijatar, obavezan je pacijenta uputiti na specijalistički pregled specijalisti dermatovenerologu ili specijalisti kirurgu. Ukoliko niti nakon 6 mjeseci terapije oblogama za rane nema znakova cijeljenja rane, obustavlja se terapijska primjena obloga za rane. | 03.08.2019
309 | 304 | Rane koje eksudiraju: dekubitus, potkoljenični vrijed, dijabetičko stopalo i opekline. Ukoliko nakon 3 mjeseca terapije oblogama za rane nema znakova cijeljenja rane, liječnik opće/obiteljske medicine ili specijalist pedijatar, obavezan je pacijenta uputiti na specijalistički pregled specijalisti dermatovenerologu ili specijalisti kirurgu. Ukoliko niti nakon 6 mjeseci terapije oblogama za rane nema znakova cijeljenja rane, obustavlja se terapijska primjena obloga za rane. | 03.08.2019
310 | 310 | Kao kompresivna terapija kod ulcusa crurisa koji je u tretmanu pokrivalima, te kod dokazane tromboze, limfedema, varikoziteta II i III stupnja. Ako postoji medicinska indikacija obostrano, osigurana osoba ostvaruje pravo na dvostruku količinu. Specijalist fizikalne medicine i rehabilitacije (3) pomagalo propisuje samo bolesnicima kod limfedema. | 03.08.2019
311 | 312 | Kao kompresivna terapija kod ulcusa crurisa koji je u tretmanu pokrivalima, te kod dokazane tromboze, limfedema, varikoziteta II i III stupnja. Specijalist fizikalne medicine i rehabilitacije (3) pomagalo propisuje samo bolesnicima kod limfedema. | 03.08.2019
312 | 316 | Za traheotomirane osigurane osobe. | 03.08.2019 | 05.04.2020
313 | 317 | Za osigurane osobe kojima je potrebna terapija kisikom zbog kronične bolesti ili stanja koja dovode do smanjenja respiratorne površine i kronične respiratorne insuficijencije. Kao dodatna opskrba uz koncentrator kisika za kućnu uporabu. Za osigurane osobe s održanom primjerenom razinom tjelesne aktivnosti u svakodnevnom životu (svakodnevno samostalno kretanje izvan kuće koje zahtjeva osiguravanje minimalno 2 sata prijenosne opskrbe kisikom). Uvjeti: 1. Parcijalni tlak kisika arterijske krvi PaO2 ≤ 55 mmHg (7.32 kPa) ili saturacija hemoglobina (SpO2) ≤88% 2. PaO2 ≤ 59 mmHg (7.85 kPa), ili saturacija hemoglobina (SpO2) ≤89% uz prisustvo jednog od: poliglobulija (hematokrit > 55%), plućna hipertenzija, cor pulmonale ili zatajivanje srca. 3. Pad vrijednosti PaO2 ≤ 55 mmHg (7.32 kPa) ili saturacije hemoglobina (SpO2) ≤88% tijekom fizičke aktivnosti. Napomena: pad vrijednosti tijekom fizičke aktivnosti dokazuje se testom hoda, spiroergometrijom ili ergometrijom. Uređaj se propisuje na period od najmanje 6 godina. Prije propisivanja novog, obavezna provjera funkcionalnosti i dotrajalosti već odobrenog uređaja. Uređaj propisuju specijalist pedijatar, pulmolog i specijalist interne medicine, pulmolog u KBC Zagreb, KBC Sestre milosrdnice, KBC Osijek, KBC Rijeka i KBC Split. Osigurana osoba kojoj je odobren Prijenosni ili Obnovljeni prijenosni koncentrator kisika, na teret sredstava Zavoda, ne ostvaruje pravo na pomagala iz Osnovne liste pomagala Zavoda: Prenosni sustav boca s kisikom, Regulator za bocu, Boca s kisikom , 3 ili 5 litara i Punjenje boca medicinskim kisikom, 3 ili 5 litara. Osigurana osoba koja je na trajnoj mehaničkoj ventilaciji (invazivna ili neinvazivna) ne ostvaruje pravo na pomagala Prijenosni ili Obnovljeni prijenosni koncentrator kisika. | 03.08.2019 | 10.07.2026
314 | 318 | Nakon opskrbe osnovnim setom koji sadrži 2 kabla za govorni procesor, djeca do 7. godine, na novi kabel ostvaruju pravo nakon roka uporabe od 1 godine, a zatim na rok uporabe od 6 mjeseci, a osigurane osobe starosti od 7. do 18. godina i iznad 18. godine, nakon roka uporabe od 2 godine, a zatim na rok uporabe od 1 godine. | 03.08.2019
315 | 319 | Nakon opskrbe osnovnim setom koji sadrži 2 zaštite za mikrofon govornog procesora, osigurana osoba na novu zaštitu za mikrofon ostvaruje pravo nakon roka uporabe od 2 godine, a zatim na rok uporabe od 1 godine. | 03.08.2019
316 | 320 | Obloga za rane sa srednjom do jakom eksudacijom: dekubitus, potkoljenični vrijed, dijabetičko stopalo, opekline i bulozna epidermoliza. Koristi se kao primarna i sekundarna obloga. Kontraindikacije za primjenu: arterijska krvarenja i rane koje jako krvare. Ukoliko nakon 3 mjeseca terapije oblogama za rane nema znakova cijeljenja rane, liječnik obiteljske medicine ili specijalist pedijatar, obavezan je osiguranu osobu uputiti na specijalistički pregled specijalisti dermatovenerologu ili specijalisti kirurgu. Ukoliko niti nakon 6 mjeseci terapije oblogama za rane nema znakova cijeljenja rane, obustavlja se terapijska primjena obloga za rane. | 03.08.2019
317 | 200 | Kod inkontinencije osoba starijih od 3 godine, tjelesna težina do 40 kilograma. Kod indikacija iz članka 49. Pravilnika o ortopedskim i drugim pomagalima. | 26.10.2019 | 26.12.2019
318 | 201 | Kod inkontinencije osoba starijih od 3 godine. Osigurana osoba ostvaruje pravo kod indikacija iz članka 49.Pravilnika o ortopedskim i drugim pomagalima: 1. ili samo na niskoupijajuće pelene do najviše 400 kom, 2. ili na kombinaciju niskoupijajućih i visokoupijajućih pelena, količina pojedinih pomagala u kombinaciji računa se na način: broj niskoupijajućih pelena= (400xX%), broj visokoupijajućih pelena= (320xY%), s tim da X%+Y%=100%, a ukupan maksimalan broj pomagala u kombinaciji uvijek je manji od 400 komada 3. ili na kombinaciju niskoupijajućih pelena i anatomskih uložaka, količina pojedinih pomagala u kombinaciji računa se na način: broj niskoupijajućih pelena= (400xX%), broj anatomskih uložaka= (275xY%), s tim da je X%+Y%=100%, a ukupan maksimalan broj pomagala u kombinaciji uvijek je manji od 400 komada. | 26.10.2019
319 | 202 | Kod inkontinencije osiguranih osoba starijih od 3 godine. Osigurana osoba ostvaruje pravo kod indikacija iz članka 49. Pravilnika o ortopedskim i drugim pomagalima: 1. ili samo na visokoupijajuće pelene do najviše 320 kom, 2. ili na kombinaciju visokoupijajućih pelena i niskoupijajućih pelena, količina pojedinih pomagala u kombinaciji računa se na način: broj visokoupijajućih pelena= (320 x X%), broj niskoupijajućih pelena= (400xY%), s tim da X%+Y%=100%, a ukupan maksimalan broj pomagala u kombinaciji uvijek je manji od 400 komada, 3. ili na kombinaciju visokoupijajućih pelena i anatomskih uložaka, količina pojedinih pomagala u kombinaciji računa se na način: broj visokoupijajućih pelena= (320 x X%), broj anatomskih uložaka= (275 x Y%), s tim da X%+Y%=100%, a ukupan maksimalan broj pomagala u kombinaciji uvijek je manji od 320 komada. | 26.10.2019
320 | 203 | Kod inkontinencije osiguranih osoba starijih od 7 godina. Osigurana osoba ostvaruje pravo kod indikacija iz članka 49. Pravilnika o ortopedskim i drugim pomagalima: 1. ili samo na visokoupijajuće, ekstravelike pelene do najviše 320 kom, 2. ili na kombinaciju visokoupijajućih, ekstravelikih pelena i anatomskih uložaka, količina pojedinih pomagala u kombinaciji računa se na način: broj visokoupijajućih, ekstravelikih pelena= (320 x X%), broj anatomskih uložaka= (275 x Y%), s tim da X%+Y%=100%, a ukupan maksimalan broj pomagala u kombinaciji uvijek je manji od 320 komada | 26.10.2019
321 | 204 | Kod inkontinencije osiguranih osoba starijih od 7 godina. Osigurana osoba ostvaruje pravo kod indikacija iz članka 49. Pravilnika o ortopedskim i drugim pomagalima: 1. ili samo na anatomske uloške do najviše 275 komada, 2. ili u kombinaciji s pelenama na način kako je objašnjeno u indikacijama 201, 202 i 203 | 26.10.2019
322 | 205 | Kod inkontinencije stolice i urina. Osigurane osobe koje po Barthelovom indeksu potpuno ovise o tuđoj pomoći ostvaruju pravo na do 90 komada na 3 mjeseca; osigurane osobe koje se samokateteriziraju ostvaruju pravo na 30 komada u 3 mjeseca. Kod indikacija iz članka 49. Pravilnika o ortopedskim i drugim pomagalima. | 26.10.2019
323 | 235 | Kod traheotomije i kod pojačane sekrecije traheotomiranih osoba. Osigurane osobe starije od 18 godina ostvaruju pravo na 275 aspiracijskih katetera/aspiracijskih katetera Ch 8 - 10 u 3 mjeseca, osobe do 18 godina ostvaruju pravo na do 450 aspiracijskih katetera/aspiracijskih katetera Ch 8 - 10 u 3 mjeseca. Nepokretne traheotomirane osobe, potpuno ovisne o tuđoj pomoći, te osobe koje boluju od spinalne mišićne atrofije ostvaruju pravo na do 900 aspiracijskih katetera/aspiracijskih katetera Ch 8 - 10 u 3 mjeseca. Osigurane osobe opskrbljene pomagalima mehanički insuflator/eksuflator za kućnu uporabu i obnovljeni mehanički insuflator/eksuflator za kućnu uporabu ostvaruju pravo na do 500 aspiracijskih katetera/aspiracijskih katetera Ch 8-10 u 3 mjeseca. | 26.10.2019 | 22.10.2025
324 | 296 | Kod inkontinencije osiguranih osoba starijih od 7 godina. Osigurana osoba ostvaruje pravo na pomagalo u količini do 10 komada za razdoblje od 3 mjeseca. Kod indikacija iz članka 49. Pravilnika o ortopedskim i drugim pomagalima. | 26.10.2019
325 | 301 | Za osigurane osobe Zavoda s neuromuskularnim bolestima i nemogućnošću izbacivanja sekreta, starosti do 18. godine života, koje su opskrbljene respiratorom za kućnu uporabu. Ukoliko je osoba ostvarila pravo na pomagalo do 18. godine života na teret sredstava Zavoda, na isto ostvaruje pravo i nakon navršene 18. godine. Ukoliko je osoba ostvarila pravo na mehanički insuflator/eksuflator za kućnu uporabu ili obnovljeni mehanički insuflator/eksuflator za kućnu uporabu, ista ostvaruje pravo na do 500 aspiracijskih katetera/ aspiracijskih katetera Ch8-10 u 3 mjeseca. | 26.10.2019 | 26.02.2021
327 | 306 | Za osigurane osobe koje boluju od šećerne bolesti: 1. djeca od navršene 4. do navršene 18. godine života (Nakon navršene 18. godine života provodi se evaluacija o uspješnosti liječenja i procjena indikacije za daljnje korištenje.) 2. trudnice 3. slijepe osobe 4. bolesnici sa šećernom bolešću tipa 1 i na intenziviranoj terapiji inzulinom (4 i više doza inzulina), s dokazanom hipoglikemijom: prema podacima iz uređaja za očitavanje koncentracije šećera osigurane osobe i/ili laboratorijskom opremom pri pregledu kod bolničkog specijaliste pedijatra, endokrinologa dijabetologa ili bolničkog specijaliste interne medicine, endokrinologa dijabetologa ili bolničkog specijaliste endokrinologije i dijabetologije u dolje pobrojanim ustanovama. Za sve gore navedene četiri kategorije osiguranih osoba, u bolničkim uvjetima, odnosno tijekom obrade u dnevnoj bolnici, pregleda u ambulanti ili tijekom bolničkog liječenja, indikaciju za navedeno pomagalo može postaviti bolnički specijalist koji se bavi liječenjem šećerne bolesti, a zaposlenik je u: KBC Zagreb, KBC Sestre milosrdnice, KB Dubrava, Sveučilišna klinika za dijabetes i endokrinologiju u KB Merkur, KBC Split, KBC Osijek i KBC Rijeka. Bolnički doktor specijalist koji postavlja indikaciju za pomagalo, obavezan je specijalistički nalaz.Obaveznu evaluaciju primjene pomagala obvezan je provoditi: -bolnički specijalist koji je dao preporuku za pomagalo ili specijalist endokrinolog/dijabetolog iz druge zdravstvene ustanove uz suradnju s ustanovom u kojoj je dana preporuka za pomagalo: prvi puta nakon 2 tjedna od početka korištenja pomagala, a zatim u intervalima od jednog, tri, šest i 12 mjeseci. Za nastavno propisivanje pomagala potrebno je priložiti odgovarajuću medicinsku dokumentaciju osnovnom koje bolnički specijalista daje preporuku, zajedno s dokazom o provedenim kontrolama. Osigurana osoba ne može ostvariti pravo na nastavno propisivanje pomagala, ukoliko nakon 12 mjeseci od početka korištenja pomagala nije došlo prema mišljenju specijaliste koji je predložio pomagalo i/ili provodio kontrolne preglede, do očekivanog ishoda primjene pomagala. Napomena: Osigurana osoba koja je ostvarila pravo na predmetno pomagalo, ne ostvaruje pravo na odašiljač za kontinuirano mjerenje glukoze i pripadajući senzor za kontinuirano mjerenje glukoze „Medtronic MiniMed“. Osigurana osoba koja je ostvarila pravo na predmetno pomagalo, ne ostvaruje pravo na set za brzo očitavanje koncentracije šećera u krvi. Osigurana osoba koja je ostvarila pravo na predmetno pomagalo, ne ostvaruje pravo na dijagnostičke trakice za mjerenje glukoze u krvi uređajem i lancete za vađenje krvi iz prsta za kontrolu glukoze u krvi, jer su iste sadržane u kvartalnom setu. Kvartalni set sastoji se od: - do 7 senzora uz uvjet da ukupna godišnja količina ne prelazi 26 senzora, - od 50 trakica i 50 lanceta za odrasle osobe, - od 150 trakica i 150 lanceta za djecu. U godini ostvarivanja prava na uređaj za neograničeno skeniranje razine glukoze, osigurana osoba ostvaruje pravo na još 25 senzora, jer je 1 senzor sadržan u startnom setu, a nadalje 26 senzora godišnje. | 26.10.2019 | 10.07.2026
328 | 321 | Bulozna epidermoliza, opekline do II b stupnja za djecu do 18. godine života. Uz med se preporuča sekundarna obloga - sve obloge sa srednjim do visokim stupnjem apsorpcije. Obloge koje se ne mogu koristiti kao sekundarne obloge su: Alginati s dodatkom srebra ili aktivnog ugljena, Vlaknaste celulozne obloge, Vlaknaste celulozne obloge s dodatkom, Hidrokoloidi, Hidroaktivne obloge s dodatkom, Praškaste instant obloge, Druge obloge s dodatkom srebra ili aktivnog ugljena, Poliuretani/Pjene s dodatkom srebra ili aktivnog ugljena, Silikonske obloge s dodatkom srebra, Gel za rane s nekrotičnim naslagama, Pasta za rane koje cijele, Gel za rane koje cijele. Ukoliko nakon 2 mjeseca terapije nema znakova cijeljenja rane, liječnik obiteljske medicine ili specijalist pedijatar, obavezan je osiguranu osobu uputiti na specijalistički pregled specijalisti dermatovenerologu ili specijalisti kirurgu. Ukoliko niti nakon 4 mjeseca terapije nema znakova cijeljenja rane, obustavlja se terapijska primjena. | 26.10.2019
329 | 322 | Bulozna epidermoliza, opekline do II b stupnja za djecu do 18. godine života. Koristi se kao primarna obloga. Uz ovu oblogu se preporuča sekundarna obloga-sve obloge sa srednjim do visokim stupnjem apsorpcije. Obloge koje se ne mogu koristiti kao sekundarne obloge su: Alginati s dodatkom srebra ili aktivnog ugljena, Vlaknaste celulozne obloge, Vlaknaste celulozne obloge s dodatkom, Hidrokoloidi, Hidroaktivne obloge s dodatkom, Praškaste instant obloge, Druge obloge s dodatkom srebra ili aktivnog ugljena, Poliuretani / Pjene s dodatkom srebra ili aktivnog ugljena, Silikonske obloge s dodatkom srebra, Gel za rane s nekrotičnm naslagama, Pasta za rane koje cijele, Gel za rane koje cijele. Ukoliko nakon 2 mjeseca terapije oblogama za rane nema znakova cijeljenja rane, liječnik obiteljske medicine ili specijalist pedijatar, obavezan je osiguranu osobu uputiti na specijalistički pregled specijalisti dermatovenerologu ili specijalisti kirurgu. Ukoliko niti nakon 4 mjeseca terapije oblogama za rane nema znakova cijeljenja rane, obustavlja se terapijska primjena obloga za rane. | 26.10.2019
330 | 323 | Tamponiranje kaviteta. Bulozna epidermoliza, opekline do II b stupnja za djecu do 18. godine života. Koristi se kao primarna obloga. Uz ove oblogu se preporuča sekundarna obloga-sve obloge sa srednjim do visokim stupnjem apsorpcije. Obloge koje se ne mogu koristiti kao sekundarne obloge su: Alginati s dodatkom srebra ili aktivnog ugljena, Vlaknaste celulozne obloge, Vlaknaste celulozne obloge s dodatkom, Hidrokoloidi, Hidroaktivne obloge s dodatkom, Praškaste instant obloge, Druge obloge s dodatkom srebra ili aktivnog ugljena, Poliuretani / Pjene s dodatkom srebra ili aktivnog ugljena, Silikonske obloge s dodatkom srebra, Gel za rane s nekrotičnm naslagama, Pasta za rane koje cijele, Gel za rane koje cijele. Ukoliko nakon 2 mjeseca terapije oblogama za rane nema znakova cijeljenja rane, liječnik obiteljske medicine ili specijalist pedijatar, obavezan je osiguranu osobu uputiti na specijalistički pregled specijalisti dermatovenerologu ili specijalisti kirurgu. Ukoliko niti nakon 4 mjeseca terapije oblogama za rane nema znakova cijeljenja rane, obustavlja se terapijska primjena obloga za rane. | 26.10.2019
331 | 324 | Obloga za površinske i duboke kronične rane s nekrozom, fibrinskim naslagama i infekcijom: dekubitus, potkoljenični vrijed, dijabetičko stopalo, opekline do 2b stupnja i bulozna epidermoliza. Koristi se kao primarna obloga. Preporučene sekundarne obloge: sve obloge sa srednjim do visokim kapacitetom apsorpcije. Kao sekundarne obloge uz predmetnu oblogu ne mogu se koristiti: Alginati s dodatkom srebra ili aktivnog ugljena, Vlaknaste celulozne obloge, Vlaknaste celulozne obloge s dodatkom, Hidrokoloidi, Hidroaktivne obloge s dodatkom, Praškaste instant obloge, Druge obloge s dodatkom srebra ili aktivnog ugljena, Poliuretani / Pjene s dodatkom srebra ili aktivnog ugljena, Silikonske obloge s dodatkom srebra, Gel za rane s nekrotičnim naslagama, Pasta za rane koje cijele i Gel za rane koje cijele. Ukoliko nakon 2 mjeseca terapije oblogama za rane nema znakova cijeljenja rane, liječnik obiteljske medicine ili specijalist pedijatar, obavezan je pacijenta uputiti na specijalistički pregled specijalisti dermatovenerologu ili specijalisti kirurgu. Ukoliko niti nakon 4 mjeseci terapije oblogama za rane nema znakova cijeljenja rane, obustavlja se terapijska primjena obloga za rane. | 26.10.2019
332 | 325 | Koristi se kao primarna obloga za zbrinjavanje kroničnih rana. Za površinske i duboke rane s nekrozom, fibrinskim naslagama i infekcijom: dekubitus II-IV stupanj, potkoljenični vrijed, dijabetičko stoipalo, opekline do II b stupnja te kod osiguranih osoba s buloznom epidermolizom. Uz ove obloge se preporuča sekundarna obloga - sve obloge sa srednjim do visokim stupnjem apsorbcije. Obloge koje se ne mogu koristiti kao sekundarne obloge su: Alginati s dodatkom srebra ili aktivnog ugljena, Vlaknaste celulozne obloge, Vlaknaste celulozne obloge s dodatkom, Hidrokoloidi, Hidroaktivne obloge s dodatkom, Praškaste instant obloge, Druge obloge s dodatkom srebra ili aktivnog ugljena, Poliuretani/Pjene s dodatkom srebra ili aktivnog ugljena, Silikonske obloge s dodatkom srebra, Gel za rane s nekrotičnim naslagama, Pasta za rane koje cijele, Gel za rane koje cijele. Ukoliko nakon 2 mjeseca terapije oblogama za rane nema znakova cijeljenja rane, liječnik obiteljske medicine ili specijalist pedijatar, obavezan je osiguranu osobu uputiti na specijalistički pregled specijalisti dermatovenerologu ili specijalisti kirurgu. Ukoliko niti nakon 4 mjeseca terapije oblogama za rane nema znakova cijeljenja rane, obustavlja se terapijska primjena obloga za rane. | 26.10.2019
333 | 326 | Obloga se koristi kao primarna obloga. Za zbrinjavanje kroničnih rana. Za površinske i duboke rane s nekrozom, fibrinskim naslagama i infekcijom: dekubitus II-IV stupanj, potkoljenični vrijed, dijabetičko stopalo, opekline do 2.b stupnja kod osiguranih osoba starijih od 18 godina. Uz ove oblogu se preporuča sekundarna obloga-sve obloge sa srednjim do visokim stupnjem apsorpcije. Obloge koje se ne mogu koristiti kao sekundarne obloge su: Alginati s dodatkom srebra ili aktivnog ugljena, Vlaknaste celulozne obloge, Vlaknaste celulozne obloge s dodatkom, Hidrokoloidi, Hidroaktivne obloge s dodatkom, Praškaste instant obloge, Druge obloge s dodatkom srebra ili aktivnog ugljena, Poliuretani / Pjene s dodatkom srebra ili aktivnog ugljena, Silikonske obloge s dodatkom srebra, Gel za rane s nekrotičnm naslagama, Pasta za rane koje cijele, Gel za rane koje cijele. Ukoliko nakon 2 mjeseca terapije oblogama za rane nema znakova cijeljenja rane, liječnik obiteljske medicine ili specijalist pedijatar, obavezan je osiguranu osobu uputiti na specijalistički pregled specijalisti dermatovenerologu ili specijalisti kirurgu. Ukoliko niti nakon 4 mjeseca terapije oblogama za rane nema znakova cijeljenja rane, obustavlja se terapijska primjena obloga za rane. | 26.10.2019
334 | 327 | Tamponiranje kaviteta. Obloga se koristi kao primarna obloga. Za zbrinjavanje kroničnih rana. Za površinske i duboke rane s nekrozom, fibrinskim naslagama i infekcijom: dekubitus II-IV stupanj, potkoljenični vrijed, dijabetičko stopalo, opekline do 2.b stupnja kod osiguranih osoba starijih od 18 godina. Uz ove oblogu se preporuča sekundarna obloga-sve obloge sa srednjim do visokim stupnjem apsorpcije. Obloge koje se ne mogu koristiti kao sekundarne obloge su: Alginati s dodatkom srebra ili aktivnog ugljena, Vlaknaste celulozne obloge, Vlaknaste celulozne obloge s dodatkom, Hidrokoloidi, Hidroaktivne obloge s dodatkom, Praškaste instant obloge, Druge obloge s dodatkom srebra ili aktivnog ugljena, Poliuretani / Pjene s dodatkom srebra ili aktivnog ugljena, Silikonske obloge s dodatkom srebra, Gel za rane s nekrotičnm naslagama, Pasta za rane koje cijele, Gel za rane koje cijele. Ukoliko nakon 2 mjeseca terapije oblogama za rane nema znakova cijeljenja rane, liječnik obiteljske medicine ili specijalist pedijatar, obavezan je osiguranu osobu uputiti na specijalistički pregled specijalisti dermatovenerologu ili specijalisti kirurgu. Ukoliko niti nakon 4 mjeseca terapije oblogama za rane nema znakova cijeljenja rane, obustavlja se terapijska primjena obloga za rane. | 26.10.2019
335 | 328 | Za zbrinjavanje kroničnih rana. Za površinske i duboke rane s nekrozom, fibrinskim naslagama i infekcijom: dekubitus II-IV stupanj, potkoljenični vrijed, dijabetičko stopalo, opekline do 2.b stupnja kod osiguranih osoba starijih od 18 godina. Uz med se preporuča sekundarna obloga-sve obloge sa srednjim do visokim stupnjem apsorpcije. Obloge koje se ne mogu koristiti kao sekundarne obloge su: Alginati s dodatkom srebra ili aktivnog ugljena, Vlaknaste celulozne obloge, Vlaknaste celulozne obloge s dodatkom, Hidrokoloidi, Hidroaktivne obloge s dodatkom, Praškaste instant obloge, Druge obloge s dodatkom srebra ili aktivnog ugljena, Poliuretani / Pjene s dodatkom srebra ili aktivnog ugljena, Silikonske obloge s dodatkom srebra, Gel za rane s nekrotičnm naslagama, Pasta za rane koje cijele, Gel za rane koje cijele. Ukoliko nakon 2 mjeseca terapije nema znakova cijeljenja rane, liječnik obiteljske medicine ili specijalist pedijatar, obavezan je osiguranu osobu uputiti na specijalistički pregled specijalisti dermatovenerologu ili specijalisti kirurgu. Ukoliko niti nakon 4 mjeseca terapije nema znakova cijeljenja rane, obustavlja se terapijska primjena. | 26.10.2019
336 | 329 | Potrošni materijal za inzulinsku pumpu. Osigurana osoba ostvaruje pravo samo na Ypsomed mylife™ YpsoPump® Orbit® soft komplet za infuziju do najviše 30 komada u 3 mjeseca te ne može istovremeno ostvariti pravo na Ypsomed mylife™ YpsoPump® Orbit® micro komplet za infuziju. | 26.10.2019
337 | 330 | Potrošni materijal za inzulinsku pumpu. Osigurana osoba ostvaruje pravo samo na Ypsomed mylife™ YpsoPump® Orbit® micro komplet za infuziju do najviše 45 komada u 3 mjeseca te ne može istovremeno ostvariti pravo na Ypsomed mylife™ YpsoPump® Orbit® soft komplet za infuziju. | 26.10.2019
338 | 200 | Kod inkontinencije osoba starijih od 3 godine, tjelesna težina do 40 kilograma. Kod indikacija iz članka 49. Pravilnika o ortopedskim i drugim pomagalima. Osigurana osoba koja je ostvarila pravo na pelene u spoju s gaćicama, male ne ostvaruje pravo na pelene u spoju s gaćicama niskoupijajuće, pelene u spoju s gaćicama, visokoupijajuće i pelene u spoju s gaćicama za noć, visokoupijajuće, ekstravelike. | 27.12.2019
339 | 331 | U razdoblju rasta. | 27.12.2019
340 | 332 | Prirođeni pes equinovarus. | 27.12.2019
341 | 145 | Za osigurane osobe koji hodaju, Pes equinus, Pes equinovarus, skraćenje noge veće od 10 cm, te unutrašnja "U" cipela..Iznimno osigurana osoba koja prema funkcionalnom statusu otežano hoda i koristi invalidska kolica za kretanje na temelju prijedloga uz obrazloženje nadležnog doktora specijaliste, ima pravo na ortopedsku cipelu ako zbog deformacije stopala ne može koristiti konfekcijsku obuću. Osigurana osoba ima pravo na unutarnju cipelu kada se deformacija ili manjak stopala ne mogu odgovarajuće korigirati ortopedskom cipelom. U tom slučaju preko unutarnje cipele koristi se ortopedska cipela kao sastavni dio ortoze. Osigurana osoba uz ortopedsku cipelu ima pravo i na cipelu za zdravu nogu. | 06.04.2020 | 30.11.2020
342 | 146 | Za osigurane osobe koje hodaju, Pes paralyticus (kod kljenuti stopala koju je moguće kontrolirati ortopedskom cipelom), kod nedostatka palca ili tri prsta stopala, ili nedostatak dijela nožja ili donožja (kada se ne koristi proteza), te skraćenje noge od 5 do 10 cm, individualna izrada. Iznimno osigurana osoba koja prema funkcionalnom statusu otežano hoda i koristi invalidska kolica za kretanje na temelju prijedloga uz obrazloženje nadležnog doktora specijaliste, ima pravo na ortopedsku cipelu ako zbog deformacije stopala ne može koristiti konfekcijsku obuću. Osigurana osoba ima pravo na unutarnju cipelu kada se deformacija ili manjak stopala ne mogu odgovarajuće korigirati ortopedskom cipelom. U tom slučaju preko unutarnje cipele koristi se ortopedska cipela kao sastavni dio ortoze. Osigurana osoba uz ortopedsku cipelu ima pravo i na cipelu za zdravu nogu. | 06.04.2020 | 30.11.2020
343 | 147 | Za osigurane osobe koje hodaju, skraćenje noge od 1,5 do 5 cm kod djece i od 2,5 do 5 cm kod odraslih, te kod reumatskih bolesti s teškim deformitetima stopala i nožnog zgloba uz nemogućnost korištenja konfekcijske obuće, Pes excavatus, trofičke promjene s ulceracijom stopala ili elefantijazom kod koje se ne može nositi konfekcijska obuća, ukočen gornji nožni zglob ili više drugih zglobova, ortopedske cipele kao sastavni dio ortoze, te ortopedska cipela uz ortozu ukoliko nije moguće nositi konfekcijsku obuću. Iznimno osigurana osoba koja prema funkcionalnom statusu otežano hoda i koristi invalidska kolica za kretanje na temelju prijedloga uz obrazloženje nadležnog doktora specijaliste, ima pravo na ortopedsku cipelu ako zbog deformacije stopala ne može koristiti konfekcijsku obuću. Osigurana osoba ima pravo na unutarnju cipelu kada se deformacija ili manjak stopala ne mogu odgovarajuće korigirati ortopedskom cipelom. U tom slučaju preko unutarnje cipele koristi se ortopedska cipela kao sastavni dio ortoze. Osigurana osoba uz ortopedsku cipelu ima pravo i na cipelu za zdravu nogu. | 06.04.2020 | 30.11.2020
344 | 157a | Osigurana osoba koja zbog svog kliničkog statusa, deformacija koštano zglobnog sustava, stupnja onesposobljenosti i tjelesnih mjera ne može samostalno upravljati kolicima niti pravilno sjediti u kolicima, kao i osigurana osoba čiji biološki rast ne prati kronološku dob ima pravo na invalidska kolica s posebnom prilagodbom i nužnim dodacima. Osigurana osoba koja se nalazi na redovnom školovanju, o kojem je obvezna priložiti potvrdu, ima pravo za vrijeme tog školovanja na još jedna invalidska kolica s posebnom prilagodbom i nužnim dodacima. | 06.04.2020
345 | 160 | Za osiguranu osobu, najranije od navršene 12. godine života, s najvećim stupnjem onesposobljenosti sustava za kretanje kada zbog kljenuti ili deformacije ruku i nogu ne može aktivno pokretati kolica na ručni pogon, ali pokretom prstiju može sugurno i samostalno upravljati elektromotornim invalidskim kolicima. Kod prve opskrbe stacionarno timski (specijalist fizikalne medicine i rehabilitacije i/ili specijalist ortoped/specijalist ortopedije i traumatologije i radni terapeut i fizioterapeut i psiholog) u ugovornoj rehabilitacijskoj ustanovi uz obvezno testiranje probne vožnje. Svaka sljedeća opskrba moguća je i u ugovornoj specijalističkoj ordinaciji. Kod svakog zahtjeva obavezno je priložiti: 1. medicinsku dokumentaciju, 2. medicinsko-tehnički mjerni list u kojem se navodi širina sjedala kolica, dubina i visina naslona te visina potkoljenica, 3. za djecu od navršene 12. do 18. godine uz pisanu suglasnost roditelja, skrbnika odnosno osobe kojoj je dijete dodijeljeno za samostalno korištenje elektromotornih kolica, 4. nalaz psihologa o sposobnosti samostalnog i sigurnog upravljanja predmetnim kolicima i 5. kod neuromuskularnih bolesti nalaz neurologa. | 06.04.2020
346 | 244 | Slabovidna osigurana osoba koja optimalnom korekcijom lećama ili kontaktnim lećama na oku s boljim vidnim poljem ima oštrinu vida manju od 30%, ali bolju od osjeta svjetla ili vidno polje uže od 30° na oku s boljim vidnim poljem ima pravo na teleskopske leće. Osigurana osoba ima pravo na teleskopske leće i u slučaju kada uz optimalnu korekciju oštrine vida lećama ili kontaktnim lećama oštrina vida ne prelazi 30% na oku s boljom oštrinom vida. Kliničke indikacije za propisivanje teleskopskih leća su organsko (slabovidnost-ambliopija) oštećenje centralnog vida. Propisuju se kad je ortoptičko – pleoptičko liječenje završeno. Iznimno, mogu se propisati i ranije u tijeku pleoptičkog liječenja ukoliko je korist primjene pomagala veća od eventualnog poboljšanja vidne funkcije pleoptičkim liječenjem (npr. praćenje redovne nastave u školi). Osigurana osoba koja je ostvarila pravo na teleskopske leće ne ostvaruje pravo na elektroničko povećalo. | 06.04.2020
347 | 257 | Za osigurane osobe vrlo lošeg centralnog vida (u pravilu vidna oštrina manja od 5%). Umjesto Brailleeve elektroničke bilježnice za slijepe za djecu na redovnom školovanju te osobe na prekvalifikaciji. Iznimno, za osigurane osobe s vidnom oštrinom manjom od 20% koje se nalaze na redovnom školovanju i prekvalifikaciji, uz preporuku tiflopedagoga. Osigurana osoba koja je ostvarila pravo na elektroničko povećalo ne ostvaruje pravo na teleskopske leće. | 06.04.2020
348 | 265 | Za osigurane osobe koje su zbog bolesti ili operacije grla izgubile sposobnost glasnog govora. | 06.04.2020
349 | 300 | Za osiguranu osobu, najranije od navršene 12. godine života, s najvećim stupnjem onesposobljenosti sustava za kretanje kada zbog kljenuti ili deformacije ruku i nogu ne može aktivno pokretati kolica na ručni pogon niti upravljati elektromotornim invalidskim kolicima ali pokretom glave može sigurno upravljati elektromotornim invalidskim kolicima s posebnim načinima upravljanja. Kod svake opskrbe timski i interdisciplinarno (specijalist fizikalne medicine i rehabilitacije i/ili specijalist ortoped/specijalist ortopedije i traumatologije i radni terapeut i fizioterapeut i psiholog) u ugovornoj stacionarnoj rehabilitacijskoj ustanovi. Isporuka pomagala uvijek u ustanovi propisivanja pomagala uz obvezno učenje vožnje i ocjenu funkcionalnosti pomagala. Kod svakog zahtjeva obavezno priložiti: 1. medicinska dokumentacija, 2. medicinsko-tehnički mjerni list u kojem se navodi širina sjedala kolica, dubina i visina naslona te visina potkoljenica, 3. za djecu od navršene 12. do 18. godine pisanu suglasnost roditelja, skrbnika odnosno osobe kojoj je dijete dodijeljeno za korištenje elektromotornih kolica, 4. nalaz psihologa o sposobnosti sigurnog upravljanja predmetnim kolicima i 5. kod neuromuskularnih bolesti nalaz neurologa. | 06.04.2020
350 | 305 | Za osigurane osobe koje boluju od šećerne bolesti i primaju inzulin putem inzulinske pumpe te i dalje imaju: učestale, neprepoznate i noćne hipoglikemije; neosjetljivost na hipoglikemije zbog čega bolesnici ne prepoznaju simptome ni tijekom dana ni tijekom noći; velike oscilacije glikemije, nezadovoljavajuću metaboličku kontrolu bolesti (HbA1c>7,5%); alergije na druge vrste senzora; osobitu sklonost nastanku hipoglikemija zbog pridruženh bolesti ili aktivnosti kojima se bave (aktivni sportaši); djeca sa intelektualnim poteškoćama, zbog čega ne mogu prepoznati niti upozoriti na simptome hipoglikemije; tijekom prekoncepcije kako bi se postigla što bolja regulacija prije trudnoće i tijekom trudnoće kako bi se na vrijeme prepoznale i izbjegle jake hipoglikemije. Osigurana osoba koja je ostvarila pravo na predmetno pomagalo, ne ostvaruje pravo na uređaj za neograničeno skeniranje razine glukoze u međustaničnoj tekućini „FreeStyle Libre“ i pripadajući senzor. Osigurana osoba koja je ostvarila pravo na predmetno pomagalo, ostvaruje pravo na najviše do 1475 komada godišnje dijagnostičkih trakica za mjerenje glukoze u krvi uređajem i na najviše do 1475 komada godišnje lanceta za vađenje krvi iz prsta za kontrolu glukoze u krvi. Osigurana osoba ne ostvaruje pravo na povećanu količinu senzora za kontinuirano mjerenje glukoze. | 06.04.2020 | 04.06.2021
351 | 306 | Za osigurane osobe koje boluju od šećerne bolesti tipa 1: 1. djeca od navršene 4. do navršene 18. godine života (Nakon navršene 18. godine života provodi se evaluacija o uspješnosti liječenja i procjena indikacije za daljnje korištenje.) 2. trudnice 3. slijepe osobe 4. bolesnici sa šećernom bolešću tipa 1 i na intenziviranoj terapiji inzulinom (4 i više doza inzulina), s dokazanom hipoglikemijom: prema podacima iz uređaja za očitavanje koncentracije šećera osigurane osobe i/ili laboratorijskom opremom pri pregledu kod bolničkog specijaliste pedijatra, endokrinologa dijabetologa ili bolničkog specijaliste interne medicine, endokrinologa dijabetologa ili bolničkog specijaliste endokrinologije i dijabetologije u dolje pobrojanim ustanovama. Za sve gore navedene četiri kategorije osiguranih osoba, u bolničkim uvjetima, odnosno tijekom obrade u dnevnoj bolnici, pregleda u ambulanti ili tijekom bolničkog liječenja, indikaciju za navedeno pomagalo može postaviti bolnički specijalist koji se bavi liječenjem šećerne bolesti, a zaposlenik je u: KBC Zagreb, KBC Sestre milosrdnice, KB Dubrava, Sveučilišna klinika za dijabetes i endokrinologiju u KB Merkur, KBC Split, KBC Osijek i KBC Rijeka. Bolnički doktor specijalist koji postavlja indikaciju za pomagalo, obavezan je specijalistički nalaz.Obaveznu evaluaciju primjene pomagala obvezan je provoditi: -bolnički specijalist koji je dao preporuku za pomagalo ili specijalist endokrinolog/dijabetolog iz druge zdravstvene ustanove uz suradnju s ustanovom u kojoj je dana preporuka za pomagalo: prvi puta nakon 2 tjedna od početka korištenja pomagala, a zatim u intervalima od jednog, tri, šest i 12 mjeseci. Za nastavno propisivanje pomagala potrebno je priložiti odgovarajuću medicinsku dokumentaciju osnovnom koje bolnički specijalista daje preporuku, zajedno s dokazom o provedenim kontrolama. Osigurana osoba ne može ostvariti pravo na nastavno propisivanje pomagala, ukoliko nakon 12 mjeseci od početka korištenja pomagala nije došlo prema mišljenju specijaliste koji je predložio pomagalo i/ili provodio kontrolne preglede, do očekivanog ishoda primjene pomagala. Napomena: Osigurana osoba koja je ostvarila pravo na predmetno pomagalo, ne ostvaruje pravo na odašiljač za kontinuirano mjerenje glukoze i pripadajući senzor za kontinuirano mjerenje glukoze „Medtronic MiniMed“. Osigurana osoba koja je ostvarila pravo na predmetno pomagalo, ne ostvaruje pravo na set za brzo očitavanje koncentracije šećera u krvi. Osigurana osoba koja je ostvarila pravo na predmetno pomagalo, ne ostvaruje pravo na dijagnostičke trakice za mjerenje glukoze u krvi uređajem i lancete za vađenje krvi iz prsta za kontrolu glukoze u krvi, jer su iste sadržane u kvartalnom setu. Kvartalni set sastoji se od: - do 7 senzora uz uvjet da ukupna godišnja količina ne prelazi 26 senzora, - od 50 trakica i 50 lanceta za odrasle osobe, - od 150 trakica i 150 lanceta za djecu. U godini ostvarivanja prava na uređaj za neograničeno skeniranje razine glukoze, osigurana osoba ostvaruje pravo na još 25 senzora, jer je 1 senzor sadržan u startnom setu, a nadalje 26 senzora godišnje. | 06.04.2020 | 10.07.2026
352 | 316 | Za traheotomirane osigurane osobe. Ukoliko je osigurana osoba ostvarila pravo na pomagalo "Podlošci za endotrahealnu kanilu" ista ne ostvaruje pravo na pomagalo "Gaza od netkanog materijala s Y prorezom, sterilna 7,5x7,5cm" i obratno. | 06.04.2020
353 | 333 | Kod rana slabije i srednje eksudacije: II-IV stupnja dekubitusa, potkoljenični vrijed, dijabetičko stopalo, kirurške i traumatske rane s odgođenim cijeljenjem. Koristi se kao druga metoda liječenja ukoliko nakon 4 tjedna prve metode izbora nije došlo do smanjenja veličine rane za najmanje 40%. Izabrani doktor obvezan je procijeniti stanje rane svaka 4 tjedna tijekom primjene spreja. Ukoliko niti nakon 4 mjeseca terapije hemoglobinskim sprejem nema znakova cijeljenja rane, obustavlja se terapijska primjena hemoglobinskog spreja. Hemoglobinski sprej ne može se primjenjivati s hidrokoloidnim oblogama niti s hidrokoloidnim oblogama s dodatkom. | 06.04.2020
354 | 334 | Osigurana osoba starija od 3 godine, samostalno pokretna, ostvaruje pravo kod indikacija iz članka 49. Pravilnika o ortopedskim i drugim pomagalima, za urgentnu i miješanu urinarnu inkontinenciju sa umjerenim dnevnim volumenom nevoljnog bijega urina (600-800 ml) na "Upijajuće gaćice, niskoupijajuće" ili "Upijajuće gaćice, visokoupijajuće" do najviše 180 komada pojedinačno ili na kombinaciju niskoupijajućih i visokoupijajućih upijajućih gaćica. Količina pojedinih pomagala u kombinaciji računa se na način: broj "Upijajućih gaćica, niskoupijajućih"= (180 x X%), broj "Upijajućih gaćica, visokoupijajućih"= (180 x Y%), s tim da X%+Y%=100%, a ukupan maksimalan broj pomagala u kombinaciji uvijek je do 180 komada. Nije ih moguće kombinirati s pomagalima iz ostalih podskupina pomagala za urogenitalni sustav. | 06.04.2020
355 | 335 | Za osiguranu osobu kojoj nedostaje dio ili cijela ruka. Vrsta proteze propisuje se u skladu s medicinskom indikacijom ovisno o dobi osigurane osobe, uzroku i razini amputacije, kliničkom statusu i razini aktivnosti. Prva primjena proteze obavlja se tijekom prve bolničke medicinske rehabilitacije u ugovornoj zdravstvenoj ustanovi koja je osposobljena za provođenje protetičke opskrbe osigurane osobe i to u pravilu unutar roka od šest mjeseci nakon amputacije ruke, a svaka sljedeća protetička opskrba ili zamjena ležišta proteze obavlja se u ugovornoj zdravstvenoj ustanovi ili u ugovornoj specijalističkoj ordinaciji. Osigurana osoba ima pravo na šaku ili hvataljku, kao sastavni dio proteze ruke, a uz mehaničku šaku i na dva radna nastavka. | 06.04.2020
356 | 336 | U slučaju nedostatka obje ruke ili ruke i noge ili nedostatka jedne ruke uz istodobnu nefunkcionalnost druge ruke, u pravilu najranije nakon navršene pete godine života. | 06.04.2020
357 | 337 | Kod osiguranih osoba s iznimno kratkim batrljkom ruke, kod kojih standardnom opskrbom nije moguće osigurati retenciju proteze. | 06.04.2020
358 | 338 | Osigurana osoba ima pravo na izmjenu ležišta proteze kada je takva izmjena nužna zbog anatomskih i funkcionalnih promjena na batrljku, a funkcionalnost ležišta nije moguće postići ispunom uloška. | 06.04.2020
359 | 339 | Za osiguranu osobu kojoj nedostaje dio ili cijela noga. Vrsta proteze propisuje se u skladu s medicinskom indikacijom ovisno o dobi osigurane osobe, uzroku i razini amputacije, kliničkom statusu i razini aktivnosti. Prva primjena proteze obavlja se tijekom prve bolničke medicinske rehabilitacije u ugovornoj zdravstvenoj ustanovi koja je osposobljena za provođenje protetičke opskrbe osigurane osobe i to u pravilu unutar roka od šest mjeseci nakon amputacije noge, a svaka sljedeća protetička opskrba ili zamjena ležišta proteze obavlja se u ugovornoj zdravstvenoj ustanovi ili u ugovornoj specijalističkoj ordinaciji. Kod prve primjene proteze nakon amputacije noge, obvezno se stavlja privremeno ležište, koje se u pravilu koristi od tri do 12 mjeseci. Ovisno o medicinskoj indikaciji osigurana osoba ima pravo na protezu iz lista pomagala, a ako takva proteza nije iz medicinskih razloga odgovarajuća, nadležni doktor određene specijalnosti ima pravo propisati protezu kombiniranu od navedenih dijelova iz lista pomagala. | 06.04.2020 | 15.07.2022
360 | 340 | Osigurana osoba ima pravo na izmjenu ležišta proteze kada je takva izmjena nužna zbog anatomskih i funkcionalnih promjena na batrljku, a funkcionalnost ležišta nije moguće postići ispunom uloška, uporabom većeg broja navlaka odnosno uporabom gel navlake. | 06.04.2020
361 | 341 | Kod prirođenog nedostatka dijela noge te kod skraćenja noge bilo kojeg uzroka koje se ne može korigirati ortopedskom cipelom. Prva primjena bolnički, prema algoritmu rehabilitacijskih postupaka u ugovornoj zdravstvenoj ustanovi koja je osposobljena za provođenje protetičke opskrbe osigurane osobe, a svaka sljedeća opskrba ili zamjena ležišta obavlja se u ugovornoj zdravstvenoj ustanovi ili u ugovornoj specijalističkoj ordinaciji. | 06.04.2020
362 | 342 | Osigurana osoba ima pravo na invalidska kolica na ručni pogon u slučaju sljedećih bolesti ili stanja: 1. tetraplegije, triplegije, paraplegije i hemiplegije te tetrapareze, tripareze, parapareze i hemipareze težeg stupnja, zbog čega nije moguće kretanje bez uporabe invalidskih kolica 2. amputacije obje noge iznad nožnog zgloba, bez obzira na korištenje proteza 3. amputacije jedne noge, kada zbog sveukupnoga kliničkog statusa nije moguća primjena proteze 4. teških degenerativnih ili destruktivnih procesa, poslijetraumatskih deformacija ili prirođenih bolesti nogu, kad nije moguće kretanje upotrebom štaka ili hodalice. | 06.04.2020
363 | 343 | Kod nastavnog propisivanja tromjesečne količine izabrani doktor propisuje pomagalo na temelju praćenja potreba svojeg pacijenta uz obvezu osigurane osobe da prema potrebi izabranom doktoru dostavi nalaz nadležnog doktora specijaliste odgovarajuće specijalnosti o provođenju terapije. | 06.04.2020 | 14.04.2022
364 | 344 | Kod nastavnog propisivanja tromjesečne količine izabrani doktor propisuje pomagalo na temelju praćenja potreba svojeg pacijenta (stanju trbušne stjenke, izvedbi stome, razini aktivnosti i životnoj dobi pacijenta, načinu prehrane i drugim pratećim zdravstvenim stanjima), uz obvezu osigurane osobe da prema potrebi, izabranom doktoru dostavi nalaz nadležnog doktora specijaliste odgovarajuće specijalnosti o provođenju terapije. | 06.04.2020
365 | 345 | Za osiguranu osobu kojoj je oštrina vida na oba oka 5% i manja. | 06.04.2020
366 | 346 | Obostrani trajni gubitak sluha, a tonski audiogram pokazuje da je prosječni prag sluha za uho na koje bolje čuje na frekvencijama: 0,5 kHZ, 1 kHz, 2 kHz i 4 kHz za osiguranu osobu do navršene 18. godine 30 dB i više, a 40 dB i više za odrasle na istim frekvencijama. Osigurana osoba odobrenim slušnim pomagalom mora postizati slušno-govornu komunikaciju unutar socijalnog kontakta prema govornom audiogramu. | 06.04.2020 | 22.06.2022
367 | 347 | Za osiguranu osobu kojoj je zbog gluhoće ugrađena umjetna pužnica. | 06.04.2020 | 30.11.2020
368 | 237 | Dio za bocu za kisik. | 18.06.2020 | 18.06.2020
369 | 317 | Za osigurane osobe kojima je potrebna terapija kisikom zbog kronične bolesti ili stanja koja dovode do smanjenja respiratorne površine i kronične respiratorne insuficijencije. Kao dodatna opskrba uz koncentrator kisika za kućnu uporabu. Za osigurane osobe s održanom primjerenom razinom tjelesne aktivnosti u svakodnevnom životu (svakodnevno samostalno kretanje izvan kuće koje zahtjeva osiguravanje minimalno 2 sata prijenosne opskrbe kisikom). Ugovorni liječnik primarne zdravstvene zaštite-liječnik opće/obiteljske medicine ili pedijatar izdaje potvrdu o razini tjelesne aktivnosti. Potreba za ovim pomagalom dokazuje se u stabilnoj fazi kronične bolesti, na sobnom zraku te je uz prijedlog potrebno priložiti i nalaze plinske analize arterijske krvi u najmanje dva mjerenja kojima će se potvrditi: 1. Parcijalni tlak kisika arterijske krvi PaO2 ≤ 55 mmHg (7.32 kPa) ili saturacija hemoglobina (SpO2) ≤88%. 2. PaO2 ≤ 59 mmHg (7.85 kPa) ili saturacija hemoglobina (SpO2) ≤89% uz prisustvo jednog od: poliglobulija (hematokrit > 55%), plućna hipertenzija, cor pulmonale ili zatajivanje srca. 3. Pad vrijednosti PaO2 ≤ 55 mmHg (7.32 kPa) ili saturacije hemoglobina (SpO2) ≤88% tijekom fizičke aktivnosti. Napomena: pad vrijednosti tijekom fizičke aktivnosti dokazuje se testom hoda, spiroergometrijom ili ergometrijom. Uređaj se propisuje na period od najmanje 6 godina. Prije propisivanja novog, obavezna provjera funkcionalnosti i dotrajalosti već odobrenog uređaja. Uređaj propisuju specijalist pedijatar, pulmolog i specijalist interne medicine, pulmolog u KBC Zagreb, KBC Sestre milosrdnice, KBC Osijek, KBC Rijeka i KBC Split. Osigurana osoba kojoj je odobren Prijenosni ili Obnovljeni prijenosni koncentrator kisika, na teret sredstava Zavoda, ne ostvaruje pravo na pomagala iz Osnovne liste pomagala Zavoda: Prenosni sustav boca s kisikom, Regulator za bocu, Boca s kisikom , 3 ili 5 litara i Punjenje boca medicinskim kisikom, 3 ili 5 litara. Osigurana osoba koja je na trajnoj mehaničkoj ventilaciji (invazivna ili neinvazivna) ne ostvaruje pravo na pomagala Prijenosni ili Obnovljeni prijenosni koncentrator kisika | 18.06.2020 | 10.07.2026
370 | 348 | Samo za osigurane osobe na terapiji lijekom Omnitrope® (somatropin) 5 mg, 10 mg i 15 mg, stakleni uložak s lijekom- Sandoz. | 18.06.2020 | 10.07.2026
371 | 349 | Za osigurane osobe koje boluju od šećerne bolesti tipa 1: 1. djeca od navršene 2. do navršene 18. godine života (Nakon navršene 18. godine života provodi se evaluacija o uspješnosti liječenja i procjena indikacije za daljnje korištenje.) 2. trudnice 3. slijepe osobe 4. bolesnici sa šećernom bolešću tipa 1 i na intenziviranoj terapiji inzulinom (4 i više doza inzulina), s dokazanom hipoglikemijom: prema podacima iz uređaja za očitavanje koncentracije šećera osigurane osobe i/ili laboratorijskom opremom pri pregledu kod bolničkog specijaliste pedijatra, endokrinologa dijabetologa ili bolničkog specijaliste interne medicine, endokrinologa dijabetologa ili bolničkog specijaliste endokrinologije i dijabetologije u dolje pobrojanim ustanovama. Za sve gore navedene četiri kategorije osiguranih osoba, u bolničkim uvjetima, odnosno tijekom obrade u dnevnoj bolnici, pregleda u ambulanti ili tijekom bolničkog liječenja, indikaciju za navedeno pomagalo može postaviti bolnički specijalist koji se bavi liječenjem šećerne bolesti, a zaposlenik je u: KBC Zagreb, KBC Sestre milosrdnice, KB Dubrava, Sveučilišna klinika za dijabetes i endokrinologiju u KB Merkur, KBC Split, KBC Osijek i KBC Rijeka. Bolnički specijalist, koji postavlja indikaciju i predlaže korištenje ovog pomagala, obavezan je osiguranu osobu upoznati s načinom rada i svim aspektima korištenja pomagala te time da je za korištenje pomagala potrebno posjedovati vlastiti pametni mobilni uređaj jer pomagalo radi pomoću mobilne aplikacije koja prikuplja podatke korisnika, uz napomenu da Zavod nije taj koji prikuplja podatke niti je voditelj obrade osobnih podataka, obzirom da Zavod ne utječe na podatke koje korisnik odlučuje unijeti u aplikaciju niti je aplikacija spojena na informacijski sustav Zavoda te da pristaje na korištenje predloženog pomagala, što se potvrđuje potpisivanjem Izjave. Izjavu pohranjuje bolnički specijalist, a u specijalistički nalaz obavezno navodi da je bolesnik upoznat s korištenjem pomagala, što je potvrdio potpisom Izjave. Obveznu evaluaciju primjene pomagala obvezan je provoditi: - bolnički specijalist koji je dao preporuku za pomagalo ili specijalist endokrinolog/dijabetolog iz druge zdravstvene ustanove uz suradnju s ustanovom u kojoj je dana preporuka za pomagalo: prvi puta nakon 2 tjedna od početka korištenja pomagala, a zatim u intervalima od jednog, tri, šest i 12 mjeseci. Za nastavno propisivanje pomagala potrebno je priložiti odgovarajuću medicinsku dokumentaciju osnovnom koje bolnički specijalista daje preporuku, zajedno s dokazom o provedenim kontrolama. Osigurana osoba ne može ostvariti pravo na nastavno propisivanje pomagala, ukoliko nakon 12 mjeseci od početka korištenja pomagala nije došlo prema mišljenju specijaliste koji je predložio pomagalo i/ili provodio kontrolne preglede, do očekivanog ishoda primjene pomagala. Napomene: A) Osigurana osoba koja je ostvarila pravo na predmetno pomagalo, ne ostvaruje pravo na odašiljač za kontinuirano mjerenje glukoze i pripadajući senzor za kontinuirano mjerenje glukoze „Medtronic MiniMed“; uređaj za neograničeno skeniranje razine glukoze u međustaničnoj tekućini „FreeStyle Libre“ i pripadajući senzor; set za brzo očitavanje koncentracije šećera u krvi jer je on sadržan u početnom setu; dijagnostičke trakice za mjerenje glukoze u krvi uređajem i lancete za vađenje krvi iz prsta za kontrolu glukoze u krvi, jer su iste sadržane u početnom i tromjesečnom setu. Osigurana osoba ne ostvaruje pravo na povećanu količinu senzora za kontinuirano mjerenje glukoze. B) Početni set sastoji se od: - do 7 senzora uz uvjet da ukupna godišnja količina ne prelazi 26 senzora, - seta za brzo očitavanje koncentracije šećera u krvi - od 100 trakica i 100 lanceta. Tromjesečni set sastoji se od: - do 7 senzora uz uvjet da ukupna godišnja količina ne prelazi 26 senzora, - od 100 trakica i 100 lanceta. C) Hrvatski zavod za zdravstveno osiguranje nema uvid, ne prikuplja, ne obrađuje niti na bilo koji drugi način ima pristup podacima koji se unose ili koriste preko aplikacije za korištenje pomagala. Isporučitelj se obvezuje da će osiguranu osobu kod prvog preuzimanja pomagala upoznati sa svim aspektima korištenja pomagala i aplikacije koja podupire rad pomagala. | 14.06.2020 | 10.07.2026
372 | 237 | Dio za bocu za kisik. | 18.06.2020
373 | 348 | Samo za osigurane osobe na terapiji lijekom Omnitrope® (somatropin) 5 mg, 10 mg i 15 mg, stakleni uložak s lijekom- Sandoz. | 19.06.2020 | 10.07.2026
374 | 349 | Za osigurane osobe koje boluju od šećerne bolesti tipa 1: 1. djeca od navršene 2. do navršene 18. godine života (Nakon navršene 18. godine života provodi se evaluacija o uspješnosti liječenja i procjena indikacije za daljnje korištenje.) 2. trudnice 3. slijepe osobe 4. bolesnici sa šećernom bolešću tipa 1 i na intenziviranoj terapiji inzulinom (4 i više doza inzulina), s dokazanom hipoglikemijom: prema podacima iz uređaja za očitavanje koncentracije šećera osigurane osobe i/ili laboratorijskom opremom pri pregledu kod bolničkog specijaliste pedijatra, endokrinologa dijabetologa ili bolničkog specijaliste interne medicine, endokrinologa dijabetologa ili bolničkog specijaliste endokrinologije i dijabetologije u dolje pobrojanim ustanovama. Za sve gore navedene četiri kategorije osiguranih osoba, u bolničkim uvjetima, odnosno tijekom obrade u dnevnoj bolnici, pregleda u ambulanti ili tijekom bolničkog liječenja, indikaciju za navedeno pomagalo može postaviti bolnički specijalist koji se bavi liječenjem šećerne bolesti, a zaposlenik je u: KBC Zagreb, KBC Sestre milosrdnice, KB Dubrava, Sveučilišna klinika za dijabetes i endokrinologiju u KB Merkur, KBC Split, KBC Osijek i KBC Rijeka. Bolnički specijalist, koji postavlja indikaciju i predlaže korištenje ovog pomagala, obavezan je osiguranu osobu upoznati s načinom rada i svim aspektima korištenja pomagala te time da je za korištenje pomagala potrebno posjedovati vlastiti pametni mobilni uređaj jer pomagalo radi pomoću mobilne aplikacije koja prikuplja podatke korisnika, uz napomenu da Zavod nije taj koji prikuplja podatke niti je voditelj obrade osobnih podataka, obzirom da Zavod ne utječe na podatke koje korisnik odlučuje unijeti u aplikaciju niti je aplikacija spojena na informacijski sustav Zavoda te da pristaje na korištenje predloženog pomagala, što se potvrđuje potpisivanjem Izjave. Izjavu pohranjuje bolnički specijalist, a u specijalistički nalaz obavezno navodi da je bolesnik upoznat s korištenjem pomagala, što je potvrdio potpisom Izjave. Obveznu evaluaciju primjene pomagala obvezan je provoditi: - bolnički specijalist koji je dao preporuku za pomagalo ili specijalist endokrinolog/dijabetolog iz druge zdravstvene ustanove uz suradnju s ustanovom u kojoj je dana preporuka za pomagalo: prvi puta nakon 2 tjedna od početka korištenja pomagala, a zatim u intervalima od jednog, tri, šest i 12 mjeseci. Za nastavno propisivanje pomagala potrebno je priložiti odgovarajuću medicinsku dokumentaciju osnovnom koje bolnički specijalista daje preporuku, zajedno s dokazom o provedenim kontrolama. Osigurana osoba ne može ostvariti pravo na nastavno propisivanje pomagala, ukoliko nakon 12 mjeseci od početka korištenja pomagala nije došlo prema mišljenju specijaliste koji je predložio pomagalo i/ili provodio kontrolne preglede, do očekivanog ishoda primjene pomagala. Napomene: A) Osigurana osoba koja je ostvarila pravo na predmetno pomagalo, ne ostvaruje pravo na odašiljač za kontinuirano mjerenje glukoze i pripadajući senzor za kontinuirano mjerenje glukoze „Medtronic MiniMed“; uređaj za neograničeno skeniranje razine glukoze u međustaničnoj tekućini „FreeStyle Libre“ i pripadajući senzor; set za brzo očitavanje koncentracije šećera u krvi jer je on sadržan u početnom setu; dijagnostičke trakice za mjerenje glukoze u krvi uređajem i lancete za vađenje krvi iz prsta za kontrolu glukoze u krvi, jer su iste sadržane u početnom i tromjesečnom setu. Osigurana osoba ne ostvaruje pravo na povećanu količinu senzora za kontinuirano mjerenje glukoze. B) Početni set sastoji se od: - do 7 senzora uz uvjet da ukupna godišnja količina ne prelazi 26 senzora, - seta za brzo očitavanje koncentracije šećera u krvi - od 100 trakica i 100 lanceta. Tromjesečni set sastoji se od: - do 7 senzora uz uvjet da ukupna godišnja količina ne prelazi 26 senzora, - od 100 trakica i 100 lanceta. C) Hrvatski zavod za zdravstveno osiguranje nema uvid, ne prikuplja, ne obrađuje niti na bilo koji drugi način ima pristup podacima koji se unose ili koriste preko aplikacije za korištenje pomagala. Isporučitelj se obvezuje da će osiguranu osobu kod prvog preuzimanja pomagala upoznati sa svim aspektima korištenja pomagala i aplikacije koja podupire rad pomagala. | 18.06.2020 | 10.07.2026
375 | 317 | Za osigurane osobe kojima je potrebna terapija kisikom zbog kronične bolesti ili stanja koja dovode do smanjenja respiratorne površine i kronične respiratorne insuficijencije. Kao dodatna opskrba uz koncentrator kisika za kućnu uporabu. Za osigurane osobe s održanom primjerenom razinom tjelesne aktivnosti u svakodnevnom životu (svakodnevno samostalno kretanje izvan kuće koje zahtjeva osiguravanje minimalno 2 sata prijenosne opskrbe kisikom). Ugovorni liječnik primarne zdravstvene zaštite-liječnik opće/obiteljske medicine ili pedijatar izdaje potvrdu o razini tjelesne aktivnosti. Potreba za ovim pomagalom dokazuje se u stabilnoj fazi kronične bolesti, na sobnom zraku te je uz prijedlog potrebno priložiti i nalaze plinske analize arterijske krvi u najmanje dva mjerenja kojima će se potvrditi: 1. Parcijalni tlak kisika arterijske krvi PaO2 ≤ 55 mmHg (7.32 kPa) ili saturacija hemoglobina (SpO2) ≤88%. 2. PaO2 ≤ 59 mmHg (7.85 kPa) ili saturacija hemoglobina (SpO2) ≤89% uz prisustvo jednog od: poliglobulija (hematokrit > 55%), plućna hipertenzija, cor pulmonale ili zatajivanje srca. 3. Pad vrijednosti PaO2 ≤ 55 mmHg (7.32 kPa) ili saturacije hemoglobina (SpO2) ≤88% tijekom fizičke aktivnosti. Napomena: pad vrijednosti tijekom fizičke aktivnosti dokazuje se testom hoda, spiroergometrijom ili ergometrijom. Uređaj se propisuje na period od najmanje 6 godina. Prije propisivanja novog, obavezna provjera funkcionalnosti i dotrajalosti već odobrenog uređaja. Uređaj propisuju specijalist pedijatar, pulmolog i specijalist interne medicine, pulmolog u KBC Zagreb, KBC Sestre milosrdnice, KBC Osijek, KBC Rijeka i KBC Split. Osigurana osoba kojoj je odobren Prijenosni ili Obnovljeni prijenosni koncentrator kisika, na teret sredstava Zavoda, ne ostvaruje pravo na pomagala iz Osnovne liste pomagala Zavoda: Prenosni sustav boca s kisikom, Regulator za bocu, Boca s kisikom , 3 ili 5 litara i Punjenje boca medicinskim kisikom, 3 ili 5 litara. Osigurana osoba koja je na trajnoj mehaničkoj ventilaciji (invazivna ili neinvazivna) ne ostvaruje pravo na pomagala Prijenosni ili Obnovljeni prijenosni koncentrator kisika | 18.06.2020 | 10.07.2026
376 | 174 | Osigurane osobe koje šećernu bolest liječe tabletama-ostvaruju pravo na 50 komada za 6 mjeseci, osigurane osobe koje primaju inzulin jednom dnevno ili su na drugoj subkutanoj terapiji za šećernu bolest ostvaruju pravo na 90 komada za 3 mjeseca, osigurane osobe koje primaju inzulin 2 puta dnevno ostvaruju pravo na 180 komada za 3 mjeseca, osigurane osobe koje primaju inzulin 3 puta dnevno ostvaruju pravo na 275 komada za 3 mjeseca, osigurane osobe koje primaju inzulin više od 3 puta dnevno ostvaruju pravo na najviše 375 komada za 3 mjeseca. Osigurane osobe ostvaruju pravo na pomagalo isključivo uz predočenje dnevnika ili softvera samokontrole. Iznimno, za trudnice na terapiji inzulinom, može se odobriti do 500 trakica za 3 mjeseca, a za djecu do 18. godine života s lošom regulacijom šećera u krvi koja su na terapiji inzulinom može se odobriti do 625 trakica za 3 mjeseca. Osigurana osoba koja je ostvarila pravo na uređaj za neograničeno skeniranje razine glukoze u međustaničnoj tekućini "FreeStyle Libre" i pripadajući senzor te na odašiljač za kontinuirano mjerenje glukoze, samostalan (standalone), bežičnom tehnologijom, poveziv s aplikacijom pametnih uređaja "Medtrum EasySense S7" i pripadajući senzor, ne ostvaruje pravo na dijagnostičke trakice za mjerenje glukoze u krvi uređajem i lancete za vađenje krvi iz prsta za kontrolu glukoze u krvi, jer su iste sadržane u kvartalnom setu. Osigurana osoba koje je ostvarila pravo na odašiljač za kontinuirano mjerenje glukoze "Medtronic MiniMed" i pripadajući senzor, ostvaruje pravo na najviše do 1475 komada godišnje dijagnostičkih trakica za mjerenje glukoze u krvi uređajem i na najviše do 1475 komada godišnje lanceta za vađenje krvi iz prsta za kontrolu glukoze u krvi. | 15.08.2020 | 04.06.2021
383 | 306 | Za osigurane osobe koje boluju od šećerne bolesti tipa 1: 1. djeca od navršene 4. do navršene 18. godine života (Nakon navršene 18. godine života provodi se evaluacija o uspješnosti liječenja i procjena indikacije za daljnje korištenje.) 2. trudnice (uključujući i trudnice koje boluju od šećerne bolesti tipa 2, samo tijekom trudnoće i ukoliko su na bazal-bolusnoj terapiji inzulinom) 3. slijepe osobe 4. bolesnici sa šećernom bolešću tipa 1 i na intenziviranoj terapiji inzulinom (4 i više doza inzulina), s dokazanom hipoglikemijom: prema podacima iz uređaja za očitavanje koncentracije šećera osigurane osobe i/ili laboratorijskom opremom pri pregledu kod bolničkog specijaliste pedijatra, endokrinologa dijabetologa ili bolničkog specijaliste interne medicine, endokrinologa dijabetologa ili bolničkog specijaliste endokrinologije i dijabetologije u dolje pobrojanim ustanovama. Za sve gore navedene četiri kategorije osiguranih osoba, u bolničkim uvjetima, odnosno tijekom obrade u dnevnoj bolnici, pregleda u ambulanti ili tijekom bolničkog liječenja, indikaciju za navedeno pomagalo može postaviti bolnički specijalist koji se bavi liječenjem šećerne bolesti, a zaposlenik je u: KBC Zagreb, KBC Sestre milosrdnice, KB Dubrava, Sveučilišna klinika za dijabetes i endokrinologiju u KB Merkur, KBC Split, KBC Osijek i KBC Rijeka. Bolnički doktor specijalist koji postavlja indikaciju za pomagalo, obavezan je specijalistički nalaz.Obaveznu evaluaciju primjene pomagala obvezan je provoditi: -bolnički specijalist koji je dao preporuku za pomagalo ili specijalist endokrinolog/dijabetolog iz druge zdravstvene ustanove uz suradnju s ustanovom u kojoj je dana preporuka za pomagalo: prvi puta nakon 2 tjedna od početka korištenja pomagala, a zatim u intervalima od jednog, tri, šest i 12 mjeseci. Za nastavno propisivanje pomagala potrebno je priložiti odgovarajuću medicinsku dokumentaciju osnovnom koje bolnički specijalista daje preporuku, zajedno s dokazom o provedenim kontrolama. Osigurana osoba ne može ostvariti pravo na nastavno propisivanje pomagala, ukoliko nakon 12 mjeseci od početka korištenja pomagala nije došlo prema mišljenju specijaliste koji je predložio pomagalo i/ili provodio kontrolne preglede, do očekivanog ishoda primjene pomagala. Napomena: Osigurana osoba koja je ostvarila pravo na predmetno pomagalo, ne ostvaruje pravo na odašiljač za kontinuirano mjerenje glukoze i pripadajući senzor za kontinuirano mjerenje glukoze „Medtronic MiniMed“. Osigurana osoba koja je ostvarila pravo na predmetno pomagalo, ne ostvaruje pravo na set za brzo očitavanje koncentracije šećera u krvi. Osigurana osoba koja je ostvarila pravo na predmetno pomagalo, ne ostvaruje pravo na dijagnostičke trakice za mjerenje glukoze u krvi uređajem i lancete za vađenje krvi iz prsta za kontrolu glukoze u krvi, jer su iste sadržane u kvartalnom setu. Kvartalni set sastoji se od: - do 7 senzora uz uvjet da ukupna godišnja količina ne prelazi 26 senzora, - od 50 trakica i 50 lanceta za odrasle osobe, - od 150 trakica i 150 lanceta za djecu. U godini ostvarivanja prava na uređaj za neograničeno skeniranje razine glukoze, osigurana osoba ostvaruje pravo na još 25 senzora, jer je 1 senzor sadržan u startnom setu, a nadalje 26 senzora godišnje. | 15.08.2020 | 10.07.2026
384 | 349 | Za osigurane osobe koje boluju od šećerne bolesti tipa 1: 1. djeca od navršene 2. do navršene 18. godine života (Nakon navršene 18. godine života provodi se evaluacija o uspješnosti liječenja i procjena indikacije za daljnje korištenje.) 2. trudnice (uključujući i trudnice koje boluju od šećerne bolesti tipa 2, samo tijekom trudnoće i ukoliko su na bazal-bolusnoj terapiji inzulinom) 3. slijepe osobe 4. bolesnici sa šećernom bolešću tipa 1 i na intenziviranoj terapiji inzulinom (4 i više doza inzulina), s dokazanom hipoglikemijom: prema podacima iz uređaja za očitavanje koncentracije šećera osigurane osobe i/ili laboratorijskom opremom pri pregledu kod bolničkog specijaliste pedijatra, endokrinologa dijabetologa ili bolničkog specijaliste interne medicine, endokrinologa dijabetologa ili bolničkog specijaliste endokrinologije i dijabetologije u dolje pobrojanim ustanovama. Za sve gore navedene četiri kategorije osiguranih osoba, u bolničkim uvjetima, odnosno tijekom obrade u dnevnoj bolnici, pregleda u ambulanti ili tijekom bolničkog liječenja, indikaciju za navedeno pomagalo može postaviti bolnički specijalist koji se bavi liječenjem šećerne bolesti, a zaposlenik je u: KBC Zagreb, KBC Sestre milosrdnice, KB Dubrava, Sveučilišna klinika za dijabetes i endokrinologiju u KB Merkur, KBC Split, KBC Osijek i KBC Rijeka. Bolnički specijalist, koji postavlja indikaciju i predlaže korištenje ovog pomagala, obavezan je osiguranu osobu upoznati s načinom rada i svim aspektima korištenja pomagala te time da je za korištenje pomagala potrebno posjedovati vlastiti pametni mobilni uređaj jer pomagalo radi pomoću mobilne aplikacije koja prikuplja podatke korisnika, uz napomenu da Zavod nije taj koji prikuplja podatke niti je voditelj obrade osobnih podataka, obzirom da Zavod ne utječe na podatke koje korisnik odlučuje unijeti u aplikaciju niti je aplikacija spojena na informacijski sustav Zavoda te da pristaje na korištenje predloženog pomagala, što se potvrđuje potpisivanjem Izjave. Izjavu pohranjuje bolnički specijalist, a u specijalistički nalaz obavezno navodi da je bolesnik upoznat s korištenjem pomagala, što je potvrdio potpisom Izjave. Obveznu evaluaciju primjene pomagala obvezan je provoditi: - bolnički specijalist koji je dao preporuku za pomagalo ili specijalist endokrinolog/dijabetolog iz druge zdravstvene ustanove uz suradnju s ustanovom u kojoj je dana preporuka za pomagalo: prvi puta nakon 2 tjedna od početka korištenja pomagala, a zatim u intervalima od jednog, tri, šest i 12 mjeseci. Za nastavno propisivanje pomagala potrebno je priložiti odgovarajuću medicinsku dokumentaciju osnovnom koje bolnički specijalista daje preporuku, zajedno s dokazom o provedenim kontrolama. Osigurana osoba ne može ostvariti pravo na nastavno propisivanje pomagala, ukoliko nakon 12 mjeseci od početka korištenja pomagala nije došlo prema mišljenju specijaliste koji je predložio pomagalo i/ili provodio kontrolne preglede, do očekivanog ishoda primjene pomagala. Napomene: A) Osigurana osoba koja je ostvarila pravo na predmetno pomagalo, ne ostvaruje pravo na odašiljač za kontinuirano mjerenje glukoze i pripadajući senzor za kontinuirano mjerenje glukoze „Medtronic MiniMed“; uređaj za neograničeno skeniranje razine glukoze u međustaničnoj tekućini „FreeStyle Libre“ i pripadajući senzor; set za brzo očitavanje koncentracije šećera u krvi jer je on sadržan u početnom setu; dijagnostičke trakice za mjerenje glukoze u krvi uređajem i lancete za vađenje krvi iz prsta za kontrolu glukoze u krvi, jer su iste sadržane u početnom i tromjesečnom setu. Osigurana osoba ne ostvaruje pravo na povećanu količinu senzora za kontinuirano mjerenje glukoze. B) Početni set sastoji se od: - do 7 senzora uz uvjet da ukupna godišnja količina ne prelazi 26 senzora, - seta za brzo očitavanje koncentracije šećera u krvi - od 100 trakica i 100 lanceta. Tromjesečni set sastoji se od: - do 7 senzora uz uvjet da ukupna godišnja količina ne prelazi 26 senzora, - od 100 trakica i 100 lanceta. C) Hrvatski zavod za zdravstveno osiguranje nema uvid, ne prikuplja, ne obrađuje niti na bilo koji drugi način ima pristup podacima koji se unose ili koriste preko aplikacije za korištenje pomagala. Isporučitelj se obvezuje da će osiguranu osobu kod prvog preuzimanja pomagala upoznati sa svim aspektima korištenja pomagala i aplikacije koja podupire rad pomagala. | 15.08.2020 | 10.07.2026
385 | 350 | Za osigurane osobe tjelesne težine od 13 i više kilograma koje su stabilne, spontano dišu i kojima je potrebna neinvanzivna mehanička ventilacija najviše do 16 sati na dan zbog razvoja kronične respiracijske insuficijencije, a koja je posljedica sljedećih bolesti: • Kronična opstruktivna plućna bolest (KOPB) • Sindrom hipoventilacije u pretilih osoba (OHS) • Restriktivne plućne bolesti (kifoskolioza, deformiteti prsnog koša, IPF) • Neuromuskularne bolesti • Refraktorna centralna apneja u snu i refraktorna opstruktivna apneja u spavanju (OSA). Uvjeti: Simptomatska kronična respiracijska insuﬁcijencija uz jedan od navedenih uvjeta (potrebno je priložiti nalaz plinske analize arterijske krvi). Uvjeti za bolesnike s KOPB-om (mora biti prisutan najmanje jedan od uvjeta): • kronična dnevna hiperkapnija s PaCO2 ≥ 50 mmHg (6,7 kPa), • noćna hiperkapnija s PaCO2 ≥ 55 mmHg (7,3 kPa), • dnevna hiperkapnija s PaCO2 46 – 50 mmHg (6,1 – 6,7 kPa) uz porast PTcCO2 ≥ 10 mmHg (1,3 kPa) tijekom noći, • dnevna hiperkapnija s PaCO2 46 – 50 mmHg (6,1 – 6,7 kPa) uz barem dvije egzacerbacije s respiracijskom acidozom koje su trebale hospitalizaciju u posljednjih godinu dana. Uvjeti za bolesnike s OHS-om, koji provode adekvatnu terapiju CPAP-om, a kod kojih se na kontrolnom pregledu (koji uključuje poligraﬁju/polisomnograﬁju) pokaže da terapija CPAP-om nije rezultirala poboljšanjem simptoma kronične hipoventilacije ili se nije postigla dnevna normokapnija, odnosno kod dokazane nedjelotvornosti CPAP uređaja u slučaju preklapanja s opstruktivnom apnejom u spavanju te kod dokazane nedjelotvornosti CPAP uređaja u liječenju centralne apneje u spavanju (mora biti prisutan najmanje jedan od uvjeta): • noćna hiperkapnija s PaCO2 ≥ 55 mmHg (7,3 kPa) dokazana plinskom analizom arterijske krvi odmah nakon buđenja ili PTcCO2 ≥ 55 mmHg (7,3 kPa) duže od 5 minuta, • porast PTcCO2 ≥ 10 mmHg (1,3 kPa) tijekom noći dokazan transkutanom kapnometrijom, • desaturacija hemoglobina tijekom noći < 80% SaO2 za vrijeme ≥ 10 minuta. Uvjeti za bolesnike s restriktivnim plućnim bolestima (mora biti prisutan najmanje jedan od uvjeta): • kronična dnevna hiperkapnija s PaCO2 ≥ 45 mmHg (6 kPa), • noćna hiperkapnija s PaCO2 ≥ 50 mmHg (6,7 kPa), • dnevna hiperkapnija s PaCO2 46 – 50 mmHg (6,1 – 6,7 kPa) uz porast PTcCO2 ≥ 10 mmHg (1,3 kPa) tijekom noći. Uvjeti za bolesnike s neuromuskularnim bolestima u kojih ne postoji potreba za invazivnom ventilacijom unutar razdoblja od 5 godina (mora biti prisutan najmanje jedan od uvjeta): • kronična dnevna hiperkapnija s PaCO2 ≥ 45 mmHg (6 kPa), • noćna hiperkapnija s PaCO2 ≥ 50 mmHg (6,7 kPa), • dnevna hiperkapnija s PaCO2 46 – 50 mmHg (6,1 – 6,7 kPa) uz porast PTcCO2 ≥ 10 mmHg (1,3 kPa) tijekom noći. Uređaj propisuju specijalist pedijatar, pulmolog i specijalist interne medicine, pulmolog u KBC Zagreb, KBC Sestre milosrdnice, KBC Osijek, KBC Rijeka, KBC Split i SB za plućne bolesti (Rockefellerova). Osigurana osoba kojoj je odobren Neinvazivni ventilator za kućnu uporabu sa ovlaživačem ili Obnovljeni neinvazivni ventilator za kućnu uporabu sa ovlaživačem, na teret sredstava Zavoda, ne ostvaruje pravo na Uređaj za potpomognuto disanje (CPAP). | 15.08.2020
386 | 351 | Utvrđena količina odnosi se na jednu ranu. | 15.08.2020
387 | 352 | Osigurana osoba starija od 18 godina, samostalno pokretna, ostvaruje pravo kod indikacija iz članka 49. Pravilnika o ortopedskim i drugim pomagalima, za srednje tešku urinarnu inkontinenciju sa umjerenim dnevnim volumenom nevoljnog bijega mokraće (600-800 ml) na "Anatomske uloške (za muškarce)" do najviše 275 komada. Nije ih moguće kombinirati s pomagalima iz ostalih podskupina pomagala za urogenitalni sustav. | 15.08.2020
388 | 122 | Za osigurane osobe koje hodaju samostalno ili uz pomoć štaka ili hodalice, kod mlohave ili spastične kljenuti bilo koje geneze. Kod spastične kljenuti potrebno je priložiti funkcionalnu klasifikaciju grubih motoričkih funkcija (GMFCS). Kod mlohave kljenuti uslijed ozljede leđne moždine potrebno je priložiti ASIA klasifikaciju. | 01.12.2020
389 | 123 | Za osigurane osobe koje hodaju samostalno ili uz pomoć štaka ili hodalice, kod mlohave ili spastične kljenuti bilo koje geneze, osigurane osobe velike tjelesne težine. Kod spastične kljenuti potrebno je priložiti funkcionalnu klasifikaciju grubih motoričkih funkcija (GMFCS). Kod mlohave kljenuti uslijed ozljede leđne moždine potrebno je priložiti ASIA klasifikaciju. | 01.12.2020
390 | 124 | Za osigurane osobe koje hodaju samostalno ili uz pomoć štaka ili hodalice, kod mlohave ili spastične kljenuti bilo koje geneze ako se ne može opskrbiti drugom ortozom, uz obrazloženje. Kod spastične kljenuti potrebno je priložiti funkcionalnu klasifikaciju grubih motoričkih funkcija (GMFCS). Kod mlohave kljenuti uslijed ozljede leđne moždine potrebno je priložiti ASIA klasifikaciju. | 01.12.2020
391 | 125 | Za osigurane osobe koje hodaju samostalno ili uz pomoć štaka ili hodalice, kod mlohave kljenuti bilo koje geneze. Prva opskrba bolnički, timski propisuju specijalist ortoped/specijalist ortopedije i traumatologije i specijalist fizikalne medicine i rehabilitacije, a svaka slijedeća i u ugovornim zdravstvenim ustanovama, timski propisuju specijalist ortoped/specijalist ortopedije i traumatologije i specijalist fizikalne medicine i rehabilitacije. Kod mlohave kljenuti uslijed ozljede leđne moždine potrebno je priložiti ASIA klasifikaciju. | 01.12.2020
392 | 145 | Za osigurane osobe koje hodaju: Pes equinus, Pes equinovarus, skraćenje noge veće od 10 cm. Iznimno, osigurana osoba koja prema funkcionalnom statusu otežano hoda i koristi invalidska kolica za kretanje, na temelju prijedloga uz obrazloženje nadležnog doktora specijaliste, ima pravo na ortopedsku cipelu ako zbog deformacije stopala ne može koristiti konfekcijsku obuću. Osigurana osoba uz ortopedsku cipelu ima pravo i na cipelu za zdravu nogu. Unutarnja „U" cipela (protetički umetak koji se umeće u ortopedske cipele, kategorizirana kao „Ortopedska cipela grupe I“): Osigurana osoba ima pravo na unutarnju „U“ cipelu kada se deformacija ili manjak stopala ne mogu odgovarajuće korigirati ortopedskom cipelom. U tom slučaju preko unutarnje „U" cipele koristi se ortopedska cipela. „U“ cipela se izrađuje individualno, u potrebnoj količini zajedno s jednim parom ortopedskih cipela grupe III i IV. Ako se radi o jednostranoj opskrbi „U“ cipelom, odnosno jednostranoj deformaciji ili manjku stopala, odobrava se pola (0,5) para pomagala generičkog naziva „Ortopedske cipele grupa I“ i jedan (1) par pomagala generičkog naziva „Ortopedske cipele grupe III i IV. | 01.12.2020
393 | 146 | Za osigurane osobe koje hodaju: Pes paralyticus (kod kljenuti stopala koju je moguće kontrolirati ortopedskom cipelom), kod nedostatka palca ili tri prsta stopala, ili nedostatak dijela nožja ili donožja (kada se ne koristi proteza), te skraćenje noge od 5 do 10 cm. Individualna izrada. Iznimno, osigurana osoba koja prema funkcionalnom statusu otežano hoda i koristi invalidska kolica za kretanje, na temelju prijedloga uz obrazloženje nadležnog doktora specijaliste, ima pravo na ortopedsku cipelu ako zbog deformacije stopala ne može koristiti konfekcijsku obuću. Osigurana osoba uz ortopedsku cipelu ima pravo i na cipelu za zdravu nogu. | 01.12.2020
394 | 147 | Za osigurane osobe koje hodaju: skraćenje noge od 1,5 do 5 cm kod djece i od 2,5 do 5 cm kod odraslih, kod reumatskih bolesti s teškim deformitetima stopala i nožnog zgloba uz nemogućnost korištenja konfekcijske obuće, Pes excavatus, trofičke promjene s ulceracijom stopala ili elefantijazom kod koje se ne može nositi konfekcijska obuća, ukočen gornji nožni zglob ili više drugih zglobova, ortopedske cipele kao sastavni dio ortoze te ortopedska cipela uz ortozu ukoliko nije moguće nositi konfekcijsku obuću. Iznimno, osigurana osoba koja prema funkcionalnom statusu otežano hoda i koristi invalidska kolica za kretanje, na temelju prijedloga uz obrazloženje nadležnog doktora specijaliste, ima pravo na ortopedsku cipelu ako zbog deformacije stopala ne može koristiti konfekcijsku obuću. Osigurana osoba uz ortopedsku cipelu ima pravo i na cipelu za zdravu nogu. U slučaju da je osigurana osoba ostvarila pravo i na unutarnju „U“ cipelu“, „U“ cipela se izrađuje individualno, u potrebnoj količini zajedno s jednim parom ortopedskih cipela grupe III i IV. Ako se radi o jednostranoj opskrbi „U“ cipelom, odnosno jednostranoj deformaciji ili manjku stopala, odobrava se pola (0,5) para pomagala generičkog naziva „Ortopedske cipele grupa I“ i jedan (1) par pomagala generičkog naziva „Ortopedske cipele grupe III i IV. | 01.12.2020
395 | 264 | Za osigurane osobe koje imaju ugrađenu umjetnu pužnicu. Ukoliko je umjetna pužnica ugrađena obostrano, osigurana osoba ostvaruje pravo na dvostruku količinu. Ukoliko osigurana osoba realizira pravo na pomagalo "Punjač baterija sa dvije baterije za punjenje govornog procesora" ista ostvaruje pravo na izdavanje najviše do 24 komada pomagala generičkog naziva "Baterije za govorni procesor" u 3 mjeseca, za vrijeme trajanja roka uporabe pomagala "Punjač baterija sa dvije baterije za punjenje govornog procesora". | 01.12.2020
396 | 347 | Za osiguranu osobu kojoj je zbog gluhoće ugrađena umjetna pužnica. Ukoliko je umjetna pužnica ugrađena obostrano, osigurana osoba ostvaruje pravo na dvostruku količinu. | 01.12.2020
397 | 353 | Osigurana osoba starija od 18 godina, samostalno pokretna, ostvaruje pravo kod indikacija iz članka 49. Pravilnika o ortopedskim i drugim pomagalima, za srednje tešku urinarnu inkontinenciju sa umjerenim dnevnim volumenom nevoljnog bijega mokraće (600-800 ml) na "Upijajuće gaćice za muškarce" do najviše 180 komada pojedinačno. Nije ih moguće kombinirati s pomagalima iz ostalih podskupina pomagala za urogenitalni sustav. | 01.12.2020
398 | 354 | Kod rekonstrukcije rotatorne manžete, artroplastike, osteosinteze i transpozicije mišića ramena. | 01.12.2020
399 | 355 | Za konzervativno liječenje rupture Ahilove tetive te nakon perkutane metode operativnog liječenja rupture Ahilove tetive. | 01.12.2020
400 | 356 | Nakon luksacije kuka ili luksacije endoproteze, kod reimplantacije endoproteze, tumorske endoproteze i stanja »visećeg kuka«. | 01.12.2020
401 | 275a | Za sprečavanje nastajanja hipertrofčnih i keloidnih ožiljaka nakon plastičnih rekonstrukcija. Ako postoji medicinska indikacija obostrano, osigurana osoba ostvaruje pravo na dvostruku količinu. Komplet se odnosi na 1 elastičnu masku za lice kod keloida ili 6 silikonskih pločica ili ukupno 90 g silikonskog gela. | 27.02.2021
402 | 301 | Za osigurane osobe Zavoda dobi do 18 godina s dijagnozama koje dovode do neurommišićne slabosti i nemogućnosti izbacivanja bronhalnog sekreta, koje su opskrbljene respiratorom za kućnu uporabu. Za dijagnoze: - Spinalna mišićna atrofija (SMA) - Mišićna distrofija - Prirođene miopatije - Cerebralna paraliza - Ozljede leđne moždine - Miastenija gravis - Ostale rijetke bolesti kao što su bolesti metabolizma ili Charcot Marie Tooth bolest, a povezane su s oštećenim iskašljavanjem. Ukoliko je osoba ostvarila pravo na pomagalo do 18. godine života na teret sredstava Zavoda, na isto ostvaruje pravo i nakon navršene 18. godine. Ukoliko je osoba ostvarila pravo na mehanički insuflator/eksuflator za kućnu uporabu ili obnovljeni mehanički insuflator/eksuflator za kućnu uporabu, ista ostvaruje pravo na do 500 aspiracijskih katetera/ aspiracijskih katetera Ch8-10 u 3 mjeseca. | 27.02.2021
403 | 357 | Dijelovi respiratora Trilogy Evo koji se mijenjaju nakon 4 godine. Rad i testiranje do 8 sati. | 27.02.2021
404 | 358 | Dijelovi respiratora Trilogy Evo koji se mijenjaju nakon 8 godina. Rad i testiranje do 8 sati. | 27.02.2021
405 | 166 | Kod osiguranih osoba s tetraplegijom ASIA A i B, kod potpuno nepokretnih osiguranih osoba s neurološkim deficitom distalno od cervikotorakalnog prijelaza kao posljedica neurološke bolesti. | 27.05.2021
406 | 167 | a. Za osigurane osobe s paraplegijom. b. Za potpuno nepokretne osigurane osobe koje imaju dekubitalne ulceracije kože (stupanj 3-4). | 27.05.2021
416 | 174 | Osigurane osobe koje šećernu bolest liječe tabletama ili su na drugoj ne-inzulinskoj supkutanoj terapiji za šećernu bolest ostvaruju pravo na 50 komada za 12 mjeseci, osigurane osobe koje primaju inzulin jednom dnevno ostvaruju pravo na 90 komada za 3 mjeseca, osigurane osobe koje primaju inzulin 2 puta dnevno ostvaruju pravo na 180 komada za 3 mjeseca, osigurane osobe koje primaju inzulin 3 puta dnevno ostvaruju pravo na 275 komada za 3 mjeseca, osigurane osobe koje primaju inzulin više od 3 puta dnevno ostvaruju pravo na najviše 375 komada za 3 mjeseca. Osigurane osobe ostvaruju pravo na pomagalo isključivo uz predočenje dnevnika ili softvera samokontrole. Iznimno, za trudnice na terapiji inzulinom, može se odobriti do 500 trakica za 3 mjeseca, a za djecu do 18. godine života s lošom regulacijom šećera u krvi koja su na terapiji inzulinom može se odobriti do 625 trakica za 3 mjeseca. Osigurana osoba koja je ostvarila pravo na: - uređaj za neograničeno skeniranje razine glukoze "FreeStyle Libre" i pripadajući senzor ne ostvaruje pravo na dg. trakice za mjerenje GUK-a i lancete (iste su sadržane u kvartalnom setu). - odašiljač za kontinuirano mjerenje glukoze, poveziv s aplikacijom pametnih uređaja "Medtrum“ i pripadajući senzor ne ostvaruje pravo na dg. trakice za mjerenje GUK-a i lancete (iste su sadržane u kvartalnom setu). - odašiljač za kontinuirano mjerenje glukoze uz inzulinsku pumpu "Medtronic MiniMed" i pripadajući senzor ostvaruje pravo na najviše do 1475 kom. dg. trakica za mjerenje GUK-a i do 1475 kom. lanceta godišnje. - odašiljač za kontinuirano mjerenje glukoze, poveziv s aplikacijom pametnih uređaja "Medtronic Guardian Connect" i pripadajući senzor ostvaruje pravo na najviše do 720 kom. dg. trakica za mjerenje GUK-a i do 720 kom. lanceta godišnje. | 05.06.2021 | 20.05.2026
417 | 305 | Za osigurane osobe koje boluju od šećerne bolesti i primaju inzulin putem inzulinske pumpe te i dalje imaju: učestale, neprepoznate i noćne hipoglikemije; neosjetljivost na hipoglikemije zbog čega bolesnici ne prepoznaju simptome ni tijekom dana ni tijekom noći; velike oscilacije glikemije, nezadovoljavajuću metaboličku kontrolu bolesti (HbA1c>7,5%); alergije na druge vrste senzora; osobitu sklonost nastanku hipoglikemija zbog pridruženh bolesti ili aktivnosti kojima se bave (aktivni sportaši); djeca sa intelektualnim poteškoćama, zbog čega ne mogu prepoznati niti upozoriti na simptome hipoglikemije; tijekom prekoncepcije kako bi se postigla što bolja regulacija prije trudnoće i tijekom trudnoće kako bi se na vrijeme prepoznale i izbjegle jake hipoglikemije. Osigurana osoba koja je ostvarila pravo na predmetno pomagalo: -ostvaruje pravo na najviše do 1475 komada dg.trakica za mjerenje GUK-a i do 1475 komada lanceta godišnje, -ne ostvaruje pravo na uređaj za neograničeno skeniranje razine glukoze "FreeStyle Libre" i pripadajući senzor i odašiljače za kontinuirano mjerenje glukoze, povezive s aplikacijama pametnih uređaja "Medtrum" i "Medtronic Guardian Connect" te pripadajuće senzore. Osigurana osoba ne ostvaruje pravo na povećanu količinu senzora za kontinuirano mjerenje glukoze. | 05.06.2021 | 10.07.2026
418 | 306 | Za osigurane osobe koje boluju od šećerne bolesti tipa 1: 1. djeca od navršene 4. do navršene 18. godine života (Nakon navršene 18. godine života provodi se evaluacija o uspješnosti liječenja i procjena indikacije za daljnje korištenje.) 2. trudnice (uključujući i trudnice koje boluju od šećerne bolesti tipa 2, samo tijekom trudnoće i ukoliko su na bazal-bolusnoj terapiji inzulinom) 3. slijepe osobe 4. bolesnici sa šećernom bolešću tipa 1 i na intenziviranoj terapiji inzulinom (4 i više doza inzulina), s dokazanom hipoglikemijom: prema podacima iz uređaja za očitavanje koncentracije šećera osigurane osobe i/ili laboratorijskom opremom pri pregledu kod bolničkog specijaliste pedijatra, endokrinologa dijabetologa ili bolničkog specijaliste interne medicine, endokrinologa dijabetologa ili bolničkog specijaliste endokrinologije i dijabetologije u dolje pobrojanim ustanovama. Za sve gore navedene četiri kategorije osiguranih osoba, u bolničkim uvjetima, odnosno tijekom obrade u dnevnoj bolnici, pregleda u ambulanti ili tijekom bolničkog liječenja, indikaciju za navedeno pomagalo može postaviti bolnički specijalist koji se bavi liječenjem šećerne bolesti, a zaposlenik je u: KBC Zagreb, KBC Sestre milosrdnice, KB Dubrava, Sveučilišna klinika za dijabetes i endokrinologiju u KB Merkur, KBC Split, KBC Osijek i KBC Rijeka. Bolnički doktor specijalist koji postavlja indikaciju za pomagalo, obavezan je priložiti specijalistički nalaz.Obaveznu evaluaciju primjene pomagala obvezan je provoditi: -bolnički specijalist koji je dao preporuku za pomagalo ili specijalist endokrinolog/dijabetolog iz druge zdravstvene ustanove uz suradnju s ustanovom u kojoj je dana preporuka za pomagalo: prvi puta nakon 2 tjedna od početka korištenja pomagala, a zatim u intervalima od jednog, tri, šest i 12 mjeseci. Za nastavno propisivanje pomagala potrebno je priložiti odgovarajuću medicinsku dokumentaciju osnovnom koje bolnički specijalista daje preporuku, zajedno s dokazom o provedenim kontrolama. Osigurana osoba ne može ostvariti pravo na nastavno propisivanje pomagala, ukoliko nakon 12 mjeseci od početka korištenja pomagala nije došlo prema mišljenju specijaliste koji je predložio pomagalo i/ili provodio kontrolne preglede, do očekivanog ishoda primjene pomagala. Napomena: Osigurana osoba koja je ostvarila pravo na predmetno pomagalo ne ostvaruje pravo na: - set za brzo očitavanje koncentracije šećera u krvi, dg. trakice za mjerenje GUK-a i lancete (iste su sadržane u kvartalnom setu). - odašiljače za kontinuirano mjerenje glukoze, povezive s aplikacijama pametnih uređaja "Medtrum“ i "Medtronic Guardian Connect" te pripadajuće senzore. - odašiljač za kontinuirano mjerenje glukoze uz inzulinsku pumpu "Medtronic MiniMed" i pripadajući senzor. U godini ostvarivanja prava na uređaj za neograničeno skeniranje razine glukoze, osigurana osoba ostvaruje pravo na još 25 senzora, jer je 1 senzor sadržan u startnom setu, a nadalje 26 senzora godišnje. | 05.06.2021 | 10.07.2026
419 | 317 | Za osigurane osobe kojima je potrebna terapija kisikom zbog kronične bolesti ili stanja koja dovode do smanjenja respiratorne površine i kronične respiratorne insuficijencije. Kao dodatna opskrba uz koncentrator kisika za kućnu uporabu-do najmanje 5 litara. Za osigurane osobe s održanom primjerenom razinom tjelesne aktivnosti u svakodnevnom životu (svakodnevno samostalno kretanje izvan kuće koje zahtjeva osiguravanje minimalno 2 sata prijenosne opskrbe kisikom). Ugovorni liječnik primarne zdravstvene zaštite-liječnik opće/obiteljske medicine ili pedijatar izdaje potvrdu o razini tjelesne aktivnosti. Potreba za ovim pomagalom dokazuje se u stabilnoj fazi kronične bolesti, na sobnom zraku te je uz prijedlog potrebno priložiti i nalaze plinske analize arterijske krvi u najmanje dva mjerenja kojima će se potvrditi: 1. Parcijalni tlak kisika arterijske krvi PaO2 ≤ 55 mmHg (7.32 kPa) ili saturacija hemoglobina (SpO2) ≤88%. 2. PaO2 ≤ 59 mmHg (7.85 kPa) ili saturacija hemoglobina (SpO2) ≤89% uz prisustvo jednog od: poliglobulija (hematokrit > 55%), plućna hipertenzija, cor pulmonale ili zatajivanje srca. 3. Pad vrijednosti PaO2 ≤ 55 mmHg (7.32 kPa) ili saturacije hemoglobina (SpO2) ≤88% tijekom fizičke aktivnosti. Napomena: pad vrijednosti tijekom fizičke aktivnosti dokazuje se testom hoda, spiroergometrijom ili ergometrijom. Uređaj se propisuje na period od najmanje 6 godina. Prije propisivanja novog, obavezna provjera funkcionalnosti i dotrajalosti već odobrenog uređaja. Uređaj propisuju specijalist pedijatar, pulmolog i specijalist interne medicine, pulmolog u KBC Zagreb, KBC Sestre milosrdnice, KBC Osijek, KBC Rijeka i KBC Split. Osigurana osoba kojoj je odobren Prijenosni ili Obnovljeni prijenosni koncentrator kisika, na teret sredstava Zavoda, ne ostvaruje pravo na pomagala iz Osnovne liste pomagala Zavoda: Prenosni sustav boca s kisikom, Regulator za bocu, Boca s kisikom , 3 ili 5 litara i Punjenje boca medicinskim kisikom, 3 ili 5 litara. Osigurana osoba koja je na trajnoj mehaničkoj ventilaciji (invazivna ili neinvazivna) ne ostvaruje pravo na pomagala Prijenosni ili Obnovljeni prijenosni koncentrator kisika | 05.06.2021 | 10.07.2026
420 | 349 | Za osigurane osobe koje boluju od šećerne bolesti tipa 1: 1. djeca od navršene 2. do navršene 18. godine života (Nakon navršene 18. godine života provodi se evaluacija o uspješnosti liječenja i procjena indikacije za daljnje korištenje.) 2. trudnice (uključujući i trudnice koje boluju od šećerne bolesti tipa 2, samo tijekom trudnoće i ukoliko su na bazal-bolusnoj terapiji inzulinom) 3. slijepe osobe 4. bolesnici sa šećernom bolešću tipa 1 i na intenziviranoj terapiji inzulinom (4 i više doza inzulina), s dokazanom hipoglikemijom: prema podacima iz uređaja za očitavanje koncentracije šećera osigurane osobe i/ili laboratorijskom opremom pri pregledu kod bolničkog specijaliste pedijatra, endokrinologa dijabetologa ili bolničkog specijaliste interne medicine, endokrinologa dijabetologa ili bolničkog specijaliste endokrinologije i dijabetologije u dolje pobrojanim ustanovama. Za sve gore navedene četiri kategorije osiguranih osoba, u bolničkim uvjetima, odnosno tijekom obrade u dnevnoj bolnici, pregleda u ambulanti ili tijekom bolničkog liječenja, indikaciju za navedeno pomagalo može postaviti bolnički specijalist koji se bavi liječenjem šećerne bolesti, a zaposlenik je u: KBC Zagreb, KBC Sestre milosrdnice, KB Dubrava, Sveučilišna klinika za dijabetes i endokrinologiju u KB Merkur, KBC Split, KBC Osijek i KBC Rijeka. Bolnički specijalist, koji postavlja indikaciju i predlaže korištenje ovog pomagala, obavezan je osiguranu osobu upoznati s načinom rada i svim aspektima korištenja pomagala te time da je za korištenje pomagala potrebno posjedovati vlastiti pametni mobilni uređaj jer pomagalo radi pomoću mobilne aplikacije koja prikuplja podatke korisnika, uz napomenu da Zavod nije taj koji prikuplja podatke niti je voditelj obrade osobnih podataka, obzirom da Zavod ne utječe na podatke koje korisnik odlučuje unijeti u aplikaciju niti je aplikacija spojena na informacijski sustav Zavoda te da pristaje na korištenje predloženog pomagala, što se potvrđuje potpisivanjem Izjave. Izjavu pohranjuje bolnički specijalist, a u specijalistički nalaz obavezno navodi da je bolesnik upoznat s korištenjem pomagala, što je potvrdio potpisom Izjave. Obveznu evaluaciju primjene pomagala obvezan je provoditi: - bolnički specijalist koji je dao preporuku za pomagalo ili specijalist endokrinolog/dijabetolog iz druge zdravstvene ustanove uz suradnju s ustanovom u kojoj je dana preporuka za pomagalo: prvi puta nakon 2 tjedna od početka korištenja pomagala, a zatim u intervalima od jednog, tri, šest i 12 mjeseci. Za nastavno propisivanje pomagala potrebno je priložiti odgovarajuću medicinsku dokumentaciju osnovnom koje bolnički specijalista daje preporuku, zajedno s dokazom o provedenim kontrolama. Osigurana osoba ne može ostvariti pravo na nastavno propisivanje pomagala, ukoliko nakon 12 mjeseci od početka korištenja pomagala nije došlo prema mišljenju specijaliste koji je predložio pomagalo i/ili provodio kontrolne preglede, do očekivanog ishoda primjene pomagala. Napomene: A) Osigurana osoba koja je ostvarila pravo na predmetno pomagalo, ne ostvaruje pravo na:-set za brzo očitavanje koncentracije šećera u krvi, dg.trakice za mjerenje GUK-a i lancete (iste su sadržane u kvartalnom setu),-uređaj za neograničeno skeniranje razine glukoze "FreeStyle Libre" i pripadajući senzor,- odašiljač za kontinuirano mjerenje glukoze uz inzulinsku pumpu „Medtronic MiniMed“ i pripadajući senzor,-odašiljač za kontinuirano mjerenje glukoze,poveziv s aplikacijom pametnih uređaja "Medtronic Guardian Connect" i pripadajući senzor.Osigurana osoba ne ostvaruje pravo na povećanu količinu senzora za kontinuirano mjerenje glukoze. B) Početni set sastoji se od: - do 7 senzora uz uvjet da ukupna godišnja količina ne prelazi 26 senzora, - seta za brzo očitavanje koncentracije šećera u krvi - od 100 trakica i 100 lanceta. Tromjesečni set sastoji se od: - do 7 senzora uz uvjet da ukupna godišnja količina ne prelazi 26 senzora, - od 100 trakica i 100 lanceta. C) Hrvatski zavod za zdravstveno osiguranje nema uvid, ne prikuplja, ne obrađuje niti na bilo koji drugi način ima pristup podacima koji se unose ili koriste preko aplikacije za korištenje pomagala. Isporučitelj se obvezuje da će osiguranu osobu kod prvog preuzimanja pomagala upoznati sa svim aspektima korištenja pomagala i aplikacije koja podupire rad pomagala. | 05.06.2021 | 10.07.2026
421 | 359 | Za postoperacijsku imobilizaciju koljena. | 05.06.2021
422 | 360 | Za osigurane osobe koje boluju od šećerne bolesti tipa 1: 1. djeca do navršene 18. godine života (Nakon navršene 18. godine života provodi se evaluacija o uspješnosti liječenja i procjena indikacije za daljnje korištenje.) 2. trudnice (uključujući i trudnice koje boluju od šećerne bolesti tipa 2, samo tijekom trudnoće i ukoliko su na bazal-bolusnoj terapiji inzulinom) 3. slijepe osobe 4. bolesnici sa šećernom bolešću tipa 1 i na intenziviranoj terapiji inzulinom (4 i više doza inzulina), s dokazanom hipoglikemijom: prema podacima iz uređaja za očitavanje koncentracije šećera osigurane osobe i/ili laboratorijskom opremom pri pregledu kod bolničkog specijaliste pedijatra, endokrinologa dijabetologa ili bolničkog specijaliste interne medicine, endokrinologa dijabetologa ili bolničkog specijaliste endokrinologije i dijabetologije u dolje pobrojanim ustanovama. Za sve gore navedene četiri kategorije osiguranih osoba, u bolničkim uvjetima, odnosno tijekom obrade u dnevnoj bolnici, pregleda u ambulanti ili tijekom bolničkog liječenja, indikaciju za navedeno pomagalo može postaviti bolnički specijalist koji se bavi liječenjem šećerne bolesti, a zaposlenik je u: KBC Zagreb, KBC Sestre milosrdnice, KB Dubrava, Sveučilišna klinika za dijabetes i endokrinologiju u KB Merkur, KBC Split, KBC Osijek i KBC Rijeka. Bolnički specijalist, koji postavlja indikaciju i predlaže korištenje ovog pomagala, obavezan je osiguranu osobu upoznati s načinom rada i svim aspektima korištenja pomagala te time da je za korištenje pomagala potrebno posjedovati vlastiti pametni mobilni uređaj jer pomagalo radi pomoću mobilne aplikacije koja prikuplja podatke korisnika, uz napomenu da Zavod nije taj koji prikuplja podatke niti je voditelj obrade osobnih podataka, obzirom da Zavod ne utječe na podatke koje korisnik odlučuje unijeti u aplikaciju niti je aplikacija spojena na informacijski sustav Zavoda te da pristaje na korištenje predloženog pomagala, što se potvrđuje potpisivanjem Izjave. Izjavu pohranjuje bolnički specijalist, a u specijalistički nalaz obavezno navodi da je bolesnik upoznat s korištenjem pomagala, što je potvrdio potpisom Izjave. Obveznu evaluaciju primjene pomagala obvezan je provoditi: - bolnički specijalist koji je dao preporuku za pomagalo ili specijalist endokrinolog/dijabetolog iz druge zdravstvene ustanove uz suradnju s ustanovom u kojoj je dana preporuka za pomagalo: prvi puta nakon 2 tjedna od početka korištenja pomagala, a zatim u intervalima od jednog, tri, šest i 12 mjeseci. Za nastavno propisivanje pomagala potrebno je priložiti odgovarajuću medicinsku dokumentaciju osnovnom koje bolnički specijalista daje preporuku, zajedno s dokazom o provedenim kontrolama. Osigurana osoba ne može ostvariti pravo na nastavno propisivanje pomagala, ukoliko nakon 12 mjeseci od početka korištenja pomagala nije došlo prema mišljenju specijaliste koji je predložio pomagalo i/ili provodio kontrolne preglede, do očekivanog ishoda primjene pomagala. Napomene: A) Osigurana osoba koja je ostvarila pravo na predmetno pomagalo -ostvaruje pravo na najviše do 720 kom. dg. trakica za mjerenje GUK-a i do 720 kom. lanceta godišnje. - ne ostvaruje pravo na uređaj za neograničeno skeniranje razine glukoze „FreeStyle Libre“ i pripadajući senzor, odašiljač za kontinuirano mjerenje glukoze, poveziv s aplikacijom pametnih uređaja "Medtrum“ te pripadajući senzor i odašiljač za kontinuirano mjerenje glukoze uz inzulinsku pumpu "Medtronic MiniMed" i pripadajući senzor. Osigurana osoba ne ostvaruje pravo na povećanu količinu senzora za kontinuirano mjerenje glukoze. B) Hrvatski zavod za zdravstveno osiguranje nema uvid, ne prikuplja, ne obrađuje niti na bilo koji drugi način ima pristup podacima koji se unose ili koriste preko aplikacije za korištenje pomagala. Isporučitelj se obvezuje da će osiguranu osobu kod prvog preuzimanja pomagala upoznati sa svim aspektima korištenja pomagala i aplikacije koja podupire rad pomagala. | 05.06.2021 | 10.07.2026
426 | 306 | Za osigurane osobe koje boluju od šećerne bolesti: 1. djeca koja boluju od šećerne bolesti tipa 1, od navršene 4. do navršene 18. godine života (nakon navršene 18. godine života provodi se evaluacija o uspješnosti liječenja i procjena indikacije za daljnje korištenje) 2. trudnice sa šećernom bolesti tipa 1 i one koje boluju od šećerne bolesti tipa 2 tijekom trudnoće i ako su na bazal-bolus terapiji inzulinom (s 4 i više doza inzulina) 3. slijepe osobe sa šećernom bolesti tipa 1 i oni koji boluju od šećerne bolesti tipa 2 ako su na terapiji inzulinom 4. bolesnici sa šećernom bolesti tipa 1 na bazal-bolus terapiji inzulinom (s 4 i više doza inzulina), s najmanje tri dokumentirane hipoglikemije u zadnjih mjesec dana (GUK<3,9 mmol/L) prema podacima iz uređaja za očitavanje koncentracije šećera u krvi kod osigurane osobe i/ili laboratorijskih nalaza 5. bolesnici nakon totalne pankreatektomije 6. bolesnici s cističnom fibrozom koji se liječe bazal-bolus terapijom inzulinom (s 4 i više doza inzulina). Indikaciju za pomagalo može postaviti, odnosno obaveznu evaluaciju ishoda primjene pomagala provodi, bolnički doktor sub/specijalist endokrinologije i/ili dijabetologije iz ugovorne bolničke zdravstvene ustanove, koji se bavi liječenjem šećerne bolesti, a koji je u nalazu obvezan obrazložiti razlog za postavljanje indikacije za početak odnosno nastavak korištenja pomagala. Evaluacija ishoda primjene pomagala obavezno se provodi najmanje jedanput u prva tri mjeseca, a zatim nakon 6 i 12 mjeseci od početka korištenja pomagala te u daljnjem praćenju jedanput godišnje. Za svako nastavno propisivanje pomagala potrebno je priložiti odgovarajuću medicinsku dokumentaciju osnovom koje nadležni bolnički doktor iz ugovorne bolničke ustanove daje preporuku za nastavkom primjene pomagala, zajedno s dokazom o provedenim kontrolama. Osigurana osoba ne može ostvariti pravo na nastavak propisivanja pomagala ako nije došlo do očekivanog ishoda primjene pomagala, što se utvrđuje time da: 1. nakon 6 mjeseci od početka korištenja pomagala nije postignut porast TIR (vrijeme u ciljnom rasponu) za 5% i/ili smanjenje TBR (vrijeme ispod ciljnog raspona) za 1%; 2. pri svakoj kontroli nije moguće utvrditi da je bolesnik provodio najmanje 8 skeniranja dnevno ili da upotreba senzora nije više od 80% vremena, kada je praćenje glukoze aktivno u periodu od najmanje tri mjeseca. Napomena: Osigurana osoba koja je ostvarila pravo na predmetno pomagalo ne ostvaruje pravo na: - set za brzo očitavanje koncentracije šećera u krvi, dg. trakice za mjerenje GUK-a i lancete (iste su sadržane u kvartalnom setu). - odašiljače za kontinuirano mjerenje glukoze te pripadajuće senzore, drugih proizvođača stavljenih na liste pomagala. U godini ostvarivanja prava na uređaj za neograničeno skeniranje razine glukoze, osigurana osoba ostvaruje pravo na još 25 senzora, jer je 1 senzor sadržan u startnom setu, sveukupno 26 senzora godišnje. | 13.07.2021 | 10.07.2026
427 | 361 | Samo za osigurane osobe na terapiji hormonom rasta, lijekom Norditropin (somatropin) za supkutanu primjenu-Novo Nordisk. | 13.07.2021 | 10.07.2026
428 | 362 | Samo za osigurane osobe na terapiji hormonom rasta, lijekom Genotropin (somatropin) za supkutanu primjenu-Pfizer. | 13.07.2021 | 10.07.2026
429 | 120 | Kod stabilizacije konzervativno reponiranog kuka. | 07.12.2021 | 22.06.2022
430 | 363 | Za osigurane osobe opskrbljene mehaničkim insuflatorom/eksuflatorom za kućnu uporabu s tehnologijom ubrzanja ekspiratornog protoka na teret sredstava Zavoda. Ukoliko je osigurana osoba ostvarila pravo na potrošni materijal do 18. godine, isto ostvaruje i nakon navršene 18. godine. Za odobravanje seta potrošnog materijala za mehanički insuflator/eksuflator za kućnu uporabu s tehnologijom ubrzanja ekspiratornog protoka, potrebno je Liječničkom povjerenstvu Direkcije dostaviti najmanje jedan puta godišnje ispis SD kartice uređaja na kojem mora biti vidljivo kako se pomagalo u stabilnoj fazi bolesti koristi minimalno 2 puta dnevno. | 07.12.2021
433 | 364 | Za osigurane osobe koje boluju od šećerne bolesti tipa 1, indikaciju za primjenu pomagala može postaviti bolnički doktor sub/specijalist endokrinologije i dijabetologije iz jedne od navedenih ugovornih bolničkih zdravstvenih ustanova (KBC Zagreb, KBC Split, KBC Rijeka, KBC Osijek, KBC Sestre milosrdnice i KB Merkur), koji pomagalo i propisuje na Potvrdu o pomagalima za šećernu bolest, a koji se bavi liječenjem šećerne bolesti i ima mogućnost provesti edukaciju bolesnika. Reevaluacija ishoda primjene pomagala obvezno se provodi najmanje jedanput svakih 6 mjeseci, a provodi ju bolnički doktor sub/specijalist endokrinologije i dijabetologije koji je dao preporuku za pomagalo ili bolnički doktor sub/specijalist endokrinologije i dijabetologije iz druge ugovorne bolničke zdravstvene ustanove, koji se bavi liječenjem šećerne bolesti. Kod preporuke obvezno se u nalazu mora obrazložiti razlog za postavljanje indikacije za početak, a kasnije i za nastavak korištenja pomagala. Predloženo i propisano pomagalo odobrava Liječničko povjerenstvo za pomagala Direkcije Zavoda, uz prethodno odobrenje Stručnog povjerenstva za inzulinske pumpe Zavoda, osiguranim osobama koje zadovoljavaju kriterije i kojima je pomagalo preporučeno u skladu sa stručnim smjernicama Referentnog centra za šećernu bolest i Referentnog centra za pedijatrijsku endokrinologiju i dijabetes Ministarstva zdravstva. Za svako odobrenje pomagala potrebno je priložiti odgovarajuću medicinsku i drugu potrebnu dokumentaciju osnovom koje nadležni bolnički doktor iz ugovorne bolničke zdravstvene ustanove daje preporuku za primjenu pomagala, zajedno s dokazom o provedenim kontrolama, ako se radi o nastavnom propisivanju. Kod nastavnog korištenja pomagala, a prije propisivanja novog pomagala obvezno se provodi provjera funkcionalnosti postojećeg pomagala od strane nadležnog doktora specijaliste koji je ovlašten za propisivanje pomagala. Provjeri funkcionalnosti ne podliježu jednokratne "patch" inzulinske pumpe. Osigurana osoba kojoj je Stručno povjerenstvo Zavoda odobrilo primjenu pomagala ostvaruje pravo i na potrošni materijal, uz uvjet da se pomagalo koristi u skladu s uputama i da se obavljaju redoviti kontrolni pregledi kod odgovarajućeg sub/specijaliste svakih 6 mjeseci. Osigurana osoba ne može ostvariti pravo na nastavak propisivanja pomagala, niti potrošnog materijala za pomagalo ako: 1. ne obavlja redovite 6-mjesečne kontrolne preglede kod dijabetologa, 2. pri svakoj kontroli nije moguće utvrditi da bolesnik koristi pomagalo prema uputama: ili ne mjeri redovito glikemiju ili ne primjenjuje inzulin ili neredovito mijenja setove ili se ne pridržava dobivenih uputa, 3. nije došlo do očekivanog ishoda primjene pomagala, što se utvrđuje time da: - nakon 6 mjeseci od početka korištenja pomagala nije postignut porast TIR (vrijeme u ciljnom rasponu) za 5% i/ili - smanjenje TBR (vrijeme ispod ciljnog raspona) za 1% i/ili - tijekom razdoblja od godine dana HbA1c pokazuje značajno pogoršanje (HbA1c >9% u 3 uzastopna neovisna mjerenja tijekom godine dana). | 01.03.2022 | 04.10.2023
434 | 365 | Za osigurane osobe starije od 7 godina, kojima je u liječenju šećerne bolesti tipa 1 odobrena inzulinska pumpa sa kateterom, sa algoritmom za korekciju hiperglikemija, dio sustava napredne hibridne zatvorene petlje, Medtronic MiniMed 780G. Osigurana osoba koja je ostvarila pravo na predmetno pomagalo: -ostvaruje pravo na najviše do 1475 komada dg.trakica za mjerenje GUK-a i do 1475 komada lanceta godišnje, -ne ostvaruje pravo na uređaj za neograničeno skeniranje razine glukoze "FreeStyle Libre" i pripadajući senzor i odašiljače za kontinuirano mjerenje glukoze, povezive s aplikacijama pametnih uređaja "Medtrum" i "Medtronic Guardian Connect" te pripadajuće senzore. Osigurana osoba ne ostvaruje pravo na povećanu količinu senzora za kontinuirano mjerenje glukoze. | 01.03.2022 | 10.07.2026
435 | 366 | Za osigurane osobe kojima je u liječenju šećerne bolesti tipa 1 odobren Sustav za upravljanje isporukom inzulina bez katetera, Omnipod DASH. U godini ostvarivanja prava na Sustav za upravljanje isporukom inzulina bez katetera osigurana osoba ostvaruje pravo na još 100 uređaja Pod, jer je 20 uređaja Pod sadržano u startnom setu, a nadalje 120 uređaja godišnje. | 01.03.2022
439 | 343 | Kod nastavnog propisivanja tromjesečne količine izabrani doktor propisuje pomagalo na temelju praćenja potreba svojeg pacijenta uz obvezu osigurane osobe da prema potrebi izabranom doktoru dostavi nalaz nadležnog doktora specijaliste odgovarajuće specijalnosti o provođenju terapije. | 15.04.2022
440 | 349 | Za osigurane osobe koje boluju od šećerne bolesti: 1. djeca koja boluju od šećerne bolesti tipa 1, od navršene 2. do navršene 18. godine života (nakon navršene 18. godine života provodi se evaluacija o uspješnosti liječenja i procjena indikacije za daljnje korištenje) 2. trudnice sa šećernom bolesti tipa 1 i one koje boluju od šećerne bolesti tipa 2 tijekom trudnoće i ako su na bazal-bolus terapiji inzulinom (s 4 i više doza inzulina) 3. slijepe osobe sa šećernom bolesti tipa 1 i oni koji boluju od šećerne bolesti tipa 2 ako su na terapiji inzulinom 4. bolesnici sa šećernom bolesti tipa 1 na bazal-bolus terapiji inzulinom (s 4 i više doza inzulina), s najmanje tri dokumentirane hipoglikemije u zadnjih mjesec dana (GUK<3,9 mmol/L) prema podacima iz uređaja za očitavanje koncentracije šećera u krvi kod osigurane osobe i/ili laboratorijskih nalaza 5. bolesnici nakon totalne pankreatektomije 6. bolesnici s cističnom fibrozom koji se liječe bazal-bolus terapijom inzulinom (s 4 i više doza inzulina). Indikaciju za pomagalo može postaviti, odnosno obaveznu evaluaciju ishoda primjene pomagala provodi, bolnički doktor sub/specijalist endokrinologije i/ili dijabetologije iz ugovorne bolničke zdravstvene ustanove, koji se bavi liječenjem šećerne bolesti, a koji je u nalazu obvezan obrazložiti razlog za postavljanje indikacije za početak odnosno nastavak korištenja pomagala. Bolnički specijalist, koji postavlja indikaciju i predlaže korištenje ovog pomagala, obavezan je osiguranu osobu upoznati s načinom rada i svim aspektima korištenja pomagala te time da je za korištenje pomagala potrebno posjedovati vlastiti pametni mobilni uređaj jer pomagalo radi pomoću mobilne aplikacije koja prikuplja podatke korisnika, uz napomenu da Zavod nije taj koji prikuplja podatke niti je voditelj obrade osobnih podataka, obzirom da Zavod ne utječe na podatke koje korisnik odlučuje unijeti u aplikaciju niti je aplikacija spojena na informacijski sustav Zavoda te da pristaje na korištenje predloženog pomagala, što se potvrđuje potpisivanjem Izjave. Izjavu pohranjuje bolnički specijalist, a u specijalistički nalaz obavezno navodi da je bolesnik upoznat s korištenjem pomagala, što je potvrdio potpisom Izjave. Evaluacija ishoda primjene pomagala obavezno se provodi najmanje jedanput u prva tri mjeseca, a zatim nakon 6 i 12 mjeseci od početka korištenja pomagala te u daljnjem praćenju jedanput godišnje. Za svako nastavno propisivanje pomagala potrebno je priložiti odgovarajuću medicinsku dokumentaciju osnovom koje nadležni bolnički doktor iz ugovorne bolničke ustanove daje preporuku za nastavkom primjene pomagala, zajedno s dokazom o provedenim kontrolama. Osigurana osoba ne može ostvariti pravo na nastavak propisivanja pomagala ako nije došlo do očekivanog ishoda primjene pomagala, što se utvrđuje time da: 1. nakon 6 mjeseci od početka korištenja pomagala nije postignut porast TIR (vrijeme u ciljnom rasponu) za 5% i/ili smanjenje TBR (vrijeme ispod ciljnog raspona) za 1%; 2. pri svakoj kontroli nije moguće utvrditi da je bolesnik nosio senzor više od 80% vremena u periodu od najmanje tri mjeseca. Napomene: A) Osigurana osoba koja je ostvarila pravo na predmetno pomagalo, ne ostvaruje pravo na: -set za brzo očitavanje koncentracije šećera u krvi, dg. trakice za mjerenje GUK-a i lancete (iste su sadržane u kvartalnom setu), -uređaj za neograničeno skeniranje razine glukoze i pripadajući senzor, -odašiljače za kontinuirano mjerenje glukoze te pripadajuće senzore, drugih proizvođača stavljenih na liste pomagala. Osigurana osoba ne ostvaruje pravo na povećanu količinu senzora za kontinuirano mjerenje glukoze. B) Početni set sastoji se od: - do 7 senzora uz uvjet da ukupna godišnja količina ne prelazi 26 senzora, - seta za brzo očitavanje koncentracije šećera u krvi - od 100 trakica i 100 lanceta. Tromjesečni set sastoji se od: - do 7 senzora uz uvjet da ukupna godišnja količina ne prelazi 26 senzora, - od 100 trakica i 100 lanceta. C) Hrvatski zavod za zdravstveno osiguranje nema uvid, ne prikuplja, ne obrađuje niti na bilo koji drugi način ima pristup podacima koji se unose ili koriste preko aplikacije za korištenje pomagala. Isporučitelj se obvezuje da će osiguranu osobu kod prvog preuzimanja pomagala upoznati sa svim aspektima korištenja pomagala i aplikacije koja podupire rad pomagala. | 15.04.2022 | 10.07.2026
441 | 360 | Za osigurane osobe koje boluju od šećerne bolesti: 1. djeca koja boluju od šećerne bolesti tipa 1, do navršene 18. godine života (nakon navršene 18. godine života provodi se evaluacija o uspješnosti liječenja i procjena indikacije za daljnje korištenje.) 2. trudnice sa šećernom bolesti tipa 1 i one koje boluju od šećerne bolesti tipa 2 tijekom trudnoće i ako su na bazal-bolus terapiji inzulinom (s 4 i više doza inzulina) 3. slijepe osobe sa šećernom bolesti tipa 1 i oni koji boluju od šećerne bolesti tipa 2 ako su na terapiji inzulinom 4. bolesnici sa šećernom bolesti tipa 1 na bazal-bolus terapiji inzulinom (s 4 i više doza inzulina), s najmanje tri dokumentirane hipoglikemije u zadnjih mjesec dana (GUK<3,9 mmol/L) prema podacima iz uređaja za očitavanje koncentracije šećera u krvi kod osigurane osobe i/ili laboratorijskih nalaza 5. bolesnici nakon totalne pankreatektomije 6. bolesnici s cističnom fibrozom koji se liječe bazal-bolus terapijom inzulinom (s 4 i više doza inzulina). Indikaciju za pomagalo može postaviti, odnosno obaveznu evaluaciju ishoda primjene pomagala provodi, bolnički doktor sub/specijalist endokrinologije i/ili dijabetologije iz ugovorne bolničke zdravstvene ustanove, koji se bavi liječenjem šećerne bolesti, a koji je u nalazu obvezan obrazložiti razlog za postavljanje indikacije za početak odnosno nastavak korištenja pomagala. Bolnički specijalist, koji postavlja indikaciju i predlaže korištenje ovog pomagala, obavezan je osiguranu osobu upoznati s načinom rada i svim aspektima korištenja pomagala te time da je za korištenje pomagala potrebno posjedovati vlastiti pametni mobilni uređaj jer pomagalo radi pomoću mobilne aplikacije koja prikuplja podatke korisnika, uz napomenu da Zavod nije taj koji prikuplja podatke niti je voditelj obrade osobnih podataka, obzirom da Zavod ne utječe na podatke koje korisnik odlučuje unijeti u aplikaciju niti je aplikacija spojena na informacijski sustav Zavoda te da pristaje na korištenje predloženog pomagala, što se potvrđuje potpisivanjem Izjave. Izjavu pohranjuje bolnički specijalist, a u specijalistički nalaz obavezno navodi da je bolesnik upoznat s korištenjem pomagala, što je potvrdio potpisom Izjave. Evaluacija ishoda primjene pomagala obavezno se provodi najmanje jedanput u prva tri mjeseca, a zatim nakon 6 i 12 mjeseci od početka korištenja pomagala te u daljnjem praćenju jedanput godišnje. Za svako nastavno propisivanje pomagala potrebno je priložiti odgovarajuću medicinsku dokumentaciju osnovom koje nadležni bolnički doktor iz ugovorne bolničke ustanove daje preporuku za nastavkom primjene pomagala, zajedno s dokazom o provedenim kontrolama. Osigurana osoba ne može ostvariti pravo na nastavak propisivanja pomagala ako nije došlo do očekivanog ishoda primjene pomagala, što se utvrđuje time da: 1. nakon 6 mjeseci od početka korištenja pomagala nije postignut porast TIR (vrijeme u ciljnom rasponu) za 5% i/ili smanjenje TBR (vrijeme ispod ciljnog raspona) za 1%; 2. pri svakoj kontroli nije moguće utvrditi da je bolesnik nosio senzor više od 80% vremena u periodu od najmanje tri mjeseca. Napomene: A) Osigurana osoba koja je ostvarila pravo na predmetno pomagalo -ostvaruje pravo na najviše do 720 kom. dg. trakica za mjerenje GUK-a i do 720 kom. lanceta godišnje. - ne ostvaruje pravo na uređaj za neograničeno skeniranje razine glukoze i pripadajući senzor i odašiljače za kontinuirano mjerenje glukoze te pripadajuće senzore, drugih proizvođača stavljenih na liste pomagala. Osigurana osoba ne ostvaruje pravo na povećanu količinu senzora za kontinuirano mjerenje glukoze. B) Hrvatski zavod za zdravstveno osiguranje nema uvid, ne prikuplja, ne obrađuje niti na bilo koji drugi način ima pristup podacima koji se unose ili koriste preko aplikacije za korištenje pomagala. Isporučitelj se obvezuje da će osiguranu osobu kod prvog preuzimanja pomagala upoznati sa svim aspektima korištenja pomagala i aplikacije koja podupire rad pomagala. | 15.04.2022 | 10.07.2026
445 | 120 | Kod stabilizacije konzervativno reponiranog kuka. | 23.06.2022
446 | 236 | Opstrukcijska ili centralna apneja tijekom spavanja. 1) Dijagnoza potvrđena polisomnografskim/poligrafskim cjelonoćnim snimanjem u specijaliziranom Laboratoriju za poremećaje spavanja ili Centru za medicinu spavanja. 2) AHI indeks veći od 30 puta na sat s trajanjem pojedinačnih epizoda najmanje 10 sekundi ili, ukoliko je AHI indeks od 15 do 30 puta na sat s trajanjem pojedinačnih epizoda najmanje 10 sekundi, osigurana osoba mora imati najmanje 3 simptoma, i to po jedan iz 3 od 4 sljedeće navedene skupine: a) dokumentacija o prekomjernoj pospanosti tijekom dana, koja dovodi do smanjene učinkovitosti na poslu i promjene raspoloženja, b) hipertenzija, c) TIA, CVI, srčano zatajenje ili infarkt miokarda (dovoljan 1 simptom) d) pretilost (BMI veći od 30) 3) Potvrđena djelotvornost CPAP uređaja. | 23.06.2022
447 | 259 | Kontraindikacija je kronična upalna promjena | 23.06.2022
448 | 260 | Kontraindikacija su kronične upalne promjene vanjskog zvukovoda uha, egzostoze i druge malformacije | 23.06.2022
449 | 315 | Prije odobrenja novog istovrsnog pomagala ili njegovog dijela obavezno se provodi provjera funkcionalnosti od strane nadležnog doktora specijaliste iz djelatnosti koji je ovlašten za propisivanje pomagala. | 23.06.2022
450 | 346 | Obostrani trajni gubitak sluha, a tonski audiogram pokazuje da je prosječni prag sluha za uho na koje bolje čuje na frekvencijama: 0,5 kHZ, 1 kHz, 2 kHz i 4 kHz za osiguranu osobu do navršene 18. godine 30 dB i više, a 40 dB i više za odrasle na istim frekvencijama. Osigurana osoba odobrenim slušnim pomagalom mora postizati slušno-govornu komunikaciju unutar socijalnog kontakta prema govornom audiogramu. | 23.06.2022
457 | 102 | Zamjena kod istrošenosti (nemogućnosti uporabe) | 16.07.2022
458 | 339 | Za osiguranu osobu kojoj nedostaje dio ili cijela noga. Vrsta proteze propisuje se u skladu s medicinskom indikacijom ovisno o dobi osigurane osobe, uzroku i razini amputacije, kliničkom statusu i razini aktivnosti. Prva primjena proteze obavlja se tijekom prve bolničke medicinske rehabilitacije u ugovornoj zdravstvenoj ustanovi koja je osposobljena za provođenje protetičke opskrbe osigurane osobe i to u pravilu unutar roka od šest mjeseci nakon amputacije noge, a svaka sljedeća protetička opskrba ili zamjena ležišta proteze obavlja se u ugovornoj zdravstvenoj ustanovi ili u ugovornoj specijalističkoj ordinaciji. Kod prve primjene proteze nakon amputacije noge, obvezno se stavlja privremeno ležište, koje se u pravilu koristi od tri do 12 mjeseci. Ovisno o medicinskoj indikaciji osigurana osoba ima pravo na protezu iz lista pomagala, a ako takva proteza nije iz medicinskih razloga odgovarajuća, nadležni doktor određene specijalnosti ima pravo propisati protezu kombiniranu od navedenih dijelova iz lista pomagala. | 16.07.2022
462 | 367 | Ako osigurana osoba ostvari pravo na pomagalo Govorni procesor Kanso 2 CP1150 processing unit, CR 310 remote assistant, ne ostvaruje pravo na pomagala Kabel za govorni procesor, Zavojnica za govorni procesor, Zavojnica s kablom za govorni procesor i Punjač baterija sa dvije baterije za punjenje govornog procesora budući isto nije potrebno za rad predmetnog govornog procesora. | 25.11.2022
464 | 368 | Za osigurane osobe koje boluju od šećerne bolesti: 1. djeca koja boluju od šećerne bolesti tipa 1, od navršene 2. do navršene 18. godine života (nakon navršene 18. godine života provodi se evaluacija o uspješnosti liječenja i procjena indikacije za daljnje korištenje) 2. trudnice sa šećernom bolesti tipa 1 i one koje boluju od šećerne bolesti tipa 2 tijekom trudnoće i ako su na bazal-bolus terapiji inzulinom (s 4 i više doza inzulina) 3. slijepe osobe sa šećernom bolesti tipa 1 i oni koji boluju od šećerne bolesti tipa 2 ako su na terapiji inzulinom 4. bolesnici sa šećernom bolesti tipa 1 na bazal-bolus terapiji inzulinom (s 4 i više doza inzulina), s najmanje tri dokumentirane hipoglikemije u zadnjih mjesec dana (GUK<3,9 mmol/L) prema podacima iz uređaja za očitavanje koncentracije šećera u krvi kod osigurane osobe i/ili laboratorijskih nalaza 5. bolesnici nakon totalne pankreatektomije 6. bolesnici s cističnom fibrozom koji se liječe bazal-bolus terapijom inzulinom (s 4 i više doza inzulina). Indikaciju za pomagalo može postaviti, odnosno obaveznu evaluaciju ishoda primjene pomagala provodi, bolnički doktor sub/specijalist endokrinologije i/ili dijabetologije iz ugovorne bolničke zdravstvene ustanove, koji se bavi liječenjem šećerne bolesti, a koji je u nalazu obvezan obrazložiti razlog za postavljanje indikacije za početak odnosno nastavak korištenja pomagala. Bolnički specijalist, koji postavlja indikaciju i predlaže korištenje ovog pomagala, obavezan je osiguranu osobu upoznati s načinom rada i svim aspektima korištenja pomagala te time da je moguć odabir između upotrebe prijemnika ili aplikacije za koju je potrebno posjedovati vlastiti pametni mobilni uređaj. U slučaju odluke za mobilnu aplikaciju koja prikuplja podatke korisnika, nužna je napomena da Zavod nije taj koji prikuplja podatke niti je voditelj obrade osobnih podataka, obzirom da Zavod ne utječe na podatke koje korisnik odlučuje unijeti u aplikaciju niti je aplikacija spojena na informacijski sustav Zavoda te da pristaje na korištenje predloženog pomagala, što se potvrđuje potpisivanjem Izjave. Izjavu pohranjuje bolnički specijalist, a u specijalistički nalaz obavezno navodi da je bolesnik upoznat s korištenjem pomagala, što je potvrdio potpisom Izjave. Evaluacija ishoda primjene pomagala obavezno se provodi najmanje jedanput u prva tri mjeseca, a zatim nakon 6 i 12 mjeseci od početka korištenja pomagala te u daljnjem praćenju jedanput godišnje. Za svako nastavno propisivanje pomagala potrebno je priložiti odgovarajuću medicinsku dokumentaciju osnovom koje nadležni bolnički doktor iz ugovorne bolničke ustanove daje preporuku za nastavkom primjene pomagala, zajedno s dokazom o provedenim kontrolama. Osigurana osoba ne može ostvariti pravo na nastavak propisivanja pomagala ako nije došlo do očekivanog ishoda primjene pomagala, što se utvrđuje time da: 1. nakon 6 mjeseci od početka korištenja pomagala nije postignut porast TIR (vrijeme u ciljnom rasponu) za 5% i/ili smanjenje TBR (vrijeme ispod ciljnog raspona) za 1%; 2. pri svakoj kontroli nije moguće utvrditi da je bolesnik nosio senzor više od 80% vremena u periodu od najmanje tri mjeseca. Napomene: A) Kod prvog propisivanja pomagala osiguranoj osobi propisuje se: - početni komplet (koji sadrži jedan odašiljač i jedan senzor te uređaj za mjerenje glukoze u krvi) - 8 senzora (uz koje se osigurava 100 dijagnostičkih traka za očitavanje iz krvi i 100 lanceta) - prijemnik (neobavezno, u slučaju spajanja odašiljača s prijemnikom) Kod nastavnog (tromjesečnog) propisivanja osiguranoj osobi propisuje se: - 1 odašiljač - 9 senzora (uz koje se osigurava 100 dijagnostičkih traka za očitavanje iz krvi i 100 lanceta). U godini ostvarivanja prava na početni komplet za kontinuirano mjerenje glukoze, osigurana osoba ostvaruje pravo na 35 senzora, jer je 1 senzor sadržan u početnom kompletu, sveukupno 36 senzora godišnje. B) Osigurana osoba koja je ostvarila pravo na predmetno pomagalo, ne ostvaruje pravo na: -set za brzo očitavanje koncentracije šećera u krvi, dg. trakice za mjerenje GUK-a i lancete (iste su sadržane u kvartalnom setu), -uređaj za neograničeno skeniranje razine glukoze i pripadajući senzor, -odašiljače za kontinuirano mjerenje glukoze te pripadajuće senzore, drugih proizvođača stavljenih na liste pomagala. Osigurana osoba ne ostvaruje pravo na povećanu količinu senzora za kontinuirano mjerenje glukoze. C) Hrvatski zavod za zdravstveno osiguranje nema uvid, ne prikuplja, ne obrađuje niti na bilo koji drugi način ima pristup podacima koji se unose ili koriste preko aplikacije za korištenje pomagala. Isporučitelj se obvezuje da će osiguranu osobu kod prvog preuzimanja pomagala upoznati sa svim aspektima korištenja pomagala i aplikacije koja podupire rad pomagala. | 23.02.2023 | 10.07.2026
465 | 369 | Za osigurane osobe starije od 7 godina, kojima je u liječenju šećerne bolesti tipa 1 odobrena inzulinska pumpa sa kateterom, sa algoritmom za korekciju hiperglikemija, dio sustava napredne hibridne zatvorene petlje, Medtronic MiniMed 780G. Osigurana osoba koja je ostvarila pravo na predmetno pomagalo: -ostvaruje pravo na najviše do 200 komada dg.trakica za mjerenje GUK-a i do 200 komada lanceta godišnje, -ne ostvaruje pravo na uređaj za neograničeno skeniranje razine glukoze "FreeStyle Libre" i pripadajući senzor i odašiljače za kontinuirano mjerenje glukoze, povezive s aplikacijama pametnih uređaja "Medtrum" i "Medtronic Guardian Connect" te pripadajuće senzore. Osigurana osoba ne ostvaruje pravo na povećanu količinu senzora za kontinuirano mjerenje glukoze. | 23.02.2023 | 10.07.2026
466 | 370 | Osigurana osoba starija od 18 godina, samostalno pokretna, ostvaruje pravo kod indikacija iz članka 49. Pravilnika o ortopedskim i drugim pomagalima, za umjereno tešku i tešku urinarnu inkontinenciju sa umjerenim dnevnim volumenom nevoljnog bijega mokraće (600-800 ml) na "Anatomske uloške (za žene)" do najviše 275 komada. Nije ih moguće kombinirati s pomagalima iz ostalih podskupina pomagala za urogenitalni sustav | 23.02.2023
472 | 371 | Za osigurane osobe koje boluju od šećerne bolesti: 1. djeca koja boluju od šećerne bolesti tipa 1, od navršene 7. godine do navršene 18. godine života (nakon navršene 18. godine života provodi se evaluacija o uspješnosti liječenja i procjena indikacije za daljnje korištenje.) 2. trudnice sa šećernom bolesti tipa 1 i one koje boluju od šećerne bolesti tipa 2 tijekom trudnoće i ako su na bazal-bolus terapiji inzulinom (s 4 i više doza inzulina) 3. slijepe osobe sa šećernom bolesti tipa 1 i oni koji boluju od šećerne bolesti tipa 2 ako su na terapiji inzulinom 4. bolesnici sa šećernom bolesti tipa 1 na bazal-bolus terapiji inzulinom (s 4 i više doza inzulina), s najmanje tri dokumentirane hipoglikemije u zadnjih mjesec dana (GUK<3,9 mmol/L) prema podacima iz uređaja za očitavanje koncentracije šećera u krvi kod osigurane osobe i/ili laboratorijskih nalaza 5. bolesnici nakon totalne pankreatektomije 6. bolesnici s cističnom fibrozom koji se liječe bazal-bolus terapijom inzulinom (s 4 i više doza inzulina). Indikaciju za pomagalo može postaviti, odnosno obaveznu evaluaciju ishoda primjene pomagala provodi, bolnički doktor sub/specijalist endokrinologije i/ili dijabetologije iz ugovorne bolničke zdravstvene ustanove, koji se bavi liječenjem šećerne bolesti, a koji je u nalazu obvezan obrazložiti razlog za postavljanje indikacije za početak odnosno nastavak korištenja pomagala. Bolnički specijalist, koji postavlja indikaciju i predlaže korištenje ovog pomagala, obavezan je osiguranu osobu upoznati s načinom rada i svim aspektima korištenja pomagala te time da je za korištenje pomagala potrebno posjedovati vlastiti pametni mobilni uređaj jer pomagalo radi pomoću mobilne aplikacije koja prikuplja podatke korisnika, uz napomenu da Zavod nije taj koji prikuplja podatke niti je voditelj obrade osobnih podataka, obzirom da Zavod ne utječe na podatke koje korisnik odlučuje unijeti u aplikaciju niti je aplikacija spojena na informacijski sustav Zavoda te da pristaje na korištenje predloženog pomagala, što se potvrđuje potpisivanjem Izjave. Izjavu pohranjuje bolnički specijalist, a u specijalistički nalaz obavezno navodi da je bolesnik upoznat s korištenjem pomagala, što je potvrdio potpisom Izjave. Evaluacija ishoda primjene pomagala obavezno se provodi najmanje jedanput u prva tri mjeseca, a zatim nakon 6 i 12 mjeseci od početka korištenja pomagala te u daljnjem praćenju jedanput godišnje. Za svako nastavno propisivanje pomagala potrebno je priložiti odgovarajuću medicinsku dokumentaciju osnovom koje nadležni bolnički doktor iz ugovorne bolničke ustanove daje preporuku za nastavkom primjene pomagala, zajedno s dokazom o provedenim kontrolama. Osigurana osoba ne može ostvariti pravo na nastavak propisivanja pomagala ako nije došlo do očekivanog ishoda primjene pomagala, što se utvrđuje time da: 1. nakon 6 mjeseci od početka korištenja pomagala nije postignut porast TIR (vrijeme u ciljnom rasponu) za 5% i/ili smanjenje TBR (vrijeme ispod ciljnog raspona) za 1%; 2. pri svakoj kontroli nije moguće utvrditi da je bolesnik nosio senzor više od 80% vremena u periodu od najmanje tri mjeseca. Napomene: A) Osigurana osoba koja je ostvarila pravo na predmetno pomagalo -ostvaruje pravo na najviše do 200 dg. trakica za mjerenje GUK-a i do 200 lanceta godišnje - ne ostvaruje pravo na uređaj za neograničeno skeniranje razine glukoze i pripadajući senzor i odašiljače za kontinuirano mjerenje glukoze te pripadajuće senzore, drugih proizvođača stavljenih na liste pomagala. Osigurana osoba ne ostvaruje pravo na povećanu količinu senzora za kontinuirano mjerenje glukoze. B) Hrvatski zavod za zdravstveno osiguranje nema uvid, ne prikuplja, ne obrađuje niti na bilo koji drugi način ima pristup podacima koji se unose ili koriste preko aplikacije za korištenje pomagala. Isporučitelj se obvezuje da će osiguranu osobu kod prvog preuzimanja pomagala upoznati sa svim aspektima korištenja pomagala i aplikacije koja podupire rad pomagala. | 15.04.2023 | 10.07.2026
473 | 372 | Za osigurane osobe koje hodaju: osobe koje boluju od šećerne bolesti koja je dobro regulirana, a imaju dokazanu perifernu neuropatiju i perifernu arterijsku bolest i znakove biomehaničkog opterećenja stopala i otežano hodanje unatoč primjeni osnovnih mjera prevencije i nošenja odgovarajuće konfekcijske obuće. U sastavu ortopedske obuće za dijabetičko stopalo-kategorija 2, isporučuju se i odgovarajući, pripadajući ulošci. Za vrijeme roka uporabe pomagala proizvođač se obvezuje o svom trošku osigurati 1 par uložaka za svaku godinu korištenja. | 20.07.2023
474 | 373 | Za osigurane osobe koje hodaju: osobe koje boluju od šećerne bolesti koja je dobro regulirana, a imaju dokazanu perifernu neuropatiju s gubitkom zaštitnog osjeta i perifernu arterijsku bolest i biomehaničko oštećenje koje im otežava hodanje s dokumentiranom anamnezom ranijeg ulkusa stopala ili amputacijom donjih ekstremiteta. U sastavu ortopedske obuće za dijabetičko stopalo-kategorija 3, isporučuju se i odgovarajući, pripadajući ulošci. Za vrijeme roka uporabe pomagala proizvođač se obvezuje o svom trošku osigurati 1 par uložaka za svaku godinu korištenja. | 20.07.2023 | 19.03.2025
475 | 374 | Za osigurane osobe starije od 2 godine, kojima je u liječenju šećerne bolesti tipa 1 odobren sustav za upravljanje isporukom inzulina bez katetera, Medtrum TouchCare A8 Nano. Osigurana osoba koja je ostvarila pravo na predmetno pomagalo ne ostvaruje pravo na: lancete i dijagn.trakice za mjerenje glukoze u krvi jer su iste sadržane u početnom i tromjesečnom setu (50 dijagn.trakica i 50 lanceta); uređaj "FreeStyle Libre" i pripadajući senzor i odašiljače za kontinuirano mjerenje glukoze povezive s aplikacijama pametnih uređaja "Dexcom" i "Medtronic" i "Medtrum TouchCare Slim" i pripadajuće senzore. Osigurana osoba ne ostvaruje pravo na povećanu količinu senzora za kontinuirano mjerenje glukoze. | 20.07.2023 | 10.07.2026
476 | 375 | Za osigurane osobe kojima je u liječenju šećerne bolesti tipa 1 odobren Sustav za upravljanje isporukom inzulina bez katetera, Medtrum TouchCare A8 NANO. U godini ostvarivanja prava na Sustav za upravljanjeiusporukom inzulina bez katetera, osigurana osoba ostvaruje pravo na još 90 uređaja Patch, jer je 30 uređaja Patch sadržano u startnom setu, a nadalje 120 uređaja godišnje. | 20.07.2023
480 | 364 | Za osigurane osobe koje boluju od šećerne bolesti tipa 1, indikaciju za primjenu pomagala može postaviti bolnički doktor sub/specijalist endokrinologije i dijabetologije iz jedne od navedenih ugovornih bolničkih zdravstvenih ustanova (KBC Zagreb, KBC Split, KBC Rijeka, KBC Osijek, KBC Sestre milosrdnice, KB Merkur i Klinika za dječje bolesti Zagreb), koji pomagalo i propisuje na Potvrdu o pomagalima kod šećerne bolesti, a koji se bavi liječenjem šećerne bolesti i ima mogućnost provesti edukaciju bolesnika. Reevaluacija ishoda primjene pomagala obvezno se provodi najmanje jedanput svakih 6 mjeseci, a provodi ju bolnički doktor sub/specijalist endokrinologije i dijabetologije koji je dao preporuku za pomagalo ili bolnički doktor sub/specijalist endokrinologije i dijabetologije iz druge ugovorne bolničke zdravstvene ustanove, koji se bavi liječenjem šećerne bolesti. Kod preporuke obvezno se u nalazu mora obrazložiti razlog za postavljanje indikacije za početak, a kasnije i za nastavak korištenja pomagala. Predloženo i propisano pomagalo odobrava Liječničko povjerenstvo za pomagala Direkcije Zavoda osiguranim osobama koje zadovoljavaju kriterije i kojima je pomagalo preporučeno u skladu sa stručnim smjernicama Referentnog centra za šećernu bolest i Referentnog centra za pedijatrijsku endokrinologiju i dijabetes Ministarstva zdravstva. Za svako odobrenje pomagala potrebno je priložiti odgovarajuću medicinsku i drugu potrebnu dokumentaciju osnovom koje nadležni bolnički doktor iz ugovorne bolničke zdravstvene ustanove daje preporuku za primjenu pomagala, zajedno s dokazom o provedenim kontrolama, ako se radi o nastavnom propisivanju. Kod nastavnog korištenja pomagala, a prije propisivanja novog pomagala obvezno se provodi provjera funkcionalnosti postojećeg pomagala od strane nadležnog doktora specijaliste koji je ovlašten za propisivanje pomagala. Provjeri funkcionalnosti ne podliježu jednokratne "patch" inzulinske pumpe. Osigurana osoba kojoj je Liječničko povjerenstvo za pomagala Direkcije Zavoda odobrilo primjenu pomagala ostvaruje pravo i na potrošni materijal, uz uvjet da se pomagalo koristi u skladu s uputama i da se obavljaju redoviti kontrolni pregledi kod odgovarajućeg sub/specijaliste svakih 6 mjeseci. Osigurana osoba ne može ostvariti pravo na nastavak propisivanja pomagala, niti potrošnog materijala za pomagalo ako: 1. ne obavlja redovite 6-mjesečne kontrolne preglede kod dijabetologa, 2. pri svakoj kontroli nije moguće utvrditi da bolesnik koristi pomagalo prema uputama: ili ne mjeri redovito glikemiju ili ne primjenjuje inzulin ili neredovito mijenja setove ili se ne pridržava dobivenih uputa, 3. nije došlo do očekivanog ishoda primjene pomagala, što se utvrđuje time da: - nakon 6 mjeseci od početka korištenja pomagala nije postignut porast TIR (vrijeme u ciljnom rasponu) za 5% i/ili - smanjenje TBR (vrijeme ispod ciljnog raspona) za 1% i/ili - tijekom razdoblja od godine dana HbA1c pokazuje značajno pogoršanje (HbA1c >9% u 3 uzastopna neovisna mjerenja tijekom godine dana). | 05.10.2023 | 01.09.2024
481 | 376 | Za inficirane rane, srednja do jaka eksudacija, kao primarna obloga za II-IV stupanj dekubitusa, potkoljenični vrijed, dijabetičko stopalo ili za tamponiranje kaviteta. Maksimalna duljina trajanja terapije prema preporuci proizvođača je 1 mjesec. Ukoliko nakon mjesec dana terapije predmetnim oblogama nema znakova cijeljenja rane, nije indicirano ponovno uvođenje u terapiju iste obloge za istu ranu. | 05.10.2023
482 | 306 | Za osigurane osobe koje boluju od šećerne bolesti: 1. djeca od navršene 4. do navršene 18. godine života, (nakon navršene 18. godine života provodi se evaluacija o uspješnosti liječenja i procjena indikacije za daljnje korištenje) 2. osobe na intenziviranoj terapiji inzulinom (s 4 i više doza inzulina) bilo da su novodijagnosticirani i/ili su redovito provodili samokontrole, najmanje 4 puta na dan, uvidom iz uređaja za očitavanje koncentracije šećera osigurane osobe u zadnja 3 mjeseca 3. trudnice (uključujući i trudnice koje boluju od šećerne bolesti tipa 2) na terapiji inzulinom (4 ili više doza inzulina) 4. slijepe osobe sa šećernom bolešću (tip 1 i tip 2) ako su na terapiji inzulinom 5. bolesnici nakon totalne i/ili distalne pankreatektomije 6. bolesnici s cističnom fibrozom na intenziviranoj terapiji inzulinom (s 4 i više doza inzulina) Indikaciju za pomagalo može postaviti, odnosno obaveznu evaluaciju ishoda primjene pomagala provodi, bolnički doktor sub/specijalist endokrinologije i/ili dijabetologije iz ugovorne bolničke zdravstvene ustanove, koji se bavi liječenjem šećerne bolesti, a koji je u nalazu obvezan obrazložiti razlog za postavljanje indikacije za početak odnosno nastavak korištenja pomagala. Bolnički specijalist, koji postavlja indikaciju i predlaže korištenje ovog pomagala, obavezan je osiguranu osobu upoznati s načinom rada i svim aspektima korištenja pomagala te time da je isto pomagalo moguće koristiti pomoću uređaja ili mobilne aplikacije za koju je potrebno posjedovati vlastiti pametni mobilni uređaj. U slučaju odluke za mobilnu aplikaciju koja prikuplja podatke korisnika, nužna je napomena da Zavod nije taj koji prikuplja podatke niti je voditelj obrade osobnih podataka, obzirom da Zavod ne utječe na podatke koje korisnik odlučuje unijeti u aplikaciju niti je aplikacija spojena na informacijski sustav Zavoda te da pristaje na korištenje predloženog pomagala, što se potvrđuje potpisivanjem Izjave. Izjavu pohranjuje bolnički specijalist, a u specijalistički nalaz obavezno navodi da je bolesnik upoznat s korištenjem pomagala, što je potvrdio potpisom Izjave. Evaluacija ishoda primjene pomagala obavezno se provodi najmanje jedanput u prva tri mjeseca, a zatim nakon 6 i 12 mjeseci od početka korištenja pomagala te u daljnjem praćenju jedanput godišnje. Za svako nastavno propisivanje pomagala potrebno je priložiti odgovarajuću medicinsku dokumentaciju osnovom koje nadležni bolnički doktor iz ugovorne bolničke ustanove daje preporuku za nastavkom primjene pomagala, zajedno s dokazom o provedenim kontrolama. Osigurana osoba ne može ostvariti pravo na nastavak propisivanja pomagala ako nije došlo do očekivanog ishoda primjene pomagala, što se utvrđuje time da: 1. nakon 6 mjeseci od početka korištenja pomagala nije postignut porast TIR (vrijeme u ciljnom rasponu) za 5% i/ili smanjenje TBR (vrijeme ispod ciljnog raspona) za 1%; 2. pri svakoj kontroli nije moguće utvrditi da je bolesnik provodio najmanje 8 skeniranja dnevno ili da upotreba senzora nije više od 80% vremena, kada je praćenje glukoze aktivno u periodu od najmanje tri mjeseca. Napomena: Osigurana osoba koja je ostvarila pravo na predmetno pomagalo ne ostvaruje pravo na: - set za brzo očitavanje koncentracije šećera u krvi, dg. trakice za mjerenje GUK-a i lancete (iste su sadržane u kvartalnom setu). - odašiljače za kontinuirano mjerenje glukoze te pripadajuće senzore, drugih proizvođača stavljenih na liste pomagala. U godini ostvarivanja prava na uređaj za neograničeno skeniranje razine glukoze, osigurana osoba ostvaruje pravo na još 25 senzora, jer je 1 senzor sadržan u startnom setu, sveukupno 26 senzora godišnje. | 05.10.2023 | 10.07.2026
483 | 377 | Za inficirane rane, srednja do jaka ekskudacija, kao primarna obloga za II-IV stupanj dekubitusa, potkoljenični vrijed, dijabetičko stopalo ili za tamponiranje kaviteta. Ako nakon dva mjeseca terapije oblogama za rane nema znakova cijeljenja rane, liječnik obiteljske medicine ili specijalist pedijatar, obavezan je osiguranu osobu uputiti na specijalistički pregled specijalisti dermatovenerologu ili specijalsiti kirurgu. Ako nakon četiri mjeseca terapije oblogama za rane nema znakova cijeljenja rane, obustavlja se terapijska primjena obloga za rane. | 09.11.2023
484 | 378 | Prvo odobravanje pomagala ili potrošnog materijala od strane liječničkog povjerenstva Direkcije, a nastavno odobravanje pomagala ili potrošnog materijala odobrava liječničko povjerenstvo Zavoda. | 09.11.2023
490 | 379 | Za osigurane osobe koje boluju od šećerne bolesti: 1. trudnice sa šećernom bolesti tipa 1 i one koje boluju od šećerne bolesti tipa 2 tijekom trudnoće i ako su na bazal-bolus terapiji inzulinom (s 4 i više doza inzulina) 2. slijepe osobe sa šećernom bolesti tipa 1 i oni koji boluju od šećerne bolesti tipa 2 ako su na terapiji inzulinom 3. bolesnici sa šećernom bolesti tipa 1 na bazal-bolus terapiji inzulinom (s 4 i više doza inzulina), s najmanje tri dokumentirane hipoglikemije u zadnjih mjesec dana (GUK<3,9 mmol/L) prema podacima iz uređaja za očitavanje koncentracije šećera u krvi kod osigurane osobe i/ili laboratorijskih nalaza 4. bolesnici nakon totalne pankreatektomije 5. bolesnici s cističnom fibrozom koji se liječe bazal-bolus terapijom inzulinom (s 4 i više doza inzulina). Indikaciju za pomagalo može postaviti, odnosno obaveznu evaluaciju ishoda primjene pomagala provodi, bolnički doktor sub/specijalist endokrinologije i/ili dijabetologije iz ugovorne bolničke zdravstvene ustanove, koji se bavi liječenjem šećerne bolesti, a koji je u nalazu obvezan obrazložiti razlog za postavljanje indikacije za početak odnosno nastavak korištenja pomagala. Bolnički specijalist, koji postavlja indikaciju i predlaže korištenje ovog pomagala, obavezan je osiguranu osobu upoznati s načinom rada i svim aspektima korištenja pomagala te time da je za korištenje pomagala potrebno posjedovati vlastiti pametni mobilni uređaj jer pomagalo radi pomoću mobilne aplikacije koja prikuplja podatke korisnika, uz napomenu da Zavod nije taj koji prikuplja podatke niti je voditelj obrade osobnih podataka, obzirom da Zavod ne utječe na podatke koje korisnik odlučuje unijeti u aplikaciju niti je aplikacija spojena na informacijski sustav Zavoda te da pristaje na korištenje predloženog pomagala, što se potvrđuje potpisivanjem Izjave. Izjavu pohranjuje bolnički specijalist, a u specijalistički nalaz obavezno navodi da je bolesnik upoznat s korištenjem pomagala, što je potvrdio potpisom Izjave. Evaluacija ishoda primjene pomagala obavezno se provodi najmanje jedanput u prva tri mjeseca, a zatim nakon 6 i 12 mjeseci od početka korištenja pomagala te u daljnjem praćenju jedanput godišnje. Za svako nastavno propisivanje pomagala potrebno je priložiti odgovarajuću medicinsku dokumentaciju osnovom koje nadležni bolnički doktor iz ugovorne bolničke ustanove daje preporuku za nastavkom primjene pomagala, zajedno s dokazom o provedenim kontrolama. Osigurana osoba ne može ostvariti pravo na nastavak propisivanja pomagala ako nije došlo do očekivanog ishoda primjene pomagala, što se utvrđuje time da: 1. nakon 6 mjeseci od početka korištenja pomagala nije postignut porast TIR (vrijeme u ciljnom rasponu) za 5% i/ili smanjenje TBR (vrijeme ispod ciljnog raspona) za 1%; 2. pri svakoj kontroli nije moguće utvrditi da je bolesnik nosio senzor više od 80% vremena u periodu od najmanje tri mjeseca. Napomene: A) Osigurana osoba koja je ostvarila pravo na predmetno pomagalo, ne ostvaruje pravo na: -set za brzo očitavanje koncentracije šećera u krvi, dg. trakice za mjerenje GUK-a i lancete (iste su sadržane u kvartalnom setu), -uređaj za neograničeno skeniranje razine glukoze i pripadajući senzor, -odašiljače za kontinuirano mjerenje glukoze te pripadajuće senzore, drugih proizvođača stavljenih na liste pomagala. Osigurana osoba ne ostvaruje pravo na povećanu količinu senzora za kontinuirano mjerenje glukoze. B) Početni set sastoji se od: - do 7 senzora uz uvjet da ukupna godišnja količina ne prelazi 26 senzora, - seta za brzo očitavanje koncentracije šećera u krvi - od 105 trakica i 105 lanceta - do 7 litij-ionskih gumbastih CR1620 baterija uz uvjet da ukupna godišnja količina ne prelazi 26 baterija. Tromjesečni set sastoji se od: - do 7 senzora uz uvjet da ukupna godišnja količina ne prelazi 26 senzora, - od 105 trakica i 105 lanceta, - do 7 litij-ionskih gumbastih CR1620 baterija uz uvjet da ukupna godišnja količina ne prelazi 26 baterija. C) Hrvatski zavod za zdravstveno osiguranje nema uvid, ne prikuplja, ne obrađuje niti na bilo koji drugi način ima pristup podacima koji se unose ili koriste preko aplikacije za korištenje pomagala. Isporučitelj se obvezuje da će osiguranu osobu kod prvog preuzimanja pomagala upoznati sa svim aspektima korištenja pomagala i aplikacije koja podupire rad pomagala. | 05.01.2024 | 10.07.2026
491 | 380 | Dio respiratora Carat II pro koji se mijenja nakon 2 godine. Rad i testiranje do 4 sata. | 05.01.2024
492 | 381 | Dijelovi respiratora Carat II pro koji se mijenjaju nakon 15.000 sati rada ili nakon 5 godina. Rad i testiranje do 6 sati. | 05.01.2024
493 | 382 | Obloga za rane sa srednjom do jakom eksudacijom:dekubitus,potkoljenični vrijed,dijabetičko stopalo. Koristi se kao primarna i sekundarna obloga.Kontraindikacije za primjenu:arterijska krvarenja i rane koje jako krvare. Ako nakon 3 mjeseca terapije oblogama za rane nema zankova cijeljenja rane, izabrani doktor obavezan je osiguranu osobu uputiti na specijalistički pregled specijalisti dermatovenerologu ili specijalisti kirurgu. Ako niti nakon 6 mjeseci terapije oblogama za rane nema znakova cijeljenja rane, obustavlja se terapijska primjena obloga za rane. | 22.02.2024
495 | 368 | Za osigurane osobe koje boluju od šećerne bolesti : 1. djeca koja boluju od šećerne bolesti, od navršene 2. do navršene 18. godine života (nakon navršene 18. godine života provodi se evaluacija o uspješnosti liječenja i procjena indikacije za daljnje korištenje) 2. trudnice sa šećernom bolesti tipa 1 i one koje boluju od šećerne bolesti tipa 2 tijekom trudnoće i ako su na bazal-bolus terapiji inzulinom (s 4 i više doza inzulina) 3. slijepe osobe sa šećernom bolesti tipa 1 i oni koji boluju od šećerne bolesti tipa 2 ako su na terapiji inzulinom 4. osobe na intenziviranoj terapiji inzulinom (s 4 i više doza inzulina) bilo da su novodijagnosticirani i/ili su redovito provodili samokontrole, najmanje 4 puta na dan, uvidom iz uređaja za očitavanje koncentracije šećera osigurane osobe u zadnja 3 mjeseca 5. bolesnici nakon totalne i/ili distalne pankreatektomije 6. bolesnici s cističnom fibrozom koji se liječe bazal-bolus terapijom inzulinom (s 4 i više doza inzulina). Indikaciju za pomagalo može postaviti, odnosno obaveznu evaluaciju ishoda primjene pomagala provodi, bolnički doktor sub/specijalist endokrinologije i/ili dijabetologije iz ugovorne bolničke zdravstvene ustanove, koji se bavi liječenjem šećerne bolesti, a koji je u nalazu obvezan obrazložiti razlog za postavljanje indikacije za početak odnosno nastavak korištenja pomagala. Bolnički specijalist, koji postavlja indikaciju i predlaže korištenje ovog pomagala, obavezan je osiguranu osobu upoznati s načinom rada i svim aspektima korištenja pomagala te time da je moguć odabir između upotrebe prijemnika ili aplikacije za koju je potrebno posjedovati vlastiti pametni mobilni uređaj. U slučaju odluke za mobilnu aplikaciju koja prikuplja podatke korisnika, nužna je napomena da Zavod nije taj koji prikuplja podatke niti je voditelj obrade osobnih podataka, obzirom da Zavod ne utječe na podatke koje korisnik odlučuje unijeti u aplikaciju niti je aplikacija spojena na informacijski sustav Zavoda te da pristaje na korištenje predloženog pomagala, što se potvrđuje potpisivanjem Izjave. Izjavu pohranjuje bolnički specijalist, a u specijalistički nalaz obavezno navodi da je bolesnik upoznat s korištenjem pomagala, što je potvrdio potpisom Izjave. Evaluacija ishoda primjene pomagala obavezno se provodi najmanje jedanput u prva tri mjeseca, a zatim nakon 6 i 12 mjeseci od početka korištenja pomagala te u daljnjem praćenju jedanput godišnje. Za svako nastavno propisivanje pomagala potrebno je priložiti odgovarajuću medicinsku dokumentaciju osnovom koje nadležni bolnički doktor iz ugovorne bolničke ustanove daje preporuku za nastavkom primjene pomagala, zajedno s dokazom o provedenim kontrolama. Osigurana osoba ne može ostvariti pravo na nastavak propisivanja pomagala ako nije došlo do očekivanog ishoda primjene pomagala, što se utvrđuje time da: 1. nakon 6 mjeseci od početka korištenja pomagala nije postignut porast TIR (vrijeme u ciljnom rasponu) za 5% i/ili smanjenje TBR (vrijeme ispod ciljnog raspona) za 1%; 2. pri svakoj kontroli nije moguće utvrditi da je bolesnik nosio senzor više od 80% vremena u periodu od najmanje tri mjeseca. Napomene: A) Kod prvog propisivanja pomagala osiguranoj osobi propisuje se: - početni komplet (koji sadrži jedan odašiljač i jedan senzor te uređaj za mjerenje glukoze u krvi) - 8 senzora (uz koje se osigurava 100 dijagnostičkih traka za očitavanje iz krvi i 100 lanceta) - prijemnik (neobavezno, u slučaju spajanja odašiljača s prijemnikom) Kod nastavnog (tromjesečnog) propisivanja osiguranoj osobi propisuje se: - 1 odašiljač - 9 senzora (uz koje se osigurava 100 dijagnostičkih traka za očitavanje iz krvi i 100 lanceta). U godini ostvarivanja prava na početni komplet za kontinuirano mjerenje glukoze, osigurana osoba ostvaruje pravo na 35 senzora, jer je 1 senzor sadržan u početnom kompletu, sveukupno 36 senzora godišnje. B) Osigurana osoba koja je ostvarila pravo na predmetno pomagalo, ne ostvaruje pravo na: -set za brzo očitavanje koncentracije šećera u krvi, dg. trakice za mjerenje GUK-a i lancete (iste su sadržane u kvartalnom setu), -uređaj za neograničeno skeniranje razine glukoze i pripadajući senzor, -odašiljače za kontinuirano mjerenje glukoze te pripadajuće senzore, drugih proizvođača stavljenih na liste pomagala. Osigurana osoba ne ostvaruje pravo na povećanu količinu senzora za kontinuirano mjerenje glukoze. C) Hrvatski zavod za zdravstveno osiguranje nema uvid, ne prikuplja, ne obrađuje niti na bilo koji drugi način ima pristup podacima koji se unose ili koriste preko aplikacije za korištenje pomagala. Isporučitelj se obvezuje da će osiguranu osobu kod prvog preuzimanja pomagala upoznati sa svim aspektima korištenja pomagala i aplikacije koja podupire rad pomagala. | 01.04.2024 | 10.07.2026
496 | 383 | Obloga za rane sa srednjom do jakom eksudacijom: dekubitus, potkoljenični vrijed, dijabetičko stopalo, opekline. Koristi se kao primarna i sekundarna obloga. Kontraindikacije za primjenu: arterijska krvarenja i rane koje jako krvare. Ukoliko nakon 3 mjeseca terapije oblogama za rane nema znakova cijeljenja rane, liječnik obiteljske medicine ili specijalist pedijatar, obavezan je osiguranu osobu uputiti na specijalistički pregled specijalisti dermatovenerologu ili specijalisti kirurgu. Ukoliko nakon 6 mjeseci terapije oblogama za rane nema znakova cijeljenja rane, obustavlja se terapijska primjena obloga za rane. | 01.04.2024
497 | 384 | Kod osiguranih osoba koje su traheotomirane uz očuvani larinks, a potrebna im je povremena mehanička ventilacija. Osigurana osoba koja je ostvarila pravo na predmetno pomagalo, ne ostvaruje istovremeno pravo na kazete za održavanje vlažnosti zraka (HME). | 01.04.2024
498 | 385 | Kod osiguranih osoba koje su traheotomirane uz očuvani larinks, a potrebna im je povremena mehanička ventilacija. | 01.04.2024
503 | 170 | Osigurane osobe na jednoj dnevnoj dozi inzulina ili drugoj subkutanoj terapiji za šećernu bolest ostvaruju pravo na 100 komada za 3 mjeseca. Osigurane osobe koje su na dvije dnevne doze inzulina ili na drugoj subkutanoj terapiji za šećernu bolest ostvaruju pravo na 200 komada za 3 mjeseca, a osigurane osobe na tri ili više dnevnih doza inzulina ili drugoj subkutanoj terapiji za šećernu bolest ostvaruju pravo na najviše 360 komada za 3 mjeseca, ovisno o broju aplikacija. | 01.06.2024
504 | 317 | Za osigurane osobe kojima je potrebna terapija kisikom zbog kronične bolesti ili stanja koja dovode do smanjenja respiratorne površine i kronične respiratorne insuficijencije. Kao dodatna opskrba uz koncentrator kisika za kućnu uporabu-do najmanje 5 litara. Za osigurane osobe s održanom primjerenom razinom tjelesne aktivnosti u svakodnevnom životu (svakodnevno samostalno kretanje izvan kuće koje zahtjeva osiguravanje minimalno 2 sata prijenosne opskrbe kisikom). Ugovorni liječnik primarne zdravstvene zaštite-liječnik opće/obiteljske medicine ili pedijatar izdaje potvrdu o razini tjelesne aktivnosti. Potreba za ovim pomagalom dokazuje se u stabilnoj fazi kronične bolesti, na sobnom zraku te je uz prijedlog potrebno priložiti i nalaze plinske analize arterijske krvi u najmanje dva mjerenja kojima će se potvrditi: 1. Parcijalni tlak kisika arterijske krvi PaO2 ≤ 55 mmHg (7.32 kPa) ili saturacija hemoglobina (SpO2) ≤88%. 2. PaO2 ≤ 59 mmHg (7.85 kPa) ili saturacija hemoglobina (SpO2) ≤89% uz prisustvo jednog od: poliglobulija (hematokrit > 55%), plućna hipertenzija, cor pulmonale ili zatajivanje srca. 3. Pad vrijednosti PaO2 ≤ 55 mmHg (7.32 kPa) ili saturacije hemoglobina (SpO2) ≤88% tijekom fizičke aktivnosti. Napomena: pad vrijednosti tijekom fizičke aktivnosti dokazuje se testom hoda, spiroergometrijom ili ergometrijom. Uređaj se propisuje na period od najmanje 6 godina. Prije propisivanja novog, obavezna provjera funkcionalnosti i dotrajalosti već odobrenog uređaja. Uređaj propisuju specijalist pedijatar, pulmolog i specijalist interne medicine, pulmolog iz ugovornih bolničkih zdravstvenih ustanova. Osigurana osoba kojoj je odobren Prijenosni ili Obnovljeni prijenosni koncentrator kisika, na teret sredstava Zavoda, ne ostvaruje pravo na pomagala iz Osnovne liste pomagala Zavoda: Prenosni sustav boca s kisikom, Regulator za bocu, Boca s kisikom , 3 ili 5 litara i Punjenje boca medicinskim kisikom, 3 ili 5 litara. Osigurana osoba koja je na trajnoj mehaničkoj ventilaciji (invazivna ili neinvazivna) ne ostvaruje pravo na pomagala Prijenosni ili Obnovljeni prijenosni koncentrator kisika | 01.06.2024 | 10.07.2026
505 | 386 | Za osigurane osobe kojima se ne mogu propisati standardna lagana invalidska kolica zbog potrebe za širim sjedištem. | 01.06.2024
509 | 368 | Za osigurane osobe koje boluju od šećerne bolesti : 1. djeca koja boluju od šećerne bolesti, od navršene 2. do navršene 18. godine života (nakon navršene 18. godine života provodi se evaluacija o uspješnosti liječenja i procjena indikacije za daljnje korištenje) 2. trudnice sa šećernom bolesti tipa 1 i one koje boluju od šećerne bolesti tipa 2 tijekom trudnoće i ako su na bazal-bolus terapiji inzulinom (s 4 i više doza inzulina) 3. slijepe osobe sa šećernom bolesti tipa 1 i oni koji boluju od šećerne bolesti tipa 2 ako su na terapiji inzulinom 4. osobe na intenziviranoj terapiji inzulinom (s 4 i više doza inzulina) bilo da su novodijagnosticirani i/ili su redovito provodili samokontrole, najmanje 4 puta na dan, uvidom iz uređaja za očitavanje koncentracije šećera osigurane osobe u zadnja 3 mjeseca 5. bolesnici nakon totalne i/ili distalne pankreatektomije 6. bolesnici s cističnom fibrozom koji se liječe bazal-bolus terapijom inzulinom (s 4 i više doza inzulina). Indikaciju za pomagalo može postaviti, odnosno obaveznu evaluaciju ishoda primjene pomagala provodi, bolnički doktor sub/specijalist endokrinologije i/ili dijabetologije iz ugovorne bolničke zdravstvene ustanove, koji se bavi liječenjem šećerne bolesti, a koji je u nalazu obvezan obrazložiti razlog za postavljanje indikacije za početak odnosno nastavak korištenja pomagala. Bolnički specijalist, koji postavlja indikaciju i predlaže korištenje ovog pomagala, obavezan je osiguranu osobu upoznati s načinom rada i svim aspektima korištenja pomagala te time da je moguć odabir između upotrebe prijemnika ili aplikacije za koju je potrebno posjedovati vlastiti pametni mobilni uređaj. U slučaju odluke za mobilnu aplikaciju koja prikuplja podatke korisnika, nužna je napomena da Zavod nije taj koji prikuplja podatke niti je voditelj obrade osobnih podataka, obzirom da Zavod ne utječe na podatke koje korisnik odlučuje unijeti u aplikaciju niti je aplikacija spojena na informacijski sustav Zavoda te da pristaje na korištenje predloženog pomagala, što se potvrđuje potpisivanjem Izjave. Izjavu pohranjuje bolnički specijalist, a u specijalistički nalaz obavezno navodi da je bolesnik upoznat s korištenjem pomagala, što je potvrdio potpisom Izjave. Evaluacija ishoda primjene pomagala obavezno se provodi najmanje jedanput u prva tri mjeseca, a zatim nakon 6 i 12 mjeseci od početka korištenja pomagala te u daljnjem praćenju jedanput godišnje. Za svako nastavno propisivanje pomagala potrebno je priložiti odgovarajuću medicinsku dokumentaciju osnovom koje nadležni bolnički doktor iz ugovorne bolničke ustanove daje preporuku za nastavkom primjene pomagala, zajedno s dokazom o provedenim kontrolama. Osigurana osoba ne može ostvariti pravo na nastavak propisivanja pomagala ako nije došlo do očekivanog ishoda primjene pomagala, što se utvrđuje time da: 1. nakon 6 mjeseci od početka korištenja pomagala nije postignut porast TIR (vrijeme u ciljnom rasponu) za 5% i/ili smanjenje TBR (vrijeme ispod ciljnog raspona) za 1%; 2. pri svakoj kontroli nije moguće utvrditi da je bolesnik nosio senzor više od 80% vremena u periodu od najmanje tri mjeseca. Napomene: A) Kod prvog propisivanja pomagala osiguranoj osobi propisuje se: - početni komplet (koji sadrži jedan odašiljač i jedan senzor te uređaj za mjerenje glukoze u krvi) - 8 senzora (uz koje se osigurava 100 dijagnostičkih traka za očitavanje iz krvi i 100 lanceta) - prijemnik (neobavezno, u slučaju spajanja odašiljača s prijemnikom) Kod nastavnog (tromjesečnog) propisivanja osiguranoj osobi propisuje se: - 1 odašiljač - 9 senzora (uz koje se osigurava 100 dijagnostičkih traka za očitavanje iz krvi i 100 lanceta). U godini ostvarivanja prava na početni komplet za kontinuirano mjerenje glukoze, osigurana osoba ostvaruje pravo na 35 senzora, jer je 1 senzor sadržan u početnom kompletu, sveukupno 36 senzora godišnje. B) Osigurana osoba koja je ostvarila pravo na predmetno pomagalo, ne ostvaruje pravo na: -set za brzo očitavanje koncentracije šećera u krvi, dg. trakice za mjerenje GUK-a i lancete (iste su sadržane u kvartalnom setu), -uređaj za neograničeno skeniranje razine glukoze i pripadajući senzor, -odašiljače za kontinuirano mjerenje glukoze te pripadajuće senzore, drugih proizvođača stavljenih na liste pomagala. Osigurana osoba ne ostvaruje pravo na povećanu količinu senzora za kontinuirano mjerenje glukoze. C) Hrvatski zavod za zdravstveno osiguranje nema uvid, ne prikuplja, ne obrađuje niti na bilo koji drugi način ima pristup podacima koji se unose ili koriste preko aplikacije za korištenje pomagala. Isporučitelj se obvezuje da će osiguranu osobu kod prvog preuzimanja pomagala upoznati sa svim aspektima korištenja pomagala i aplikacije koja podupire rad pomagala. | 18.07.2024 | 10.07.2026
511 | 364 | Za osigurane osobe koje boluju od šećerne bolesti tipa 1, indikaciju za primjenu pomagala može postaviti bolnički doktor sub/specijalist endokrinologije i dijabetologije iz jedne od navedenih ugovornih bolničkih zdravstvenih ustanova (KBC Zagreb, KBC Split, KBC Rijeka, KBC Osijek, KBC Sestre milosrdnice, KB Merkur, KB Dubrava i Klinika za dječje bolesti Zagreb), koji pomagalo i propisuje na Potvrdu o pomagalima kod šećerne bolesti, a koji se bavi liječenjem šećerne bolesti i ima mogućnost provesti edukaciju bolesnika. Reevaluacija ishoda primjene pomagala obvezno se provodi najmanje jedanput svakih 6 mjeseci, a provodi ju bolnički doktor sub/specijalist endokrinologije i dijabetologije koji je dao preporuku za pomagalo ili bolnički doktor sub/specijalist endokrinologije i dijabetologije iz druge ugovorne bolničke zdravstvene ustanove, koji se bavi liječenjem šećerne bolesti. Kod preporuke obvezno se u nalazu mora obrazložiti razlog za postavljanje indikacije za početak, a kasnije i za nastavak korištenja pomagala. Predloženo i propisano pomagalo odobrava Liječničko povjerenstvo za pomagala Direkcije Zavoda osiguranim osobama koje zadovoljavaju kriterije i kojima je pomagalo preporučeno u skladu sa stručnim smjernicama Referentnog centra za šećernu bolest i Referentnog centra za pedijatrijsku endokrinologiju i dijabetes Ministarstva zdravstva. Za svako odobrenje pomagala potrebno je priložiti odgovarajuću medicinsku i drugu potrebnu dokumentaciju osnovom koje nadležni bolnički doktor iz ugovorne bolničke zdravstvene ustanove daje preporuku za primjenu pomagala, zajedno s dokazom o provedenim kontrolama, ako se radi o nastavnom propisivanju. Kod nastavnog korištenja pomagala, a prije propisivanja novog pomagala obvezno se provodi provjera funkcionalnosti postojećeg pomagala od strane nadležnog doktora specijaliste koji je ovlašten za propisivanje pomagala. Provjeri funkcionalnosti ne podliježu jednokratne "patch" inzulinske pumpe. Osigurana osoba kojoj je Liječničko povjerenstvo za pomagala Direkcije Zavoda odobrilo primjenu pomagala ostvaruje pravo i na potrošni materijal, uz uvjet da se pomagalo koristi u skladu s uputama i da se obavljaju redoviti kontrolni pregledi kod odgovarajućeg sub/specijaliste svakih 6 mjeseci. Osigurana osoba ne može ostvariti pravo na nastavak propisivanja pomagala, niti potrošnog materijala za pomagalo ako: 1. ne obavlja redovite 6-mjesečne kontrolne preglede kod dijabetologa, 2. pri svakoj kontroli nije moguće utvrditi da bolesnik koristi pomagalo prema uputama: ili ne mjeri redovito glikemiju ili ne primjenjuje inzulin ili neredovito mijenja setove ili se ne pridržava dobivenih uputa, 3. nije došlo do očekivanog ishoda primjene pomagala, što se utvrđuje time da: - nakon 6 mjeseci od početka korištenja pomagala nije postignut porast TIR (vrijeme u ciljnom rasponu) za 5% i/ili - smanjenje TBR (vrijeme ispod ciljnog raspona) za 1% i/ili - tijekom razdoblja od godine dana HbA1c pokazuje značajno pogoršanje (HbA1c >9% u 3 uzastopna neovisna mjerenja tijekom godine dana). | 02.09.2024
512 | 387 | Za osigurane osobe koje boluju od šećerne bolesti : 1. djeca koja boluju od šećerne bolesti, od navršene 2. do navršene 18. godine života (nakon navršene 18. godine života provodi se evaluacija o uspješnosti liječenja i procjena indikacije za daljnje korištenje) 2. trudnice sa šećernom bolesti tipa 1 i one koje boluju od šećerne bolesti tipa 2 tijekom trudnoće i ako su na bazal-bolus terapiji inzulinom (s 4 i više doza inzulina) 3. slijepe osobe sa šećernom bolesti tipa 1 i oni koji boluju od šećerne bolesti tipa 2 ako su na terapiji inzulinom 4. osobe na intenziviranoj terapiji inzulinom (s 4 i više doza inzulina) bilo da su novodijagnosticirani i/ili su redovito provodili samokontrole, najmanje 4 puta na dan, uvidom iz uređaja za očitavanje koncentracije šećera osigurane osobe u zadnja 3 mjeseca 5. bolesnici nakon totalne i/ili distalne pankreatektomije 6. bolesnici s cističnom fibrozom koji se liječe bazal-bolus terapijom inzulinom (s 4 i više doza inzulina). Indikaciju za pomagalo može postaviti, odnosno obaveznu evaluaciju ishoda primjene pomagala provodi, bolnički doktor sub/specijalist endokrinologije i/ili dijabetologije iz ugovorne bolničke zdravstvene ustanove, koji se bavi liječenjem šećerne bolesti, a koji je u nalazu obvezan obrazložiti razlog za postavljanje indikacije za početak odnosno nastavak korištenja pomagala. Bolnički specijalist, koji postavlja indikaciju i predlaže korištenje ovog pomagala, obavezan je osiguranu osobu upoznati s načinom rada i svim aspektima korištenja pomagala te time da je moguć odabir između upotrebe prijemnika ili aplikacije za koju je potrebno posjedovati vlastiti pametni mobilni uređaj. U slučaju odluke za mobilnu aplikaciju koja prikuplja podatke korisnika, nužna je napomena da Zavod nije taj koji prikuplja podatke niti je voditelj obrade osobnih podataka, obzirom da Zavod ne utječe na podatke koje korisnik odlučuje unijeti u aplikaciju niti je aplikacija spojena na informacijski sustav Zavoda te da pristaje na korištenje predloženog pomagala, što se potvrđuje potpisivanjem Izjave. Izjavu pohranjuje bolnički specijalist, a u specijalistički nalaz obavezno navodi da je bolesnik upoznat s korištenjem pomagala, što je potvrdio potpisom Izjave. Evaluacija ishoda primjene pomagala obavezno se provodi najmanje jedanput u prva tri mjeseca, a zatim nakon 6 i 12 mjeseci od početka korištenja pomagala te u daljnjem praćenju jedanput godišnje. Za svako nastavno propisivanje pomagala potrebno je priložiti odgovarajuću medicinsku dokumentaciju osnovom koje nadležni bolnički doktor iz ugovorne bolničke ustanove daje preporuku za nastavkom primjene pomagala, zajedno s dokazom o provedenim kontrolama. Osigurana osoba ne može ostvariti pravo na nastavak propisivanja pomagala ako nije došlo do očekivanog ishoda primjene pomagala, što se utvrđuje time da: 1. nakon 6 mjeseci od početka korištenja pomagala nije postignut porast TIR (vrijeme u ciljnom rasponu) za 5% i/ili smanjenje TBR (vrijeme ispod ciljnog raspona) za 1%; 2. pri svakoj kontroli nije moguće utvrditi da je bolesnik nosio senzor više od 80% vremena u periodu od najmanje tri mjeseca. Napomene: A) Osigurana osoba koja je ostvarila pravo na predmetno pomagalo, ne ostvaruje pravo na: -set za brzo očitavanje koncentracije šećera u krvi, dg. trakice za mjerenje GUK-a i lancete (iste su sadržane u kvartalnom setu), -uređaj za neograničeno skeniranje razine glukoze i pripadajući senzor, -odašiljače za kontinuirano mjerenje glukoze te pripadajuće senzore, drugih proizvođača stavljenih na liste pomagala. Osigurana osoba ne ostvaruje pravo na povećanu količinu senzora za kontinuirano mjerenje glukoze. B) Hrvatski zavod za zdravstveno osiguranje nema uvid, ne prikuplja, ne obrađuje niti na bilo koji drugi način ima pristup podacima koji se unose ili koriste preko aplikacije za korištenje pomagala. Isporučitelj se obvezuje da će osiguranu osobu kod prvog preuzimanja pomagala upoznati sa svim aspektima korištenja pomagala i aplikacije koja podupire rad pomagala. | 02.09.2024 | 10.07.2026
515 | 373 | Za osigurane osobe koje hodaju: osobe koje boluju od šećerne bolesti koja je dobro regulirana, a imaju dokazanu perifernu neuropatiju s gubitkom zaštitnog osjeta i perifernu arterijsku bolest i biomehaničko oštećenje koje im otežava hodanje s dokumentiranom anamnezom ranijeg ulkusa stopala ili amputacijom dijela stopala. U sastavu ortopedske obuće za dijabetičko stopalo-kategorija 3, isporučuju se i odgovarajući, pripadajući ulošci. Za vrijeme roka uporabe pomagala proizvođač se obvezuje o svom trošku osigurati 1 par uložaka za svaku godinu korištenja. | 20.03.2025
516 | 387 | Za osigurane osobe koje boluju od šećerne bolesti : 1. djeca koja boluju od šećerne bolesti, od navršene 2. do navršene 18. godine života (nakon navršene 18. godine života provodi se evaluacija o uspješnosti liječenja i procjena indikacije za daljnje korištenje) ako je pomagalo primjenjivo kod djece do 18. godine života 2. trudnice sa šećernom bolesti tipa 1 i one koje boluju od šećerne bolesti tipa 2 tijekom trudnoće i ako su na bazal-bolus terapiji inzulinom (s 4 i više doza inzulina) 3. slijepe osobe sa šećernom bolesti tipa 1 i oni koji boluju od šećerne bolesti tipa 2 ako su na terapiji inzulinom 4. osobe na intenziviranoj terapiji inzulinom (s 4 i više doza inzulina) bilo da su novodijagnosticirani i/ili su redovito provodili samokontrole, najmanje 4 puta na dan, uvidom iz uređaja za očitavanje koncentracije šećera osigurane osobe u zadnja 3 mjeseca 5. bolesnici nakon totalne i/ili distalne pankreatektomije 6. bolesnici s cističnom fibrozom koji se liječe bazal-bolus terapijom inzulinom (s 4 i više doza inzulina). Indikaciju za pomagalo može postaviti, odnosno obaveznu evaluaciju ishoda primjene pomagala provodi, bolnički doktor sub/specijalist endokrinologije i/ili dijabetologije iz ugovorne bolničke zdravstvene ustanove, koji se bavi liječenjem šećerne bolesti, a koji je u nalazu obvezan obrazložiti razlog za postavljanje indikacije za početak odnosno nastavak korištenja pomagala. Bolnički specijalist, koji postavlja indikaciju i predlaže korištenje ovog pomagala, obavezan je osiguranu osobu upoznati s načinom rada i svim aspektima korištenja pomagala te time da je moguć odabir između upotrebe prijemnika ili aplikacije za koju je potrebno posjedovati vlastiti pametni mobilni uređaj. U slučaju odluke za mobilnu aplikaciju koja prikuplja podatke korisnika, nužna je napomena da Zavod nije taj koji prikuplja podatke niti je voditelj obrade osobnih podataka, obzirom da Zavod ne utječe na podatke koje korisnik odlučuje unijeti u aplikaciju niti je aplikacija spojena na informacijski sustav Zavoda te da pristaje na korištenje predloženog pomagala, što se potvrđuje potpisivanjem Izjave. Izjavu pohranjuje bolnički specijalist, a u specijalistički nalaz obavezno navodi da je bolesnik upoznat s korištenjem pomagala, što je potvrdio potpisom Izjave. Evaluacija ishoda primjene pomagala obavezno se provodi najmanje jedanput u prva tri mjeseca, a zatim nakon 6 i 12 mjeseci od početka korištenja pomagala te u daljnjem praćenju jedanput godišnje. Za svako nastavno propisivanje pomagala potrebno je priložiti odgovarajuću medicinsku dokumentaciju osnovom koje nadležni bolnički doktor iz ugovorne bolničke ustanove daje preporuku za nastavkom primjene pomagala, zajedno s dokazom o provedenim kontrolama. Osigurana osoba ne može ostvariti pravo na nastavak propisivanja pomagala ako nije došlo do očekivanog ishoda primjene pomagala, što se utvrđuje time da: 1. nakon 6 mjeseci od početka korištenja pomagala nije postignut porast TIR (vrijeme u ciljnom rasponu) za 5% i/ili smanjenje TBR (vrijeme ispod ciljnog raspona) za 1%; 2. pri svakoj kontroli nije moguće utvrditi da je bolesnik nosio senzor više od 80% vremena u periodu od najmanje tri mjeseca. Napomene: A) Osigurana osoba koja je ostvarila pravo na predmetno pomagalo, ne ostvaruje pravo na: -set za brzo očitavanje koncentracije šećera u krvi, dg. trakice za mjerenje GUK-a i lancete (iste su sadržane u kvartalnom setu), -uređaj za neograničeno skeniranje razine glukoze i pripadajući senzor, -odašiljače za kontinuirano mjerenje glukoze te pripadajuće senzore, drugih proizvođača stavljenih na liste pomagala. Osigurana osoba ne ostvaruje pravo na povećanu količinu senzora za kontinuirano mjerenje glukoze. B) Hrvatski zavod za zdravstveno osiguranje nema uvid, ne prikuplja, ne obrađuje niti na bilo koji drugi način ima pristup podacima koji se unose ili koriste preko aplikacije za korištenje pomagala. Isporučitelj se obvezuje da će osiguranu osobu kod prvog preuzimanja pomagala upoznati sa svim aspektima korištenja pomagala i aplikacije koja podupire rad pomagala. | 20.03.2025 | 10.07.2026
519 | 388 | Za osigurane osobe kojima je potrebna terapija kisikom zbog kronične bolesti ili stanja koja dovode do smanjenja respiratorne površine i kronične respiratorne insuficijencije. Kao dodatna opskrba uz koncentrator kisika za kućnu uporabu-do najmanje 5 litara. Za osigurane osobe koje svakodnevno borave izvan doma. Potreba za ovim pomagalom dokazuje se u stabilnoj fazi kronične bolesti, na sobnom zraku te je uz prijedlog potrebno priložiti i nalaze plinske analize arterijske krvi u najmanje dva mjerenja kojima će se potvrditi: 1. Parcijalni tlak kisika arterijske krvi PaO2 ≤ 55 mmHg (7.32 kPa) ili saturacija hemoglobina (SpO2) ≤88%. 2. PaO2 ≤ 59 mmHg (7.85 kPa) ili saturacija hemoglobina (SpO2) ≤89% uz prisustvo jednog od: poliglobulija (hematokrit > 55%), plućna hipertenzija, cor pulmonale ili zatajivanje srca. Uređaj se propisuje na period od najmanje 6 godina. Prije propisivanja novog, obavezna provjera funkcionalnosti i dotrajalosti već odobrenog uređaja. Uređaj propisuju specijalist pedijatar, pulmolog i specijalist interne medicine, pulmolog iz ugovornih bolničkih zdravstvenih ustanova. Osigurana osoba kojoj je odobren Prijenosni ili Obnovljeni prijenosni koncentrator kisika, na teret sredstava Zavoda, ne ostvaruje pravo na pomagala iz Osnovne liste pomagala Zavoda: Prenosni sustav boca s kisikom, Regulator za bocu, Boca s kisikom , 3 ili 5 litara i Punjenje boca medicinskim kisikom, 3 ili 5 litara. Osigurana osoba koja je na trajnoj mehaničkoj ventilaciji (invazivna ili neinvazivna) ne ostvaruje pravo na pomagala Prijenosni ili Obnovljeni prijenosni koncentrator kisika. | 20.03.2025
522 | 389 | Za osigurane osobe s kolostomom, ileostomom i urostomom koje imaju oštećenu peristomalnu kožu, stomu nepravilnog oblika, koje imaju herniju, koje su pretile, koje imaju nepravilne konture trbuha ili je pločicu potrebno aplicirati u blizinu ožiljkastog tkiva. Primjenjuje se kada nema mogućnosti za korištenje standardne pločice. Isključivo tijekom prvih 6 mjeseci formiranja stome. | 29.05.2025
523 | 390 | Za osigurane osobe sa s ileostomom i/ili kolostomom po potrebi do 18.godine života, uz herniju, nepravilne konture trbuha ili uz blizinu ožiljkastog tkiva. | 29.05.2025
524 | 391 | Za osigurane osobe s ileostomom i kolostomom s tekućom stolicom do 18. godine života. | 29.05.2025
525 | 392 | Tamponiranje kaviteta, inficirane rane, obilna eksudacija, II-IV stupanj dekubitusa, potkoljenični vrijed, dijabetičko stopalo, opekline do 2b stupnja, pilonidalni sinus. Maksimalna duljina trajanja terapije oblogama za rane s dodatkom srebra ili aktivnog ugljena je 1 mjesec. | 29.05.2025
526 | 393 | Inficirane rane, obilna eksudacija, II-IV stupanj dekubitusa, potkoljenični vrijed, dijabetičko stopalo, opekline do 2b stupnja, pilonidalni sinus. Maksimalna duljina trajanja terapije oblogama za rane s dodatkom srebra ili aktivnog ugljena je 1 mjesec. | 29.05.2025
527 | 394 | Indikaciju za primjenu pomagala, uređaja namijenjenog liječenju hemodijalizom koristeći vaskularni pristup putem arteriovenske fistule (AVF) ili centralnog venskog katetera (CVK), kod bolesnika u terminalnoj fazi bubrežne bolesti koji trebaju nadomještanje bubrežne funkcije, a suglasni su s provođenjem kućne hemodijalize (KHD) i nemaju prepreke za njeno provođenje, može postaviti bolnički doktor sub/specijalist nefrologije iz multidisciplinarnog nefrološkog tima dijaliznog centra one ugovorne bolničke zdravstvene ustanove, koja samostalno može provesti edukaciju bolesnika (i/ili asistenta), koja ima mogućnost osiguranja kontrole i praćenja bolesnika na KHD-u te pružanja kontinuirane 24-satne stručne podrške bolesnicima koji se liječe KHD-om. Predloženo i propisano pomagalo odobrava Liječničko povjerenstvo za pomagala Direkcije Zavoda osiguranim osobama koje zadovoljavaju stručne kriterije.Uz propisano pomagalo, za odobrenje uređaja za početak liječenja provođenjem postupka KHD-a, obavezno se prilaže: 1) medicinska dokumentacija bolesnika, pri čemu u povijesti bolesti mora biti određena terapija KHD, s navođenjem sljedećeg: a) vrsta terapije KHD ovisno o otopini (bikarbonatna/laktatna) b) površina visokoprotočnog dijalizatora u m2 (1,6 / 1,8 / 2,0/ 2,2) c) pristup za spajanje (AVF ili CVK – ovisno o tome koji je kreiran u dijaliznom centru) d) potreban broj vrećica za provođenje KHD: 5 vrećica (25L) ili 6 vrećica (30L) e) učestalost postupka hemodijalize 2) pisane potvrde ugovorne bolničke zdravstvene ustanove koje uključuju: a) potvrdu da će dijalizni centar osigurati edukaciju, kontrolu i praćenje te pružanje kontinuirane 24-satne stručne podrške bolesniku koji se liječi KHD-om b) potvrdu da će dijalizni centar osigurati potrebne lijekove za parenteralnu primjenu (npr. željezo i drugo) te potrebnu dodatnu količinu potrošnog materijala i otopina za KHD iznad količine koja je utvrđena u listi pomagala i koja se može propisati na potvrdu o pomagalima c) potvrdu s mišljenjem nefrološkog tima dijaliznog centra o provedenoj i završenoj edukaciji te osposobljenosti bolesnika (i/ili asistenta) za samostalno i sigurno provođenje KHD-a 3) potpisanu suglasnost bolesnika:a) da sam i/ili uz pomoć asistenta provodi postupke KHD-a b) da će postupke KHD-a provoditi prema preporukama i u skladu s naučenim vještinama c) da će na vlastiti trošak snositi trošak energenata (struja) i telekomunikacijskih usluga (telefon/mobitel, Internet veza) d) da će savjesno voditi Dnevnik o provedenim postupcima KHD-a. Propisivanje optimalnog načina liječenja i reevaluaciju ishoda primjene pomagala obavlja nadležni doktor sub/specijalist nefrolog u dijaliznom centru, pri čemu učestalost, trajanje postupka dijalize te sastav dijalizata prilagođava individualno prema svakom bolesniku. Osigurana osoba kojoj je Liječničko povjerenstvo za pomagala Direkcije Zavoda odobrilo primjenu pomagala ostvaruje pravo i na potrošni materijal te potrebne otopine za provođenje KHD-a. Prvi puta potrošni materijal i otopine potrebne za provođenje KHD-a odobrava Liječničko povjerenstvo za pomagala Direkcije Zavoda. Za provođenje KHD propisuje se odgovarajuća otopina (bikarbonatna / laktatna) za primjenu u količini ili od 25 L ili u količini od 30 L za svaki postupak KHD. Uz uvjet da se pomagalo – uređaj za provođenje KHD-a koristi u skladu s uputama i da se obavljaju redoviti kontrolni pregledi, potrošni materijal i otopine za potrebe nastavka liječenja KHD-om u količini dostatnoj za 3 mjeseca, propisuje nadležni doktor sub/specijalist nefrolog iz dijaliznog centra, koji je odgovoran za njihovo redovito propisivanje. Zavod kontrolira i odobrava propisane količine potrošnog materijala i otopina, a koje ne mogu biti veće od utvrđenih tromjesečnih količina navedenih uz svako pomagalo u listi. Temeljem odobrenja Zavoda, a nakon što ga o tome obavijesti osigurana osoba, distributer bez dodatnog troška za Zavod ili osiguranu osobu isporučuje potreban odobren komplet potrošnog materijala zajedno s potrebnim otopinama za KHD te spremnike za odlaganje iskorištenog materijala na kućnu adresu bolesnika. Distributer na svoj trošak osigurava uslugu zbrinjavanja iskorištenog potrošnog materijala te zbrinjavanje biološkog otpada. Osigurana osoba ne može ostvariti pravo na nastavak propisivanja potrebnog potrošnog materijala i otopina za provođenje KHD-a ako:1. ne obavlja redovite kontrolne preglede,2. pri svakoj kontroli nije moguće utvrditi da bolesnik koristi pomagalo prema uputama ili se ne pridržava dobivenih uputa. Prekid liječenja KHD-om i promjena modaliteta nadomještanja bubrežne funkcije provodi se prema odluci nadležnog nefrološkog tima dijaliznog centra. Radi reevaluacije učinka liječenja provođenjem postupka kućne hemodijalize, dijalizni centar ugovorne bolničke zdravstvene ustanove, pod čijom se kontrolom provodi liječenje KHD-om kod bolesnika, obvezuje se Zavodu jednom godišnje dostaviti izvješće o načinu provođenja i učinku liječenja KHD-om posebno za svakog bolesnika, kao i izvješće s navođenjem razloga u slučaju prekida liječenja postupkom KHD kod bolesnika. | 29.05.2025
534 | 395 | Za osiguranu osobu kojoj je radi poboljšanja sluha ugrađen sustav za poboljšanje sluha putem koštane vodljivosti. Ukoliko je ugradnja obostrana, osigurana osoba ostvaruje pravo na dvostruku količinu. | 17.07.2025
535 | 396 | Nakon transplantacije bubrega i/ili cistoplastike. | 17.07.2025
536 | 001 | Samo za osigurane osobe do 18. godina života i za one osigurane osobe koje se nalaze u kontinuiranom nastavku redovnog školovanja nakon navršenih 18 godina. Sve ostale osigurane osobe mogu ostvariti pravo na inzulinsku pumpu sa Dodatne liste pomagala.(π) | 17.07.2025
539 | 235 | Kod traheotomije i kod pojačane sekrecije traheotomiranih osoba. Osigurane osobe starije od 18 godina ostvaruju pravo na 275 aspiracijskih katetera/aspiracijskih katetera Ch 8 - 20 u 3 mjeseca, osobe do 18 godina ostvaruju pravo na do 450 aspiracijskih katetera/aspiracijskih katetera Ch 8 - 20 u 3 mjeseca. Nepokretne traheotomirane osobe, potpuno ovisne o tuđoj pomoći, te osobe koje boluju od spinalne mišićne atrofije ostvaruju pravo na do 900 aspiracijskih katetera/aspiracijskih katetera Ch 8 - 20 u 3 mjeseca. Osigurane osobe opskrbljene pomagalima mehanički insuflator/eksuflator za kućnu uporabu i obnovljeni mehanički insuflator/eksuflator za kućnu uporabu ostvaruju pravo na do 500 aspiracijskih katetera/aspiracijskih katetera Ch 8-20 u 3 mjeseca. | 23.10.2025
543 | 397 | Za osigurane osobe koje: • imaju slabost ekstenzora koljena različitih etiologija (uzrokovanu različitim neuromuskularnim bolestima, bolestima/ozljedama centralnog živčanog sustava, traumama ili komplikacijama nakon operativnih zahvata u smislu ozljeda perifernog živca ili drugo). Indikacija ne ovisi o etiologiji, već o kliničkom statusu. •samostalno zadržavaju vertikalni položaj i imaju dobar balans trupa • ekstenzori i fleksori kuka imaju MMT 3-5 ili mogućnost zadovoljavajućeg kompenzatornog pokreta kukom • može se koristiti za osigurane osobe s deformacijom do 10° koljenog varusa/valgusa, te do 10°nedostatne ektenzije u koljenu • težina do 100 kg • kognitivno je sposoban razumjeti i savladati funkciju zgloba • prije opskrbe je provedeno testiranje s testnim zglobom • opskrbu ortozom mora slijediti rehabilitacija, škola hoda s ortozom Ortoza nije namijenjena za osigurane osobe s nekontroliranim spazmima. | 23.10.2025
549 | 368 | Za osigurane osobe koje boluju od šećerne bolesti: 1. djeca koja boluju od šećerne bolesti, od navršene 2. do navršene 18. godine života (nakon navršene 18. godine života provodi se evaluacija o uspješnosti liječenja i procjena indikacije za daljnje korištenje) 2. trudnice sa šećernom bolesti tipa 1 i one koje boluju od šećerne bolesti tipa 2 tijekom trudnoće i ako su na bazal-bolus terapiji inzulinom (s 4 i više doza inzulina) 3. slijepe osobe sa šećernom bolesti tipa 1 i oni koji boluju od šećerne bolesti tipa 2 ako su na terapiji inzulinom 4. osobe na intenziviranoj terapiji inzulinom (s 4 i više doza inzulina) bilo da su novodijagnosticirani i/ili su redovito provodili samokontrole, najmanje 4 puta na dan, uvidom iz uređaja za očitavanje koncentracije šećera osigurane osobe u zadnja 3 mjeseca 5.bolesnici nakon totalne i/ili distalne pankreatektomije 6. bolesnici s cističnom fibrozom koji se liječe bazal-bolus terapijom inzulinom (s 4 i više doza inzulina). Indikaciju za pomagalo može postaviti, odnosno obaveznu evaluaciju ishoda primjene pomagala provodi, bolnički doktor sub/specijalist endokrinologije i/ili dijabetologije iz ugovorne bolničke zdravstvene ustanove, koji se bavi liječenjem šećerne bolesti, a koji je u nalazu obvezan obrazložiti razlog za postavljanje indikacije za početak odnosno nastavak korištenja pomagala. Bolnički specijalist, koji postavlja indikaciju i predlaže korištenje ovog pomagala, obavezan je osiguranu osobu upoznati s načinom rada i svim aspektima korištenja pomagala te time da je moguć odabir između upotrebe prijemnika ili aplikacije za koju je potrebno posjedovati vlastiti pametni mobilni uređaj. U slučaju odluke za mobilnu aplikaciju koja prikuplja podatke korisnika, nužna je napomena da Zavod nije taj koji prikuplja podatke niti je voditelj obrade osobnih podataka, obzirom da Zavod ne utječe na podatke koje korisnik odlučuje unijeti u aplikaciju niti je aplikacija spojena na informacijski sustav Zavoda te da pristaje na korištenje predloženog pomagala, što se potvrđuje potpisivanjem Izjave. Izjavu pohranjuje bolnički specijalist, a u specijalistički nalaz obavezno navodi da je bolesnik upoznat s korištenjem pomagala, što je potvrdio potpisom Izjave. Evaluacija ishoda primjene pomagala obavezno se provodi najmanje jedanput u prva tri mjeseca, a zatim nakon 6 i 12 mjeseci od početka korištenja pomagala te u daljnjem praćenju jedanput godišnje. Za svako nastavno propisivanje pomagala potrebno je priložiti odgovarajuću medicinsku dokumentaciju osnovom koje nadležni bolnički doktor iz ugovorne bolničke ustanove daje preporuku za nastavkom primjene pomagala, zajedno s dokazom o provedenim kontrolama. Osigurana osoba ne može ostvariti pravo na nastavak propisivanja pomagala ako nije došlo do očekivanog ishoda primjene pomagala, što se utvrđuje time da: 1. nakon 6 mjeseci od početka korištenja pomagala nije postignut porast TIR (vrijeme u ciljnom rasponu) za 5% i/ili smanjenje TBR (vrijeme ispod ciljnog raspona) za 1%; 2. pri svakoj kontroli nije moguće utvrditi da je bolesnik nosio senzor više od 80% vremena u periodu od najmanje tri mjeseca. Napomene: A) Kod prvog propisivanja pomagala osiguranoj osobi propisuje se: -početni komplet koji sadrži jedan integrirani senzor i uređaj za mjerenje glukoze u krvi -8 integriranih senzora koji sadrže 50 dijagnostičkih traka za očitavanje iz krvi i 50 lanceta - prijemnik nije obavezan te se propisuje po potrebi Kod nastavnog (tromjesečnog) propisivanja osiguranoj osobi propisuje se: - 9 integriranih senzora uz koje se osigurava 50 dijagnostičkih traka za očitavanje iz krvi i 50 lanceta Maksimalna sveukupna količina je 36 integriranih senzora godišnje. B) Osigurana osoba koja je ostvarila pravo na predmetno pomagalo, ne ostvaruje pravo na: -set za brzo očitavanje koncentracije šećera u krvi, dg. trakice za mjerenje GUK-a i lancete (iste su sadržane u kvartalnom setu), -uređaj za neograničeno skeniranje razine glukoze i pripadajući senzor, -odašiljače za kontinuirano mjerenje glukoze te pripadajuće senzore, drugih proizvođača stavljenih na liste pomagala. Osigurana osoba ne ostvaruje pravo na povećanu količinu senzora za kontinuirano mjerenje glukoze. C) Hrvatski zavod za zdravstveno osiguranje nema uvid, ne prikuplja, ne obrađuje niti na bilo koji drugi način ima pristup podacima koji se unose ili koriste preko aplikacije za korištenje pomagala. Isporučitelj se obvezuje da će osiguranu osobu kod prvog preuzimanja pomagala upoznati sa svim aspektima korištenja pomagala i aplikacije koja podupire rad pomagala.". | 29.01.2026 | 10.07.2026
555 | 398 | Dijelovi respiratora Falco 101 koji se mijenjaju nakon šest mjeseci. Rad i testiranje do šest sati. | 29.01.2026
556 | 399 | Za osigurane osobe koje boluju od šećerne bolesti 1. djeca do navršene 18. godine života koja boluju od šećerne bolesti tipa 1 (napomena: u opisu standarda pomagala naveden je podatak ima li ili nema pojedino pomagalo odobrenje za primjenu kod djece i od koje dobi je pomagalo odobreno za primjenu, a navedeno vrijedi i za pripadajuće odašiljače i prijamnike) 2. trudnice sa šećernom bolesti ako su na terapiji inzulinom (napomena: u opisu standarda pomagala naveden je podatak ima li ili nema pojedino pomagalo odobrenje za primjenu kod trudnica, a navedeno vrijedi i za pripadajuće odašiljače i prijamnike) 3. slijepe osobe sa šećernom bolesti ako su na terapiji inzulinom 4. osobe koje su na intenziviranoj terapiji inzulinom (s četiri i više doza inzulina), bilo da se radi se o bolesnicima sa šećernom bolesti, bolesnicima s cističnom fibrozom ili bolesnicima nakon totalne i/ili distalne pankreatektomije Indikaciju za pomagalo može postaviti, odnosno obaveznu evaluaciju ishoda primjene pomagala provodi, bolnički doktor sub/specijalist endokrinologije i/ili dijabetologije iz ugovorne bolničke zdravstvene ustanove, koji se bavi liječenjem šećerne bolesti, a koji je u nalazu obvezan obrazložiti razlog za postavljanje indikacije za početak odnosno nastavak korištenja pomagala. Bolnički specijalist, koji postavlja indikaciju i predlaže korištenje ovog pomagala, obavezan je osiguranu osobu upoznati s načinom rada i svim aspektima korištenja pomagala te time da je moguć odabir između upotrebe prijemnika ili aplikacije za koju je potrebno posjedovati vlastiti pametni mobilni uređaj. U slučaju odluke za mobilnu aplikaciju koja prikuplja podatke korisnika, nužna je napomena da Zavod nije taj koji prikuplja podatke niti je voditelj obrade osobnih podataka, obzirom da Zavod ne utječe na podatke koje korisnik odlučuje unijeti u aplikaciju niti je aplikacija spojena na informacijski sustav Zavoda te da pristaje na korištenje predloženog pomagala, što se potvrđuje potpisivanjem Izjave. Izjavu pohranjuje bolnički specijalist, a u specijalistički nalaz obavezno navodi da je bolesnik upoznat s korištenjem pomagala, što je potvrdio potpisom Izjave. Evaluacija ishoda primjene pomagala obavezno se provodi najmanje jedanput u prva tri mjeseca, a u daljnjem praćenju jedanput godišnje. Za svako nastavno propisivanje pomagala potrebno je priložiti odgovarajuću medicinsku dokumentaciju osnovom koje nadležni bolnički doktor iz ugovorne bolničke ustanove daje preporuku za nastavkom primjene pomagala, zajedno s dokazom o provedenim kontrolama. Osigurana osoba ne može ostvariti pravo na nastavak propisivanja pomagala ako nije došlo do očekivanog ishoda primjene pomagala, što se utvrđuje time da: 1. nakon šest mjeseci od početka korištenja pomagala nije postignut porast TIR (vrijeme u ciljnom rasponu) za 5% i/ili smanjenje TBR (vrijeme ispod ciljnog raspona) za 1%; 2. pri svakoj kontroli nije moguće utvrditi da je bolesnik nosio senzor više od 80% vremena u periodu od najmanje tri mjeseca. NAPOMENA: A) Osigurana osoba koja je ostvarila pravo na predmetno pomagalo, a za rad pomagala je potrebna kalibracija, potrebnu količinu lanceta i dijagnostičkih trakica za kalibraciju osigurava predstavnik i/ili distributer za RH ili proizvođač u RH na svoj trošak, a količine su navedene u standardu pomagala. B) Osiguranoj osobi koja je ostvarila pravo na predmetno pomagalo, lancete i dijagnostičke trakice za dodatnu kontrolu šećera u krvi, u kvartalnom setu osigurava na svoj trošak, predstavnik i/ili distributer za RH ili proizvođač u RH, u količini od 50 komada tromjesečno za odrasle i za djecu, a u količini od 150 komada kod prve isporuke pomagala za primjenu kod djece. (za pomagala pod ISO šifrom 032535401905 zaštićenog naziva „Medtronic MiniMed Guardian 4 System Kit“ i ISO šifrom 032535402005 zaštićenog naziva „Medtronic MiniMed Guardian 4 sensor, MMT-7040QX“, predstavnik i/ili distributer za RH ili proizvođač u RH ne osigurava lancete i dijagnostičke trakice) C) Osigurana osoba koja je ostvarila pravo na predmetno pomagalo, ne ostvaruje pravo na teret sredstava Zavoda: -set za brzo očitavanje koncentracije šećera u krvi, dg. trakice za mjerenje GUK-a i lancete , uređaj za neograničeno skeniranje razine glukoze i pripadajući senzor, odašiljače za kontinuirano mjerenje glukoze te pripadajuće senzore, drugih proizvođača stavljenih na liste pomagala. D) Hrvatski zavod za zdravstveno osiguranje nema uvid, ne prikuplja, ne obrađuje niti na bilo koji drugi način ima pristup podacima koji se unose ili koriste preko aplikacije za korištenje pomagala. Predstavnik i/ili distributer za RH ili proizvođač u RH, se obvezuje da će osiguranu osobu kod prvog preuzimanja pomagala upoznati sa svim aspektima korištenja pomagala i aplikacije koja podupire rad pomagala. | 29.01.2026
557 | 400 | Za traheotomirane sa potrebom oksigenoterapije. | 29.01.2026
558 | 401 | Za traheotomirane (ne laringektomirane). | 29.01.2026
559 | 402 | Subkutana mastektomija,jednostrana; subkutana mastektomija, obostrana; rekonstrukcija dojke pomoću mišićnokožnog režnja, rekonstrukcija dojke s ugradnjom tkivnog ekspandera, dijelomična mastektomija (lumpektomija); redukcija dojki; mastopkesija po preporuci kirurga. | 19.03.2026
562 | 174 | 1.Osigurana osoba koja šećernu bolest liječi tabletama ili je na drugoj ne-inzulinskoj supkutanoj terapiji za šećernu bolest ostvaruje pravo na 50 komada za 12 mjeseci. Iznimno, pravo na 50 trakica u 6 mjeseci ostvaruje osigurana osobe s dokumentiranom hipoglikemijom zabilježenom u posljednja tri mjeseca; osigurana osoba s uznapredovalom kroničnom bubrežnom bolešću (eGFR < 30 ml/min/1,73 m²) te osigurana osoba na terapiji glukokortikoidima u dozi > 5mg prednizon-ekvivalenta, duže od 30 dana. Odobrenje za dodatni broj trakica osiguranoj osobi daje se privremeno uz obveznu ponovnu procjenu medicinske indikacije nakon isteka razdoblja od 6 mjeseci. 2.osigurana osoba koja prima inzulin jednom dnevno, ostvaruje pravo na 90 komada za 3 mjeseca, 3.osigurana osoba koja prima inzulin 2 puta dnevno, ostvaraje pravo na 180 komada za 3 mjeseca, 4.osigurana osoba koja prima inzulin 3 puta dnevno, ostvaruje pravo na 275 komada za 3 mjeseca, 5.osigurana osoba koja prima inzulin više od 3 puta dnevno, ostvaruje pravo na najviše 375 komada za 3 mjeseca. Osigurane osobe ostvaruju pravo na pomagalo isključivo uz predočenje dnevnika ili softvera samokontrole. Iznimno, za trudnice na terapiji inzulinom, može se odobriti do 500 trakica za 3 mjeseca, a za djecu do 18. godine života s lošom regulacijom šećera u krvi koja su na terapiji inzulinom može se odobriti do 625 trakica za 3 mjeseca. Osigurana osoba koja je ostvarila pravo na: - uređaj za neograničeno skeniranje razine glukoze "FreeStyle Libre" i pripadajući senzor ne ostvaruje pravo na dg. trakice za mjerenje GUK-a i lancete (iste su sadržane u kvartalnom setu). - odašiljač za kontinuirano mjerenje glukoze, poveziv s aplikacijom pametnih uređaja "Medtrum“ i pripadajući senzor ne ostvaruje pravo na dg. trakice za mjerenje GUK-a i lancete (iste su sadržane u kvartalnom setu). - odašiljač za kontinuirano mjerenje glukoze uz inzulinsku pumpu "Medtronic MiniMed" i pripadajući senzor ostvaruje pravo na najviše do 1475 kom. dg. trakica za mjerenje GUK-a i do 1475 kom. lanceta godišnje - odašiljač za kontinuirano mjerenje glukoze, poveziv s aplikacijom pametnih uređaja "Medtronic Guardian Connect" i pripadajući senzor ostvaruje pravo na najviše do 720 kom. dg. trakica za mjerenje GUK-a i do 720 kom. lanceta godišnje. | 21.05.2026 | 10.07.2026
566 | 403 | Samo za osigurane osobe na terapiji hormonom rasta. | 21.05.2026
577 | 174 | 1.Osigurana osoba koja šećernu bolest liječi tabletama ili je na drugoj ne-inzulinskoj supkutanoj terapiji za šećernu bolest ostvaruje pravo na 50 komada za 12 mjeseci. Iznimno, pravo na 50 trakica u 6 mjeseci ostvaruje osigurana osoba s dokumentiranom hipoglikemijom zabilježenom u posljednja tri mjeseca; osigurana osoba s uznapredovalom kroničnom bubrežnom bolešću (eGFR < 30 ml/min/1,73 m²) te osigurana osoba na terapiji glukokortikoidima u dozi > 5mg prednizon-ekvivalenta, duže od 30 dana. Odobrenje za dodatni broj trakica osiguranoj osobi daje se privremeno uz obveznu ponovnu procjenu medicinske indikacije nakon isteka razdoblja od 6 mjeseci. 2.osigurana osoba koja prima inzulin jednom dnevno, ostvaruje pravo na 90 komada za 3 mjeseca, 3.osigurana osoba koja prima inzulin 2 puta dnevno, ostvaraje pravo na 180 komada za 3 mjeseca, 4.osigurana osoba koja prima inzulin 3 puta dnevno, ostvaruje pravo na 275 komada za 3 mjeseca, 5.osigurana osoba koja prima inzulin više od 3 puta dnevno, ostvaruje pravo na najviše 375 komada za 3 mjeseca. Osigurane osobe ostvaruju pravo na pomagalo isključivo uz predočenje dnevnika ili softvera samokontrole. Iznimno, za trudnice na terapiji inzulinom, može se odobriti do 500 trakica za 3 mjeseca, a za djecu do 18. godine života koja su na terapiji inzulinom može se odobriti do 625 trakica za 3 mjeseca ako je iz dnevnika ili softvera samokontrole vidljivo da kontroliraju glikemiju u prosjeku 6 ili više puta dnevno. Osigurana osoba koja je ostvarila pravo na: - na uređaj neograničeno skeniranje razine glukoze ili prijemnik za kontinuirano mjerenje glukoze, na odašiljač i pripadajući senzor za kontinuirano mjerenje glukoze ili integrirani senzor za kontinuirano mjerenje glukoze, ne ostvaruje pravo na dg. trakice za mjerenje GUK-a i lancete (iste su sadržane u kvartalnom setu koje su navedene u standardu i indikaciji uz sva pomagala iz predmetne generičke skupine, osim za pomagala pod ISO šifrom 032535401905 i ISO šifrom 032535402005, za koje predstavnik i/ili distributer za RH ili proizvođač u RH ne osigurava lancete i dijagnostičke trakice) - na odašiljač za kontinuirano mjerenje glukoze uz inzulinsku pumpu ili odašiljač za kontinuirano mjerenje glukoze za napredni sustav hibridne zatvorene petlje sa pripadajućim senzorima ostvaruje prava na dg. trakice za mjerenje GUK-a i lancete u količini navedenoj u indikaciji uz pomagala iz predmetne generičke skupine. | 11.07.2026
581 | 305 | Za osigurane osobe koje boluju od šećerne bolesti i primaju inzulin putem inzulinske pumpe te i dalje imaju: učestale, neprepoznate i noćne hipoglikemije; neosjetljivost na hipoglikemije zbog čega bolesnici ne prepoznaju simptome ni tijekom dana ni tijekom noći; velike oscilacije glikemije, nezadovoljavajuću metaboličku kontrolu bolesti (HbA1c>7,5%); alergije na druge vrste senzora; osobitu sklonost nastanku hipoglikemija zbog pridruženih bolesti ili aktivnosti kojima se bave (aktivni sportaši); djeca sa intelektualnim poteškoćama, zbog čega ne mogu prepoznati niti upozoriti na simptome hipoglikemije; tijekom prekoncepcije kako bi se postigla što bolja regulacija prije trudnoće i tijekom trudnoće kako bi se na vrijeme prepoznale i izbjegle jake hipoglikemije. Osigurana osoba koja je ostvarila pravo na predmetno pomagalo: -ostvaruje pravo na najviše do 1475 komada dg.trakica za mjerenje GUK-a i do 1475 komada lanceta godišnje, - ne ostvaruje pravo na uređaj za neograničeno skeniranje razine glukoze ili prijemnik za kontinuirano mjerenje glukoze, na drugi odašiljač i pripadajući senzor za kontinuirano mjerenje glukoze ili integrirani senzor za kontinuirano mjerenje glukoze. Osigurana osoba ne ostvaruje pravo na povećanu količinu senzora za kontinuirano mjerenje glukoze. | 11.07.2026
582 | 365 | Za osigurane osobe starije od 7 godina, kojima je u liječenju šećerne bolesti tipa 1 odobrena inzulinska pumpa sa kateterom, sa algoritmom za korekciju hiperglikemija, dio sustava napredne hibridne zatvorene petlje, Medtronic MiniMed 780G. Osigurana osoba koja je ostvarila pravo na predmetno pomagalo: -ostvaruje pravo na najviše do 1475 komada dg.trakica za mjerenje GUK-a i do 1475 komada lanceta godišnje, - ne ostvaruje pravo na uređaj za neograničeno skeniranje razine glukoze ili prijemnik za kontinuirano mjerenje glukoze, na drugi odašiljač i pripadajući senzor za kontinuirano mjerenje glukoze ili integrirani senzor za kontinuirano mjerenje glukoze. Osigurana osoba ne ostvaruje pravo na povećanu količinu senzora za kontinuirano mjerenje glukoze. | 11.07.2026
583 | 369 | Za osigurane osobe starije od 7 godina, kojima je u liječenju šećerne bolesti tipa 1 odobrena inzulinska pumpa sa kateterom, sa algoritmom za korekciju hiperglikemija, dio sustava napredne hibridne zatvorene petlje, Medtronic MiniMed 780G. Osigurana osoba koja je ostvarila pravo na predmetno pomagalo: -ostvaruje pravo na najviše do 200 komada dg.trakica za mjerenje GUK-a i do 200 komada lanceta godišnje, - ne ostvaruje pravo na uređaj za neograničeno skeniranje razine glukoze ili prijemnik za kontinuirano mjerenje glukoze, na drugi odašiljač i pripadajući senzor za kontinuirano mjerenje glukoze ili integrirani senzor za kontinuirano mjerenje glukoze. Osigurana osoba ne ostvaruje pravo na povećanu količinu senzora za kontinuirano mjerenje glukoze. | 11.07.2026
584 | 374 | Za osigurane osobe starije od 2 godine, kojima je u liječenju šećerne bolesti tipa 1 odobren sustav za upravljanje isporukom inzulina bez katetera, Medtrum TouchCare A8 Nano. Osigurana osoba koja je ostvarila pravo na predmetno pomagalo ne ostvaruje pravo na: - lancete i dijagn.trakice za mjerenje glukoze u krvi jer su iste sadržane u početnom i tromjesečnom setu (50 dijagn.trakica i 50 lanceta); - ne ostvaruje pravo na uređaj za neograničeno skeniranje razine glukoze ili prijemnik za kontinuirano mjerenje glukoze, na drugi odašiljač i pripadajući senzor za kontinuirano mjerenje glukoze ili integrirani senzor za kontinuirano mjerenje glukoze. Osigurana osoba ne ostvaruje pravo na povećanu količinu senzora za kontinuirano mjerenje glukoze. | 11.07.2026

## propisivaci
ID | SIFRA_PROPISIVACA | NAZIV
4 | 1 | Prijedlog nije potreban
5 | 1a | Odobrenje nije potrebno
6 | 2 | Specijalist ortoped/Specijalist ortopedije i traumatologije
7 | 3 | Specijalist fizikalne medicine i rehabilitacije
8 | 4 | Ugovorni isporučitelj
9 | 5 | Liječničko povjerenstvo Zavoda
10 | 6 | Specijalist kirurg
11 | 6a | Specijalist kirurg - samo kod prvog propisivanja
12 | 7 | Specijalist dječje kirurgije
13 | 8 | Opći kirurg s užom specijalizacijom iz traumatologije
14 | 9 | Liječničko povjerenstvo Direkcije
15 | 10 | Ovlašteni radnik Regionalnog ureda/Područne službe Zavoda
16 | 11 | Specijalist interne medicine
17 | 11a | Specijalist interne medicine - samo kod prvog propisivanja
18 | 12 | Specijalist interne medicine, endokrinolog dijabetolog
19 | 13 | Specijalist pedijatar, endokrinolog dijabetolog
20 | 13a | Specijalist pedijatar, endokrinolog dijabetolog - samo kod prvog propisivanja
21 | 14 | Izabrani doktor (ugovorni liječnik primarne zdravstvene zaštite-liječnik opće/obiteljske medicine, pedijatar i ginekolog, sukladno djelatnosti za koju je sklopio ugovor sa Zavodom)
22 | 15a | Specijalist pedijatar - samo kod prvog propisivanja
23 | 15 | Specijalist pedijatar
24 | 16 | Specijalist pedijatar, pulmolog
25 | 17 | Specijalist urolog
26 | 17a | Specijalist urolog - samo kod prvog propisivanja
27 | 18 | Specijalist interne medicine, pulmolog
28 | 19 | Specijalist otorinolaringolog
29 | 19a | Specijalist otorinolaringolog - samo kod prvog propisivanja
30 | 20 | Liječnik, specijalist s edukacijom iz medicine spavanja
31 | 21 | Specijalist interne medicine, nefrolog
32 | 22 | Specijalist pedijatar, nefrolog
33 | 23 | Specijalist oftalmolog
34 | 24 | Specijalist dermatovenerolog
35 | 25 | Specijalist ginekolog
36 | 26 | Liječnik specijalist
37 | 26a | Liječnik specijalist - samo kod prvog propisivanja
38 | 26b | Liječnik specijalist - koji je zaposlen u bolničkoj ustanovi samo kod prvog propisivanja
39 | 27 | Specijalist interne medicine, gastroenterolog
40 | 28 | Specijalist educiran za enteralnu prehranu pacijenta
41 | 29 | Specijalist neurolog
470 | 26c | Liječnik specijalist - zaposlen u bolničkoj ustanovi
471 | 23b | Specijalist oftalmolog - zaposlen na Klinici
472 | 7a | Specijalist dječje kirurgije - samo kod prvog propisivanja
473 | 14c | Izabrani doktor (ugovorni liječnik primarne zdravstvene zaštite-liječnik opće/obiteljske medicine, pedijatar i ginekolog, sukladno djelatnosti za koju je sklopio ugovor sa Zavodom)*
474 | 27a | Specijalist interne medicine, gastroenterolog, samo kod prvog propisivanja
476 | 30 | Specijalist neurokirurg
477 | 31 | Bolnički specijalist pedijatar, endokrinolog dijabetolog
478 | 32 | Bolnički specijalist interne medicine, endokrinolog dijabetolog ili bolnički specijalist endokrinologije i dijabetologije
479 | 33 | specijalist maksilofacijalne kirurgije
480 | 9b | Prvo odobravanje Liječničko povjerenstvo Direkcije, nastavno odobravanje Liječničko povjerenstvo Zavoda.
481 | 34 | Nadležni doktor sub/specijalist nefrolog iz nefrološkog tima u dijaliznom centru ugovorne bolničke zdravstvene ustanove
482 | 90 | (&):Otopina se ne propisuje samostalno već je dio i propisuje se i odobrava u kompletu zajedno s potrošnim materijalom za kućnu hemodijalizu. (U listi se navodi radi podataka o nazivu, proizvođaču i standardu otopine.).

## odobravatelji_tip
ID | SIFRA_ODOBRAVATELJA | NAZIV | VRIJEDI_OD | VRIJEDI_DO
5 | 1a | Odobrenje nije potrebno | 01.01.1990
9 | 5 | Liječničko povjerenstvo Zavoda | 01.01.1990
14 | 9 | Liječničko povjerenstvo Direkcije | 01.01.1990
15 | 10 | Ovlašteni radnik Regionalnog ureda/Područne službe Zavoda | 01.01.1990
16 | 9b | Prvo odobravanje Liječničko povjerenstvo Direkcije, nastavno odobravanje Liječničko povjerenstvo Zavoda. | 09.11.2023
17 | 9a | Liječničko povjerenstvo Direkcije (uz prethodno odobrenje Stručnog povjerenstva za inzulinske pumpe Zavoda) | 01.10.2021 | 04.10.2023
18 | 9c | Prvo odobravanje Liječničko povjerenstvo Direkcije, nastavno odobravanje ovlaštenog radnika Područne ustrojstvene jedinice Zavoda.
19 | 90 | (&):Otopina se ne propisuje samostalno već je dio i propisuje se i odobrava u kompletu zajedno s potrošnim materijalom za kućnu hemodijalizu. (U listi se navodi radi podataka o nazivu, proizvođaču i standardu otopine.).

## vrste
VRSTA_ID | GLAVNA_VRSTA_NAZIV | VRSTA_NAZIV
2 | PROTEZE ZA RUKE | Proteze za šaku i prste
3 | PROTEZE ZA RUKE | Proteze za šaku (dezartikulacijski batrljak)
4 | PROTEZE ZA RUKE | Proteze za podlakticu (transradijalni bataljak)
5 | PROTEZE ZA RUKE | Proteze za lakat (dezartikulacijski bataljak)
6 | PROTEZE ZA RUKE | Proteze za nadlakticu (transhumeralni bataljak)
7 | PROTEZE ZA RUKE | Proteze za rame (dezartikulacijski bataljak)
8 | PROTEZE ZA RUKE | Ležišta
9 | PROTEZE ZA RUKE | Ležište proteze za šaku
10 | PROTEZE ZA RUKE | Ležište proteze za podlakticu
11 | PROTEZE ZA RUKE | Ležište proteze za lakat
12 | PROTEZE ZA RUKE | Ležište proteze za nadlakticu
13 | PROTEZE ZA RUKE | Ležište proteze za rame
14 | PROTEZE ZA RUKE | Šaka
15 | PROTEZE ZA RUKE | Hvataljke i radni nastavci
16 | PROTEZE ZA RUKE | Hvataljke
17 | PROTEZE ZA RUKE | Radni nastavci
18 | PROTEZE ZA RUKE | Zglobovi
19 | PROTEZE ZA RUKE | Potrošni dijelovi
20 | PROTEZE ZA RUKE | Dijelovi za mioelekroničku protezu
22 | PROTEZE ZA NOGE | Proteze za stopalo (djelomična amputacija)
23 | PROTEZE ZA NOGE | Proteza za bataljak po Pirogoffu ili Symeu (transmaleolarni bataljak)
24 | PROTEZE ZA NOGE | Proteze za potkoljenicu (transtibijalni bataljak)
25 | PROTEZE ZA NOGE | Proteze za koljeno (transgenikularni bataljak)
26 | PROTEZE ZA NOGE | Proteze za natkoljenicu (transfemoralni bataljak)
27 | PROTEZE ZA NOGE | Proteze za kuk (dezartikulacijski bataljak)
28 | PROTEZE ZA NOGE | Ležišta
29 | PROTEZE ZA NOGE | Ležište proteze za bataljak stopala
30 | PROTEZE ZA NOGE | Ležište proteze za bataljak po Pirogoffu ili Symeu
31 | PROTEZE ZA NOGE | Ležište proteze za potkoljenicu
32 | PROTEZE ZA NOGE | Ležište proteze za koljeno
33 | PROTEZE ZA NOGE | Ležište proteze za natkoljenicu
34 | PROTEZE ZA NOGE | Ležište proteze kuka
35 | PROTEZE ZA NOGE | Stopalo
36 | PROTEZE ZA NOGE | Zglobovi (koljeno i kuk)
37 | PROTEZE ZA NOGE | Koljeno
38 | PROTEZE ZA NOGE | Dezartikulacijsko koljeno
39 | PROTEZE ZA NOGE | Kukovi
41 | POTROŠNI DIJELOVI ZA PROTEZE ZA NOGE | Navlake za bataljak
42 | POTROŠNI DIJELOVI ZA PROTEZE ZA NOGE | Ulošci za proteze
43 | POTROŠNI DIJELOVI ZA PROTEZE ZA NOGE | Drugi potrošni dijelovi
45 | ORTOZE | Ortoze za ruku
46 | ORTOZE | Ortoze za prste, ručni zglob i šaku
47 | ORTOZE | Ortoze za lakat
48 | ORTOZE | Ortoze za lakat i rame
49 | ORTOZE | Ortoze za noge
50 | ORTOZE | Ortoza za nožni zglob i stopalo
51 | ORTOZE | Ortoze za koljeno
52 | ORTOZE | Ortoze za kuk
53 | ORTOZE | Ortoze za koljeno, nožni zglob i stopalo (KAFO)
54 | ORTOZE | Ortoze za kuk, koljeno, nožni zglob i stopalo (HKAFO)
55 | ORTOZE | Dijelovi za ortoze
56 | ORTOZE | Ortoze za kralježnicu (trup)
57 | ORTOZE | Ortoze za vratnu kralježnicu
58 | ORTOZE | Ortoze za vratnu, prsnu i slabinskokrižnu kralježnicu
59 | ORTOZE | Ortoze za prsnu i slabinskokrižnu kralježnicu
60 | ORTOZE | Ortoze za slabinskokrižnu kralježnicu
62 | ORTOPROTEZE I ELEKTRONIČKI UREĐAJI | Ortoproteze
63 | ORTOPROTEZE I ELEKTRONIČKI UREĐAJI | Ležište za ortoproteze
64 | ORTOPROTEZE I ELEKTRONIČKI UREĐAJI | Elektronički uređaj za ruke
65 | ORTOPROTEZE I ELEKTRONIČKI UREĐAJI | Elektronički uređaj za noge
66 | ORTOPROTEZE I ELEKTRONIČKI UREĐAJI | Rezervni dijelovi elektronskih uređaja
69 | POMAGALA ZA KRETANJE | ŠTAKE, ŠTAP I HODALICE
70 | POMAGALA ZA KRETANJE | INVALIDSKA KOLICA
71 | POMAGALA ZA KRETANJE | Jastuk za kolica
72 | POMAGALA ZA KRETANJE | Rezervni dijelovi za invalidska kolica
73 | POMAGALA ZA KRETANJE | Antidekubitalna pomagala
75 | POMAGALA KOD ŠEĆERNE BOLESTI | Potrošni materijal za inzulinsku pumpu
77 | POMAGALA ZA PROBAVNI SUSTAV, STOMA POMAGALA | Pomagala za osobe sa stomom- JEDNODJELNI SUSTAVI
78 | POMAGALA ZA PROBAVNI SUSTAV, STOMA POMAGALA | Pomagala za osobe sa stomom- DVODIJELNI SUSTAVI
79 | POMAGALA ZA PROBAVNI SUSTAV, STOMA POMAGALA | Druga pomagala za probavni sustav
80 | POMAGALA ZA PROBAVNI SUSTAV, STOMA POMAGALA | Enteralna pumpa i potrošni materijal za enteralnu pumpu
81 | POMAGALA ZA PROBAVNI SUSTAV, STOMA POMAGALA | Infuzijska pumpa i potrošni materijal za infuzijsku pumpu
83 | POMAGALA ZA UROGENITALNI SUSTAV | Kondomi
84 | POMAGALA ZA UROGENITALNI SUSTAV | Plastične vrećice za urin
85 | POMAGALA ZA UROGENITALNI SUSTAV | Kateteri
86 | POMAGALA ZA UROGENITALNI SUSTAV | Pelene
87 | POMAGALA ZA UROGENITALNI SUSTAV | Anatomski ulošci
88 | POMAGALA ZA UROGENITALNI SUSTAV | Zaštitni podmetač za krevet
90 | OBLOGE ZA RANE | Alginati
92 | OBLOGE ZA RANE | Vlaknaste celulozne obloge
93 | OBLOGE ZA RANE | Vlaknaste celulozne obloge s dodatkom
94 | OBLOGE ZA RANE | Hidrokoloidi
95 | OBLOGE ZA RANE | Druge obloge s dodatkom srebra ili aktivnog ugljena
96 | OBLOGE ZA RANE | Poliuretani / Pjene
97 | OBLOGE ZA RANE | Poliuretani / Pjene s dodatkom
98 | OBLOGE ZA RANE | Silikonske obloge
99 | OBLOGE ZA RANE | Silikonske obloge s dodatkom
100 | OBLOGE ZA RANE | Ostala pomagala za cijeljenje rana
102 | POMAGALA ZA DISANJE | Respirator i pripadajući potrošni materijal
103 | POMAGALA ZA DISANJE | Koncentrator kisika i pripadajući potrošni materijal
104 | POMAGALA ZA DISANJE | Inhalator i pripadajući potrošni materijal
106 | POMAGALA ZA DISANJE | Druga pomagala za disanje
108 | POMAGALA ZA DIJALIZU | Pomagala za peritonejsku dijalizu
110 | OČNA I TIFLOTEHNIČKA POMAGALA | Okviri za naočale
111 | OČNA I TIFLOTEHNIČKA POMAGALA | Mineralne leće za naočale
112 | OČNA I TIFLOTEHNIČKA POMAGALA | Plastične leće za naočale
113 | OČNA I TIFLOTEHNIČKA POMAGALA | Teleskopske leće
114 | OČNA I TIFLOTEHNIČKA POMAGALA | Prizma za leće
115 | OČNA I TIFLOTEHNIČKA POMAGALA | Stakla bez dioptrije
116 | OČNA I TIFLOTEHNIČKA POMAGALA | KONTAKTNE LEĆE
117 | OČNA I TIFLOTEHNIČKA POMAGALA | OČNE PROTEZE
118 | OČNA I TIFLOTEHNIČKA POMAGALA | TIFLOTEHNIČKA POMAGALA
120 | SLUŠNA I SURDOTEHNIČKA POMAGALA | Slušno pomagalo
121 | SLUŠNA I SURDOTEHNIČKA POMAGALA | Pomagala za poboljšanje komunikacije
122 | SLUŠNA I SURDOTEHNIČKA POMAGALA | Dijelovi i potrošni materijal za slušna pomagala
123 | SLUŠNA I SURDOTEHNIČKA POMAGALA | Vanjski dijelovi za umjetnu pužnicu
124 | SLUŠNA I SURDOTEHNIČKA POMAGALA | SURDOTEHNIČKA POMAGALA
126 | POMAGALA ZA GOVOR | Dijelovi za govorno pomagalo
128 | DRUGA POMAGALA | Toaletni stolac
129 | DRUGA POMAGALA | Rukavice, elastično - kompresivna pomagala
130 | DRUGA POMAGALA | Utege i suspenzor
131 | DRUGA POMAGALA | Trbušni pojasevi
132 | DRUGA POMAGALA | Dojka i grudnjak
133 | DRUGA POMAGALA | Vlasulje
134 | DRUGA POMAGALA | Pomagala za mjerenje protrombinskog vremena
136 | ORTOPEDSKE CIPELE | Ortopedske cipele
137 | POMAGALA KOD ŠEĆERNE BOLESTI | Pomagala kod šećerne bolesti
138 | OBLOGE ZA RANE | Praškaste instant obloge
139 | ORTOPEDSKE CIPELE | Ortopedske cipele
140 | POMAGALA ZA DIJALIZU | Pomagala za dijalizu
141 | POMAGALA ZA GOVOR | Pomagala za govor
142 | POMAGALA ZA DISANJE | Dijelovi respiratora HT50
143 | POMAGALA ZA DISANJE | Dijelovi respiratora Trilogy 100
144 | POMAGALA ZA DISANJE | Pripadajući potrošni materijal za respirator HT50
146 | POMAGALA ZA DISANJE | Dijelovi respiratora Astral 100
147 | POMAGALA ZA DISANJE | Pripadajući potrošni materijal za respirator i obnovljeni respirator Astral 100-za invazivnu terapiju
148 | POMAGALA ZA DISANJE | Pripadajući potrošni materijal za respirator i obnovljeni respirator Astral 100-za neinvazivnu terapiju
149 | POMAGALA ZA DISANJE | Mehanički insuflator/eksuflator i pripadajući potrošni materijal
151 | POMAGALA ZA DISANJE | Set potrošnog materijala za mehanički insuflator/eksuflator
152 | SLUŠNA I SURDOTEHNIČKA POMAGALA | Vanjski dijelovi za umjetnu pužnicu-Cochlear
153 | SLUŠNA I SURDOTEHNIČKA POMAGALA | Vanjski dijelovi za umjetnu pužnicu-Med-el
154 | OBLOGE ZA RANE | Hidroaktivne obloge s dodatkom
155 | POMAGALA ZA DISANJE | Pripadajući potrošni materijal za respirator Trilogy 100-za neinvazivnu ventilaciju
156 | POMAGALA ZA DISANJE | Pripadajući potrošni materijal za respirator Trilogy 100-za invazivnu ventilaciju
157 | POMAGALA ZA DISANJE | Prijenosni koncentrator kisika
158 | OBLOGE ZA RANE | Visoko upijajuće obloge od polimera sa silikonom
159 | OBLOGE ZA RANE | Alginati s dodatkom
160 | ORTOZE | Ortoze za korekciju kokošjih prsa
161 | ORTOZE | Ortoze za korekciju nogu
162 | POMAGALA ZA UROGENITALNI SUSTAV | Pelene - gaćice
164 | DRUGA POMAGALA | Igle za injektor za primjenu somatropina
165 | POMAGALA ZA DISANJE | Neinvazivni ventilator CUBE 30 ATV i pripadajući potrošni materijal
166 | POMAGALA ZA DISANJE | Dijelovi neinvazivnog ventilatora CUBE 30 ATV sa ovlaživačem
167 | POMAGALA ZA DISANJE | Pripadajući potrošni materijal za neinvazivni ventilator CUBE 30 ATV
168 | OBLOGE ZA RANE | Vlaknaste PVA obloge
169 | OBLOGE ZA RANE | Vlaknaste PVA obloge za rane s dodatkom
170 | POMAGALA ZA DISANJE | Dijelovi respiratora Trilogy Evo
171 | POMAGALA ZA DISANJE | Pripadajući potrošni materijal za respirator Trilogy Evo- za invazivnu ventilaciju
172 | POMAGALA ZA DISANJE | Pripadajući potrošni materijal za respirator Trilogy Evo -za neinvazivnu ventilaciju
173 | POMAGALA ZA DISANJE | Set potrošnog materijala za mehanički insuflator/eksuflator za kućnu uporabu s tehnologijom ubrzanja ekspiratornog protoka
174 | POMAGALA KOD ŠEĆERNE BOLESTI | Inzulinske pumpe sa kateterom
176 | POMAGALA KOD ŠEĆERNE BOLESTI | Inzulinske pumpe bez katetera
177 | POMAGALA ZA DISANJE | Neinvazivni ventilator BPAP System G3B30VT i pripadajući potrošni materijal
178 | POMAGALA ZA DISANJE | Dijelovi neinvazivnog ventilatora BPAP System G3B30VT sa ovlaživačem
179 | POMAGALA ZA DISANJE | Pripadajući potrošni materijal za neinvazivni ventilator BPAP System G3B30VT
180 | POMAGALA ZA DISANJE | Neinvazivni ventilator Lumis 150VPAP ST, 28117 i pripadajući potrošni materijal
181 | POMAGALA ZA DISANJE | Pripadajući potrošni materijal za neinvazivni ventilator Lumis 150 VPAP ST, 28117
182 | POMAGALA ZA DISANJE | Neinvazivni ventilator Trend III Autobilevel ST i pripadajući potrošni materijal
183 | POMAGALA ZA DISANJE | Dijelovi neinvazivnog ventilatora Trend III Autobilevel ST sa ovlaživačem
184 | POMAGALA ZA DISANJE | Pripadajući potrošni materijal za neinvazivni ventilator Trend III Autobilevel ST
185 | POMAGALA ZA PROBAVNI SUSTAV, STOMA POMAGALA | Zamjenski gastrični kateter
186 | POMAGALA ZA DISANJE | Neinvazivni ventilator LAVI 30,4045 i pripadajući potrošni materijal
187 | POMAGALA ZA DISANJE | Neinvazivni ventilator Hypnus ST830 i pripadajući potrošni materijal
188 | POMAGALA ZA DISANJE | Dijelovi neinvazivnog ventilatora Hypnus ST830 sa ovlaživačem
189 | OBLOGE ZA RANE | Visoko upijajuće obloge od polimera
190 | POMAGALA ZA DISANJE | Pripadajući potrošni materijal za neinvazivni ventilator Hypnus ST830
191 | POMAGALA ZA DISANJE | Neinvazivni ventilator iBreeze 25 STA i pripadajući potrošni materijal
192 | POMAGALA ZA DISANJE | Neinvazivni ventilator PRISMA 30ST with prismaAqua BiLevel ST therapy WM29930 i pripadajući potrošni materijal
193 | POMAGALA ZA DISANJE | Dijelovi neinvazivnog ventilatora PRISMA 30ST sa ovlaživačem
194 | POMAGALA ZA DISANJE | Pripadajući potrošni materijal za neinvazivni ventilator iBreeze 25 STA
195 | POMAGALA ZA DISANJE | Pripadajući potrošni materijal za neinvazivni ventilator PRISMA 30ST
196 | PROTEZE ZA NOGE | Protetičko koljeno
197 | POMAGALA ZA DISANJE | Dijelovi respiratora Carat II pro
198 | POMAGALA ZA DISANJE | Pripadajući potrošni materijal za respirator i obnovljeni respirator Carat II pro - za neinvazivnu terapiju
199 | POMAGALA ZA DISANJE | Pripadajući potrošni materijal za respirator i obnovljeni respirator Carat II pro - za invazivnu terapiju
200 | POMAGALA ZA DISANJE | Neinvazivni ventilator B5-BPAP i pripadajući potrošni materijal
201 | POMAGALA ZA DIJALIZU | Pomagala za provođenje kućne hemodijalize
202 | POMAGALA ZA DIJALIZU | Potrošni materijal za kućnu hemodijalizu bikarbonatnom otopinom
203 | POMAGALA ZA DIJALIZU | Potrošni materijal za kućnu hemodijalizu laktatnom otopinom
204 | POMAGALA ZA DISANJE | Neinvazivni ventilator DreamStation BiPAP AVAPS i pripadajući potrošni materijal
205 | POMAGALA ZA DISANJE | Neinvazivni ventilator Luvar STA i pripadajući potrošni materijal
206 | POMAGALA ZA DISANJE | Dijelovi neinvazivnog ventilatora Luvar STA sa ovlaživačem
207 | POMAGALA ZA DISANJE | Pripadajući potrošni materijal za neinvazivni ventilator DreamStation BiPAP AVAPS
208 | POMAGALA ZA DISANJE | Pripadajući potrošni materijal za neinvazivni ventilator Luvar STA
209 | SLUŠNA I SURDOTEHNIČKA POMAGALA | Vanjski dijelovi za umjetnu pužnicu-Advanced Bionics LLC
210 | POMAGALA ZA DISANJE | Dijelovi respiratora Falco 101
211 | POMAGALA ZA DISANJE | Pripadajući potrošni materijal za respirator i obnovljeni respirator Falco 101 - za invazivnu terapiju
212 | POMAGALA ZA DISANJE | Pripadajući potrošni materijal za respirator i obnovljeni respirator Falco 101 - za neinvazivnu terapiju
213 | POMAGALA ZA DISANJE | Set potrošnog materijala za mehanički insuflator/eksuflator za kućnu uporabu
214 | DRUGA POMAGALA | Igle za injektor za terapiju hormonom rasta
215 | POMAGALA ZA DISANJE | Pripadajući potrošni materijal za neinvazivni ventilator NatrRes 30ST+

## NovaŠifra-Generička razina
Generički naziv pomagala | Nova šifra generička razina | Nova šifra
Proteza za Bataljak šake i prste, kozmetička, plastična | '0618030101000 | '0618030101000
Proteza za bataljak šake i prste, funkcionalna, mehanička | '0618030102000 | '0618030102000
Proteza za bataljak šake i prste, funkcionalna, mioelektronička-transkarpalna | '0618030103000 | '0618030103000
Proteza za šaku, kozmetička, plastična, gumena šaka | '0618060104000 | '0618060104000
Proteza za šaku, funkcionalna, mehanička | '0618060105000 | '0618060105000
Proteza za šaku, funkcionalna, mioelektronička-dezartikulacijska | '0618060106000 | '0618060106000
Proteza za podlakticu, kozmetička, plastična, gumena šaka | '0618090107000 | '0618090107000
Proteza za podlakticu, funkcionalna, mehanička | '0618090108000 | '0618090108000
Proteza za podlakticu, funkcionalna, mioelektronička | '0618090109000 | '0618090109000
Proteza za lakat, kozmetička, plastična, gumena šaka | '0618120110000 | '0618120110000
Proteza za lakat, funkcionalna, mehanička | '0618120111000 | '0618120111000
Proteza za lakat, funkcionalna, hibridna, mioelektronička šaka i mehanički lakat | '0618120112000 | '0618120112000
Proteza za nadlakticu, kozmetička, plastična, gumena šaka | '0618150113000 | '0618150113000
Proteza za nadlakticu, funkcionalna, mehanička | '0618150114000 | '0618150114000
Proteza za nadlakticu, funkcionalna, hibridna, mioelektronička šaka i mehanički lakat | '0618150115000 | '0618150115000
Proteza za rame, kozmetička, plastična, gumena šaka | '0618180116000 | '0618180116000
Proteza za rame, funkcionalna, mehanička | '0618180117000 | '0618180117000
Proteza za rame funkcionalna, hibridna, mioelektronička šaka i mehanički lakat | '0618180118000 | '0618180118000
Ležište proteze za šaku, mehaničke | '0618270119000 | '0618270119000
Ležište proteze za šaku, mioelektroničke, transkarpalne | '0618270120000 | '0618270120000
Ležište proteze za šaku, mioelektroničke, dezartikulacijske | '0618270121000 | '0618270121000
Ležište proteze za podlakticu, kozmetičke | '0618270122000 | '0618270122000
Ležište proteze za podlakticu, mehaničke | '0618270123000 | '0618270123000
Ležište proteze za podlakticu, mioelektroničke | '0618270124000 | '0618270124000
Ležište proteze za lakat, kozmetičke | '0618270125000 | '0618270125000
Ležište proteze za lakat, mehaničke | '0618270126000 | '0618270126000
Ležište proteze za lakat, mioelektroničke | '0618270127000 | '0618270127000
Ležište proteze za nadlakticu, kozmetičke | '0618270128000 | '0618270128000
Ležište proteze za nadlakticu, mehaničke | '0618270129000 | '0618270129000
Ležište proteze za nadlakticu, mioelektroničke | '0618270130000 | '0618270130000
Ležište proteze za rame, kozmetičke | '0618270131000 | '0618270131000
Ležište proteze za rame, mehaničke | '0618270132000 | '0618270132000
Ležište proteze za rame, mioelektroničke | '0618270133000 | '0618270133000
Kozmetička | '0618240134000 | '0618240134001,'0618240134002,'0618240134003,'0618240134004,'0618240134005,'0618240134006
Mehanička | '0618240135000 | '0618240135001
Mioelektronička, standardna | '0618240136000 | '0618240136001
Mioelektronička, dječja | '0618240137000 | '0618240137001
Mioelektronička, transkarpalna | '0618240138000 | '0618240138001
Mioelektronička, dezartikulacijska | '0618240139000 | '0618240139001
Hvataljka (standardna) | '0618270140000 | '0618270140001
Hvataljka (za djecu) | '0618270141000 | '0618270141000
Hvataljka (za mladež) | '0618270142000 | '0618270142000
Hvataljka (za radne aktivnosti) | '0618270143000 | '0618270143000
Vezni element za pričvršćenje hvataljki | '0618270144000 | '0618270144001
Kuka | '0618270145000 | '0618270145000
Obruč | '0618270146000 | '0618270146000
Okretni obruč | '0618270147000 | '0618270147000
Hvataljka sa stezaljkom | '0618270148000 | '0618270148000
Vezni element za pričvrščenje radnog nastavka | '0618270149000 | '0618270149000
Zglob lakta | '0618330150000 | '0618330150001
Zglob lakta, skeletni | '0618330151000 | '0618330151001
Zglob ramena, skeletni | '0618360152000 | '0618360152001
Navlaka za bataljak podlaktice | '0618270153000 | '0618270153001,'0618270153002,'0618270153003,'0618270153004
Navlaka za bataljak nadlaktice | '0618270154000 | '0618270154001,'0618270154002,'0618270154003,'0618270154004
Estetska rukavica | '0618270155000 | '0618270155001
Estetska rukavica (dječja) | '0618270156000 | '0618270156001
Suspenzija za podlaktičnu protezu | '0618270157000 | '0618270157001
Suspenzija na nadlaktičnu protezu | '0618270158000 | '0618270158001
Silikonski uložak za protezu podlaktice | '0618270159000 | '0618270159001
Silikonski uložak za protezu nadlaktice | '0618270160000 | '0618270160001
Svornjak za silikonski uložak | '0618270161000 | '0618270161000
Bravica za silikonski uložak | '0618270162000 | '0618270162001,'0618270162002
Kozmetički dio za nadlakticu | '0618270163000 | '0618270163001,'0618270163002
Akumulator | '0624540564000 | '0624540564001
Elektrode | '0624540565000 | '0624540565001
Kabel za elektrodu | '0624540566000 | '0624540566001
Proteza za transmetatarzalni bataljak | '0624030201000 | '0624030201000
Proteza za bataljak po Lisfrancu ili Chopartu, plastična, pojačana ugljičnim vlaknima, kratka | '0624030202000 | '0624030202000
Proteza za bataljak po Lisfrancu ili Chopartu, plastična, pojačana ugljičnim vlaknima, duga | '0624030203000 | '0624030203000
Proteza za bataljak po Lisfrancu ili Chopartu, sa stopalnom pločom od ugljičnih vlakana (za visoko aktivne) | '0624030204000 | '0624030204000
Proteza za bataljak po Pirogoffu ili Symeu, standardna | '0624030205000 | '0624030205000
Proteza za bataljak po Pirogoffu ili Symeu sa stopalom od ugljičnih vlakana (za visoko aktivne) | '0624030206000 | '0624030206000
Proteza za potkoljenicu, plastična, egzoskeletna, SACH stopalo | '0624090207000 | '0624090207000
Proteza za potkoljenicu, modulska, čelik, SACH stopalo | '0624090208000 | '0624090208000
Proteza za potkoljenicu, modulska, titan, dinamičko stopalo (za visoko aktivne) | '0624090209000 | '0624090209000
Proteza za potkoljenicu, modulska, čelik, SACH stopalo s elastičnom laminacijom od karbona | '0624090210000 | '0624090210000
Proteza za koljeno, modulska, dezartikulacijsko koljeno, čelik, SACH stopalo 100 | '0624120211000 | '0624120211000
Proteza za koljeno, modulska, dezartikulacijsko koljeno s kočnicom, čelik, SACH stopalo 100 | '0624120212000 | '0624120212000
Proteza za koljeno, modulska, hidraulično koljeno, titan, dinamičko stopalo (za visoko aktivne) | '0624120213000 | '0624120213000
Proteza za natkoljenicu, drvena, koljeno s kočnicom, SACH stopalo | '0624150214000 | '0624150214000
Proteza za natkoljenicu, gerijatrijska, plastična-pjenasta, koljeno s kočnicom, SACH stopalo | '0624150215000 | '0624150215000
Proteza za natkoljenicu, modulska, gerijatrijska, koljeno s kočnicom, čelik, plastično ili drveno ležište, SACH stopalo | '0624150216000 | '0624150216000
Proteza za natkoljenicu, modulska, jednoosovinsko koljeno, čelik, plastično ili drveno ležište, SACH stopalo | '0624150217000 | '0624150217000
Proteza za natkoljenicu, modulska, jednoosovinsko samokočeće koljeno, čelik, plastično ili drveno ležište, SACH stopalo | '0624150218000 | '0624150218000
Proteza za natkoljenicu, modulska, višeosovinsko koljeno, čelik, ležište s mekom stijenkom (ISNY), dinamičko stopalo (za visoko aktivne) | '0624150219000 | '0624150219000
Proteza za natkoljenicu, modulska, višeosovinsko koljeno, titan, ležište s mekom stijenkom (ISNY), dinamičko stopalo (za visoko aktivne) | '0624150220000 | '0624150220000
Proteza za natkoljenicu modulska, višeosovinsko koljeno, čelik, ležište s mekom stijenkom (CAT - CAM), dinamičko stopalo (za visoko aktivne) | '0624150221000 | '0624150221000
Proteza za natkoljenicu, modulska, višeosovinsko koljeno, titan, ležište s mekom stijenkom (CAT-CAM), dinamičko stopalo (za visoko aktivne) | '0624150222000 | '0624150222000
Proteza za kuk, modulska, čelik, jednoosovinsko koljeno, čelik, SACH stopalo | '0624180223000 | '0624180223000
Proteza za kuk, modulska, titan, jednoosovinsko koljeno,titan, dinamičko stopalo (za visoko aktivne) | '0624180224000 | '0624180224000
Ležište proteze za bataljak po Lisfrancu ili Chopartu, sa stopalom od ugljičnih vlakana (za visoko aktivne) | '0624540225000 | '0624540225000
Ležište proteze za bataljak po Pirogoffu ili Symeu 102 | '0624540226000 | '0624540226000
Ležište proteze za bataljak po Pirogoffu ili Symeu sa stopalom od ugljičnih vlakana (za visoko aktivne) | '0624540227000 | '0624540227000
Ležište proteze za potkoljenicu, plastično | '0624540228000 | '0624540228000
Ležište proteze za potkoljenicu, plastično, pojačano ugljičnim vlaknima | '0624540229000 | '0624540229000
Ležište proteze za potkoljenicu, modulsko | '0624540230000 | '0624540230000
Ležište proteze za potkoljenicu, s natkoljeničnim dijelom | '0624540231000 | '0624540231000
Privremeno ležište proteze za potkoljenicu | '0624540232000 | '0624540232000
Ležište proteze koljena | '0624540233000 | '0624540233000
Ležište proteze za natkoljenicu drveno ili plastično | '0624540234000 | '0624540234000
Ležište proteze za natkoljenicu, s mekom stijenkom (ISNY) | '0624540235000 | '0624540235000
Ležište proteze za natkoljenicu, s mekom stijenkom u punom kontaktu, uzdužno ovalno (CAT - CAM) | '0624540236000 | '0624540236000
Privremeno ležište proteze za natkoljenicu | '0624540237000 | '0624540237000
Ležište proteze kuka | '0624540238000 | '0624540238000
SACH stopalo, standard 102 | '0624270239000 | '0624270239003,'0624270239006,'0624270239007
Gerijatrijsko stopalo | '0624270240000 | '0624270240002
Dinamičko stopalo (za nižu i srednju aktivnost) | '0624270241000 | '0624270241002,'0624270241003
Dinamičko stopalo (za visoko aktivne) | '0624270242000 | '0624270242001
Stopalo gibljivo u gležnju | '0624270243000 | '0624270243002,'0624270243003
Stopalo gibljivo u gležnju (za visoko aktivne) | '0624270244000 | '0624270244008,'0624270244009
Stopalo od ugljičnih vlakana, za bataljak po Chopartu, Pirogoffu ili Symeu (za visoko aktivne) | '0624270245000 | '0624270245006,'0624270245008,'0624270245009,'0624270245007
Stopalo od ugljičnih vlakana za stupanj mobilnosti 3 i 4 102 | '0624270246000 | '0624270246020,'0624270246021,'0624270246023,'0624270246024,'0624270246025,'0624270246026,'0624270246027,'0624270246028,'0624270246029,'0624270246030,'0624270246031,'0624270246032,'0624270246033,'0624270246018,'0624270246019,'0624270246034,'0624270246003,'0624270246004,'0624270246005,'0624270246006,'0624270246007,'0624270246008
Stopalo za djecu od ugljičnih vlakana, za stupanj mobilnosti 4 | '0624270247000 | '0624270247007,'0624270247008,'0624270247009,'0624270247010,'0624270247006
Stopalo od ugljičnih vlakana za stupanj mobilnosti 1 | '0624270251000 | '0624270251001,'0624270251002
Stopalo od ugljičnih vlakana za stupanj mobilnosti 2 | '0624270253000 | '0624270253001,'0624270253002,'0624270253003,'0624270253004,'0624270253005,'0624270253006,'0624270253007
Stopalo od ugljičnih vlakana za amputaciju po Chopartu ili Pirogofu | '0624270260000 | '0624270260001,'0624270260002,'0624270260003,'0624270260004,'0624270260005
Stopalo od ugljičnih vlakana za stupanj mobilnosti 3 i 4, ugrađen funkcionalni prilagodnik za prigušenje torzije 102 | '0624271020000 | '0624271020002,'0624271020003,'0624271020004,'0624271020005,'0624271020001
Stopalo od ugljičnih vlakana za stupanj mobilnosti 3 i 4 | '0624271030000 | '0624271030001
Stopalo od ugljičnih vlakana, sa hidrauličnim zglobom za stupanj mobilnosti 3 | '0624271040000 | '0624271040001,'0624271040002,'0624271040003,'0624271040004
Drveno koljeno | '0624330248000 | '0624330248000
Jednoosovinsko koljeno, čelik | '0624330250000 | '0624330250002
Jednoosovinsko koljeno, titan | '0624330251000 | '0624330251001
Gerijatrijsko koljeno | '0624330252000 | '0624330252001,'0624330252002,'0624330252003,'0624330252004
Jednoosovinsko koljeno, s kočnicom, čelik | '0624330253000 | '0624330253001,'0624330253002,'0624330253003
Jednoosovinsko koljeno, s kočnicom, titan | '0624330254000 | '0624330254001
Jednoosovinsko koljeno, samokočeće, čelik | '0624330255000 | '0624330255001,'0624330255002,'0624330255003,'0624330255004
Jednoosovinsko koljeno, samokočeće, titan | '0624330256000 | '0624330256002,'0624330256003,'0624330256004
Višeosovinsko koljeno, čelik | '0624330257000 | '0624330257002
Višeosovinsko koljeno, titan | '0624330258000 | '0624330258002
Jednoosovinsko koljeno, hidraulično | '0624330259000 | '0624330259001,'0624330259002,'0624330259008
Višeosovinsko koljeno, hidraulično | '0624330260000 | '0624330260002
Koljeno za djecu, jednoosovinsko | '0624330261000 | '0624330261001
Koljeno za djecu, višeosovinsko | '0624330262000 | '0624330262002
Dezartikulacijsko koljeno , čelik | '0624330263000 | '0624330263002
Dezartikulacijsko koljeno , titan | '0624330264000 | '0624330264002
Dezartikulacijsko koljeno, s kočnicom, čelik | '0624330265000 | '0624330265001
Dezartikulacijsko koljeno, s kočnicom, titan | '0624330266000 | '0624330266001
Zglob kuka s kočnicom, čelik | '0624360268000 | '0624360268000
Zglob kuka, čelik | '0624360269000 | '0624360269001,'0624360269002
Zglob kuka, titan | '0624360270000 | '0624360270001,'0624360270002
Zglob kuka, dječji | '0624360271000 | '0624360271001,'0624360271002
Kompresijska navlaka za bataljak | '0624540301000 | '0624540301001,'0624540301002,'0624540301003
Navlaka za bataljak | '0624540302000 | '0624540302001,'0624540302002,'0624540302003,'0624540302004,'0624540302005,'0624540302006,'0624540302007,'0624540302008,'0624540302009,'0624540302010,'0624540302011,'0624540302012,'0624540302013,'0624540302014,'0624540302015,'0624540302016,'0624540302017,'0624540302018,'0624540302019,'0624540302020,'0624540302021,'0624540302022,'0624540302023,'0624540302024,'0624540302025,'0624540302026,'0624540302027,'0624540302028
Navlaka za navlačenje proteze | '0624540303000 | '0624540303001,'0624540303002,'0624540303003,'0624540303004,'0624540303005,'0624540303006,'0624540303007,'0624540303008
Gel navlaka za bataljak po Chopartu i Lisfrancu | '0624540304000 | '0624540304001
Gel navlaka za bataljak potkoljenice | '0624540305000 | '0624540305001,'0624540305002,'0624540305006,'0624540305007,'0624540305008
Gel koljenica-suspenzijska | '0624540306000 | '0624540306008,'0624540306001
Elastična koljenica suspenzijska | '0624540307000 | '0624540307002,'0624540307003,'0624540307004
Preflektirana gel koljenica-suspenzijska | '0624541300000 | '0624541300001,'0624541300002,'0624541300003,'0624541300004,'0624541300005,'0624541300006,'0624541300007,'0624541300008,'0624541300009,'0624541300010,'0624541300011,'0624541300012
Meki uložak proteze za potkoljenicu | '0624540308000 | '0624540308000
Meki uložak proteze za koljeno | '0624540309000 | '0624540309000
Silikonski uložak proteze za potkoljenicu | '0624540310000 | '0624540310003,'0624540310006
Silikonski uložak proteze za natkoljenicu | '0624540311000 | '0624540311003
Poliuretanski uložak potkoljenice | '0624541301000 | '0624541301001,'0624541301002,'0624541301003
Silikonski uložak proteze za potkoljenicu ili natkoljenicu | '0624541310000 | '0624541310001,'0624541310002,'0624541310003,'0624541310004,'0624541310005,'0624541310006,'0624541310007,'0624541310008,'0624541310009,'0624541310010,'0624541310011,'0624541310012,'0624541310013,'0624541310014,'0624541310015,'0624541310016,'0624541310017,'0624541310018,'0624541310019,'0624541310020,'0624541310021,'0624541310022,'0624541310023,'0624541310024
Silikonski uložak proteze za potkoljenicu ili natkoljenicu s različitim debljinama stjenke, 3D tehnologijom i dodacima za njegu kože | '0624541320000 | '0624541320001,'0624541320002
Silikonski uložak proteze za potkoljenicu ili natkoljenicu sa vakuumskim prstenom | '0624541321000 | '0624541321001
Kopolimerni uložak za potkoljenicu | '0624542301000 | '0624542301001,'0624542301002,'0624542301003,'0624542301004,'0624542301005,'0624542301006,'0624542301007,'0624542301008,'0624542301009,'0624542301010,'0624542301011,'0624542301012,'0624542301013
Kopolimerni uložak za potkoljenicu | '0624543301000 | '0624543301001,'0624543301002
Svornjak za silikonski uložak | '0624540312000 | '0624540312001,'0624540312002,'0624540312005,'0624540312006,'0624540312007,'0624540312008,'0624540312009,'0624540312010,'0624540312011
Bravica za silikonski uložak | '0624540313000 | '0624540313001,'0624540313002,'0624540313005,'0624540313006,'0624540313007,'0624540313008,'0624540313009,'0624540313010,'0624540313011
Modulski dio za vezu natkoljeničnog ležišta i koljena | '0624540314000 | '0624540314001,'0624540314002,'0624540314003,'0624540314004,'0624540314005
Kozmetička spužvasta navlaka za protezu | '0624540315000 | '0624540315001,'0624540315002,'0624540315003,'0624540315004,'0624540315005,'0624540315006,'0624540315007,'0624540315008,'0624540315009,'0624540315010,'0624540315011,'0624540315012,'0624540315013,'0624540315014,'0624540315015,'0624540315016,'0624540315017,'0624540315018
Kozmetička čarapa za protezu | '0624540316000 | '0624540316010,'0624540316001,'0624540316002,'0624540316003,'0624540316004,'0624540316005,'0624540316006,'0624540316007,'0624540316008,'0624540316009
Vijak za stopalo, čelik | '0624540317000 | '0624540317003
Vijak za stopalo, titan | '0624540318000 | '0624540318002,'0624540318003
Spojnica za stopalo, čelik | '0624540319000 | '0624540319001,'0624540319003,'0624540319004
Spojnica za stopalo, titan | '0624540320000 | '0624540320001,'0624540320003,'0624540320004
Cijevna spojnica, čelik | '0624540321000 | '0624540321001,'0624540321002,'0624540321003,'0624540321004
Cijevna spojnica, titan | '0624540322000 | '0624540322001,'0624540322002,'0624540322003,'0624540322004
Cijev kratka, čelik | '0624540323000 | '0624540323001,'0624540323002,'0624540323003,'0624540323004
Cijev kratka, titan | '0624540324000 | '0624540324001,'0624540324002,'0624540324003,'0624540324004
Cijev duga, čelik | '0624540325000 | '0624540325001,'0624540325002,'0624540325003,'0624540325004
Cijev duga, titan | '0624540326000 | '0624540326001,'0624540326002,'0624540326003,'0624540326004
Nožni zglobni dio, (maleol), za stopalo | '0624540327000 | '0624540327000,'0624540327002
Pojas za suspenziju proteze potkoljenice | '0624540328000 | '0624540328000
Pojas za suspenziju proteze natkoljenice | '0624540329000 | '0624540329001,'0624540329005,'0624540329004
Pojas za suspenziju proteze natkoljenice | '0624540330000 | '0624540330000
Vakuum ventil | '0624540331000 | '0624540331001,'0624540331002,'0624540331003
Vakuum ventil s cijevi | '0624540332000 | '0624540332001,'0624540332002,'0624540332003
Vakuum ventil za ležište s mekom stijenkom | '0624540333000 | '0624540333001,'0624540333002,'0624540333006
Vakuum ventil s cijevi, za ležište s mekom stijenkom i za vakumsko ležište potkoljenice | '0624540334000 | '0624540334006,'0624540334001,'0624540334002
Spojna pločica za kozmetiku | '0624540335000 | '0624540335001,'0624540335003,'0624540335008
Potkoljeni sustav suspenzije sa aktivnim vakuumom, pumpa min 200mbar snage | '0624540346000 | '0624540346001,'0624540346002,'0624540346003,'0624540346004,'0624540346005,'0624540346006,'0624540346007
Sustav za podešavanje kompresije i volumena | '0624540347000 | '0624540347001
Rotacioni prilagodnik | '0624540351000 | '0624540351001,'0624540351002,'0624540351003,'0624540351004,'0624540351005
Posmični prilagodnik 102 | '0624540352000 | '0624540352005,'0624540352006,'0624540352007,'0624540352008,'0624540352001,'0624540352002,'0624540352003,'0624540352004
Ortoza za prst, stabilizacijska | '0606030401000 | '0606030401001,'0606030401002,'0606030401004,'0606030401005,'0606030401006,'0606030401007,'0606030401008
Ortoza za prst, dinamička, fleksijska ili ekstenzijska | '0606030402000 | '0606030402001,'0606030402002,'0606030402003,'0606030402004
Ortoza za razgibavanje prstiju, fleksijska ili ekstenzijska 1 | '0606030406000 | '0606030406007,'0606030406008,'0606030406009,'0606030406010,'0606030406011,'0606030406012,'0606030406013,'0606030406014,'0606030406015,'0606030406016
Ortoza za ručni zglob i šaku, stabilizacijska, plastična | '0606120404000 | '0606120404010,'0606120404001,'0606120404002,'0606120404003,'0606120404004,'0606120404005,'0606120404006,'0606120404007,'0606120404008,'0606120404009
Ortoza sa ručni zglob i šaku, zglobna, plastična 0 | '0606120405000 | '0606120405001,'0606120405002,'0606120405003,'0606120405004,'0606120405005,'0606120405006,'0606120405007,'0606120405008,'0606120405009
Ortoza za ručni zglob i/ili palac, stabilizacijska, plastična | '0606130403000 | '0606130403008,'0606130403009,'0606130403010,'0606130403011,'0606130403012,'0606130403013,'0606130403014,'0606130403016,'0606130403017,'0606130403018,'0606130403019,'0606130403020,'0606130403021,'0606130403022,'0606130403023,'0606130403024,'0606130403025,'0606130403027,'0606130403028,'0606130403029,'0606130403030,'0606130403031,'0606130403035,'0606130403036,'0606130403037,'0606130403038,'0606130403039,'0606130403040,'0606130403041,'0606130403042,'0606130403043,'0606130403044,'0606130403045,'0606130403046,'0606130403049,'0606130403050,'0606130403051,'0606130403052,'0606130403053,'0606130403054,'0606130403055,'0606130403056,'0606130403057,'0606130403058,'0606130403059,'0606130403060,'0606130403061,'0606130403062,'0606130403063,'0606130403064,'0606130403065,'0606130403066,'0606130403067,'0606130403068,'0606130403077,'0606130403074,'0606130403075,'0606130403076,'0606130403069,'0606130403070,'0606130403071,'0606130403072
Ortoza za lakat, stabilizacijska, plastična | '0606150407000 | '0606150407000
Ortoza za lakat i ručni zglob, zglobna, plastična 1 | '0606180408000 | '0606180408000
Ortoza za rame i lakat, stabilizacijska | '0606240409000 | '0606240409001,'0606240409002,'0606240409003,'0606240409004,'0606240409005,'0606240409006,'0606240409008,'0606240409010,'0606240409011,'0606240409012,'0606240409013,'0606240409014,'0606240409015,'0606240409016,'0606240409017,'0606240409018,'0606240409019,'0606240409020,'0606240409021,'0606240409022,'0606240409027,'0606240409028,'0606240409029,'0606240409030
Ortoza za rame i lakat, abdukcijska | '0606240410000 | '0606240410001,'0606240410002,'0606240410003,'0606240410004,'0606240410005
Ortoza za nožni zglob i stopalo, stabilizacijska, individualna | '0612060410000 | '0612060410000
Ortoza za nožni zglob i stopalo, stabilizacijska, s plastičnim pojačanjem | '0612060411000 | '0612060411001,'0612060411002,'0612060411003,'0612060411004,'0612060411005,'0612060411008,'0612060411009,'0612060411010,'0612060411011,'0612060411012,'0612060411013,'0612060411014,'0612060411015,'0612060411016,'0612060411017,'0612060411018,'0612060411020,'0612060411021,'0612060411022,'0612060411023,'0612060411024,'0612060411025,'0612060411026,'0612060411027,'0612060411031,'0612060411032,'0612060411040,'0612060411041,'0612060411042,'0612060411034,'0612060411035,'0612060411036,'0612060411037,'0612060411038,'0612060411039
Ortoza za nožni zglob i stopalo, peronealna | '0612060412000 | '0612060412005,'0612060412006,'0612060412007,'0612060412008,'0612060412009,'0612060412010,'0612060412011,'0612060412012,'0612060412013,'0612060412014,'0612060412015,'0612060412016,'0612060412017,'0612060412018,'0612060412038,'0612060412039,'0612060412040,'0612060412041,'0612060412042,'0612060412043
Ortoza za nožni zglob i stopalo, peronealna, izrađena po mjeri | '0612060413000 | '0612060413007,'0612060413008,'0612060413009
Ortoza za nožni zglob i stopalo, zglobna | '0612060414000 | '0612060414000
Ortoza za nožni zglob i stopalo, od ugljičnih vlakana, dinamička. | '0612060415000 | '0612060415008,'0612060415001,'0612060415002,'0612060415003,'0612060415004,'0612060415005,'0612060415006,'0612060415007
Ortoza za nožni zglob i stopalo, zglobna | '0612060416000 | '0612060416000
Ortoza za nožni zglob i stopalo, stabilizacijska, zglobna | '0612060417000 | '0612060417001,'0612060417002,'0612060417003,'0612060417004,'0612060417005,'0612060417006,'0612060417007,'0612060417008
Ortoza za stabilizaciju koljena, zglobna, duga | '0612090417000 | '0612090417055,'0612090417001,'0612090417002,'0612090417003,'0612090417005,'0612090417006,'0612090417007,'0612090417008,'0612090417009,'0612090417010,'0612090417011,'0612090417012,'0612090417013,'0612090417014,'0612090417015,'0612090417016,'0612090417024,'0612090417025,'0612090417029,'0612090417030,'0612090417031,'0612090417032,'0612090417033,'0612090417034,'0612090417035,'0612090417036,'0612090417037,'0612090417038,'0612090417039,'0612090417040,'0612090417045,'0612090417046,'0612090417047,'0612090417048,'0612090417049,'0612090417050,'0612090417052,'0612090417053,'0612090417054
Ortoza za stabilizaciju koljena, tutor | '0612090418000 | '0612090418001,'0612090418002,'0612090418004,'0612090418003
Varijabilna abdukcijska ortoza za kuk (VAHO) | '0612150417000 | '0612150417001,'0612150417002
Remenčići po Pavliku | '0612150418000 | '0612150418001,'0612150418002,'0612150418003,'0612150418004,'0612150418005,'0612150418006,'0612150418008,'0612150418009,'0612150418010
Ortoza za dječji kuk, abdukcijska, stabilizacijska | '0612150419000 | '0612150419002,'0612150419003,'0612150419004,'0612150419005,'0612150419006,'0612150419007
Atlanta ortoza | '0612150420000 | '0612150420000
Ortoza za kuk, zglobna | '0612150430000 | '0612150430001,'0612150430002,'0612150430003
Ortoza za dječji kuk, za fleksiju i abdukciju kuka0 | '0612150511000 | '0612150511001
Ortoza za koljeno, nožni zglob i stopalo, zglobna 2 | '0612120421000 | '0612120421001,'0612120421002,'0612120421003,'0612120421004
Ortoza za koljeno, nožni zglob i stopalo, zglobna, individualna | '0612120422000 | '0612120422002,'0612120422001
Ortoza za koljeno, nožni zglob i stopalo, dvozglobna, individualna | '0612120423000 | '0612120423000
Ortoza za koljeno, nožni zglob i stopalo, dvozglobna | '0612120424000 | '0612120424000
Ortoza za koljeno, nožni zglob i stopalo, dvozglobna, individualna s elektromehaničkim zglobom koljena | '0621212052000 | '0621212052001
Ortoza za kuk, koljeno, nožni zglob i stopalo, dvozglobna | '0612180425000 | '0612180425000
Ortoza za kuk, koljeno, nožni zglob i stopalo, dvozglobna, individualna | '0612180426000 | '0612180426000
Ortoza za kuk, koljeno, nožni zglob i stopalo, trozglobna | '0612180427000 | '0612180427000
Ortoza za kuk, koljeno, nožni zglob i stopalo, trozglobna, individualna | '0612180428000 | '0612180428000
Ortoza za kuk, koljeno, nožni zglob i stopalo, recipročna | '0612180429000 | '0612180429000
Zglob gležnja | '0612210433000 | '0612210433001,'0612210433002
Zglob koljena | '0612240432000 | '0612240432001,'0612240432002
Zglob kuka | '0612270431000 | '0612270431001,'0612270431002,'0612270431003,'0612270431004
Stremen | '0612300430000 | '0612300430001,'0612300430002,'0612300430003
Tračnica (šina), metalna | '0612300434000 | '0612300434001,'0612300434002,'0612300434003
Tračnica (šina), plastična | '0612300435000 | '0612300435002
Ortoza za vratnu kralježnicu | '0603120437000 | '0603120437003,'0603120437004,'0603120437005,'0603120437006,'0603120437007,'0603120437008,'0603120437009,'0603120437011,'0603120437012,'0603120437013,'0603120437014,'0603120437015,'0603120437019,'0603120437020,'0603120437021,'0603120437044,'0603120437045,'0603120437046
Ortoza za vratnu kralješnicu (Philadelphia) | '0603120438000 | '0603120438014,'0603120438030,'0603120438031,'0603120438002,'0603120438003,'0603120438004,'0603120438005,'0603120438006,'0603120438007,'0603120438008,'0603120438009,'0603120438010,'0603120438011,'0603120438012,'0603120438013
Ortoza za vratnu kralježnicu, cervikotorakosternalna | '0603120439000 | '0603120439001,'0603120439002,'0603120439003,'0603120439006
Millwaukee ortoza, korektivna, CTLSO | '0603180440000 | '0603180440000
Potporno-rasteretna ortoza, TLSO | '0603090441000 | '0603090441121,'0603090441003,'0603090441005,'0603090441006,'0603090441007,'0603090441008,'0603090441009,'0603090441010,'0603090441011,'0603090441012,'0603090441013,'0603090441014,'0603090441015,'0603090441016,'0603090441017,'0603090441018,'0603090441023,'0603090441024,'0603090441025,'0603090441026,'0603090441027,'0603090441056,'0603090441057,'0603090441058,'0603090441118,'0603090441119,'0603090441120
Ortoza za kralježnicu, trouporišna, hiperekstenzijska, Jewett | '0603090442000 | '0603090442030,'0603090442031,'0603090442033,'0603090442036,'0603090442037,'0603090442002,'0603090442003,'0603090442004,'0603090442005,'0603090442006,'0603090442007,'0603090442009,'0603090442010,'0603090442012,'0603090442014,'0603090442015,'0603090442016,'0603090442017,'0603090442018,'0603090442019,'0603090442020,'0603090442021,'0603090442022,'0603090442023,'0603090442024,'0603090442025,'0603090442026,'0603090442027,'0603090442028
Ortoza po Cheneau, korektivna | '0603090443000 | '0603090443000
Ortoza, polivalvularna, sa zdjeličnom košarom, korektivna, TLSO | '0603090444000 | '0603090444000
Ortoza po Becker-Gschwendu, korektivna, TLSO | '0603090445000 | '0603090445000
Potporno-rasteretna ortoza, LSO 137 | '0603060446000 | '0603060446209,'0603060446210,'0603060446211,'0603060446212,'0603060446213,'0603060446206,'0603060446207,'0603060446208,'0603060446004,'0603060446005,'0603060446006,'0603060446007,'0603060446008,'0603060446011,'0603060446012,'0603060446013,'0603060446014,'0603060446015,'0603060446017,'0603060446018,'0603060446019,'0603060446021,'0603060446025,'0603060446026,'0603060446027,'0603060446028,'0603060446029,'0603060446030,'0603060446031,'0603060446032,'0603060446033,'0603060446034,'0603060446035,'0603060446036,'0603060446037,'0603060446042,'0603060446043,'0603060446088,'0603060446089,'0603060446180,'0603060446181,'0603060446182,'0603060446183,'0603060446184,'0603060446185,'0603060446186,'0603060446187,'0603060446188,'0603060446189,'0603060446190,'0603060446191,'0603060446192,'0603060446193,'0603060446194,'0603060446195,'0603060446196,'0603060446197,'0603060446198,'0603060446199,'0603060446200,'0603060446201,'0603060446202,'0603060446203,'0603060446204,'0603060446205
Ortoza za imobilizaciju slabinskokrižne kralježnice | '0603060447000 | '0603060447001,'0603060447002,'0603060447004,'0603060447005,'0603060447006,'0603060447007,'0603060447008,'0603060447009,'0603060447010,'0603060447011,'0603060447012,'0603060447013,'0603060447019,'0603060447020,'0603060447021,'0603060447022
Florida ortoza | '0603060448000 | '0603060448000
Ortoproteza za potkoljenicu, endoskeletna 3 | '0624510501000 | '0624510501000
Ortoproteza za natkoljenicu, endoskeletna | '0624510502000 | '0624510502000
Ortoproteza za potkoljenicu, egzoskeletna | '0624510503000 | '0624510503000
Ortoproteza za natkoljnicu, egzoskeletna | '0624510504000 | '0624510504000
Ležište ortoproteze za potkoljenicu | '0624540505000 | '0624540505000
Ležište ortoproteze za natkoljenicu | '0624540506000 | '0624540506000
Elektronski jednokanalni stimulator za ruke | '0624540507000 | '0624540507000
Elektronski peronealni uređaj | '0624540508000 | '0624540508000
Elektrode za elektronske uređaje | '0624540509000 | '0624540509000
Električni vodiči za elektronske uređaje | '0624540510000 | '0624540510000
Elastična navlaka za elektronske uređaje | '0624540511000 | '0624540511000
Uložak za postolu s prekidačem za elektronske uređaje | '0624540512000 | '0624540512000
Ručni prekidač za elektronske uređaje | '0624540513000 | '0624540513000
Podlaktične štake s podešavanjem visine 9 | '1203060701000 | '1203060701032,'1203060701030,'1203060701031,'1203060701001,'1203060701002,'1203060701003,'1203060701004,'1203060701005,'1203060701011,'1203060701012,'1203060701014,'1203060701015,'1203060701016,'1203060701017,'1203060701018,'1203060701019,'1203060701020,'1203060701021,'1203060701022,'1203060701023,'1203060701024,'1203060701033
Potpazušne štake s podešavanjem visine | '1203120702000 | '1203120702014,'1203120702015,'1203120702016,'1203120702017,'1203120702001,'1203120702002,'1203120702004,'1203120702005,'1203120702006,'1203120702007,'1203120702008,'1203120702009,'1203120702010,'1203120702011,'1203120702012,'1203120702013
Štap s četiri noge | '1203160703000 | '1203160703014,'1203160703015,'1203160703016,'1203160703018,'1203160703001,'1203160703002,'1203160703005,'1203160703006,'1203160703007,'1203160703008,'1203160703009,'1203160703010,'1203160703011,'1203160703017
Hodalica s četiri noge ili dvije noge i dva kotača | '1206030704000 | '1206030704036,'1206030704037,'1206030704031,'1206030704032,'1206030704033,'1206030704034,'1206030704035,'1206030704028,'1206030704029,'1206030704030,'1206030704001,'1206030704002,'1206030704003,'1206030704004,'1206030704005,'1206030704006,'1206030704012,'1206030704013,'1206030704014,'1206030704015,'1206030704016,'1206030704017,'1206030704018,'1206030704019,'1206030704020,'1206030704023,'1206030704024,'1206030704025,'1206030704026,'1206030704038,'1206030704039
Hodalica za djecu posebne izvedbe | '1206030706000 | '1206030706012,'1206030706001,'1206030706002,'1206030706003,'1206030706004,'1206030706005,'1206030706006,'1206030706009,'1206030706010
Hodalica s tri kotača ili četiri kotača | '1206060705000 | '1206060705001,'1206060705002,'1206060705003,'1206060705007,'1206060705008,'1206060705010,'1206060705011,'1206060705012,'1206060705013,'1206060705016,'1206060705018,'1206060705023,'1206060705024,'1206060705025,'1206060705021,'1206060705022
Invalidska kolica za privremenu uporabu | '1221030707000 | '1221030707016,'1221030707001,'1221030707002,'1221030707003,'1221030707005,'1221030707006,'1221030707007,'1221030707008,'1221030707011,'1221030707012,'1221030707014,'1221030707015,'1221030707022,'1221030707020,'1221030707021,'1221030707017,'1221030707018,'1221030707019
Standardna invalidska kolica s ili bez pomaknutog težišta | '1221030708000 | '1221030708019,'1221030708020,'1221030708021,'1221030708001,'1221030708002,'1221030708003,'1221030708004,'1221030708006,'1221030708007,'1221030708008,'1221030708009,'1221030708011,'1221030708012,'1221030708013,'1221030708015,'1221030708016,'1221030708017,'1221030708018,'1221030708022,'1221030708023
Invalidska kolica s posebnom prilagodbom | '1221030712000 | '1221030712001,'1221030712002,'1221030712003,'1221030712004,'1221030712006,'1221030712009,'1221030712010,'1221030712012,'1221030712013,'1221030712023,'1221030712024,'1221030712025,'1221030712026,'1221030712027,'1221030712028,'1221030712125,'1221030712126,'1221030712127,'1221030712128,'1221030712129,'1221030712130,'1221030712131,'1221030712132,'1221030712133
Invalidska kolica s posebnom prilagodbom sjedišta | '1221030713000 | '1221030713005,'1221030713006,'1221030713009,'1221030713001,'1221030713002,'1221030713003,'1221030713004,'1221030713007,'1221030713008
Elektromotorna invalidska kolica | '1221040716000 | '1221040716008,'1221040716009,'1221040716001,'1221040716004,'1221040716005,'1221040716006
Elektromotorna invalidska kolica s posebnim načinima upravljanja | '1221040751000 | '1221040751001,'1221040751002,'1221040751003,'1221040751004,'1221040751008,'1221040751009
Standardna lagana invalidska kolica sa ili bez pomaknutog težišta | '1221060709000 | '1221060709023,'1221060709024,'1221060709019,'1221060709021,'1221060709022,'1221060709025,'1221060709026,'1221060709027,'1221060709001,'1221060709002,'1221060709003,'1221060709004,'1221060709005,'1221060709007,'1221060709008,'1221060709009,'1221060709010,'1221060709011,'1221060709012,'1221060709013,'1221060709017,'1221060709018
Aktivna invalidska kolica | '1221060710000 | '1221060710003,'1221060710004,'1221060710005,'1221060710007,'1221060710008,'1221060710009,'1221060710010,'1221060710011,'1221060710012
Dječja standardna invalidska kolica | '1221060714000 | '1221060714001,'1221060714002,'1221060714003,'1221060714004,'1221060714005,'1221060714006
Dječja aktivna invalidska kolica | '1221060715000 | '1221060715006,'1221060715001,'1221060715003,'1221060715004,'1221060715005
Barijatrijska invalidska kolica | '1221060720000 | '1221060720001,'1221060720002
Barijatrijska invalidska kolica | '1221060810000 | '1221060810001,'1221060810002
Invalidska kolica s pogonom jednom rukom ili polugom | '1221150711000 | '1221150711001,'1221150711002,'1221150711004,'1221150711007,'1221150711008,'1221150711009,'1221150711010,'1221150711011,'1221150711012,'1221150711013,'1221150711014,'1221150711015,'1221150711016
Modularna dječja invalidska kolica za prilagodbu i pozicioniranje | '1222010710000 | '1222010710001,'1222010710002,'1222010710003,'1222010710004,'1222010710006,'1222010710007
Jastuk za kolica | '1809420717000 | '1809420717019,'1809420717020,'1809420717018,'1809420717021,'1809420717001,'1809420717002,'1809420717003,'1809420717004,'1809420717005,'1809420717006,'1809420717008
Naslon za glavu | '1224060732000 | '1224060732014,'1224060732015,'1224060732016,'1224060732017,'1224060732018,'1224060732001,'1224060732002,'1224060732003,'1224060732004,'1224060732005,'1224060732006,'1224060732007,'1224060732008,'1224060732011,'1224060732012,'1224060732013
Oslonac za ruke | '1224060733000 | '1224060733001,'1224060733002,'1224060733003,'1224060733004,'1224060733006,'1224060733007,'1224060733008,'1224060733010,'1224060733011,'1224060733014,'1224060733024,'1224060733021,'1224060733022,'1224060733023,'1224060733017,'1224060733018,'1224060733020
Oslonac za ruke s podešavanjem visine | '1224060734000 | '1224060734017,'1224060734018,'1224060734019,'1224060734020,'1224060734021,'1224060734022,'1224060734023,'1224060734001,'1224060734002,'1224060734003,'1224060734005,'1224060734006,'1224060734007,'1224060734009,'1224060734010,'1224060734013,'1224060734014
Oslonac za noge | '1224060735000 | '1224060735001,'1224060735002,'1224060735003,'1224060735004,'1224060735005,'1224060735006,'1224060735008,'1224060735009,'1224060735012,'1224060735013,'1224060735014,'1224060735021,'1224060735022,'1224060735023,'1224060735024,'1224060735025,'1224060735017,'1224060735018,'1224060735020,'1224060735026
Sjedište invalidskih kolica 102 | '1224060736000 | '1224060736024,'1224060736016,'1224060736017,'1224060736019,'1224060736020,'1224060736021,'1224060736022,'1224060736023,'1224060736001,'1224060736002,'1224060736004,'1224060736005,'1224060736006,'1224060736008,'1224060736009,'1224060736012,'1224060736013
Naslon za leđa | '1224060737000 | '1224060737001,'1224060737002,'1224060737004,'1224060737005,'1224060737006,'1224060737008,'1224060737009,'1224060737012,'1224060737013,'1224060737020,'1224060737021,'1224060737016,'1224060737017,'1224060737019,'1224060737022
Sjedište - aktivna kolica | '1224060738000 | '1224060738012,'1224060738001,'1224060738003,'1224060738004,'1224060738005,'1224060738006,'1224060738007,'1224060738008,'1224060738011
Naslon za leđa - aktivna kolica | '1224060739000 | '1224060739002,'1224060739003,'1224060739004,'1224060739005,'1224060739006,'1224060739007,'1224060739010,'1224060739011
Sigurnosni kotač | '1224060742000 | '1224060742015,'1224060742016,'1224060742018,'1224060742001,'1224060742002,'1224060742004,'1224060742005,'1224060742006,'1224060742008,'1224060742009,'1224060742012,'1224060742019,'1224060742020,'1224060742021,'1224060742022,'1224060742023,'1224060742024
Držač za štake | '1224060743000 | '1224060743001,'1224060743003,'1224060743004,'1224060743005,'1224060743006,'1224060743007,'1224060743008
Dodatak za pomicanje stražnjih kotača kod dvostruke amputacije | '1224090740000 | '1224090740015,'1224090740001,'1224090740002,'1224090740003,'1224090740004,'1224090740005,'1224090740006,'1224090740009,'1224090740012,'1224090740013
Akumulator za elektromotorna invalidska kolica s posebnim načinima upravljanja | '1224100701000 | '1224100701001,'1224100701002,'1224100701003
Kočnica za standardna kolica | '1224180725000 | '1224180725017,'1224180725018,'1224180725020,'1224180725021,'1224180725022,'1224180725001,'1224180725002,'1224180725003,'1224180725004,'1224180725006,'1224180725007,'1224180725008,'1224180725011,'1224180725012,'1224180725014
Kočnica za aktivna kolica | '1224180726000 | '1224180726001,'1224180726002,'1224180726014,'1224180726003,'1224180726004,'1224180726006,'1224180726007,'1224180726008,'1224180726009,'1224180726010,'1224180726011,'1224180726013
Kočnica za jednu ruku | '1224180727000 | '1224180727001,'1224180727002,'1224180727004,'1224180727005,'1224180727008,'1224180727009,'1224180727011,'1224180727012,'1224180727013,'1224180727014
Kočnica s produžetkom | '1224180728000 | '1224180728014,'1224180728011,'1224180728012,'1224180728013,'1224180728002,'1224180728003,'1224180728005,'1224180728006,'1224180728008
Vanjska guma zadnja, kolica na ručni pogon | '1224210718000 | '1224210718001,'1224210718002,'1224210718004,'1224210718005,'1224210718008,'1224210718009,'1224210718012,'1224210718013,'1224210718025,'1224210718016,'1224210718017,'1224210718019,'1224210718020,'1224210718021,'1224210718022,'1224210718023,'1224210718024
Vanjska guma prednja kolica na ručni pogon | '1224210719000 | '1224210719019,'1224210719020,'1224210719021,'1224210719022,'1224210719023,'1224210719001,'1224210719002,'1224210719004,'1224210719005,'1224210719008,'1224210719009,'1224210719012,'1224210719015,'1224210719016,'1224210719018,'1224210719024
Zračnica zadnja, kolica na ručni pogon 102 | '1224210720000 | '1224210720025,'1224210720020,'1224210720021,'1224210720022,'1224210720023,'1224210720024,'1224210720016,'1224210720017,'1224210720019,'1224210720001,'1224210720002,'1224210720004,'1224210720005,'1224210720008,'1224210720009,'1224210720012,'1224210720013
Zračnica prednja, kolica na ručni pogon | '1224210721000 | '1224210721001,'1224210721002,'1224210721004,'1224210721005,'1224210721008,'1224210721009,'1224210721012,'1224210721024,'1224210721015,'1224210721016,'1224210721018,'1224210721019,'1224210721020,'1224210721021,'1224210721022,'1224210721023
Puna guma prednja, kolica na ručni pogon | '1224210722000 | '1224210722108,'1224210722109,'1224210722110,'1224210722111,'1224210722112,'1224210722001,'1224210722002,'1224210722004,'1224210722005,'1224210722006,'1224210722014,'1224210722015,'1224210722018,'1224210722019,'1224210722020,'1224210722025,'1224210722026,'1224210722028,'1224210722113
Puna guma zadnja kolica na ručni pogon 102 | '1224210723000 | '1224210723105,'1224210723100,'1224210723101,'1224210723102,'1224210723103,'1224210723104,'1224210723023,'1224210723024,'1224210723026,'1224210723001,'1224210723003,'1224210723004,'1224210723005,'1224210723012,'1224210723013,'1224210723016,'1224210723017,'1224210723018
Set guma za elektromotorna kolica | '1224210724000 | '1224210724002,'1224210724003,'1224210724004,'1224210724005,'1224210724006,'1224210724007,'1224210724010,'1224210724011,'1224210724012
Puna guma prednja, modularna dječja invalidska kolica za prilagodbu i pozicioniranje | '1224210730000 | '1224210730001,'1224210730002,'1224210730003,'1224210730004,'1224210730005,'1224210730006,'1224210730007
Puna guma zadnja, modularna dječja invalidska kolica za prilagodbu i pozicioniranje | '1224210740000 | '1224210740001,'1224210740002,'1224210740003,'1224210740004,'1224210740005,'1224210740006,'1224210740007
Akumulator za elektromotorna invalidska kolica | '1224240741000 | '1224240741001,'1224240741003,'1224240741004,'1224240741005,'1224240741007,'1224240741008
Sigurnosni pojas | '1224300729000 | '1224300729019,'1224300729020,'1224300729015,'1224300729016,'1224300729018,'1224300729021,'1224300729001,'1224300729002,'1224300729003,'1224300729004,'1224300729006,'1224300729007,'1224300729010,'1224300729011,'1224300729012
Pojas za trup | '1224300730000 | '1224300730001,'1224300730002,'1224300730003,'1224300730005,'1224300730006,'1224300730009,'1224300730010,'1224300730011,'1224300730012,'1224300730014,'1224300730015,'1224300730016,'1224300730017,'1224300730018
Potporna i rasteretna pelota 2 | '1224300731000 | '1224300731020,'1224300731013,'1224300731001,'1224300731002,'1224300731003,'1224300731004,'1224300731005,'1224300731006,'1224300731007,'1224300731010,'1224300731011,'1224300731012,'1224300731015,'1224300731016,'1224300731017,'1224300731018,'1224300731019
Remen za stopala | '1224300744000 | '1224300744017,'1224300744018,'1224300744014,'1224300744015,'1224300744016,'1224300744019,'1224300744001,'1224300744002,'1224300744003,'1224300744004,'1224300744006,'1224300744007,'1224300744010,'1224300744011
Prednji metalni štitnik za dječja kolica | '1224300745000 | '1224300745001,'1224300745002,'1224300745003,'1224300745004,'1224300745005,'1224300745006,'1224300745008,'1224300745009,'1224300745010,'1224300745011
Upravljačka kutija za elektromotorna kolica | '1224300746000 | '1224300746007,'1224300746008,'1224300746001,'1224300746003,'1224300746004,'1224300746005,'1224300746006
Reaktivni zračni nad-madrac za indikaciju br. 166 | '0433061710000 | '0433061710001
Reaktivni zračni nad-madrac za indikaciju br. 167 | '0433061720000 | '0433061720001
Antidekubitalni jastuk (punjen zrakom) | '1809421747000 | '1809421747067,'1809421747068,'1809421747001,'1809421747002,'1809421747003,'1809421747004,'1809421747005,'1809421747007,'1809421747008,'1809421747009,'1809421747010,'1809421747011,'1809421747012,'1809421747013,'1809421747014,'1809421747015,'1809421747016,'1809421747017,'1809421747018,'1809421747019,'1809421747020,'1809421747021,'1809421747022,'1809421747023,'1809421747024,'1809421747025,'1809421747026,'1809421747027,'1809421747028,'1809421747066
Antidekubitalni jastuk (punjen gelom) | '1809421748000 | '1809421748001,'1809421748002,'1809421748003,'1809421748004,'1809421748005,'1809421748006,'1809421748007,'1809421748008,'1809421748009,'1809421748010,'1809421748011,'1809421748012,'1809421748013,'1809421748014,'1809421748015,'1809421748016,'1809421748017,'1809421748026,'1809421748027,'1809421748028,'1809421748029,'1809421748030,'1809421748031
Antidekubitalni madrac, iznad 10 cm | '1812181749000 | '1812181749018,'1812181749017,'1812181749014,'1812181749015,'1812181749016,'1812181749001,'1812181749002,'1812181749003,'1812181749004,'1812181749012,'1812181749013
Antidekubitalni madrac, debljine do 10 cm | '1812181750000 | '1812181750020,'1812181750021,'1812181750022,'1812181750027,'1812181750028,'1812181750025,'1812181750026,'1812181750001,'1812181750002,'1812181750003,'1812181750004,'1812181750023,'1812181750024
Spremnik za inzulin u inzulinskoj pumpi | '0321180810000 | '0321180810002,'0321180810003,'0321180810004,'0321180810005
Baterije za inzulinsku pumpu | '0321180811000 | '0321180811003,'0321180811005,'0321180811004
Odašiljač za kontinuirano mjerenje glukoze za napredni sustav hibridne zatvorene petlje | '0321180814000 | '0321180814005,'0321180814006,'0321180814003,'0321180814004
Senzor za kontinuirano mjerenje glukoze, uz inzulinsku pumpu | '0321180815000 | '0321180815002,'0321180815003,'0321180815004,'0321180815005
Sustav za infuziju inzulinske pumpe (kanila i baza pumpe) | '0321210809000 | '0321210809029,'0321210809030,'0321210809011,'0321210809012,'0321210809013,'0321210809014,'0321210809015,'0321210809016,'0321210809017,'0321210809018,'0321210809019,'0321210809020,'0321210809021,'0321210809022,'0321210809023,'0321210809024,'0321210809025,'0321210809026,'0321210809005,'0321210809006,'0321210809007,'0321210809008,'0321210809009,'0321210809010,'0321210809027,'0321210809028
Jednodjelni sustav za kolostomu | '0918040901000 | '0918040901006,'0918040901007,'0918040901008,'0918040901011,'0918040901012,'0918040901013,'0918040901014,'0918040901015,'0918040901016,'0918040901017,'0918040901001,'0918040901002,'0918040901003
Pedijatrijski jednodjelni sustav za kolostomu | '0918040902000 | '0918040902001,'0918040902002,'0918040902003
Jednodjelni sustav za ileostomu | '0918040903000 | '0918040903007,'0918040903008,'0918040903009,'0918040903010,'0918040903011,'0918040903012,'0918040903013,'0918040903001,'0918040903002,'0918040903003,'0918040903004,'0918040903005,'0918040903006
Pedijatrijski jednodjelni sustav za ileostomu | '0918040904000 | '0918040904001,'0918040904002,'0918040904003,'0918040904004,'0918040904005
Jednodjelni sustav za urostomu | '0918040905000 | '0918040905007,'0918040905008,'0918040905009,'0918040905010,'0918040905011,'0918040905001,'0918040905002,'0918040905003,'0918040905004,'0918040905005,'0918040905006
Pedijatrijski jednodjelni sustav za urostomu | '0918040906000 | '0918040906001,'0918040906002,'0918040906003
Vrećice za kolostomu (dvodjelni sustav) | '0918050907000 | '0918050907038,'0918050907039,'0918050907040,'0918050907041,'0918050907042,'0918050907043,'0918050907044,'0918050907045,'0918050907046,'0918050907047,'0918050907048,'0918050907049,'0918050907050,'0918050907051,'0918050907052,'0918050907053,'0918050907054,'0918050907001,'0918050907002,'0918050907003,'0918050907004,'0918050907005,'0918050907006,'0918050907007,'0918050907008,'0918050907009,'0918050907010,'0918050907011,'0918050907012,'0918050907013,'0918050907014,'0918050907015,'0918050907016,'0918050907017,'0918050907018,'0918050907019,'0918050907020,'0918050907021,'0918050907022,'0918050907023,'0918050907024,'0918050907025,'0918050907026,'0918050907027,'0918050907028,'0918050907029,'0918050907030,'0918050907031,'0918050907032,'0918050907033,'0918050907034,'0918050907035,'0918050907036,'0918050907037
Vrećice za kolostomu (dvodjelni sustav spoj bez prstena) | '0918050908000 | '0918050908001,'0918050908002,'0918050908003,'0918050908004
Vrećice za kolostomu (pedijatrijski dvodjelni sustav) | '0918050909000 | '0918050909006,'0918050909007,'0918050909001,'0918050909002,'0918050909003,'0918050909004,'0918050909005
Vrećice za ileostomu (dvodjelni sustav) | '0918050910000 | '0918050910001,'0918050910002,'0918050910003,'0918050910004,'0918050910005,'0918050910006,'0918050910007,'0918050910008,'0918050910009,'0918050910010,'0918050910011,'0918050910012,'0918050910013,'0918050910014,'0918050910015,'0918050910016,'0918050910017,'0918050910018,'0918050910019,'0918050910020,'0918050910021,'0918050910022,'0918050910023,'0918050910024,'0918050910025,'0918050910026,'0918050910027,'0918050910045,'0918050910028,'0918050910029,'0918050910030,'0918050910031,'0918050910032,'0918050910033,'0918050910034,'0918050910035,'0918050910036,'0918050910037,'0918050910038,'0918050910039,'0918050910040,'0918050910041,'0918050910042,'0918050910043,'0918050910044
Vrećice za ileostomu (dvodjelni sustav spoj bez prstena) | '0918050911000 | '0918050911001,'0918050911002,'0918050911003
Vrećice za ileostomu (pedijatrijski dvodjelni sustav) | '0918050912000 | '0918050912001,'0918050912002,'0918050912003,'0918050912004,'0918050912005,'0918050912006,'0918050912007
Vrećice za urostomu (dvodjelni sustav) | '0918050913000 | '0918050913028,'0918050913029,'0918050913030,'0918050913031,'0918050913032,'0918050913033,'0918050913001,'0918050913002,'0918050913003,'0918050913004,'0918050913005,'0918050913006,'0918050913007,'0918050913008,'0918050913009,'0918050913010,'0918050913011,'0918050913012,'0918050913013,'0918050913014,'0918050913015,'0918050913016,'0918050913017,'0918050913018,'0918050913019,'0918050913020,'0918050913021,'0918050913022,'0918050913023,'0918050913024,'0918050913025,'0918050913026,'0918050913027
Vrećice za urostomu (pedijatrijski dvodjelni sustav) | '0918050914000 | '0918050914001,'0918050914002,'0918050914003,'0918050914004,'0918050914005,'0918050914006
Podložne pločice standardne ili fleksibilne | '0918120915000 | '0918120915059,'0918120915060,'0918120915061,'0918120915062,'0918120915063,'0918120915064,'0918120915065,'0918120915066,'0918120915067,'0918120915068,'0918120915069,'0918120915070,'0918120915071,'0918120915072,'0918120915073,'0918120915074,'0918120915075,'0918120915076,'0918120915077,'0918120915078,'0918120915001,'0918120915002,'0918120915003,'0918120915004,'0918120915005,'0918120915006,'0918120915007,'0918120915008,'0918120915009,'0918120915010,'0918120915011,'0918120915012,'0918120915013,'0918120915014,'0918120915015,'0918120915016,'0918120915017,'0918120915018,'0918120915019,'0918120915020,'0918120915021,'0918120915022,'0918120915023,'0918120915024,'0918120915025,'0918120915026,'0918120915027,'0918120915028,'0918120915029,'0918120915030,'0918120915031,'0918120915032,'0918120915033,'0918120915034,'0918120915035,'0918120915036,'0918120915037,'0918120915038,'0918120915039,'0918120915040,'0918120915041,'0918120915042,'0918120915043,'0918120915044,'0918120915045,'0918120915046,'0918120915047,'0918120915048,'091
Modelirajuća podložna pločica | '0918120916000 | '0918120916001,'0918120916014,'0918120916015,'0918120916016,'0918120916002,'0918120916003,'0918120916004,'0918120916005,'0918120916006,'0918120916007,'0918120916008,'0918120916009,'0918120916010,'0918120916011,'0918120916012,'0918120916013
Podložne pločice spoj bez prstena | '0918120917000 | '0918120917001,'0918120917002,'0918120917003,'0918120917004,'0918120917005,'0918120917006
Podložne pločice standardne ili fleksibilne, za djecu | '0918120918000 | '0918120918001,'0918120918002,'0918120918003,'0918120918004,'0918120918005,'0918120918006,'0918120918007,'0918120918008
Stoma zatvarač s filterom za kolostomu i ileostomu | '0918120919000 | '0918120919002,'0918120919003,'0918120919004,'0918120919005,'0918120919006,'0918120919007,'0918120919008,'0918120919009,'0918120919010,'0918120919011,'0918120919001
Podložna pločica sa rastezljivom spojnicom, standardna | '0918121011000 | '0918121011001,'0918121011002,'0918121011003,'0918121011004,'0918121011006
Podložna pločica sa rastezljivom spojnicom, konveksna | '0918121012000 | '0918121012001,'0918121012002,'0918121012003,'0918121012004,'0918121012006
Rektalna sonda | '0918120920000 | '0918120920000,'0918120920001
Irigator set za stoma otvor | '0918120921000 | '0918120921001
Rukavac za irigator | '0918120922000 | '0918120922001,'0918120922002,'0918120922003,'0918120922004
Nazogastrična sonda | '0918120923000 | '0918120923000
Pasta za stome | '0918120924000 | '0918120924001,'0918120924002,'0918120924004,'0918120924005,'0918120924006
Puder za stome | '0918120925000 | '0918120925004,'0918120925005,'0918120925001,'0918120925003
Elastični remen za osiguranje za stoma pomagala | '0918120926000 | '0918120926001,'0918120926003,'0918120926004,'0918120926005
Trbušni elastični pojas za stomu | '0918120927000 | '0918120927007,'0918120927001,'0918120927002,'0918120927003,'0918120927004,'0918120927005,'0918120927006
Sredstvo za skidanje ljepila | '0918120928000 | '0918120928001,'0918120928002,'0918120928005,'0918120928006
Plastične štrcaljke od 20 ccm za umjetnu prehranu | '0419090933000 | '0419090933002,'0419090933000,'0419090933003,'0419090933001
Plastične štrcaljke od 50 ccm za umjetnu prehranu | '0419090934000 | '0419090934000,'0419090934001
Plastične štrcaljke od 60 ccm za umjetnu prehranu | '0419090935000 | '0419090935001,'0419090935002,'0419090935000
Plastične štrcaljke od 100 ccm za umjetnu prehranu | '0419090936000 | '0419090936000
Prijenosna pumpa za enteralnu prehranu | '0918120929000 | '0918120929005,'0918120929001,'0918120929002,'0918120929004
Enteralna sonda | '0918120930000 | '0918120930000
Sistem s vrećicom | '0918120931000 | '0918120931007,'0918120931008,'0918120931001,'0918120931002,'0918120931005,'0918120931006
Sistem bez vrećice | '0918120932000 | '0918120932001,'0918120932002,'0918120932003,'0918120932004,'0918120932006,'0918120932005
Plastična štrcaljka 2 ml | '0918120934000 | '0918120934001,'0918120934002
Plastične šprice a 5ml (EPSV367) | '0918120935000 | '0918120935002,'0918120935001
Gravitacijski set s vrećicom | '0918120936000 | '0918120936002
Gravitacijski set bez vrećice | '0918120937000 | '0918120937001,'0918120937002,'0918120937003
Kutna igla | '0918120938000 | '0918120938001
Set za enteralnu prehanu s više konektora | '0918120939000 | '0918120939000
Prijenosna infuzijska pumpa | '0918120940000 | '0918120940001,'0918120940002
Sistemi za infuzijske pumpe primarni sekundarni | '0918120941000 | '0918120941003,'0918120941004,'0918120941001,'0918120941002
Sterilne PVC igle 1,20 | '0918120942000 | '0918120942000
Nazogastrična sonda, poliuretanska-dječja | '0918120943000 | '0918120943001,'0918120943008,'0918120943005,'0918120943006,'0918120943007
Produžetak s 2 izlaza kod sistema za parenteralnu prehranu | '0918120944000 | '0918120944001
Nazogastrična sonda, poliuretanska | '0918120953000 | '0918120953001,'0918120953002,'0918120953003,'0918120953004,'0918120953005
Kondomi silikonski samoljepljivi s otvorom za plastične vrećice za urin | '0924091001000 | '0924091001001,'0924091001002,'0924091001003,'0924091001004,'0924091001005,'0924091001006,'0924091001007
Kondomi lateks koji se lijepe s ljepljivom trakom s otvorom za plastičnu vrećicu za urin | '0924091002000 | '0924091002001,'0924091002002,'0924091002003
Kondomi lateks koji se lijepe ljepilom, s otvorom za plastičnu vrećicu za urin | '0924091003000 | '0924091003001
Kondomi lateks samoljepljivi s otvorom za plastičnu vrećicu za urin | '0924091004000 | '0924091004001,'0924091004002
Ljepilo za kondome | '0927151005000 | '0927151005001
Vrećice za urin za jednokratnu uporabu bez ispusta 2000 ml | '0927041010000 | '0927041010001,'0927041010002
Vrećice za urin uz nogu s ispustom i nepovratnim ventilom 500 - 750 ml | '0927051006000 | '0927051006001
Vrećice za urin uz nogu s ispustom i nepovratnim ventilom 750 - 1000 ml | '0927051007000 | '0927051007001,'0927051007002
Vrećice za urin uz nogu s ispustom i nepovratnim ventilom 1000 - 1500 ml | '0927051008000 | '0927051008001
Vrećice za urin za višekratnu uporabu s ispustom i nepovratnim ventilom 2000 ml | '0927051009000 | '0927051009001,'0927051009002,'0927051009003,'0927051009004
Gel za kateteriziranje | '0921181015000 | '0921181015009,'0921181015010,'0921181015011,'0921181015005,'0921181015006,'0921181015007,'0921181015008,'0921181015001,'0921181015002,'0921181015003,'0921181015004
Kateteri jednokratni za urin | '0924031011000 | '0924031011001,'0924031011002,'0924031011004,'0924031011005
Kateter jednokratni za urin, prilagođen spiralnom ulazu | '0924031012000 | '0924031012000,'0924031012001,'0924031012002,'0924031012003
Kateteri urinarni od silikona po Foley-u | '0924031013000 | '0924031013012,'0924031013013,'0924031013014,'0924031013015,'0924031013016,'0924031013017,'0924031013018,'0924031013019,'0924031013020,'0924031013021,'0924031013022,'0924031013001
Kateteri urinarni, od silikoniziranog latexa po Foley-u | '0924031014000 | '0924031014001,'0924031014002,'0924031014003
Kateteri s gelom za samokateterizaciju | '0924071017000 | '0924071017000
Kateteri za samokateterizaciju jednokratni, hidrofilni | '0924071018000 | '0924071018055,'0924071018056,'0924071018057,'0924071018058,'0924071018059,'0924071018060,'0924071018061,'0924071018062,'0924071018063,'0924071018064,'0924071018065,'0924071018066,'0924071018067,'0924071018068,'0924071018069,'0924071018070,'0924071018071,'0924071018072,'0924071018073,'0924071018074,'0924071018075,'0924071018076,'0924071018030,'0924071018031,'0924071018032,'0924071018033,'0924071018034,'0924071018035,'0924071018036,'0924071018037,'0924071018038,'0924071018039,'0924071018040,'0924071018041,'0924071018042,'0924071018043,'0924071018044,'0924071018045,'0924071018046,'0924071018047,'0924071018048,'0924071018049,'0924071018050,'0924071018051,'0924071018052,'0924071018053,'0924071018054,'0924071018077,'0924071018078,'0924071018079,'0924071018080,'0924071018081,'0924071018082,'0924071018083,'0924071018084,'0924071018085,'0924071018086,'0924071018087,'0924071018088,'0924071018089,'0924071018090,'0924071018001,'0924071018002,'0924071018003,'0924071018004,'0924071018005,'0924071018006,'0924071018007,'092
Kateteri jednokratni za urin s vrećicom (EPUS503) | '0925031014000 | '0925031014001,'0925031014002
Pelene u spoju s gaćicama, male | '0930041020000 | '0930041020001,'0930041020002,'0930041020003,'0930041020004,'0930041020005,'0930041020006,'0930041020007,'0930041020008,'0930041020009,'0930041020012,'0930041020013,'0930041020015,'0930041020016,'0930041020017,'0930041020018,'0930041020019,'0930041020020,'0930041020021,'0930041020022,'0930041020023,'0930041020024
Pelene u spoju s gaćicama niskoupijajuće | '0930041021000 | '0930041021061,'0930041021062,'0930041021063,'0930041021064,'0930041021065,'0930041021066,'0930041021067,'0930041021072,'0930041021003,'0930041021005,'0930041021006,'0930041021007,'0930041021008,'0930041021009,'0930041021010,'0930041021011,'0930041021012,'0930041021013,'0930041021014,'0930041021015,'0930041021016,'0930041021017,'0930041021018,'0930041021019,'0930041021020,'0930041021031,'0930041021032,'0930041021033,'0930041021034,'0930041021035,'0930041021036,'0930041021037,'0930041021038,'0930041021039,'0930041021041,'0930041021042,'0930041021043,'0930041021044,'0930041021045,'0930041021046,'0930041021047,'0930041021052,'0930041021053,'0930041021054,'0930041021055,'0930041021056,'0930041021057,'0930041021058,'0930041021059,'0930041021060,'0930041021073,'0930041021074
Pelene u spoju s gaćicama, visokoupijajuće | '0930041022000 | '0930041022126,'0930041022127,'0930041022128,'0930041022058,'0930041022059,'0930041022060,'0930041022061,'0930041022062,'0930041022114,'0930041022115,'0930041022116,'0930041022122,'0930041022123,'0930041022124,'0930041022125,'0930041022120,'0930041022121,'0930041022056,'0930041022057,'0930041022003,'0930041022005,'0930041022006,'0930041022007,'0930041022008,'0930041022010,'0930041022011,'0930041022012,'0930041022013,'0930041022014,'0930041022015,'0930041022016,'0930041022017,'0930041022028,'0930041022029,'0930041022030,'0930041022031,'0930041022032,'0930041022033,'0930041022035,'0930041022036,'0930041022037,'0930041022038,'0930041022039,'0930041022040,'0930041022041,'0930041022042,'0930041022043,'0930041022044,'0930041022045,'0930041022046,'0930041022047,'0930041022048,'0930041022049,'0930041022050,'0930041022051,'0930041022052,'0930041022053,'0930041022054,'0930041022055
Pelene u spoju s gaćicama za noć, visokoupijajuće, ekstravelike | '0930041023000 | '0930041023002,'0930041023005,'0930041023007,'0930041023008,'0930041023009,'0930041023010,'0930041023011,'0930041023012,'0930041023013,'0930041023014,'0930041023015,'0930041023016,'0930041023017,'0930041023023,'0930041023024,'0930041023019,'0930041023020,'0930041023021,'0930041023022
Anatomski ulošci | '0930041024000 | '0930041024206,'0930041024207,'0930041024208,'0930041024209,'0930041024210,'0930041024211,'0930041024212,'0930041024213,'0930041024002,'0930041024003,'0930041024004,'0930041024005,'0930041024006,'0930041024007,'0930041024008,'0930041024009,'0930041024010,'0930041024011,'0930041024012,'0930041024013,'0930041024014,'0930041024015,'0930041024016,'0930041024017,'0930041024018,'0930041024019,'0930041024022,'0930041024023,'0930041024024,'0930041024025,'0930041024026,'0930041024027,'0930041024028,'0930041024029,'0930041024030,'0930041024031,'0930041024032,'0930041024033,'0930041024035,'0930041024036,'0930041024037,'0930041024038,'0930041024039,'0930041024040,'0930041024041,'0930041024042,'0930041024043,'0930041024044,'0930041024046,'0930041024047,'0930041024048,'0930041024049,'0930041024050,'0930041024051,'0930041024052,'0930041024053,'0930041024054,'0930041024055,'0930041024056,'0930041024057,'0930041024058,'0930041024059,'0930041024060,'0930041024063,'0930041024064,'0930041024065,'0930041024066,'0930041024175,'093
Gaćice mrežaste elastične | '0930091025000 | '0930091025039,'0930091025040,'0930091025041,'0930091025042,'0930091025035,'0930091025036,'0930091025037,'0930091025038,'0930091025043,'0930091025044,'0930091025045,'0930091025046,'0930091025001,'0930091025002,'0930091025003,'0930091025004,'0930091025005,'0930091025006,'0930091025007,'0930091025008,'0930091025009,'0930091025010,'0930091025012,'0930091025013,'0930091025014,'0930091025021,'0930091025022,'0930091025023,'0930091025024,'0930091025025,'0930091025026,'0930091025027,'0930091025029,'0930091025030,'0930091025031,'0930091025032,'0930091025033
Upijajuće gaćice za muškarce | '0930211101000 | '0930211101001,'0930211101002
Anatomski ulošci (za žene) | '0930211110000 | '0930211110002,'0930211110001
Zaštitni podmetač za krevet za jednokratnu uporabu | '0903001026000 | '0903001026052,'0903001026053,'0903001026054,'0903001026042,'0903001026043,'0903001026044,'0903001026045,'0903001026046,'0903001026047,'0903001026048,'0903001026037,'0903001026038,'0903001026039,'0903001026040,'0903001026001,'0903001026002,'0903001026003,'0903001026004,'0903001026005,'0903001026008,'0903001026009,'0903001026010,'0903001026015,'0903001026016,'0903001026017,'0903001026018,'0903001026019,'0903001026022,'0903001026023,'0903001026024,'0903001026025,'0903001026026,'0903001026027,'0903001026028,'0903001026029,'0903001026030,'0903001026031,'0903001026032,'0903001026033,'0903001026034,'0903001026035,'0903001026036
Alginatna obloga za rane do 75 cm2 | '0218031101000 | '0218031101008,'0218031101009,'0218031101010,'0218031101013,'0218031101001,'0218031101002,'0218031101003,'0218031101004,'0218031101005,'0218031101006,'0218031101007,'0218031101011,'0218031101012
Alginatna obloga za rane iznad 75 cm2 | '0218031102000 | '0218031102025,'0218031102026,'0218031102027,'0218031102028,'0218031102029,'0218031102030,'0218031102031,'0218031102022,'0218031102023,'0218031102024,'0218031102032,'0218031102033,'0218031102020,'0218031102021,'0218031102001,'0218031102002,'0218031102005,'0218031102006,'0218031102007,'0218031102008,'0218031102009,'0218031102010,'0218031102011,'0218031102012,'0218031102013,'0218031102014,'0218031102015,'0218031102016,'0218031102017,'0218031102018,'0218031102019
Alginat za kavitete | '0218031103000 | '0218031103001,'0218031103003,'0218031103004,'0218031103005,'0218031103006,'0218031103007,'0218031103008,'0218031103010,'0218031103011,'0218031103014,'0218031103012,'0218031103013,'0218031103009
Vlaknasta celulozna obloga za rane do 75 cm2 | '0212031107000 | '0212031107003,'0212031107004,'0212031107005,'0212031107006,'0212031107010,'0212031107007,'0212031107008,'0212031107009
Vlaknasta celulozna obloga za rane iznad 75 cm2 | '0212031108000 | '0212031108023,'0212031108024,'0212031108025,'0212031108026,'0212031108027,'0212031108028,'0212031108029,'0212031108030,'0212031108035,'0212031108036,'0212031108037,'0212031108038,'0212031108039,'0212031108040,'0212031108021,'0212031108022,'0212031108012,'0212031108013,'0212031108014,'0212031108015,'0212031108016,'0212031108017,'0212031108018,'0212031108019,'0212031108020,'0212031108031,'0212031108032,'0212031108033,'0212031108034
Vlaknasta celulozna obloga za kavitete | '0212031109000 | '0212031109008,'0212031109005,'0212031109006,'0212031109007,'0212031109002,'0212031109003,'0212031109000,'0212031109004
Vlaknaste celulozne obloge za rane s dodatkom srebra do 75cm2 | '0212031110000 | '0212031110004,'0212031110002,'0212031110003
Vlaknaste celulozne obloge za rane s dodatkom srebra iznad 75cm2 | '0212031111000 | '0212031111004,'0212031111005,'0212031111006,'0212031111007,'0212031111008,'0212031111009,'0212031111010,'0212031111011
Vlaknaste celulozne obloge za kavitete s dodatkom srebra | '0212031112000 | '0212031112002,'0212031112003
Vlaknaste celulozne obloge za rane s dodatkom srebra i dezinficijensa do 75cm2 | '0212031120000 | '0212031120001
Vlaknaste celulozne obloge za rane s dodatkom srebra i dezinficijensa iznad 75cm2 | '0212031121000 | '0212031121001,'0212031121002,'0212031121003
Vlaknaste celulozne obloge za kavitete s dodatkom srebra i dezinficijensa | '0212031122000 | '0212031122001
Vlaknaste celulozne obloge za rane s dodatkom medicinskog meda iznad 75cm2 | '0212031141000 | '0212031141002,'0212031141001
Hidrokoloidna obloga za rane, do 75 cm2 | '0212031113000 | '0212031113022,'0212031113023,'0212031113014,'0212031113015,'0212031113016,'0212031113017,'0212031113018,'0212031113019,'0212031113020,'0212031113021,'0212031113001,'0212031113002,'0212031113003,'0212031113004,'0212031113005,'0212031113006,'0212031113007,'0212031113008,'0212031113009,'0212031113010,'0212031113011,'0212031113012,'0212031113013
Hidrokoloidna obloga za rane, do 150 cm2 | '0212031114000 | '0212031114001,'0212031114002,'0212031114003,'0212031114004,'0212031114005,'0212031114006,'0212031114007,'0212031114008,'0212031114010,'0212031114011,'0212031114012,'0212031114013,'0212031114014,'0212031114015,'0212031114016,'0212031114017,'0212031114018,'0212031114019,'0212031114020,'0212031114021,'0212031114023,'0212031114024,'0212031114025,'0212031114026,'0212031114032,'0212031114033,'0212031114034,'0212031114028,'0212031114029,'0212031114030,'0212031114031,'0212031114035
Hidrokoloidna obloga za rane, iznad 150 cm2 | '0212031115000 | '0212031115060,'0212031115061,'0212031115054,'0212031115055,'0212031115056,'0212031115057,'0212031115058,'0212031115059,'0212031115001,'0212031115002,'0212031115003,'0212031115004,'0212031115005,'0212031115006,'0212031115007,'0212031115008,'0212031115009,'0212031115010,'0212031115011,'0212031115012,'0212031115013,'0212031115014,'0212031115015,'0212031115016,'0212031115017,'0212031115018,'0212031115019,'0212031115020,'0212031115021,'0212031115022,'0212031115023,'0212031115024,'0212031115025,'0212031115027,'0212031115028,'0212031115029,'0212031115030,'0212031115031,'0212031115032,'0212031115036,'0212031115037,'0212031115038,'0212031115039,'0212031115040,'0212031115041,'0212031115042,'0212031115043,'0212031115044,'0212031115045,'0212031115046,'0212031115047,'0212031115048,'0212031115049,'0212031115050,'0212031115051,'0212031115052,'0212031115053,'0212031115033,'0212031115034,'0212031115035
Obloga za rane s dodatkom srebra ili aktivnog ugljena, do 75 cm2 | '0230031116000 | '0230031116001,'0230031116004
Obloga za rane s dodatkom srebra ili aktivnog ugljena, iznad 75 cm2 | '0230031117000 | '0230031117019,'0230031117020,'0230031117021,'0230031117022,'0230031117023,'0230031117024,'0230031117025,'0230031117026,'0230031117027,'0230031117028,'0230031117029,'0230031117030,'0230031117001,'0230031117002,'0230031117003,'0230031117004,'0230031117005,'0230031117006,'0230031117007,'0230031117008,'0230031117009,'0230031117010,'0230031117011,'0230031117012,'0230031117013,'0230031117018,'0230031117031,'0230031117032
Poliuretan/Pjena do 75 cm2 | '0209031118000 | '0209031118028,'0209031118029,'0209031118030,'0209031118031,'0209031118032,'0209031118033,'0209031118034,'0209031118035,'0209031118036,'0209031118037,'0209031118038,'0209031118039,'0209031118040,'0209031118041,'0209031118042,'0209031118024,'0209031118025,'0209031118026,'0209031118027,'0209031118043,'0209031118044,'0209031118045,'0209031118046,'0209031118047,'0209031118048,'0209031118049,'0209031118001,'0209031118002,'0209031118004,'0209031118005,'0209031118006,'0209031118010,'0209031118011,'0209031118012,'0209031118013,'0209031118014,'0209031118015,'0209031118016,'0209031118017,'0209031118018
Poliuretan/Pjena iznad 75 cm2 | '0209031119000 | '0209031119001,'0209031119002,'0209031119003,'0209031119004,'0209031119005,'0209031119006,'0209031119007,'0209031119008,'0209031119009,'0209031119010,'0209031119011,'0209031119012,'0209031119013,'0209031119014,'0209031119022,'0209031119023,'0209031119024,'0209031119025,'0209031119026,'0209031119027,'0209031119028,'0209031119029,'0209031119030,'0209031119044,'0209031119045,'0209031119046,'0209031119047,'0209031119048,'0209031119049,'0209031119050,'0209031119051,'0209031119052,'0209031119053,'0209031119054,'0209031119055,'0209031119056,'0209031119057,'0209031119058,'0209031119059,'0209031119060,'0209031119061,'0209031119062,'0209031119063,'0209031119064,'0209031119065,'0209031119066,'0209031119067,'0209031119068,'0209031119069,'0209031119070,'0209031119071,'0209031119072,'0209031119073,'0209031119074,'0209031119075,'0209031119076,'0209031119077,'0209031119078,'0209031119079,'0209031119080,'0209031119081,'0209031119082,'0209031119083,'0209031119084,'0209031119085,'0209031119086,'0209031119125,'0209031119126,'020
Poliuretan/Pjena sa dodatkom srebra ili aktivnog ugljena, do 75 cm2 | '0209031120000 | '0209031120005,'0209031120006,'0209031120007,'0209031120008,'0209031120009,'0209031120010,'0209031120011,'0209031120012,'0209031120013,'0209031120001,'0209031120002,'0209031120004
Poliuretan/Pjena sa dodatkom srebra ili aktivnog ugljena, iznad 75 cm2 | '0209031121000 | '0209031121001,'0209031121002,'0209031121003,'0209031121004,'0209031121005,'0209031121008,'0209031121009,'0209031121010,'0209031121011,'0209031121012,'0209031121014,'0209031121015,'0209031121016,'0209031121017,'0209031121018,'0209031121019,'0209031121020,'0209031121021,'0209031121022,'0209031121023,'0209031121024,'0209031121025,'0209031121026,'0209031121027,'0209031121028,'0209031121029,'0209031121030,'0209031121031,'0209031121032,'0209031121033,'0209031121034,'0209031121035,'0209031121036,'0209031121037,'0209031121038,'0209031121039,'0209031121040,'0209031121041,'0209031121042,'0209031121043,'0209031121044,'0209031121045
Poliuretan/Pjena sa dodatkom PHMB-a, do 75 cm2 | '0209031130000 | '0209031130001,'0209031130002,'0209031130003,'0209031130004
Poliuretan/Pjena sa dodatkom PHMB-a, iznad 75 cm2 | '0209031135000 | '0209031135008,'0209031135009,'0209031135010,'0209031135011,'0209031135012,'0209031135013,'0209031135014,'0209031135015,'0209031135016,'0209031135017,'0209031135018,'0209031135019,'0209031135020,'0209031135021,'0209031135022,'0209031135023,'0209031135024,'0209031135025,'0209031135026,'0209031135027,'0209031135028,'0209031135001,'0209031135002,'0209031135003,'0209031135004,'0209031135005,'0209031135006,'0209031135007
Silikonska obloga za rane do 75 cm2 | '0209031122000 | '0209031122061,'0209031122062,'0209031122001,'0209031122002,'0209031122003,'0209031122004,'0209031122006,'0209031122007,'0209031122009,'0209031122010,'0209031122011,'0209031122012,'0209031122052,'0209031122053,'0209031122054,'0209031122055,'0209031122056,'0209031122057,'0209031122058,'0209031122059,'0209031122060,'0209031122014,'0209031122015,'0209031122016,'0209031122017,'0209031122018,'0209031122019,'0209031122020,'0209031122021,'0209031122022,'0209031122023,'0209031122024,'0209031122025,'0209031122026,'0209031122037,'0209031122038,'0209031122039,'0209031122040,'0209031122041,'0209031122042,'0209031122043,'0209031122044,'0209031122045,'0209031122046,'0209031122047,'0209031122048,'0209031122049,'0209031122050,'0209031122051,'0209031122027,'0209031122028,'0209031122029,'0209031122030,'0209031122031,'0209031122032,'0209031122033,'0209031122034,'0209031122035,'0209031122036,'0209031122013
Silikonska obloga za rane iznad 75 cm2 | '0209031123000 | '0209031123043,'0209031123205,'0209031123206,'0209031123207,'0209031123208,'0209031123209,'0209031123210,'0209031123211,'0209031123212,'0209031123213,'0209031123214,'0209031123215,'0209031123216,'0209031123217,'0209031123218,'0209031123219,'0209031123220,'0209031123221,'0209031123222,'0209031123223,'0209031123224,'0209031123225,'0209031123226,'0209031123235,'0209031123236,'0209031123237,'0209031123238,'0209031123239,'0209031123240,'0209031123241,'0209031123242,'0209031123243,'0209031123244,'0209031123245,'0209031123246,'0209031123088,'0209031123089,'0209031123090,'0209031123091,'0209031123092,'0209031123093,'0209031123094,'0209031123001,'0209031123002,'0209031123003,'0209031123004,'0209031123005,'0209031123006,'0209031123007,'0209031123008,'0209031123009,'0209031123010,'0209031123011,'0209031123012,'0209031123013,'0209031123014,'0209031123015,'0209031123025,'0209031123028,'0209031123029,'0209031123030,'0209031123031,'0209031123032,'0209031123033,'0209031123034,'0209031123035,'0209031123036,'0209031123037,'020
Silikonska obloga za rane iznad 400 cm2 | '0209031124000 | '0209031124011,'0209031124012,'0209031124013,'0209031124014,'0209031124015,'0209031124016,'0209031124017,'0209031124018,'0209031124019,'0209031124020,'0209031124021,'0209031124022,'0209031124023,'0209031124024,'0209031124025,'0209031124026,'0209031124001,'0209031124002,'0209031124003,'0209031124027,'0209031124028,'0209031124029,'0209031124030,'0209031124031,'0209031124004,'0209031124005,'0209031124040,'0209031124041,'0209031124042,'0209031124043,'0209031124044,'0209031124045,'0209031124006,'0209031124007,'0209031124008,'0209031124009,'0209031124010
Silikonska obloga za rane s dodatkom srebra do 75 cm2 | '0209031125000 | '0209031125008,'0209031125001,'0209031125002,'0209031125003,'0209031125009
Silikonska obloga za rane s dodatkom PHMB iznad 75 cm2 | '0209031126000 | '0209031126041,'0209031126042,'0209031126043,'0209031126044,'0209031126045,'0209031126046,'0209031126047,'0209031126048,'0209031126049,'0209031126034,'0209031126035,'0209031126036,'0209031126037,'0209031126038,'0209031126039,'0209031126040,'0209031126001,'0209031126002,'0209031126003,'0209031126004,'0209031126005,'0209031126006,'0209031126007,'0209031126008,'0209031126009,'0209031126010,'0209031126011,'0209031126012,'0209031126013,'0209031126014,'0209031126015,'0209031126016
Silikonska obloga za rane s dodatkom PHMB iznad 400 cm2 | '0209031127000 | '0209031127001
Gel za rane s nekrotičnim naslagama | '0215031127000 | '0215031127001,'0215031127002,'0215031127003,'0215031127005,'0215031127007,'0215031127008,'0215031127006
Gel za rane koje cijele | '0215031129000 | '0215031129002,'0215031129003,'0215031129001,'0215031129004
Gaza od netkanog materijala, sterilna 5x5 | '0230031130000 | '0230031130015,'0230031130014,'0230031130001,'0230031130002,'0230031130003,'0230031130004,'0230031130005,'0230031130006
Gaza od netkanog materijala 10x10, sterilna | '0230031131000 | '0230031131001,'0230031131002,'0230031131003,'0230031131004,'0230031131005,'0230031131006,'0230031131015,'0230031131014
Gaza od netkanog materijala, sterilna 10x20 | '0230031132000 | '0230031132014,'0230031132001,'0230031132002,'0230031132003,'0230031132004,'0230031132005,'0230031132006,'0230031132015
Mrežice od netkanog materijala, mala | '0230031133000 | '0230031133001,'0230031133002
Mrežice od netkanog materijala, srednja | '0230031134000 | '0230031134001
Mrežice od netkanog materijala, velika | '0230031135000 | '0230031135001
Mrežice od netkanog materijala, ekstra velika | '0230031136000 | '0230031136001
Zavoj od netkanog materijala mali | '0230031137000 | '0230031137001,'0230031137002,'0230031137003,'0230031137004,'0230031137010,'0230031137011
Zavoj od netkanog materijala srednji | '0230031138000 | '0230031138015,'0230031138001,'0230031138002,'0230031138003,'0230031138004,'0230031138005,'0230031138006,'0230031138014
Zavoj od netkanog materijala veliki | '0230031139000 | '0230031139008,'0230031139020,'0230031139021,'0230031139022,'0230031139023,'0230031139001,'0230031139002,'0230031139003,'0230031139004,'0230031139007
Gaza impregnirana vazelinom, sterilna | '0230031140000 | '0230031140004
Sterilna monofilamentna kompresa za rane s nekrotičnim naslagama, do 100 cm2 | '0230031150000 | '0230031150003,'0230031150001,'0230031150002
Sterilna monofilamentna kompresa za rane s nekrotičnim naslagama, iznad 100 cm2 | '0230031151000 | '0230031151001
Medicinski med | '0230031160000 | '0230031160001,'0230031160002,'0230031160007,'0230031160008,'0230031160003,'0230031160004,'0230031160005,'0230031160006
Neprijanjajuća viskozna mrežica impregnirana Manuka medom i Manuka uljem za rane do 75 cm2 | '0230031170000 | '0230031170001
Neprijanjajuća viskozna mrežica impregnirana Manuka medom i Manuka uljem za rane iznad 75 cm2 | '0230031180000 | '0230031180001,'0230031180002
Neprijanjajuća viskozna mrežica impregnirana Manuka medom i Manuka uljem za rane iznad 150 cm2 | '0230031190000 | '0230031190001,'0230031190002,'0230031190003,'0230031190004
10%-karbonilirani hemoglobin u spreju za površinu rane manju od 4,5 cm2 | '0449001100000 | '0449001100001,'0449001100002,'0449001100003
Respirator za kućnu uporabu | '0505121201000 | '0505121201006,'0505121201003,'0505121201002,'0505121201004,'0505121201005
Obnovljeni respirator za kućnu uporabu | '0505121202000 | '0505121202005,'0505121202003,'0505121202006,'0505121202004,'0505121202002
Crijevo za dovod kisika s priključcima | '0303121216000 | '0303121216005,'0303121216024,'0303121216023,'0303121216001,'0303121216003,'0303121216004
Vanjski grubi filter | '0303121217000 | '0303121217001,'0303121217002,'0303121217003,'0303121217054,'0303121217055,'0303121217056,'0303121217060,'0303121217004,'0303121217058,'0303121217059,'0303121217053,'0303121217024,'0303121217025,'0303121217007,'0303121217052,'0303121217057
Unutarnji filter | '0303121218000 | '0303121218061,'0303121218062,'0303121218001,'0303121218002,'0303121218003,'0303121218004,'0303121218058,'0303121218059,'0303121218060,'0303121218063,'0303121218026,'0303121218027,'0303121218007,'0303121218056,'0303121218057
Bakterijski filter | '0303121219000 | '0303121219061,'0303121219062,'0303121219063,'0303121219064,'0303121219065,'0303121219003,'0303121219066,'0303121219067,'0303121219068,'0303121219001,'0303121219002,'0303121219028,'0303121219006,'0303121219060,'0303121219069
Kolone ili silikatna sita | '0303121220000 | '0303121220133,'0303121220131,'0303121220132,'0303121220127,'0303121220003,'0303121220128,'0303121220129,'0303121220130,'0303121220005,'0303121220062,'0303121220126,'0303121220001,'0303121220002
Ovlaživač za kisik | '0303121230000 | '0303121230000,'0303121230032
Ovlaživač za kisik | '0303121238000 | '0303121238001
Obnovljeni koncentrator kisika za kućnu uporabu-do najmanje 5 litara | '0303181215000 | '0303181215050,'0303181215051,'0303181215048,'0303181215049,'0303181215052,'0303181215047,'0303181215001,'0303181215002,'0303181215003,'0303181215004,'0303181215005,'0303181215006,'0303181215007,'0303181215008,'0303181215021,'0303181215046
Obnovljeni koncentrator kisika za kućnu uporabu-do najmanje 8 litara | '0303181216000 | '0303181216007,'0303181216008,'0303181216001,'0303181216002,'0303181216003,'0303181216004,'0303181216005,'0303181216006
Koncentrator kisika za kućnu uporabu-do najmanje 5 litara | '0915031213000 | '0915031213042,'0915031213043,'0915031213006,'0915031213001,'0915031213003,'0915031213004,'0915031213041,'0915031213044,'0915031213045,'0915031213046,'0915031213018,'0915031213040
Koncentrator kisika za kućnu uporabu-do najmanje 8 litara | '0915031214000 | '0915031214020,'0915031214021,'0915031214001,'0915031214003,'0915031214023,'0915031214024,'0915031214022
Nosni kateter | '9150312321000 | '9150312321032,'9150312321008,'9150312321001,'9150312321003,'9150312321004,'9150312321005,'9150312321006,'9150312321007,'9150312321033
Inhalator za kućnu uporabu | '0303061222000 | '0303061222012,'0303061222013,'0303061222014,'0303061222015,'0303061222016,'0303061222017,'0303061222001,'0303061222002,'0303061222003,'0303061222005,'0303061222006,'0303061222007,'0303061222008,'0303061222009,'0303061222010,'0303061222018
Ovlaživač zraka za inhalator kod traheotomiranih | '0303121206000 | '0303121206001
Ovlaživač kod traheostome | '0303121207000 | '0303121207001,'0303121207002,'0303121207003
Maska i sustav za inhalaciju | '0303121223000 | '0303121223001,'0303121223002,'0303121223004,'0303121223005,'0303121223006,'0303121223007,'0303121223008,'0303121223010,'0303121223011,'0303121223012
Raspršivač za inhalator | '0303121225000 | '0303121225009,'0303121225001,'0303121225002,'0303121225004,'0303121225005,'0303121225006,'0303121225007
Maska za traheostomu- dječja (EPSR30E) | '0303121226000 | '0303121226001
Filter za osobni aspirator | '0303121229000 | '0303121229001,'0303121229002,'0303121229003,'0303121229004,'0303121229007,'0303121229008,'0303121229005,'0303121229006
Aspirator za kućnu uporabu | '0303211226000 | '0303211226002,'0303211226004,'0303211226005,'0303211226009,'0303211226010,'0303211226006,'0303211226007,'0303211226008,'0303211226011
Aspiracijski kateteri | '0915031227000 | '0915031227001
Aspiracijski kateteri Ch 8-20 | '0915031228000 | '0915031228000,'0915031228001
Regulator za bocu | '0303181233000 | '0303181233003
Boca s kisikom , 3 ili 5 litara | '0303181234000 | '0303181234001,'0303181234002,'0303181234003,'0303181234004
Prenosni sustav boca s kisikom | '0303181235000 | '0303181235001
Ambu maska | '0303211239000 | '0303211239000
Pulsni oksimetar za kućnu uporabu | '0303301236000 | '0303301236005,'0303301236006,'0303301236003,'0303301236004,'0303301236001,'0303301236007,'0303301236008,'0303301236002
Senzor višekratni za pulsni oksimetar | '0303301237000 | '0303301237002,'0303301237003,'0303301237004,'0303301237007,'0303301237008,'0303301237005,'0303301237006,'0303301237009,'0303301237010,'0303301237011,'0303301237012,'0303301237001
Senzor jednokratni za pulsni oksimetar | '0303301238000 | '0303301238001,'0303301238006,'0303301238007,'0303301238008,'0303301238009,'0303301238010,'0303301238011,'0303301238012,'0303301238013,'0303301238002,'0303301238003,'0303301238004,'0303301238005,'0303301238014,'0303301238015,'0303301238016,'0303301238017,'0303301238018
Apnea monitor | '0303301240000 | '0303301240000
Uređaj za potpomognuto disanje (CPAP) | '0304151231000 | '0304151231025,'0304151231026,'0304151231023,'0304151231024,'0304151231018,'0304151231019,'0304151231021,'0304151231022,'0304151231027,'0304151231028,'0304151231029,'0304151231003,'0304151231004,'0304151231006,'0304151231007,'0304151231008,'0304151231030,'0304151231031,'0304151231032,'0304151231033,'0304151231034
Maska za uređaj za potpomognuto disanje (CPAP) | '0304151232000 | '0304151232037,'0304151232038,'0304151232039,'0304151232040,'0304151232041,'0304151232042,'0304151232031,'0304151232032,'0304151232033,'0304151232034,'0304151232035,'0304151232036,'0304151232027,'0304151232028,'0304151232029,'0304151232030,'0304151232015,'0304151232016,'0304151232017,'0304151232018,'0304151232019,'0304151232020,'0304151232021,'0304151232022,'0304151232023,'0304151232024,'0304151232025,'0304151232026,'0304151232012,'0304151232013,'0304151232008,'0304151232009,'0304151232001,'0304151232002,'0304151232003,'0304151232004,'0304151232007
Uređaj za potpomognuto disanje (CPAP) | '0403121501000 | '0403121501001,'0403121501002,'0403121501003
Maska za uređaj za potpomognuto disanje (CPAP) | '0403121511000 | '0403121511001,'0403121511002,'0403121511003
Aspiracijski kateteri Ch 8-20 | '0403211228000 | '0403211228001
Kontinuirana ambulatorna peritonejska dijaliza za odrasle | '0415061304000 | '0415061304001,'0415061304005,'0415061304003,'0415061304004
Kontinuirana ambulatorna peritonejska dijaliza za djecu | '0415061305000 | '0415061305003,'0415061305001,'0415061305004
Otopina za peritonejsku dijalizu koja ne sadrži glukozu | '0415061306000 | '0415061306001
Otopina za peritonejsku dijalizu uz nutritivnu potporu | '0415061307000 | '0415061307001
Automatska peritonejska dijaliza 5 litara | '0415061308000 | '0415061308001,'0415061308002,'0415061308003
Automatska peritonejska dijaliza 7,5 litara | '0415061309000 | '0415061309002,'0415061309001
Automatska peritonejska dijaliza 10 litara | '0415061310000 | '0415061310001,'0415061310003,'0415061310004,'0415061310005
Automatizirana peritonejska dijaliza 12 litara | '0415061311000 | '0415061311001,'0415061311002
Automatizirana peritonejska dijaliza 15 litara | '0415061312000 | '0415061312003,'0415061312004,'0415061312005,'0415061312001
Automatska peritonejska dijaliza 17 litara | '0415061313000 | '0415061313001,'0415061313002
Automatska peritonejska dijaliza 20 litara | '0415061314000 | '0415061314003,'0415061314004,'0415061314001,'0415061314005
Automatizirana peritonejska dijaliza za djecu | '0415061315000 | '0415061315001
Uređaj za grijanje peritonejske otopine | '0415121303000 | '0415121303001
Okvir za naočale | '2103061401000 | '2103061401001,'2103061401002,'2103061401003,'2103061401004,'2103061401005,'2103061401006,'2103061401007,'2103061401008,'2103061401009,'2103061401010,'2103061401011,'2103061401012,'2103061401013,'2103061401014,'2103061401015,'2103061401016,'2103061401017,'2103061401018,'2103061401019,'2103061401020
Okvir za naočale za filtere za pojačavanje kontrasta | '2103061402000 | '2103061402000
Mineralne leće za blizinu odnosno daljinu | '2103031402000 | '2103031402004,'2103031402002,'2103031402003
Mineralne torus leće za blizinu odnosno daljinu | '2103031403000 | '2103031403002,'2103031403003,'2103031403004
Mineralne lentikularne leće za blizinu odnosno daljinu, konkavne (-), konveksne (+) | '2103031405000 | '2103031405000,'2103031405006,'2103031405003,'2103031405004,'2103031405005
Plastične torus leće za blizinu odnosno daljinu | '2103031406000 | '2103031406003,'2103031406004,'2103031406005,'2103031406000,'2103031406006
Plastične lentikularne leće, SPH konveksne (+), SPH konkavne (-) | '2103031408000 | '2103031408000
Plastične lentikularne leće, TORUS konveksne (+) do 18 dioptrija, do 4 cilindra | '2103031409000 | '2103031409000
Teleskopske leće za blizinu odnosno daljinu - sustav staklenih leća | '2103211409000 | '2103211409000
Prizma sferna za leće za blizinu odnosno daljinu | '2103331410000 | '2103331410000
Prizma za torus leće za blizinu odnosno daljinu | '2103331411000 | '2103331411000
Tamna stakla | '2103031413000 | '2103031413000,'2103031413002,'2103031413003
Leće tvrde | '2103091414000 | '2103091414000
Leće polutvrde | '2103091415000 | '2103091415000
Leće mekane | '2103091416000 | '2103091416002
Vlažne komorice za oko | '0000001427000 | '0000001427001,'0000001427003
Poliranje plastične očne proteze | '0000001428000 | '0000001428000
Očna proteza puna plastična - po mjeri | '0630211419000 | '0630211419000
Očna proteza ljuskasta plastična - po mjeri | '0630211420000 | '0630211420000
Očna proteza puna plastika prema otisku konjuktivalne vrećice | '0630211421000 | '0630211421000
Orbitalna proteza | '0630211422000 | '0630211422000
Očna proteza puna staklena - po mjeri | '0630211423000 | '0630211423000
Očna proteza ljuskasta staklena - po mjeri | '0630211424000 | '0630211424000
Očna proteza kod keratoproteze | '0630211425000 | '0630211425000
Očna proteza plastika-staklo - prilagođavajuća, privremena | '0630211426000 | '0630211426001
Kriolitna očna proteza puna po mjeri | '0630211427000 | '0630211427001
Kriolitna očna proteza ljuskasta po mjeri | '0630211428000 | '0630211428001
Elektroničko povećalo | '0000001435000 | '0000001435001,'0000001435002,'0000001435003,'0000001435004
Dugi bijeli štap za slijepe | '1239031429000 | '1239031429001,'1239031429002,'1239031429003
Ručni/džepni sat za slijepe | '1239061430000 | '1239061430001,'1239061430002,'1239061430003,'1239061430005,'1239061430006,'1239061430007,'1239061430008,'1239061430004
Brailleev pisaći uređaj | '2115121431000 | '2115121431001,'2115121431002
Brailleeva elektronička bilježnica za slijepe | '2115151433000 | '2115151433001,'2115151433002,'2115151433006
Čitač ekrana s govornom jedinicom | '2130211432000 | '2130211432001,'2130211432002,'2130211432003
Reproduktor i snimač zvučnih knjiga u DAISY formatu za slijepe osobe | '2130311434000 | '2130311434001,'2130311434002,'2130311434003,'2130311434004,'2130311434005,'2130311434006,'2130311434007
Digitalno kanalno slušno pomagalo | '2145031502000 | '2145031502030,'2145031502031,'2145031502001,'2145031502002,'2145031502003,'2145031502004,'2145031502005,'2145031502006,'2145031502007,'2145031502008,'2145031502009,'2145031502010,'2145031502011,'2145031502020,'2145031502021,'2145031502022,'2145031502023,'2145031502024,'2145031502025,'2145031502026,'2145031502027,'2145031502028,'2145031502029,'2145031502042,'2145031502043,'2145031502044,'2145031502045,'2145031502046,'2145031502032,'2145031502033,'2145031502034,'2145031502035,'2145031502036,'2145031502037,'2145031502038,'2145031502039,'2145031502040,'2145031502041
Zaušno slušno pomagalo | '2145061501000 | '2145061501012,'2145061501013,'2145061501011,'2145061501014,'2145061501015,'2145061501001,'2145061501007,'2145061501008,'2145061501009,'2145061501010
Digitalno zaušno slušno pomagalo | '2145061503000 | '2145061503001,'2145061503002,'2145061503003,'2145061503004,'2145061503005,'2145061503006,'2145061503007,'2145061503008,'2145061503009,'2145061503010,'2145061503013,'2145061503014,'2145061503016,'2145061503017,'2145061503018,'2145061503019,'2145061503020,'2145061503021,'2145061503022,'2145061503023,'2145061503024,'2145061503025,'2145061503032,'2145061503026,'2145061503027,'2145061503028,'2145061503029,'2145061503030,'2145061503031
Digitalno džepno pomagalo za zračnu i koštanu vodljivost | '2145151504000 | '2145151504000,'2145151504001
Slušno pomagalo za koštanu vodljivost u naočalama ili naglavno | '2145151505000 | '2145151505001,'2145151505002,'2145151505003,'2145151505004,'2145151505005
Digitalno kanalno slušno pomagalo bez kanala sa CIC power slušalicom | '2206121501000 | '2206121501001
Digitalno zaušno slušno pomagalo bez kanala sa prijemnikom slušalicom u uhu | '2206121502000 | '2206121502001
Predajnik | '2142181507000 | '2142181507001,'2142181507002,'2142181507003,'2142181507004,'2142181507005,'2142181507006,'2142181507007
Prijamnik | '2142181508000 | '2142181508001,'2142181508002,'2142181508003,'2142181508004,'2142181508005,'2142181508006,'2142181508007
Tvrdi individualni umetak za zvukovod | '2142211509000 | '2142211509000
Individualni umetak za zvukovod | '2142211510000 | '2142211510000
Umetak za zvukovod, veličina 1 - 5 | '2142211511000 | '2142211511001,'2142211511002,'2142211511003,'2142211511004,'2142211511005,'2142211511006,'2142211511007,'2142211511008,'2142211511009,'2142211511010,'2142211511011,'2142211511012,'2142211511013,'2142211511014,'2142211511015,'2142211511016,'2142211511017,'2142211511018,'2142211511019,'2142211511020
Vibrator | '2145151518000 | '2145151518001,'2145151518002,'2145151518003,'2145151518004,'2145151518005,'2145151518006
Baterija 675AΩ | '2145271512000 | '2145271512000
Baterija 312AΩ | '2145271514000 | '2145271514000
Baterija 230AΩ | '2145271515000 | '2145271515000
Baterija 13AΩ | '2145271516000 | '2145271516000
Nosač vibratora | '2145301519000 | '2145301519001,'2145301519002,'2145301519003,'2145301519004,'2145301519005,'2145301519006
Kabel | '2145301520000 | '2145301520001,'2145301520002,'2145301520003,'2145301520004,'2145301520005,'2145301520006,'2145301520007
Slušalica za džepno pomagalo | '2145301523000 | '2145301523001,'2145301523002,'2145301523003,'2145301523004,'2145301523005
Mikrofon | '2145301524000 | '2145301524001,'2145301524002,'2145301524003,'2145301524004,'2145301524005,'2145301524006,'2145301524007,'2145301524008,'2145301524009,'2145301524010,'2145301524011,'2145301524012,'2145301524013,'2145301524014,'2145301524015,'2145301524016,'2145301524017,'2145301524018
Slušalica | '2145301525000 | '2145301525001,'2145301525002,'2145301525003,'2145301525004,'2145301525005,'2145301525006,'2145301525007,'2145301525008,'2145301525009,'2145301525010,'2145301525011,'2145301525012,'2145301525013,'2145301525014,'2145301525015,'2145301525016,'2145301525017,'2145301525018
Kućište pomagala | '2145301526000 | '2145301526001,'2145301526002,'2145301526003,'2145301526004,'2145301526005,'2145301526006,'2145301526007,'2145301526008,'2145301526009,'2145301526010,'2145301526011,'2145301526012,'2145301526013,'2145301526014,'2145301526015,'2145301526016,'2145301526017,'2145301526018,'2145301526019
Preklopnik | '2145301527000 | '2145301527001,'2145301527002,'2145301527003,'2145301527004,'2145301527005,'2145301527006,'2145301527007,'2145301527008,'2145301527009,'2145301527010,'2145301527011,'2145301527012,'2145301527013,'2145301527014,'2145301527015,'2145301527016,'2145301527017,'2145301527018
Potenciometar | '2145301528000 | '2145301528001,'2145301528002,'2145301528003,'2145301528004,'2145301528005,'2145301528006,'2145301528007,'2145301528008,'2145301528009,'2145301528010,'2145301528011,'2145301528012,'2145301528013,'2145301528014,'2145301528015,'2145301528016
Ovjes vibratora | '2145301530000 | '2145301530001,'2145301530002,'2145301530003,'2145301530004
Ovjes mikrofona | '2145301532000 | '2145301532001,'2145301532002,'2145301532003,'2145301532004,'2145301532005,'2145301532006,'2145301532007,'2145301532008,'2145301532009,'2145301532010,'2145301532011,'2145301532012,'2145301532013,'2145301532014,'2145301532015,'2145301532016,'2145301532017
Ovjes slušalice | '2145301533000 | '2145301533001,'2145301533002,'2145301533003,'2145301533004,'2145301533005,'2145301533006,'2145301533007,'2145301533008,'2145301533009,'2145301533010,'2145301533011,'2145301533012,'2145301533013,'2145301533014,'2145301533015,'2145301533016,'2145301533017,'2145301533018,'2145301533019
Kabel unutar slušnog pomagala | '2145301534000 | '2145301534001,'2145301534002,'2145301534003,'2145301534004,'2145301534005,'2145301534006,'2145301534007,'2145301534008,'2145301534009,'2145301534010,'2145301534011,'2145301534012
Zvukovod | '2145301535000 | '2145301535001,'2145301535002,'2145301535003,'2145301535004,'2145301535005,'2145301535006,'2145301535007,'2145301535008,'2145301535009,'2145301535010,'2145301535011,'2145301535012,'2145301535013,'2145301535014
Ušna kukica | '2145301536000 | '2145301536001,'2145301536002,'2145301536003,'2145301536004,'2145301536005,'2145301536006,'2145301536007,'2145301536008,'2145301536009,'2145301536010,'2145301536011,'2145301536012,'2145301536013,'2145301536014,'2145301536015
Pločica pojačala | '2145301537000 | '2145301537001,'2145301537002,'2145301537003,'2145301537004,'2145301537005,'2145301537006,'2145301537007,'2145301537008,'2145301537009,'2145301537010,'2145301537011,'2145301537012,'2145301537013,'2145301537014,'2145301537015,'2145301537016,'2145301537017,'2145301537018
Adapter za slušno pomagalo | '2145301538000 | '2145301538001,'2145301538002,'2145301538003,'2145301538004,'2145301538005,'2145301538006,'2145301538007,'2145301538008,'2145301538009,'2145301538010
Svjetlosna budilica | '2145301546000 | '2145301546001,'2145301546002,'2145301546003
Vibracijska budilica | '2145301547000 | '2145301547001,'2145301547002,'2145301547003,'2145301547004
Telefaks uređaj | '2145301548000 | '2145301548002
Svjetlosni signalizator plača djeteta | '2148151545000 | '2148151545001,'2148151545002,'2148151545003
Mekana membrana | '0915061612000 | '0915061612000
Membrana vibratora | '0915061613000 | '0915061613000
Gornji dio uređaja | '0915061614000 | '0915061614000
Potenciometar | '0915061615000 | '0915061615000
Magnet | '0915061616000 | '0915061616000
Taster | '0915061617000 | '0915061617000
Zavojnica | '0915061618000 | '0915061618000
Poklopac akumulatora | '0915061619000 | '0915061619000
Pojačalo | '0915061620000 | '0915061620000
Regulator glasnoće | '0915061621000 | '0915061621000
Akumulatorska baterija | '0915061622000 | '0915061622000
Punjač baterije | '0915061623000 | '0915061623000
Toaletni stolac s posudom | '0912091702000 | '0912091702001,'0912091702002,'0912091702003,'0912091702004,'0912091702005,'0912091702006,'0912091702009,'0912091702010,'0912091702011,'0912091702012,'0912091702013,'0912091702014,'0912091702015,'0912091702032,'0912091702033,'0912091702034,'0912091702036,'0912091702035
Toaletna kolica s posudom | '1221031701000 | '1221031701015,'1221031701001,'1221031701002,'1221031701003,'1221031701004,'1221031701005,'1221031701006,'1221031701007,'1221031701008,'1221031701009,'1221031701010,'1221031701011,'1221031701012,'1221031701014,'1221031701013
Elastično kompresivne rukavice | '0000001707000 | '0000001707001,'0000001707002,'0000001707003,'0000001707004
Elastično kompresivne rukavice podložene silikonskim pločicama, za noć | '0000001708000 | '0000001708000
Elastično kompresivni rukavi,individualni | '0000001709000 | '0000001709005,'0000001709006,'0000001709007
Elastična kompresivna nogavica | '0000001710000 | '0000001710025,'0000001710026,'0000001710027,'0000001710028,'0000001710029,'0000001710030
Elastično-kompresivni terapijski rukav | '0000001711000 | '0000001711003,'0000001711004,'0000001711005,'0000001711006,'0000001711007
Platneno-terapijska rukavica i rukav podloženi s vazelinskom gazom ili sa silikonskom pločicom | '0000001712000 | '0000001712000
Elastična maska za lice kod keloida. Silikonska pločica ili gel. | '0000001713000 | '0000001713013,'0000001713014,'0000001713015,'0000001713012,'0000001713016
Elastično kompresivna odjeća | '0000001714000 | '0000001714000
Elastično-kompresivna terapijska nogavica | '0306061705000 | '0306061705275,'0306061705276,'0306061705277,'0306061705278,'0306061705279,'0306061705280,'0306061705281,'0306061705282,'0306061705283,'0306061705284,'0306061705285,'0306061705286,'0306061705291,'0306061705292,'0306061705293,'0306061705294,'0306061705295,'0306061705272,'0306061705273,'0306061705274,'0306061705287,'0306061705288,'0306061705289,'0306061705290,'0306061705001,'0306061705002,'0306061705003,'0306061705005,'0306061705007,'0306061705008,'0306061705009,'0306061705010,'0306061705048,'0306061705049,'0306061705050,'0306061705051,'0306061705052,'0306061705053,'0306061705054,'0306061705055,'0306061705056,'0306061705057,'0306061705058,'0306061705059,'0306061705060,'0306061705061,'0306061705062,'0306061705063,'0306061705064,'0306061705065,'0306061705084,'0306061705085,'0306061705086,'0306061705087,'0306061705088,'0306061705089,'0306061705090,'0306061705091,'0306061705092,'0306061705093,'0306061705094,'0306061705095,'0306061705096,'0306061705097,'0306061705098,'0306061705099,'0306061705100,'0306061705101,'030
Elastični terapijski zavoj | '0306061706000 | '0306061706001,'0306061706002,'0306061706003,'0306061706004,'0306061706005,'0306061706006,'0306061706007,'0306061706008,'0306061706009,'0306061706010,'0306061706011
Elastično-kompresivni terapijski rukav s rukavicom | '0306091704000 | '0306091704021,'0306091704018,'0306091704019,'0306091704020,'0306091704001,'0306091704005,'0306091704006,'0306091704007,'0306091704008,'0306091704009,'0306091704010,'0306091704011,'0306091704012,'0306091704013,'0306091704014,'0306091704015,'0306091704016,'0306091704017
Terapijski komplet za ruku | '0406061100000 | '0406061100001,'0406061100002
Terapijski komplet za nogu | '0406061200000 | '0406061200001,'0406061200002,'0406061200003
Kompresivni sistem | '0406061300000 | '0406061300001,'0406061300002
Elastično-kompresivne terapijske čarape | '0406061400000 | '0406061400001,'0406061400002,'0406061400003,'0406061400004,'0406061400005,'0406061400006,'0406061400007,'0406061400008,'0406061400009,'0406061400010,'0406061400011,'0406061400012,'0406061400013,'0406061400014,'0406061400015,'0406061400016,'0406061400017,'0406061400018,'0406061400019,'0406061400020,'0406061400021,'0406061400022,'0406061400023,'0406061400024,'0406061400025,'0406061400026,'0406061400027,'0406061400028,'0406061400029,'0406061400030,'0406061400031,'0406061400032,'0406061400033,'0406061400034,'0406061400035,'0406061400036,'0406061400037,'0406061400038,'0406061400039,'0406061400040,'0406061400041,'0406061400042,'0406061400043,'0406061400044,'0406061400045
Kožne rukavice za vožnju invalidskih kolica | '0906151703000 | '0906151703001
Utega jednostrana s čeličnim perom, za ingvinalnu, femoralnu i skrotalnu kilu | '0312061715000 | '0312061715001
Utega jednostrana na gumenom pojasu za ingvinalnu, femoralnu i skrotalnu kilu s pelotom | '0312061716000 | '0312061716001,'0312061716002,'0312061716003,'0312061716004,'0312061716005,'0312061716008,'0312061716009,'0312061716010
Utega jednostrana, gumena za pupčanu kilu s pelotom | '0312061717000 | '0312061717002,'0312061717003,'0312061717004
Utega obostrana s čeličnim perom za ingvinalne, femoralne i skrotalne kile s pelotom | '0312061718000 | '0312061718001,'0312061718002
Utega obostrana na gumenom pojasu za ingvinalne, femoralne i skrotalne kile s pelotom | '0312061719000 | '0312061719001,'0312061719002,'0312061719003,'0312061719004,'0312061719005
Suspenzor po mjeri. | '0312061720000 | '0312061720000
Elastični trbušni pojas, za pupčanu kilu | '0312031722000 | '0312031722001,'0312031722003,'0312031722004,'0312031722005,'0312031722006,'0312031722007,'0312031722008
Elastični trbušni pojas za trbušnu kilu | '0312031723000 | '0312031723001,'0312031723003,'0312031723004,'0312031723005,'0312031723006,'0312031723007,'0312031723008,'0312031723009,'0312031723010,'0312031723011,'0312031723012,'0312031723013,'0312031723014
Elastični trbušni pojas za trudnice | '0312031724000 | '0312031724015,'0312031724002,'0312031724007,'0312031724008,'0312031724009,'0312031724010,'0312031724011,'0312031724012,'0312031724013,'0312031724014
Privremena dojka | '0630181725000 | '0630181725001,'0630181725002
Dojka od silikona | '0630181726000 | '0630181726002,'0630181726003,'0630181726004,'0630181726005,'0630181726006,'0630181726008,'0630181726009,'0630181726010,'0630181726011,'0630181726012,'0630181726013,'0630181726014,'0630181726015,'0630181726016,'0630181726017
Grudnjak, nakon amputacije dojke | '0903241727000 | '0903241727032,'0903241727033,'0903241727034,'0903241727035,'0903241727036,'0903241727037,'0903241727038,'0903241727045,'0903241727046,'0903241727047,'0903241727048,'0903241727049,'0903241727050,'0903241727042,'0903241727043,'0903241727044,'0903241727001,'0903241727002,'0903241727003,'0903241727017,'0903241727023,'0903241727024,'0903241727025,'0903241727030,'0903241727039,'0903241727040,'0903241727041
Kompresijski grudnjak | '0903241728000 | '0903241728001,'0903241728002
Vlasulja za žene s kratkim vlaknom | '0630031728000 | '0630031728040,'0630031728001,'0630031728002,'0630031728003,'0630031728004,'0630031728005,'0630031728006,'0630031728007,'0630031728008,'0630031728039
Vlasulja za žene s dugim vlaknom | '0630031729000 | '0630031729040,'0630031729041,'0630031729001,'0630031729002,'0630031729003,'0630031729004,'0630031729005
Vlasulja za muškarce | '0630031730000 | '0630031730001,'0630031730002
Vlasulja za djecu | '0630031731000 | '0630031731001,'0630031731002
Uređaj za mjerenje PV u krvi | '0000001732000 | '0000001732000
Trake za uređaj za mjerenje PV u krvi | '0000001733000 | '0000001733000
Ortopedske cipele grupa I | '0633060601000 | '0633060601000
Ortopedske cipele grupa II | '0633060602000 | '0633060602000
Ortopedske cipele grupe III i IV | '0633060603000 | '0633060603000,'0633060603005,'0633060603006,'0633060603001,'0633060603002,'0633060603003,'0633060603004
Štrcaljke za inzulin s integriranom iglom | '0321060801000 | '0321060801003,'0321060801004,'0321060801005,'0321060801006,'0321060801007,'0321060801008,'0321060801009
Igle za injektor za terapiju šećerne bolesti | '0321120803000 | '0321120803001,'0321120803002,'0321120803004,'0321120803005,'0321120803007,'0321120803008,'0321120803009,'0321120803010,'0321120803016,'0321120803034,'0321120803035,'0321120803036,'0321120803037,'0321120803038,'0321120803039,'0321120803040,'0321120803041,'0321120803042,'0321120803043,'0321120803044,'0321120803045,'0321120803046,'0321120803050,'0321120803051,'0321120803052,'0321120803053,'0321120803054,'0321120803055,'0321120803056,'0321120803057,'0321120803058,'0321120803059,'0321120803060,'0321120803061,'0321120803062,'0321120803063,'0321120803064,'0321120803065,'0321120803066,'0321120803067,'0321120803068,'0321120803069,'0321120803070,'0321120803071,'0321120803072,'0321120803073,'0321120803074,'0321120803075,'0321120803076,'0321120803077,'0321120803090,'0321120803091,'0321120803092,'0321120803093,'0321120803094,'0321120803095,'0321120803096,'0321120803097,'0321120803098,'0321120803099,'0321120803100,'0321120803101,'0321120803078,'0321120803079,'0321120803080,'0321120803081,'0321120803082,'0321120803083,'032
Lancete za vađenje krvi iz prsta za kontrolu glukoze u krvi | '0321120808000 | '0321120808050,'0321120808051,'0321120808023,'0321120808048,'0321120808049,'0321120808001,'0321120808002,'0321120808003,'0321120808004,'0321120808005,'0321120808009,'0321120808011,'0321120808012,'0321120808013,'0321120808014,'0321120808015,'0321120808018,'0321120808020,'0321120808021,'0321120808053
Inzulinski injektor za davanje inzulina | '0321180801000 | '0321180801001
Inzulinski injektor za davanje inzulina | '0321180802000 | '0321180802001,'0321180802002,'0321180802003,'0321180802004,'0321180802006
Uređaj za brzo očitavanje količine glukoze u krvi za slijepe osobe. S govornim modulom. | '0324120804000 | '0324120804004
Set za brzo očitavanje koncentracije šećera u krvi | '0324120805000 | '0324120805092,'0324120805186,'0324120805187,'0324120805189,'0324120805190,'0324120805198,'0324120805199,'0324120805201,'0324120805202,'0324120805203,'0324120805191,'0324120805192,'0324120805193,'0324120805194,'0324120805195,'0324120805196,'0324120805197,'0324120805204,'0324120805205,'0324120805206,'0324120805001,'0324120805002,'0324120805006,'0324120805007,'0324120805009,'0324120805017,'0324120805024,'0324120805026,'0324120805027,'0324120805028,'0324120805031,'0324120805036,'0324120805037,'0324120805040
Dijagnostičke trakice za kontrolu ketona i glukoze u urinu | '0324120806000 | '0324120806001,'0324120806003
Dijagnostičke trakice za mjerenje glukoze u krvi uređajem | '0324120807000 | '0324120807001,'0324120807002,'0324120807006,'0324120807007,'0324120807009,'0324120807012,'0324120807013,'0324120807019,'0324120807022,'0324120807023,'0324120807027,'0324120807028,'0324120807030,'0324120807032,'0324120807033,'0324120807034,'0324120807035,'0324120807036,'0324120807037,'0324120807038,'0324120807040,'0324120807041,'0324120807089,'0324120807091,'0324120807092,'0324120807093,'0324120807042,'0324120807086,'0324120807087,'0324120807088,'0324120807098,'0324120807099,'0324120807094,'0324120807096,'0324120807097,'0324120807100,'0324120807101
Dijagnostičke trakice za mjerenje ketona u krvi uređajem | '0324120808000 | '0324120808001
Uređaj za neograničeno skeniranje razine glukoze u međustaničnoj tekućini uz dodatnu mogućnost mjerenja glukoze i ketona u krvi | '0324240808000 | '0324240808001
Početni komplet za kontinuirano mjerenje glukoze | '0324241809000 | '0324241809002
Odašiljač za kontinuirano mjerenje glukoze, samostalan (standalone), bežičnom tehnologijom, poveziv s aplikacijom pametnih uređaja | '0325354019000 | '0325354019007,'0325354019008,'0325354019009,'0325354019005,'0325354019006
Senzor za kontinuirano mjerenje glukoze | '0325354020000 | '0325354020005,'0325354020006,'0325354020007,'0325354020008,'0325354020009,'0325354020010,'0325354020011,'0325354020012,'0325354020013,'0325354020014,'0325354020015,'0325354020016,'0325354020017,'0325354020018
Prijemnik za kontinuirano mjerenje glukoze | '0325364020000 | '0325364020002,'0325364020003
Praškasta instant obloga za rane | '0230031115000 | '0230031115001
Bikarbonatna hemodijaliza s membranom dijalizatora od sintetike | '0415031301000 | '0415031301000
Potrošni materijal za hemodijalizu | '0415031302000 | '0415031302000
Zatvarač proteze | '0000001610000 | '0000001610001
Traheofix | '0000001611000 | '0000001611001,'0000001611002,'0000001611039,'0000001611038
Govorna proteza | '0630421602000 | '0630421602006,'0630421602001,'0630421602002,'0630421602003,'0630421602004,'0630421602005
Laringealna tuba | '0915031603000 | '0915031603004,'0915031603005,'0915031603001,'0915031603002,'0915031603003
Laringealna tuba s prstenom | '0915031604000 | '0915031604001,'0915031604002,'0915031604034,'0915031604035,'0915031604033,'0915031604036
Kazeta za održavanje vlažnosti zraka | '0915061605000 | '0915061605009,'0915061605010,'0915061605006,'0915061605007,'0915061605008,'0915061605001,'0915061605002,'0915061605003,'0915061605004,'0915061605005
Početni set za održavanje vlažnosti i topline zraka | '0915061606000 | '0915061606002,'0915061606003,'0915061606004,'0915061606005
Samoljepljivi držač kazete | '0915061607000 | '0915061607005,'0915061607001,'0915061607002,'0915061607003,'0915061607006,'0915061607004
Automatski govorni ventil | '0915061608000 | '0915061608038,'0915061608002,'0915061608003,'0915061608039,'0915061608040,'0915061608034,'0915061608035,'0915061608036,'0915061608037
Četkice | '0915061609000 | '0915061609001,'0915061609002,'0915061609003
Govorna valvula-jednosmjerna s konekcijom za kisik | '0915071001000 | '0915071001001,'0915071001002
Govorna valvula-jednosmjerna | '0915071030000 | '0915071030001,'0915071030002,'0915071030003
Govorno pomagalo | '2142151601000 | '2142151601000
Dijelovi respiratora Trilogy 100 koji se mijenjaju nakon 17500/2 god. | '0403121202000 | '0403121202001,'0403121202002,'0403121202003
Filter proksimalni za respirator | '0505121203000 | '0505121203012,'0505121203013,'0505121203016,'0505121203017,'0505121203018,'0505121203019,'0505121203020,'0505121203021,'0505121203022,'0505121203023,'0505121203024,'0505121203025,'0505121203026,'0505121203027,'0505121203063,'0505121203064,'0505121203065,'0505121203066,'0505121203067,'0505121203068,'0505121203069,'0505121203070,'0505121203028,'0505121203029,'0505121203030,'0505121203031,'0505121203032,'0505121203033,'0505121203034,'0505121203035,'0505121203036,'0505121203037,'0505121203038,'0505121203039,'0505121203040,'0505121203041,'0505121203042,'0505121203043,'0505121203044,'0505121203045,'0505121203046,'0505121203047,'0505121203048,'0505121203049,'0505121203050,'0505121203051,'0505121203052,'0505121203053,'0505121203054,'0505121203055,'0505121203056,'0505121203057,'0505121203058,'0505121203059,'0505121203060,'0505121203061,'0505121203062,'0505121203071,'0505121203072
Dio respiratora Astral 100 koji se mijenja nakon 2 godine | '0403121203000 | '0403121203001,'0403121203002,'0403121203016,'0403121203017,'0403121203018
Konektor između kanile i respiratora | '0505121204000 | '0505121204001
Mehanički insuflator/ eksuflator za kućnu uporabu s tehnologijom ubrzanja ekspiratornog protoka | '0403271204000 | '0403271204002,'0403271204003,'0403271204004
Obnovljeni mehanički insuflator/eksuflator za kućnu uporabu | '0403271205000 | '0403271205003,'0403271205004,'0403271205001,'0403271205002
Zračni filter | '0505121213000 | '0505121213001
Bakterijski filter | '0505121214000 | '0505121214001
Sustav za pacijenta, za mehanički insuflator/eksuflator | '0505121215000 | '0505121215001,'0505121215002,'0505121215003,'0505121215004,'0505121215005
Punjač baterija sa dvije baterije za punjenje govornog procesora | '2145271541000 | '2145271541006,'2145271541007,'2145271541001,'2145271541002,'2145271541003,'2145271541004,'2145271541005
Govorni procesor | '2145271542000 | '2145271542004,'2145271542005,'2145271542006,'2145271542007,'2145271542008,'2145271542009,'2145271542011,'2145271542012,'2145271542013,'2145271542014,'2145271542015,'2145271542001,'2145271542002,'2145271542003,'2145271542010
Magnet za govorni procesor | '2145271543000 | '2145271543040,'2145271543039,'2145271543036,'2145271543037,'2145271543038,'2145271543016,'2145271543017
Zavojnica s kablom za govorni procesor | '2206211100000 | '2206211100006,'2206211100001,'2206211100002,'2206211100003,'2206211100004,'2206211100005
Kabel za govorni procesor | '2145271540000 | '2145271540001,'2145271540018,'2145271540019,'2145271540020,'2145271540021,'2145271540022
Kućište za baterije s kablom | '2145271544000 | '2145271544001
Zaštita za mikrofon govornog procesora | '2145271545000 | '2145271545001
Hidroaktivna obloga s Ringerovom otopinom i SAP-om do 75 cm2 | '0212031131000 | '0212031131008,'0212031131009,'0212031131010,'0212031131011,'0212031131012,'0212031131013,'0212031131014,'0212031131015,'0212031131016,'0212031131017,'0212031131018,'0212031131019,'0212031131001,'0212031131002,'0212031131003,'0212031131004,'0212031131005,'0212031131006,'0212031131007
Obnovljeni prijenosni koncentrator kisika | '0303181217000 | '0303181217005,'0303181217006,'0303181217001,'0303181217007,'0303181217008,'0303181217002,'0303181217004
Prijenosni koncentrator kisika | '0915031215000 | '0915031215005,'0915031215006,'0915031215001,'0915031215002,'0915031215004,'0915031215007,'0915031215008
Visoko upijajuće obloge od polimera sa silikonom iznad 75cm2 | '0209031131000 | '0209031131016,'0209031131017,'0209031131018,'0209031131019,'0209031131020,'0209031131021,'0209031131022,'0209031131023,'0209031131024,'0209031131025,'0209031131026,'0209031131027,'0209031131028,'0209031131029,'0209031131030,'0209031131008,'0209031131009,'0209031131010,'0209031131011,'0209031131012,'0209031131013,'0209031131015,'0209031131001,'0209031131002,'0209031131003,'0209031131004,'0209031131005,'0209031131006,'0209031131007
Visoko upijajuće obloge od polimera sa silikonom do 75cm2 | '0209031132000 | '0209031132002,'0209031132003,'0209031132001
Visoko upijajuće obloge od polimera sa silikonom iznad 400cm2 | '0209031133000 | '0209031133001,'0209031133002,'0209031133003,'0209031133004,'0209031133005,'0209031133006,'0209031133007,'0209031133008
Alginatna obloga za rane s dodatkom srebra ili aktivnog ugljena do 75 cm2 | '0218031104000 | '0218031104004,'0218031104001,'0218031104002,'0218031104003,'0218031104007,'0218031104008,'0218031104009
Alginatna obloga za rane s dodatkom srebra ili aktivnog ugljena iznad 75 cm2 | '0218031105000 | '0218031105016,'0218031105017,'0218031105018,'0218031105014,'0218031105015,'0218031105019,'0218031105020,'0218031105021,'0218031105001,'0218031105002,'0218031105005,'0218031105006,'0218031105009,'0218031105010,'0218031105011,'0218031105012,'0218031105013,'0218031105022,'0218031105023,'0218031105024
Alginat za kavitete s dodatkom srebra ili aktivnog ugljena | '0218031106000 | '0218031106007,'0218031106008,'0218031106006,'0218031106001,'0218031106003,'0218031106005
Alginatna obloga za rane s medicinskim medom iznad 75cm2 | '0218031107000 | '0218031107001,'0218031107002
Alginatna obloga za rane s medicinskim medom za kavitete | '0218031108000 | '0218031108001,'0218031108002
Ortoza za korekciju kokošjih prsa | '0603060449000 | '0603060449002,'0603060449001
Ortoza za korekciju krivih nogu prema Denis-Brownu | '0612150422000 | '0612150422001
Upijajuće gaćice, niskoupijajuće | '0930211100000 | '0930211100010,'0930211100011,'0930211100012,'0930211100013,'0930211100007,'0930211100008,'0930211100009,'0930211100001,'0930211100002,'0930211100003,'0930211100014,'0930211100015,'0930211100016
Upijajuće gaćice, visokoupijajuće | '0930211120000 | '0930211120001,'0930211120002,'0930211120003,'0930211120004,'0930211120005,'0930211120006,'0930211120014,'0930211120015,'0930211120007,'0930211120008,'0930211120009,'0930211120010,'0930211120011,'0930211120012
Oronazalna maska za uređaj za neinvazivnu ventilaciju | '0403121311000 | '0403121311001,'0403121311002,'0403121311003,'0403121311018,'0403121311019,'0403121311020,'0403121311021,'0403121311022,'0403121311023,'0403121311024,'0403121311025,'0403121311026,'0403121311027,'0403121311028,'0403121311029,'0403121311030,'0403121311031,'0403121311032,'0403121311033,'0403121311004,'0403121311005,'0403121311006,'0403121311007,'0403121311008,'0403121311009,'0403121311010,'0403121311011,'0403121311012,'0403121311013,'0403121311014,'0403121311015,'0403121311016,'0403121311017
Vlaknasta PVA obloga za rane do 75cm2 | '0212031207000 | '0212031207001
Vlaknasta PVA obloga za rane iznad 75cm2 | '0212031208000 | '0212031208001,'0212031208002,'0212031208003,'0212031208004,'0212031208005
Vlaknasta PVA obloga za kavitete | '0212031209000 | '0212031209001
Vlaknasta PVA obloga za rane s dodatkom srebra do 75cm2 | '0212031220000 | '0212031220001
Vlaknasta PVA obloga za rane s dodatkom srebra iznad 75cm2 | '0212031221000 | '0212031221001,'0212031221002,'0212031221003
Vlaknasta PVA obloga za kavitete s dodatkom srebra | '0212031222000 | '0212031222001
Zračni filter | '0505121217000 | '0505121217001,'0505121217002
Sustav za pacijenta, za mehanički insuflator/eksuflator s tehnologijom ubrzanja ekspiratornog protoka | '0505121219000 | '0505121219001,'0505121219002
Inzulinska pumpa sa kateterom, sa mogućnošću automatskog zaustavljanja isporuke inzulina | '0419240101000 | '0419240101003,'0419240101004,'0419240101002
Obnovljena inzulinska pumpa sa kateterom, sa mogućnošću automatskog zaustavljanja isporuke inzulina | '0419240102000 | '0419240102002
Inzulinska pumpa sa kateterom, sa algoritmom za korekciju hiperglikemija; dio sustava napredne hibridne zatvorene petlje | '0419240111000 | '0419240111001
Inzulinska pumpa bez katetera, s bežićnim upravljačem | '0419240103000 | '0419240103001,'0419240103002,'0419240103003,'0419240103004,'0419240103005
Sustav za upravljanje isporukom inzulina bez katetera | '0419240212000 | '0419240212001,'0419240212002,'0419240212003
Sustav za upravljanje isporukom inzulina bez katetera, sa algoritmom za korekciju hiperglikemije; dio sustava napredne hibridne zatvorene petlje | '0419240213000 | '0419240213001
Obnovljeni neinvazivni ventilator za kućnu uporabu sa ovlaživačem | '0403121302000 | '0403121302002,'0403121302003,'0403121302004,'0403121302005,'0403121302006,'0403121302007,'0403121302008,'0403121302009,'0403121302010,'0403121302011,'0403121302012,'0403121302013,'0403121302014,'0403121302015,'0403121302016
Filter vanjski grubi crni | '0403121304000 | '0403121304002,'0403121304003,'0403121304004,'0403121304005,'0403121304006,'0403121304007,'0403121304008,'0403121304009
Bakterijski filter | '0403121306000 | '0403121306002,'0403121306003,'0403121306004,'0403121306005,'0403121306006,'0403121306007
Posuda ovlaživača | '0403121308000 | '0403121308002,'0403121308003,'0403121308004,'0403121308005,'0403121308006,'0403121308007,'0403121308008,'0403121308009,'0403121308010
Endotrahealna kanila plastična | '0505121206000 | '0505121206001,'0505121206002,'0505121206003,'0505121206004,'0505121206005,'0505121206006,'0505121206007,'0505121206008,'0505121206009,'0505121206010,'0505121206013,'0505121206020,'0505121206021,'0505121206022,'0505121206014,'0505121206019
Endotrahealna kanila bez balona, za djecu | '0505121208000 | '0505121208000
Koljeno za bakterijski filter | '0403121318000 | '0403121318001
Gaza od netkanog materijala s Y prorezom, sterilna 7,5x7,5cm | '0505121220000 | '0505121220001
Zamjenski gastrični kateter | '0924081012000 | '0924081012001,'0924081012002,'0924081012003,'0924081012004,'0924081012005,'0924081012006
Visoko upijajuće obloge od polimera do 75cm2 | '0209031134000 | '0209031134002,'0209031134001
Visoko upijajuće obloge od polimera iznad 75cm2 | '0209031136000 | '0209031136001,'0209031136002,'0209031136003,'0209031136004,'0209031136005,'0209031136006,'0209031136007,'0209031136008,'0209031136009,'0209031136010,'0209031136011,'0209031136012,'0209031136013,'0209031136014,'0209031136015,'0209031136016,'0209031136017,'0209031136018,'0209031136019,'0209031136020,'0209031136021,'0209031136022,'0209031136023,'0209031136024,'0209031136025,'0209031136026,'0209031136027,'0209031136028,'0209031136029
Podlošci za endotrahealnu kanilu | '0505121211000 | '0505121211019,'0505121211017,'0505121211016,'0505121211001,'0505121211002,'0505121211003,'0505121211004,'0505121211005,'0505121211018
Protetičko koljeno-mehaničko,jednoosovinsko, hidraulično,za stupanj mobilnosti 3 i 4 | '0624240170000 | '0624240170001,'0624240170002,'0624240170003,'0624240170004,'0624240170005
Protetičko koljeno-mehaničko,višeosovinsko, pneumatsko,za stupanj mobilnosti 3 i 4 102 | '0624240172000 | '0624240172001,'0624240172002
Protetičko koljeno - mehaničko,jednoosovinsko, hidraulično (rotirajuća hidraulika),vodootporno, za stupanj mobilnosti 3 i 4 | '0624331020000 | '0624331020003
Protetičko koljeno - mehaničko, jednoosovinsko, hidraulično s kočnicom, za stupanj mobilnosti 1 | '0624340110000 | '0624340110001
Protetičko koljeno za djecu - mehaničko,hidraulično,višeosovinsko koljeno za djecu,s funkcijom nagazne fleksije,za stupanj mobilnosti 4 | '0624340111000 | '0624340111001,'0624340111002,'0624340111003,'0624340111004
Protetičko koljeno - mehaničko, jednoosovinsko, s frikcijskom kočnicom i funkcijom ukočenog koljena, za stupanj mobilnosti 1 i 2 | '0624340120000 | '0624340120001,'0624340120002,'0624340120003,'0624340120004
Protetičko koljeno - mehaničko, višeosovinsko, s frikcijskom kočnicom i funkcijom ukočenog koljena, za stupanj mobilnosti 1 i 2 102 | '0624340122000 | '0624340122001,'0624340122002
Protetičko koljeno - mehaničko ili pneumatsko, višeosovinsko, za stupanj mobilnosti 2 | '0624340130000 | '0624340130001,'0624340130002
Protetičko koljeno - mehaničko ili pneumatsko, višeosovinsko, s kočnicom/sustavom blokade za stupanj mobilnosti 2 | '0624340140000 | '0624340140001,'0624340140002,'0624340140003,'0624340140004,'0624340140005,'0624340140006
Protetičko koljeno - mehaničko ili pneumatsko, višeosovinsko, za stupanj mobilnosti 2 i 3 | '0624340150000 | '0624340150001,'0624340150002,'0624340150003,'0624340150004,'0624340150005,'0624340150006,'0624340150007,'0624340150008,'0624340150009,'0624340150010,'0624340150011,'0624340150012
Protetičko koljeno - mehaničko,višeosovinsko, hidraulično,s funkcijom nagazne fleksije, za stupanj mobilnosti 2 i 3 | '0624340160000 | '0624340160001,'0624340160002,'0624340160003,'0624340160004,'0624340160005,'0624340160006,'0624340160007
Protetičko koljeno - mehaničko,jednoosovinsko, hidraulično (rotirajuća hidraulika),vodootporno, za stupanj mobilnosti 3 i 4 | '0624340180000 | '0624340180001
Protetičko koljeno - mehaničko,višeosovinsko, hidraulično,s funkcijom nagazne fleksije, za stupanj mobilnosti 3 i 4 | '0624340190000 | '0624340190001,'0624340190002,'0624340190003,'0624340190004,'0624340190005,'0624340190006,'0624340190007,'0624340190008,'0624340190009
Uređaj za kućnu hemodijalizu | '0415031401000 | '0415031401001
Potrošni materijal za kućnu hemodijalizu bikarbonatnom otopinom uz volumen otopine 25 L uz korištenje AV pristupa ili uz korištenje pristupa putem CVK | '0415031501000 | '0415031501001
Potrošni materijal za kućnu hemodijalizu bikarbonatnom otopinom uz volumen otopine 30 L uz korištenje AV pristupa ili uz korištenje pristupa putem CVK | '0415031601000 | '0415031601001
Vrećica bikarbonatne otopine za kućnu hemodijalizu | '0415031701000 | '0415031701001
Potrošni materijal za kućnu hemodijalizu laktatnom otopinom uz volumen otopine 25 L uz korištenje AV pristupa ili uz korištenje pristupa putem CVK | '0415031801000 | '0415031801001
Potrošni materijal za kućnu hemodijalizu laktatnom otopinom uz volumen otopine 30 L uz korištenje AV pristupa ili uz korištenje pristupa putem CVK | '0415031901000 | '0415031901001
Vrećica laktatne otopine za kućnu hemodijalizu | '0415032001000 | '0415032001001
Filter sitnih čestica bijeli | '0403121305000 | '0403121305006,'0403121305007,'0403121305004,'0403121305005,'0403121305002,'0403121305003
Dijelovi neinvazivnog ventilatora Luvar STA koji se mijenjaju nakon 20.000 radnih sati | '0403121303000 | '0403121303006,'0403121303004,'0403121303005,'0403121303002,'0403121303003
Cijev za zrak | '0403121307000 | '0403121307007,'0403121307008,'0403121307009,'0403121307005,'0403121307006,'0403121307002,'0403121307003,'0403121307004
Nazalna maska za neinvazivnu ventilaciju | '0403121310000 | '0403121310011,'0403121310012,'0403121310013,'0403121310014,'0403121310015,'0403121310016,'0403121310017,'0403121310018,'0403121310019,'0403121310020,'0403121310010,'0403121310004,'0403121310005,'0403121310006,'0403121310007,'0403121310008,'0403121310009,'0403121310001,'0403121310002,'0403121310003
Endotrahealna kanila bez balona s konekcijom | '0505121207000 | '0505121207021,'0505121207022,'0505121207002,'0505121207015
Fiksacijske trake za kanilu-dječje (EPSR64T) | '0505121209000 | '0505121209001,'0505121209002,'0505121209003,'0505121209004,'0505121209005,'0505121209006,'0505121209007,'0505121209008,'0505121209009,'0505121209010,'0505121209011,'0505121209012,'0505121209013,'0505121209014,'0505121209015,'0505121209016,'0505121209017,'0505121209018
Fiksacijske trake za endotrahealnu kanilu | '0505121210000 | '0505121210008,'0505121210001,'0505121210002,'0505121210003,'0505121210004,'0505121210005,'0505121210006,'0505121210007
Govorna kanila | '0505121212000 | '0505121212025,'0505121212024,'0505121212026,'0505121212004,'0505121212017
Endotrahealna kanila plastična s balonom | '0505121226000 | '0505121226001,'0505121226002,'0505121226003,'0505121226004,'0505121226005,'0505121226006
Endotrahealna kanila plastična bez balona | '0505121227000 | '0505121227001,'0505121227002,'0505121227003,'0505121227004
Baterije s kućištem za govorni procesor | '2145271539000 | '2145271539009,'2145271539010,'2145271539008,'2145271539001,'2145271539002,'2145271539003,'2145271539004,'2145271539005,'2145271539006,'2145271539007
Univerzalni prijemnik - Zavojnica | '2145271551000 | '2145271551001,'2145271551003
Vanjski filter za respirator | '0403271100000 | '0403271100022,'0403271100023,'0403271100024,'0403271100025,'0403271100026,'0403271100027,'0403271100028,'0403271100029,'0403271100030,'0403271100031,'0403271100032,'0403271100033,'0403271100034,'0403271100035,'0403271100036,'0403271100037,'0403271100038,'0403271100039,'0403271100040,'0403271100041,'0403271100042,'0403271100043,'0403271100044,'0403271100045,'0403271100046,'0403271100047,'0403271100048,'0403271100049,'0403271100001,'0403271100002,'0403271100003,'0403271100004,'0403271100005,'0403271100006,'0403271100007,'0403271100008,'0403271100009,'0403271100010,'0403271100011,'0403271100012,'0403271100013,'0403271100014,'0403271100015,'0403271100016,'0403271100017,'0403271100018,'0403271100019,'0403271100020,'0403271100021
Neinvazivni ventilator za kućnu uporabu sa ovlaživačem | '0403121301000 | '0403121301012,'0403121301013,'0403121301014,'0403121301015,'0403121301016,'0403121301005,'0403121301006,'0403121301007,'0403121301008,'0403121301009,'0403121301010,'0403121301011,'0403121301002,'0403121301003,'0403121301004
Bakterijski filter | '0505121218000 | '0505121218002,'0505121218001
Igle za injektor za terapiju hormonom rasta | '0419151740000 | '0419151740000

## definicija
Naziv polja | Objašnjenje | Vrsta podatka | Dužina podatka
Vrsta_glavne_grupe | Glavne grupe vrsta pomagala | Varchar | 255
Vrsta_naziv | Vrsta pomagala | Varchar | 255
vrsta_id | Iz kodne liste koja je vidljiva ovdje | INT | 11
RB | Redni broj | Varchar | 255
ISO9999 | ISO šifra | Varchar | 12
NOVA_SIFRA | Nova šifra | Varchar | 13
NAZIV_POMAGALA | Sastoji se od generičkog naziva, naziva proizvođača i naziva modela | Text
Datum_od | Datum početka važenja podatka | Date
Datum_do | Datum kraja važenja podatka | Date
PREDLAZE | Šifra predlagača | Varchar | 255
POTREBAN_PRIJEDLOG | Kodna lista: 0/1 0 - nije potreban prijedlog 1 - potreban prijedlog | INT | 11
PROPISUJE | Iz kodne liste koja je vidljiva ovdje. U polju se nalazi podatak: SIFRA_PROPISIVACA, u slučaju da ih je više odvojeno zarezom. | Varchar | 255
ODOBRAVA | Iz kodne liste koja je vidljiva ovdje. U polju se nalazi podatak: SIFRA_ODOBRAVATELJA, u slučaju da ih je više odvojeno zarezom. | Varchar | 255
ODOBRAVANJE | Ispravna kodna lista: 0 - Automatsko od G1 1 - Zaposlenik zavoda 2 - Liječničko povjerenstvo Zavoda 3 - Liječničko povjerenstvo Direkcije 4 – Prvo LP Direkcije nastavno LP Zavoda | INT | 11
<7god (mj) | Rok uporabe pomagala iskazan u mjesecima | INT | 11
>7 i <18 (mj) | Rok uporabe pomagala iskazan u mjesecima | INT | 11
>18 8mj) | Rok uporabe pomagala iskazan u mjesecima | INT | 11
OBVEZA_POVRATA_POMAGALA | Kodna lista: DA, DA+, NE | Varchar | 255
OBNOVLJIVO_POMAGALO | Kodna lista: 0/1 0 - nije obnovljivo 1 - obnovljivo 2 - Obaveza povrata uz uvjet: Osigurana osoba je obavezna vratiti pomagalo nakon prestanka potrebe za pomagalom samo ukoliko je od dana isporuke pomagala do dana obveze vraćanja pomagala prošlo manje od polovice vremena utvrđenog kao rok uporabe pomagala. | INT | 11
SKUPINA_POMAGALA | 01 ortopedska i druga pomagala 02 slušna i surdotehnička pomagala 03 dentalna pomagala 04 očna i tiflotehnička pomagala 07 pomagala za šećernu bolest 08 pomagala za obloge za rane | INT | 11
POTREBAN_POVRAT | Kodna lista: 0/1 0 - nije potreban 1 - potreban 2 - Obaveza povrata uz uvjet: Osigurana osoba je obavezna vratiti pomagalo nakon prestanka potrebe za pomagalom samo ukoliko je od dana isporuke pomagala do dana obveze vraćanja pomagala prošlo manje od polovice vremena utvrđenog kao rok uporabe pomagala. 3 - Obaveza povrata iskorištenih baterija. | INT | 11
POPRAVAK_POMAGALA | Kodna lista: 0 - pomagalo 1 - popravak 2 - obnova 3 - servis | INT | 11
JEDINICA_MJERE |  | Varchar | 255
KOLICINA_PROPISIVANJE | Polje sadrži informaciju o dodatnim uvjetima propisivanja vezano za količinu. Ukoliko postoji podatak može biti: do ili do-, NULL ALLOWED do- predstavlja bivšu oznaku #: Ovisno o potrebama osigurane osobe unutar tromjesečnog razdoblja propisivanja, na potvrdi je moguće propisati i manje količine od najveće dozvoljene tromjesečne količine pomagala te propisati više potvrda, uz uvjet da količina propisanog pomagala ne premaši najveću dozvoljenu količinu za tromjesečno razdoblje propisivanja. | Varchar | 255
KOLIČINA |  | Decimal | 16.2
VELICINA_OBLOGE1 | Širina obloge iskazana u cm | Decimal | 16.2
VELICINA_OBLOGE2 | Dužina obloge iskazana u cm | Decimal | 16.2
SIFRE_MEDICINSKIH_INDIKACIJA | Iz kodne liste koja je vidljiva ovdje. U polju se nalazi podatak: šifra indikacije, u slučaju da ih je više odvojeno zarezom. | Varchar | 255
MOGUCE_PONOVNO_IZDAVANJE_POMAGALA | Kodna lista: 0/1 0 - nije moguće ponovno izdavanje 1 - moguće ponovno izdavanje | INT | 11
SIFRE_POMAGALA_CIJIH_JE_OVO_POMAGALO_REZERVNI_DIO | trenutno nema podataka, no upisivati će se šifra pomagala | Varchar | 13
KATEGORIJA_POMAGALA_ZA_ISPORUKU | Trenutno nema podataka, kodna lista nepoznata | INT ???
POTREBNA_OCJENA_FUNKCIONALNOSTI | Kodna lista: 0/1 0 - nije potrebna 1 - potrebna | INT | 11
DOZVOLJENO_PROPISIVATI_KOD_PRVOG_PROPISIVANJA_ISPORUČITELJA | Kodna lista: 0/1 0 - Nije dozvoljeno propisivati 1 - Dozvoljeno propisivati | INT | 11
OBAVEZAN_SERIJSKI_ILI_BAR_PRI_ISPORUCI | kodna lista: 0 - nije obavezan 1 - obavezan serijski broj 2 - obavezan bar kod | INT | 11
KLASA_MEDICINSKOG_PROIZVODA |  | Varchar | 255
NACIN_PROIZVODNJE |  | Varchar | 255
MJESTO_ISPORUKE_POMAGALA |  | Varchar | 255
STANDARD_POMAGALA |  | Text
ISO2013 | Kodna lista: 0/1 0 - nema ISO2013 1 - ima ISO 2013 | INT | 11
JEDINICNA_VRIJEDNOST_BEZ_PDV | 0 = stvarni trošak | Decimal | 16.2
PDV_STOPA |  | Decimal | 16.2
JEDINICNA_VRIJEDNOST_S_PDV | 0 = stvarni trošak | Decimal | 16.2
POSEBNA_OGRANICENJA | Bivše oznake ($, Ω,β , γ, δ ) sada su $ = 1 i Ω = 2, β = 4, γ = 5, δ = 6 ;NULL ALLOWED $ Jedinična cijena obloge množi se s 400 kod obloga površine > 400 cm2. Ako se radi o oblogama za buloznu epidermolizu površine > 400 cm2, jedinična cijena obloge množi sa stvarnom površinom obloge. Ω Samo za osigurane osobe do 18. godina života i osigurane osobe iznad 18. godina života na redovnom školovanju. Prilikom svakog preuzimanja nove tromjesečne količine baterija u RU/PS Zavoda osigurane osobe obvezno vraćaju Zavodu iskorištene baterije. β Jednokratno γ Djeca od navršene 4. godine života δ Djeca do navršene 8. godine života | INT | 11
LISTA | 0 = Osnovna lista; 1 = dodatna lista | INT | 11
eDOZNAKA | 0 = NE; 1 = DA
Indikatori promjene su:
NOV - novi zapis
BRI - brisanje
UPD - izmjena (update)

## PROMJENE
glavna_vrsta | vrsta | vrsta_id | RB | ISO9999 | NOVA_SIFRA | NAZIV_POMAGALA | NAZIVPROIZVODJACA | NOSITELJUPISA | DATUM_OD | DATUM_DO | PREDLAZE | POTREBAN_PRIJEDLOG | PROPISUJE | ODOBRAVA | ODOBRAVANJE | <7god (mj) | >7 i <18 (mj) | >18 8mj) | OBVEZA_POVRATA_POMAGALA | OBNOVLJIVO_POMAGALO | SKUPINA_POMAGALA | POTREBAN_POVRAT | POPRAVAK_POMAGALA | JEDNINICA_MJERE | KOLICINA_PROPISIVANJE | KOLIČINA | VELICINA_OBLOGE1 | VELICINA_OBLOGE2 | SIFRE_MEDICINSKIH_INDIKACIJA | MOGUCE_PONOVNO_IZDAVANJE_POMAGALA | SIFRE_POMAGALA_CIJIH_JE_OVO_POMAGALO_REZERVNI_DIO | KATEGORIJA_POMAGALA_ZA_ISPORUKU | POTREBNA_OCJENA_FUNKCIONALNOSTI | DOZVOLJENO_PROPISIVATI_KOD_PRVOG_PROPISIVANJA_ISPORUČITELJA | OBAVEZAN_SERIJSKI_ILI_BAR_PRI_ISPORUCI | KLASA_MEDICINSKOG_PROIZVODA | NACIN_PROIZVODNJE | MJESTO_ISPORUKE_POMAGALA | STANDARD_POMAGALA | ISO2013 | JEDINICNA_VRIJEDNOST_BEZ_PDV | PDV_STOPA | JEDINICNA_VRIJEDNOST_S_PDV | POSEBNA_OGRANICENJA | JEDINICNA_VRIJEDNOST_DOPLATNA LISTA_BEZ_PDV | JEDINICNA_VRIJEDNOST_DOPLATNA LISTA_S_PDV | RAZLIKA_BEZ_PDV | RAZLIKA_S_PDV | OZNAKA_LISTE | eDOZNAKA | NOVA ŠIFRA- GENERIČKA RAZINA | VRSTA_PROMJENE
POMAGALA ZA KRETANJE | ŠTAKE, ŠTAP I HODALICE | 69 | 1 | '120316070314 | '1203160703018 | Štap s četiri noge ,Jiangsu Yuyue Medical Equipment & Supply Co.Ltd. ,YU852 | Jiangsu Yuyue Medical Equipment & Supply Co.Ltd. | Salvus | 11.07.2026 |  | 1 | 0 | 2,3 | 10 | 1 | 12 | 36 | 36 | DA | 1 | 1 | 1 | 0 | kom |  | 1 | 0 | 0 | 151 | 1 | 0 |  | 1 | 0 | 0 | I | S | SP,LJ | Metal, aluminij, plastika, guma. | 0 | 11,4096 | 5 | [6 empty] | 0 | 0 | '1203160703000 | NOV
POMAGALA ZA KRETANJE | ŠTAKE, ŠTAP I HODALICE | 69 | 2 | '120306070114 | '1203060701033 | Podlaktične štake s podešavanjem visine ,Jiangsu Yuyue Medical Equipment & Supply Co.Ltd. ,YU823 | Jiangsu Yuyue Medical Equipment & Supply Co.Ltd. | Salvus | 11.07.2026 |  | 1 | 0 | 2,3,6,14 | 10 | 1 | 12 | 36 | 36 | DA | 1 | 1 | 1 | 0 | kom | do | 2 | 0 | 0 | 149 | 1 | 0 |  | 1 | 0 | 0 | I |  | SP,LJ | Metal, aluminij, plastika, guma. | 0 | 7,6780 | 5 | [6 empty] | 0 | 0 | '1203060701000 | NOV
POMAGALA ZA KRETANJE | ŠTAKE, ŠTAP I HODALICE | 69 | 3 | '120603070418 | '1206030704038 | Hodalica s četiri noge ili dvije noge i dva kotača ,Jiangsu Yuyue Medical Equipment & Supply Co.Ltd. ,YU710 | Jiangsu Yuyue Medical Equipment & Supply Co.Ltd. | Salvus | 11.07.2026 |  | 1 | 0 | 2,3,6,14 | 5 | 2 | 12 | 36 | 36 | DA | 1 | 1 | 1 | 0 | kom |  | 1 | 0 | 0 | 152 | 1 | 0 |  | 1 | 0 | 0 | I | S | SP,LJ | Metal, aluminij, plastika, guma. | 0 | 29,8636 | 5 | [6 empty] | 0 | 0 | '1206030704000 | NOV
POMAGALA ZA KRETANJE | ŠTAKE, ŠTAP I HODALICE | 69 | 4 | '120603070418 | '1206030704039 | Hodalica s četiri noge ili dvije noge i dva kotača ,Jiangsu Yuyue Medical Equipment & Supply Co.Ltd. ,YU730 | Jiangsu Yuyue Medical Equipment & Supply Co.Ltd. | Salvus | 11.07.2026 |  | 1 | 0 | 2,3,6,14 | 5 | 2 | 12 | 36 | 36 | DA | 1 | 1 | 1 | 0 | kom |  | 1 | 0 | 0 | 152 | 1 | 0 |  | 1 | 0 | 0 | I | S | SP,LJ | Metal, aluminij, plastika, guma. | 0 | 29,8636 | 5 | [6 empty] | 0 | 0 | '1206030704000 | NOV
POMAGALA ZA KRETANJE | INVALIDSKA KOLICA | 70 | 5 | '122103071223 | '1221030712132 | Invalidska kolica s posebnom prilagodbom ,MyWam Sp. z.o.o. ,PEGAZ | MyWam Sp. z.o.o. | Karl Dietz | 11.07.2026 |  | 1 | 0 | 2,3 | 5 | 2 | 12 | 24 | 60 | DA+ | 0 | 1 | 0 | 0 | kom |  | 1 | 0 | 0 | 342,314,157a | 0 | 0 |  | 0 | 0 | 0 | I | S/I | SPPD | STANDARD ZA DJEČJA KOLICA: Okvir od aluminija ili čelika, naslon i sjedalo obloženi spužvom i presvučeni tehničkom tkaninom, težina do 25 kg, oslonac za glavu, mogućnost nagiba naslona do 30 stupnjeva, papučice podesive po visini. Sastavni dijelovi pomagala: abdukcijski klin, sigurnosni pojas, naslon za glavu. STANDARD ZA KOLICA ZA ODRASLE: Okvir od aluminija ili čelika, naslon i sjedalo obloženi spužvom i presvučeni tehničkom tkaninom, težina do 35 kg, naslon za glavu prilagodljiv, mogućnost nagiba naslona do 30%, nagib sjedala, podešavanje naslona za ruke, papučice podesive po visini i naprijed. Sastavni dijelovi pomagala su: naslon za glavu, oslonac za ruke, sigurnosni pojas, abdukcijski klin. | 0 | 1254,3631 | 5 | [6 empty] | 0 | 0 | '1221030712000 | NOV
POMAGALA ZA KRETANJE | INVALIDSKA KOLICA | 70 | 6 | '122103071222 | '1221030712131 | Invalidska kolica s posebnom prilagodbom ,Zhenjiang Assure Medical Equipment Co.Ltd. ,YJ-059 | Zhenjiang Assure Medical Equipment Co.Ltd. | Karl Dietz | 11.07.2026 |  | 1 | 0 | 2,3 | 5 | 2 | 12 | 24 | 60 | DA+ | 0 | 1 | 0 | 0 | kom |  | 1 | 0 | 0 | 342,314,157a | 0 | 0 |  | 0 | 0 | 0 | I | S/I | SPPD | STANDARD ZA DJEČJA KOLICA: Okvir od aluminija ili čelika, naslon i sjedalo obloženi spužvom i presvučeni tehničkom tkaninom, težina do 25 kg, oslonac za glavu, mogućnost nagiba naslona do 30 stupnjeva, papučice podesive po visini. Sastavni dijelovi pomagala: abdukcijski klin, sigurnosni pojas, naslon za glavu. STANDARD ZA KOLICA ZA ODRASLE: Okvir od aluminija ili čelika, naslon i sjedalo obloženi spužvom i presvučeni tehničkom tkaninom, težina do 35 kg, naslon za glavu prilagodljiv, mogućnost nagiba naslona do 30%, nagib sjedala, podešavanje naslona za ruke, papučice podesive po visini i naprijed. Sastavni dijelovi pomagala su: naslon za glavu, oslonac za ruke, sigurnosni pojas, abdukcijski klin. | 0 | 1254,3631 | 5 | [6 empty] | 0 | 0 | '1221030712000 | NOV
POMAGALA ZA KRETANJE | INVALIDSKA KOLICA | 70 | 7 | '122103071223 | '1221030712133 | Invalidska kolica s posebnom prilagodbom ,MyWam Sp. z.o.o. ,ZEFIR | MyWam Sp. z.o.o. | Karl Dietz | 11.07.2026 |  | 1 | 0 | 2,3 | 5 | 2 | 12 | 24 | 60 | DA+ | 0 | 1 | 0 | 0 | kom |  | 1 | 0 | 0 | 342,314,157a | 0 | 0 |  | 0 | 0 | 0 | I | S/I | SPPD | STANDARD ZA DJEČJA KOLICA: Okvir od aluminija ili čelika, naslon i sjedalo obloženi spužvom i presvučeni tehničkom tkaninom, težina do 25 kg, oslonac za glavu, mogućnost nagiba naslona do 30 stupnjeva, papučice podesive po visini. Sastavni dijelovi pomagala: abdukcijski klin, sigurnosni pojas, naslon za glavu. STANDARD ZA KOLICA ZA ODRASLE: Okvir od aluminija ili čelika, naslon i sjedalo obloženi spužvom i presvučeni tehničkom tkaninom, težina do 35 kg, naslon za glavu prilagodljiv, mogućnost nagiba naslona do 30%, nagib sjedala, podešavanje naslona za ruke, papučice podesive po visini i naprijed. Sastavni dijelovi pomagala su: naslon za glavu, oslonac za ruke, sigurnosni pojas, abdukcijski klin. | 0 | 1254,3631 | 5 | [6 empty] | 0 | 0 | '1221030712000 | NOV
POMAGALA ZA KRETANJE | Jastuk za kolica | 71 | 8 | '180942071712 | '1809420717021 | Jastuk za kolica ,Funke Medical GmbH ,XSEAT Light | Funke Medical GmbH | Karl Dietz | 11.07.2026 |  | 1 | 0 | 2,3 | 5 | 2 | 24 | 24 | 36 | NE | 0 | 1 | 0 | 0 | kom |  | 1 | 0 | 0 | 161 | 0 | 0 |  | 0 | 0 | 0 | I | S | SP,LJ | Visokoelastična spužva presvučena tekstilnom tkaninom ili paropropusnom nepromočivom navlakom. Protuklizajuća podloga ili čičak. Minimalna debljina 5 cm. | 0 | 38,9178 | 5 | [6 empty] | 0 | 0 | '1809420717000 | NOV
POMAGALA ZA KRETANJE | Antidekubitalna pomagala | 73 | 9 | '180942174810 | '1809421748031 | Antidekubitalni jastuk (punjen gelom) ,Funke Medical Gmbh ,GEL-SEAT Combi | Funke Medical Gmbh | Karl Dietz | 11.07.2026 |  | 1 | 0 | 2,3,6 | 5 | 2 | 36 | 36 | 36 | NE | 0 | 1 | 0 | 0 | kom |  | 1 | 0 | 0 | 165 | 0 | 0 |  | 0 | 0 | 0 | I |  | SP,LJ | Gornji dio polimerski gel, donji dio spužva ili visokoelastična ili termoaktivna pjena, presvlaka od tehničke tkanine s donjim protukliznim dijelom. | 0 | 221,8608 | 5 | [6 empty] | 0 | 0 | '1809421748000 | NOV
POMAGALA ZA KRETANJE | Antidekubitalna pomagala | 73 | 10 | '180942174810 | '1809421748030 | Antidekubitalni jastuk (punjen gelom) ,Funke Medical Gmbh ,GEL-SEAT | Funke Medical Gmbh | Karl Dietz | 11.07.2026 |  | 1 | 0 | 2,3,6 | 5 | 2 | 36 | 36 | 36 | NE | 0 | 1 | 0 | 0 | kom |  | 1 | 0 | 0 | 165 | 0 | 0 |  | 0 | 0 | 0 | I |  | SP,LJ | Gornji dio polimerski gel, donji dio spužva ili visokoelastična ili termoaktivna pjena, presvlaka od tehničke tkanine s donjim protukliznim dijelom. | 0 | 221,8608 | 5 | [6 empty] | 0 | 0 | '1809421748000 | NOV
POMAGALA ZA PROBAVNI SUSTAV, STOMA POMAGALA | Pomagala za osobe sa stomom- DVODIJELNI SUSTAVI | 78 | 11 | '091812101102 | '0918121011006 | Podložna pločica sa rastezljivom spojnicom, standardna ,Lentismed ,Lentell Flexi II L extended wear time (201120ET) | Lentismed | Lentismed | 11.07.2026 |  | 7,6,17 | 1 | 14 | 1a | 0 | 0 | 3 | 3 | NE | 0 | 1 | 0 | 0 | kom | do | 60 | 0 | 0 | 344,389 | 0 | 0 |  | 0 | 0 | 0 | I | S | SP,LJ | Višekomponentni ljepljivi materijal s prstenom i rastezljivom spojnicom. S ili bez mikropore ruba za izrezivanje otvora za stomu. | 0 | 6,6500 | 5 | [6 empty] | 0 | 0 | '0918121011000 | NOV
POMAGALA ZA PROBAVNI SUSTAV, STOMA POMAGALA | Pomagala za osobe sa stomom- DVODIJELNI SUSTAVI | 78 | 12 | '091812101202 | '0918121012006 | Podložna pločica sa rastezljivom spojnicom, konveksna ,Lentismed ,Lentell Convex II L extended wear time (201122ET) | Lentismed | Lentismed | 11.07.2026 |  | 7,6,17 | 1 | 14 | 1a | 0 | 0 | 3 | 3 | NE | 0 | 1 | 0 | 0 | kom | do | 60 | 0 | 0 | 344,389 | 0 | 0 |  | 0 | 0 | 0 | I | S | SP,LJ | Višekomponentni ljepljivi materijal s prstenom, konveksan sa rastezljivom spojnicom. S ili bez mikropore ruba za izrezivanje otvora za stomu. | 0 | 8,3885 | 5 | [6 empty] | 0 | 0 | '0918121012000 | NOV
POMAGALA ZA PROBAVNI SUSTAV, STOMA POMAGALA | Pomagala za osobe sa stomom- DVODIJELNI SUSTAVI | 78 | 13 | '091812101102 | '0918121011004 | Podložna pločica sa rastezljivom spojnicom, standardna ,Lentismed ,Lentell Flexi II S extended wear time (201119ET) | Lentismed | Lentismed | 11.07.2026 |  | 7,6,17 | 1 | 14 | 1a | 0 | 0 | 3 | 3 | NE | 0 | 1 | 0 | 0 | kom | do | 60 | 0 | 0 | 344,389 | 0 | 0 |  | 0 | 0 | 0 | I | S | SP,LJ | Višekomponentni ljepljivi materijal s prstenom i rastezljivom spojnicom. S ili bez mikropore ruba za izrezivanje otvora za stomu. | 0 | 6,6500 | 5 | [6 empty] | 0 | 1 | '0918121011000 | UPD
POMAGALA ZA PROBAVNI SUSTAV, STOMA POMAGALA | Pomagala za osobe sa stomom- DVODIJELNI SUSTAVI | 78 | 14 | '091812101202 | '0918121012004 | Podložna pločica sa rastezljivom spojnicom, konveksna ,Lentismed ,Lentell Convex II S extended wear time (201121ET) | Lentismed | Lentismed | 11.07.2026 |  | 7,6,17 | 1 | 14 | 1a | 0 | 0 | 3 | 3 | NE | 0 | 1 | 0 | 0 | kom | do | 60 | 0 | 0 | 344,389 | 0 | 0 |  | 0 | 0 | 0 | I | S | SP,LJ | Višekomponentni ljepljivi materijal s prstenom, konveksan sa rastezljivom spojnicom. S ili bez mikropore ruba za izrezivanje otvora za stomu. | 0 | 8,3885 | 5 | [6 empty] | 0 | 1 | '0918121012000 | UPD
POMAGALA ZA UROGENITALNI SUSTAV | Pelene | 86 | 15 | '093004102101 | '0930041021005 | Pelene u spoju s gaćicama niskoupijajuće ,Attends Healthcare AB ,Attends Slip Active 8 Large | Attends Healthcare AB | Elbi Medikal | 11.07.2026 |  | 1 | 1 | 14 | 1a | 0 | 3 | 3 | 3 | NE | 0 | 1 | 0 | 0 | kom | do- | 400 | 0 | 0 | 201 | 0 | 0 |  | 0 | 0 | 0 | I | S | SP,LJ | Male - moć upijanja najmanje 700 g prema MDS 1/93 certifikatu. Srednje - moć upijanja najmanje 900 g prema MDS 1/93 certifikatu. Velike - moć upijanja najmanje 1100 g prema MDS 1/93 certifikatu. Brzina upijanja minimalno 4 ml/s prema MDS 1/93 certifikatu. Ispuštanje tekućine maksimalno 2 g prema MDS 1/93 certifikatu. Anatomski oblik. Indikator vlažnosti. | 0 | 0,4910 | 5 | [6 empty] | 0 | 1 | '0930041021000 | UPD
POMAGALA ZA UROGENITALNI SUSTAV | Pelene | 86 | 16 | '093004102201 | '0930041022003 | Pelene u spoju s gaćicama, visokoupijajuće ,Attends Healthcare AB ,Attends Slip Active 10 Medium | Attends Healthcare AB | Elbi Medikal | 11.07.2026 |  | 1 | 1 | 14 | 1a | 0 | 3 | 3 | 3 | NE | 0 | 1 | 0 | 0 | kom | do- | 320 | 0 | 0 | 202 | 0 | 0 |  | 0 | 0 | 0 | I | S | SP,LJ | Male - moć upijanja najmanje 800 g prema MDS 1/93 certifikatu. Srednje - moć upijanja najmanje 1100 g prema MDS 1/93 certifikatu. Velike - moć upijanja najmanje 1300 g prema MDS 1/93 certifikatu. Brzina upijanja minimalno 4 ml/s prema MDS 1/93 certifikatu. Ispuštanje tekućine maksimalno 2 g prema MDS 1/93 certifikatu. Anatomski oblik. Indikator vlažnosti. | 0 | 0,5985 | 5 | [6 empty] | 0 | 1 | '0930041022000 | UPD
POMAGALA ZA UROGENITALNI SUSTAV | Pelene | 86 | 17 | '093004102201 | '0930041022128 | Pelene u spoju s gaćicama, visokoupijajuće ,Attends Healthcare AB ,Attends Slip Air Comfort 10 Large | Attends Healthcare AB | Elbi Medikal | 11.07.2026 |  | 1 | 1 | 14 | 1a | 0 | 3 | 3 | 3 | NE | 0 | 1 | 0 | 0 | kom | do- | 320 | 0 | 0 | 202 | 0 | 0 |  | 0 | 0 | 0 | I | S | SP,LJ | Male - moć upijanja najmanje 800 g prema MDS 1/93 certifikatu. Srednje - moć upijanja najmanje 1100 g prema MDS 1/93 certifikatu. Velike - moć upijanja najmanje 1300 g prema MDS 1/93 certifikatu. Brzina upijanja minimalno 4 ml/s prema MDS 1/93 certifikatu. Ispuštanje tekućine maksimalno 2 g prema MDS 1/93 certifikatu. Anatomski oblik. Indikator vlažnosti. | 0 | 0,5985 | 5 | [6 empty] | 0 | 1 | '0930041022000 | UPD
POMAGALA ZA UROGENITALNI SUSTAV | Pelene | 86 | 18 | '093004102201 | '0930041022127 | Pelene u spoju s gaćicama, visokoupijajuće ,Attends Healthcare AB ,Attends Slip Air Comfort 10 Medium | Attends Healthcare AB | Elbi Medikal | 11.07.2026 |  | 1 | 1 | 14 | 1a | 0 | 3 | 3 | 3 | NE | 0 | 1 | 0 | 0 | kom | do- | 320 | 0 | 0 | 202 | 0 | 0 |  | 0 | 0 | 0 | I | S | SP,LJ | Male - moć upijanja najmanje 800 g prema MDS 1/93 certifikatu. Srednje - moć upijanja najmanje 1100 g prema MDS 1/93 certifikatu. Velike - moć upijanja najmanje 1300 g prema MDS 1/93 certifikatu. Brzina upijanja minimalno 4 ml/s prema MDS 1/93 certifikatu. Ispuštanje tekućine maksimalno 2 g prema MDS 1/93 certifikatu. Anatomski oblik. Indikator vlažnosti. | 0 | 0,5985 | 5 | [6 empty] | 0 | 1 | '0930041022000 | UPD
POMAGALA ZA UROGENITALNI SUSTAV | Pelene | 86 | 19 | '093004102101 | '0930041021074 | Pelene u spoju s gaćicama niskoupijajuće ,Attends Healthcare AB ,Attends Slip Air Comfort 9 Large | Attends Healthcare AB | Elbi Medikal | 11.07.2026 |  | 1 | 1 | 14 | 1a | 0 | 3 | 3 | 3 | NE | 0 | 1 | 0 | 0 | kom | do- | 400 | 0 | 0 | 201 | 0 | 0 |  | 0 | 0 | 0 | I | S | SP,LJ | Male - moć upijanja najmanje 700 g prema MDS 1/93 certifikatu. Srednje - moć upijanja najmanje 900 g prema MDS 1/93 certifikatu. Velike - moć upijanja najmanje 1100 g prema MDS 1/93 certifikatu. Brzina upijanja minimalno 4 ml/s prema MDS 1/93 certifikatu. Ispuštanje tekućine maksimalno 2 g prema MDS 1/93 certifikatu. Anatomski oblik. Indikator vlažnosti. | 0 | 0,4910 | 5 | [6 empty] | 0 | 1 | '0930041021000 | UPD
POMAGALA ZA UROGENITALNI SUSTAV | Pelene | 86 | 20 | '093004102101 | '0930041021073 | Pelene u spoju s gaćicama niskoupijajuće ,Attends Healthcare AB ,Attends Slip Air Comfort 9 Medium | Attends Healthcare AB | Elbi Medikal | 11.07.2026 |  | 1 | 1 | 14 | 1a | 0 | 3 | 3 | 3 | NE | 0 | 1 | 0 | 0 | kom | do- | 400 | 0 | 0 | 201 | 0 | 0 |  | 0 | 0 | 0 | I | S | SP,LJ | Male - moć upijanja najmanje 700 g prema MDS 1/93 certifikatu. Srednje - moć upijanja najmanje 900 g prema MDS 1/93 certifikatu. Velike - moć upijanja najmanje 1100 g prema MDS 1/93 certifikatu. Brzina upijanja minimalno 4 ml/s prema MDS 1/93 certifikatu. Ispuštanje tekućine maksimalno 2 g prema MDS 1/93 certifikatu. Anatomski oblik. Indikator vlažnosti. | 0 | 0,4910 | 5 | [6 empty] | 0 | 1 | '0930041021000 | UPD
POMAGALA ZA UROGENITALNI SUSTAV | Pelene | 86 | 21 | '093004102201 | '0930041022005 | Pelene u spoju s gaćicama, visokoupijajuće ,Attends Healthcare AB ,Attends Slip Active 10 Large | Attends Healthcare AB | Elbi Medikal | 11.07.2026 |  | 1 | 1 | 14 | 1a | 0 | 3 | 3 | 3 | NE | 0 | 1 | 0 | 0 | kom | do- | 320 | 0 | 0 | 202 | 0 | 0 |  | 0 | 0 | 0 | I | S | SP,LJ | Male - moć upijanja najmanje 800 g prema MDS 1/93 certifikatu. Srednje - moć upijanja najmanje 1100 g prema MDS 1/93 certifikatu. Velike - moć upijanja najmanje 1300 g prema MDS 1/93 certifikatu. Brzina upijanja minimalno 4 ml/s prema MDS 1/93 certifikatu. Ispuštanje tekućine maksimalno 2 g prema MDS 1/93 certifikatu. Anatomski oblik. Indikator vlažnosti. | 0 | 0,5985 | 5 | [6 empty] | 0 | 1 | '0930041022000 | UPD
POMAGALA ZA UROGENITALNI SUSTAV | Pelene | 86 | 22 | '093004102101 | '0930041021003 | Pelene u spoju s gaćicama niskoupijajuće ,Attends Healthcare AB ,Attends Slip Active 8 Medium | Attends Healthcare AB | Elbi Medikal | 11.07.2026 |  | 1 | 1 | 14 | 1a | 0 | 3 | 3 | 3 | NE | 0 | 1 | 0 | 0 | kom | do- | 400 | 0 | 0 | 201 | 0 | 0 |  | 0 | 0 | 0 | I | S | SP,LJ | Male - moć upijanja najmanje 700 g prema MDS 1/93 certifikatu. Srednje - moć upijanja najmanje 900 g prema MDS 1/93 certifikatu. Velike - moć upijanja najmanje 1100 g prema MDS 1/93 certifikatu. Brzina upijanja minimalno 4 ml/s prema MDS 1/93 certifikatu. Ispuštanje tekućine maksimalno 2 g prema MDS 1/93 certifikatu. Anatomski oblik. Indikator vlažnosti. | 0 | 0,4910 | 5 | [6 empty] | 0 | 1 | '0930041021000 | UPD
OBLOGE ZA RANE | Silikonske obloge | 98 | 23 | '020903112321 | '0209031123254 | Silikonska obloga za rane iznad 75 cm2 ,Eurofarm S.p.O. ,Euroderm Foam Plus Silicon Concave 18x16,5cm | Eurofarm S.p.O. | Bauerfeind | 11.07.2026 |  | 1 | 1 | 14 | 1a | 0 | 1 | 1 | 1 | NE | 0 | 8 | 0 | 0 | cm2 | do | 10 | 18 | 16.5 | 304,351 | 0 | 0 |  | 0 | 0 | 0 | IIb | S | SP,LJ | Poliuretanska pjena s dodatkom silikona. Sloj silikona mora biti nanešen na cijelu površinu obloge koja prekriva ranu i okolnu kožu. Standardna, ili s rubom, ili tanka, ili tanka s rubom, ili anatomski oblikovana. Višeslojna obloga. Poliamidna mrežica. Obavezan upijajući sloj i zaštitna folija. Poliamidna mrežica. / Atraumatska mrežica obložena mekim silikonom, omogućuje drenažu eksudata iz rane, nježno prijanja za kožu oko rane, a ne uz samu ranu. CE certifikat. | 0 | 0,0375 | 5 | [6 empty] | 0 | 0 | '0209031123000 | NOV
OBLOGE ZA RANE | Silikonske obloge | 98 | 24 | '020903112413 | '0209031124045 | Silikonska obloga za rane iznad 400 cm2 ,Eurofarm S.p.O. ,Euroderm Foam Plus Silicon Sacral 22x22cm$ | Eurofarm S.p.O. | Bauerfeind | 11.07.2026 |  | 1 | 0 | 14 | 1a | 0 | 1 | 1 | 1 | NE | 0 | 8 | 0 | 0 | cm2 | do | 10 | 22 | 22 | 351,304 | 0 | 0 |  | 0 | 0 | 0 | IIb | S | SP,LJ | Poliuretanska pjena s dodatkom silikona. Sloj silikona mora biti nanešen na cijelu površinu obloge koja prekriva ranu i okolnu kožu. Standardna, ili s rubom, ili tanka, ili tanka s rubom, ili anatomski oblikovana. Višeslojna obloga. Poliamidna mrežica. Obavezan upijajući sloj i zaštitna folija. Poliamidna mrežica. / Atraumatska mrežica obložena mekim silikonom, omogućuje drenažu eksudata iz rane, nježno prijanja za kožu oko rane, a ne uz samu ranu. CE certifikat. | 0 | 0,0431 | 5 | [6 empty] | 0 | 1 | '0209031124000 | NOV
OBLOGE ZA RANE | Silikonske obloge | 98 | 25 | '020903112321 | '0209031123248 | Silikonska obloga za rane iznad 75 cm2 ,Eurofarm S.p.O. ,Euroderm Foam plus silicon 20x20cm$ | Eurofarm S.p.O. | Bauerfeind | 11.07.2026 |  | 1 | 1 | 14 | 1a | 0 | 1 | 1 | 1 | NE | 0 | 8 | 0 | 0 | cm2 | do | 10 | 20 | 20 | 304,351 | 0 | 0 |  | 0 | 0 | 0 | IIb | S | SP,LJ | Poliuretanska pjena s dodatkom silikona. Sloj silikona mora biti nanešen na cijelu površinu obloge koja prekriva ranu i okolnu kožu. Standardna, ili s rubom, ili tanka, ili tanka s rubom, ili anatomski oblikovana. Višeslojna obloga. Poliamidna mrežica. Obavezan upijajući sloj i zaštitna folija. Poliamidna mrežica. / Atraumatska mrežica obložena mekim silikonom, omogućuje drenažu eksudata iz rane, nježno prijanja za kožu oko rane, a ne uz samu ranu. CE certifikat. | 0 | 0,0375 | 5 |  | 1 |  |  |  |  | 0 | 1 | '0209031123000 | UPD
OBLOGE ZA RANE | Silikonske obloge | 98 | 26 | '020903112321 | '0209031123247 | Silikonska obloga za rane iznad 75 cm2 ,Eurofarm S.p.O. ,Euroderm Foam silicon 20x20cm$ | Eurofarm S.p.O. | Bauerfeind | 11.07.2026 |  | 1 | 1 | 14 | 1a | 0 | 1 | 1 | 1 | NE | 0 | 8 | 0 | 0 | cm2 | do | 10 | 20 | 20 | 304,351 | 0 | 0 |  | 0 | 0 | 0 | IIb | S | SP,LJ | Poliuretanska pjena s dodatkom silikona. Sloj silikona mora biti nanešen na cijelu površinu obloge koja prekriva ranu i okolnu kožu. Standardna, ili s rubom, ili tanka, ili tanka s rubom, ili anatomski oblikovana. Višeslojna obloga. Poliamidna mrežica. Obavezan upijajući sloj i zaštitna folija. Poliamidna mrežica. / Atraumatska mrežica obložena mekim silikonom, omogućuje drenažu eksudata iz rane, nježno prijanja za kožu oko rane, a ne uz samu ranu. CE certifikat. | 0 | 0,0375 | 5 |  | 1 |  |  |  |  | 0 | 1 | '0209031123000 | UPD
OBLOGE ZA RANE | Silikonske obloge | 98 | 27 | '020903112321 | '0209031123246 | Silikonska obloga za rane iznad 75 cm2 ,Eurofarm S.p.O. , Euroderm Foam plus silicon 15x15cm | Eurofarm S.p.O. | Bauerfeind | 11.07.2026 |  | 1 | 1 | 14 | 1a | 0 | 1 | 1 | 1 | NE | 0 | 8 | 0 | 0 | cm2 | do | 10 | 15 | 15 | 304,351 | 0 | 0 |  | 0 | 0 | 0 | IIb | S | SP,LJ | Poliuretanska pjena s dodatkom silikona. Sloj silikona mora biti nanešen na cijelu površinu obloge koja prekriva ranu i okolnu kožu. Standardna, ili s rubom, ili tanka, ili tanka s rubom, ili anatomski oblikovana. Višeslojna obloga. Poliamidna mrežica. Obavezan upijajući sloj i zaštitna folija. Poliamidna mrežica. / Atraumatska mrežica obložena mekim silikonom, omogućuje drenažu eksudata iz rane, nježno prijanja za kožu oko rane, a ne uz samu ranu. CE certifikat. | 0 | 0,0375 | 5 | [6 empty] | 0 | 1 | '0209031123000 | UPD
OBLOGE ZA RANE | Silikonske obloge | 98 | 28 | '020903112321 | '0209031123245 | Silikonska obloga za rane iznad 75 cm2 ,Eurofarm S.p.O. , Euroderm Foam plus silicon 10x20cm | Eurofarm S.p.O. | Bauerfeind | 11.07.2026 |  | 1 | 1 | 14 | 1a | 0 | 1 | 1 | 1 | NE | 0 | 8 | 0 | 0 | cm2 | do | 10 | 10 | 20 | 304,351 | 0 | 0 |  | 0 | 0 | 0 | IIb | S | SP,LJ | Poliuretanska pjena s dodatkom silikona. Sloj silikona mora biti nanešen na cijelu površinu obloge koja prekriva ranu i okolnu kožu. Standardna, ili s rubom, ili tanka, ili tanka s rubom, ili anatomski oblikovana. Višeslojna obloga. Poliamidna mrežica. Obavezan upijajući sloj i zaštitna folija. Poliamidna mrežica. / Atraumatska mrežica obložena mekim silikonom, omogućuje drenažu eksudata iz rane, nježno prijanja za kožu oko rane, a ne uz samu ranu. CE certifikat. | 0 | 0,0375 | 5 | [6 empty] | 0 | 1 | '0209031123000 | UPD
OBLOGE ZA RANE | Silikonske obloge | 98 | 29 | '020903112321 | '0209031123244 | Silikonska obloga za rane iznad 75 cm2 ,Eurofarm S.p.O. , Euroderm Foam plus silicon 10x10cm | Eurofarm S.p.O. | Bauerfeind | 11.07.2026 |  | 1 | 1 | 14 | 1a | 0 | 1 | 1 | 1 | NE | 0 | 8 | 0 | 0 | cm2 | do | 10 | 10 | 10 | 304,351 | 0 | 0 |  | 0 | 0 | 0 | IIb | S | SP,LJ | Poliuretanska pjena s dodatkom silikona. Sloj silikona mora biti nanešen na cijelu površinu obloge koja prekriva ranu i okolnu kožu. Standardna, ili s rubom, ili tanka, ili tanka s rubom, ili anatomski oblikovana. Višeslojna obloga. Poliamidna mrežica. Obavezan upijajući sloj i zaštitna folija. Poliamidna mrežica. / Atraumatska mrežica obložena mekim silikonom, omogućuje drenažu eksudata iz rane, nježno prijanja za kožu oko rane, a ne uz samu ranu. CE certifikat. | 0 | 0,0375 | 5 | [6 empty] | 0 | 1 | '0209031123000 | UPD
OBLOGE ZA RANE | Silikonske obloge | 98 | 30 | '020903112321 | '0209031123243 | Silikonska obloga za rane iznad 75 cm2 ,Eurofarm S.p.O. , Euroderm Foam silicon 15x15cm | Eurofarm S.p.O. | Bauerfeind | 11.07.2026 |  | 1 | 1 | 14 | 1a | 0 | 1 | 1 | 1 | NE | 0 | 8 | 0 | 0 | cm2 | do | 10 | 15 | 15 | 304,351 | 0 | 0 |  | 0 | 0 | 0 | IIb | S | SP,LJ | Poliuretanska pjena s dodatkom silikona. Sloj silikona mora biti nanešen na cijelu površinu obloge koja prekriva ranu i okolnu kožu. Standardna, ili s rubom, ili tanka, ili tanka s rubom, ili anatomski oblikovana. Višeslojna obloga. Poliamidna mrežica. Obavezan upijajući sloj i zaštitna folija. Poliamidna mrežica. / Atraumatska mrežica obložena mekim silikonom, omogućuje drenažu eksudata iz rane, nježno prijanja za kožu oko rane, a ne uz samu ranu. CE certifikat. | 0 | 0,0375 | 5 | [6 empty] | 0 | 1 | '0209031123000 | UPD
OBLOGE ZA RANE | Silikonske obloge | 98 | 31 | '020903112321 | '0209031123242 | Silikonska obloga za rane iznad 75 cm2 ,Eurofarm S.p.O. , Euroderm Foam silicon 10x20cm | Eurofarm S.p.O. | Bauerfeind | 11.07.2026 |  | 1 | 1 | 14 | 1a | 0 | 1 | 1 | 1 | NE | 0 | 8 | 0 | 0 | cm2 | do | 10 | 10 | 20 | 304,351 | 0 | 0 |  | 0 | 0 | 0 | IIb | S | SP,LJ | Poliuretanska pjena s dodatkom silikona. Sloj silikona mora biti nanešen na cijelu površinu obloge koja prekriva ranu i okolnu kožu. Standardna, ili s rubom, ili tanka, ili tanka s rubom, ili anatomski oblikovana. Višeslojna obloga. Poliamidna mrežica. Obavezan upijajući sloj i zaštitna folija. Poliamidna mrežica. / Atraumatska mrežica obložena mekim silikonom, omogućuje drenažu eksudata iz rane, nježno prijanja za kožu oko rane, a ne uz samu ranu. CE certifikat. | 0 | 0,0375 | 5 | [6 empty] | 0 | 1 | '0209031123000 | UPD
OBLOGE ZA RANE | Silikonske obloge | 98 | 32 | '020903112321 | '0209031123241 | Silikonska obloga za rane iznad 75 cm2 ,Eurofarm S.p.O. ,Euroderm Foam silicon 10x10cm | Eurofarm S.p.O. | Bauerfeind | 11.07.2026 |  | 1 | 1 | 14 | 1a | 0 | 1 | 1 | 1 | NE | 0 | 8 | 0 | 0 | cm2 | do | 10 | 10 | 10 | 304,351 | 0 | 0 |  | 0 | 0 | 0 | IIb | S | SP,LJ | Poliuretanska pjena s dodatkom silikona. Sloj silikona mora biti nanešen na cijelu površinu obloge koja prekriva ranu i okolnu kožu. Standardna, ili s rubom, ili tanka, ili tanka s rubom, ili anatomski oblikovana. Višeslojna obloga. Poliamidna mrežica. Obavezan upijajući sloj i zaštitna folija. Poliamidna mrežica. / Atraumatska mrežica obložena mekim silikonom, omogućuje drenažu eksudata iz rane, nježno prijanja za kožu oko rane, a ne uz samu ranu. CE certifikat. | 0 | 0,0375 | 5 | [6 empty] | 0 | 1 | '0209031123000 | UPD
POMAGALA ZA DISANJE | Koncentrator kisika i pripadajući potrošni materijal | 103 | 33 | '030312122014 | '0303121220133 | Kolone ili silikatna sita ,Scaleo Medical ,Molecular Sieve Tank | Scaleo Medical | OxyMar | 11.07.2026 |  | 1 | 0 | 4,16,18 | 5 | 2 | 36 | 36 | 36 | NE | 0 | 1 | 0 | 0 | kom |  | 2 | 0 | 0 | 233 | 0 | 0 |  | 0 | 0 | 0 | IIa | S | SP,LJ | Metal, plastika. CE certifikat. | 0 | 56,1484 | 5 | [6 empty] | 0 | 0 | '0303121220000 | NOV
POMAGALA ZA DISANJE | Koncentrator kisika i pripadajući potrošni materijal | 103 | 34 | '030312121916 | '0303121219069 | Bakterijski filter ,Scaleo Medical ,Bacterial filter | Scaleo Medical | OxyMar | 11.07.2026 |  | 1 | 0 | 4,16,18 | 5 | 2 | 12 | 12 | 12 | NE | 0 | 1 | 0 | 0 | kom |  | 1 | 0 | 0 | 233 | 0 | 0 |  | 0 | 0 | 0 | IIa | S | SP,LJ | Baktericidna svojstva. CE certifikat. | 0 | 4,2781 | 5 | [6 empty] | 0 | 0 | '0303121219000 | NOV
POMAGALA ZA DISANJE | Koncentrator kisika i pripadajući potrošni materijal | 103 | 35 | '030312121815 | '0303121218063 | Unutarnji filter ,Scaleo Medical ,Paper filter | Scaleo Medical | OxyMar | 11.07.2026 |  | 1 | 0 | 4,16,18 | 5 | 2 | 12 | 12 | 12 | NE | 0 | 1 | 0 | 0 | kom |  | 1 | 0 | 0 | 233 | 0 | 0 |  | 0 | 0 | 0 | IIa | S | SP,LJ | Original prema modelu koncentratora. CE certifikat. | 0 | 6,5029 | 5 | [6 empty] | 0 | 0 | '0303121218000 | NOV
POMAGALA ZA DISANJE | Koncentrator kisika i pripadajući potrošni materijal | 103 | 36 | '030312121716 | '0303121217060 | Vanjski grubi filter ,Scaleo Medical ,Sponge filter | Scaleo Medical | OxyMar | 11.07.2026 |  | 1 | 0 | 4,16,18 | 5 | 2 | 12 | 12 | 12 | NE | 0 | 1 | 0 | 0 | kom |  | 1 | 0 | 0 | 233 | 0 | 0 |  | 0 | 0 | 0 | IIa | S | SP,LJ | Original prema modelu koncentratora. CE certifikat. | 0 | 0,8123 | 5 | [6 empty] | 0 | 0 | '0303121217000 | NOV
POMAGALA ZA DISANJE | Koncentrator kisika i pripadajući potrošni materijal | 103 | 37 | '030318121516 | '0303181215052 | Obnovljeni koncentrator kisika za kućnu uporabu-do najmanje 5 litara ,Scaleo Medical ,Horizon S5 | Scaleo Medical | OxyMar | 11.07.2026 |  | 16,18 | 1 | 16,18 | 5 | 2 | 72 | 72 | 72 | DA | 1 | 1 | 1 | 0 | kom |  | 1 | 0 | 0 | 231 | 1 | 0 |  | 0 | 0 | 0 | IIa | S | SP,LJ | Preuzimanje rabljenog pomagala i obnova: zamjena potrošnog materijala, testiranje funkcionalnosti pomagala, isporuka pomagala slijedećoj osiguranoj osobi. CE certifikat. | 0 | 185,8119 | 5 | [6 empty] | 0 | 0 | '0303181215000 | NOV
POMAGALA ZA DISANJE | Koncentrator kisika i pripadajući potrošni materijal | 103 | 38 | '091503121315 | '0915031213046 | Koncentrator kisika za kućnu uporabu-do najmanje 5 litara ,Scaleo Medical ,Horizon S5 | Scaleo Medical | OxyMar | 11.07.2026 |  | 16,18 | 1 | 16,18 | 5 | 2 | 72 | 72 | 72 | DA | 1 | 1 | 1 | 0 | kom |  | 1 | 0 | 0 | 231 | 1 | 0 |  | 0 | 0 | 0 | IIa | S | SP,LJ | Plastika, metal, elektroničke komponente, mrežno napajanje. Koncentracija kisika minimalno 90% uz protok 4 litre, izlazni tlak 35 kPa. Mogućnost korištenja dodatnog katetera do 10 m. Brojač sati rada. Alarmi: zvučni, svjetlosni, alarm pada koncentracije kisika. Protok kisika od 0 do najmanje 5 l/min. Filteri: vanjski, unutarnji, Trajanje filtera: 12 mj, Buka: do 50 dB, Jamstveni rok: 2 godine, upute na hrvatskom jeziku. CE certifikat. | 0 | 486,0647 | 5 | [6 empty] | 0 | 0 | '0915031213000 | NOV
POMAGALA ZA DISANJE | Inhalator i pripadajući potrošni materijal | 104 | 39 | '030312122508 | '0303121225009 | Raspršivač za inhalator ,ShenZhen Bi-rich Medical Devices Co. ,Vaporizer Nebulizer Chamber for NEB201 | ShenZhen Bi-rich Medical Devices Co. | Salvus | 11.07.2026 |  | 4,16,18,19 | 1 | 14 | 1a | 0 | 12 | 12 | 12 | NE | 0 | 1 | 0 | 0 | kom |  | 4 | 0 | 0 | 232 | 0 | 0 |  | 0 | 0 | 0 | IIa | S | SP,LJ | Plastika. CE certifikat. | 0 | 1,0566 | 5 | [6 empty] | 0 | 1 | '0303121225000 | NOV
POMAGALA ZA DISANJE | Inhalator i pripadajući potrošni materijal | 104 | 40 | '030312122310 | '0303121223012 | Maska i sustav za inhalaciju ,ShenZhen Bi-rich Medical Devices Co. ,Mask and Inhalation System for NEB201 | ShenZhen Bi-rich Medical Devices Co. | Salvus | 11.07.2026 |  | 18,15,4 | 1 | 14 | 1a | 0 | 24 | 24 | 24 | NE | 0 | 1 | 0 | 0 | kom |  | 1 | 0 | 0 | 232 | 0 | 0 |  | 0 | 0 | 0 | IIa | S | SP,LJ | Plastika, guma. Maska s cijevi za disanje. 100%tni kisik. CE certifikat. | 0 | 1,5761 | 5 | [6 empty] | 0 | 1 | '0303121223000 | NOV
POMAGALA ZA DISANJE | Inhalator i pripadajući potrošni materijal | 104 | 41 | '030306122210 | '0303061222018 | Inhalator za kućnu uporabu ,ShenZhen Bi-rich Medical Devices Co. ,Compresor Nebuliser NEB 201 Microlife | ShenZhen Bi-rich Medical Devices Co. | Salvus | 11.07.2026 |  | 16,18,19 | 1 | 14 | 1a | 0 | 36 | 48 | 48 | NE | 0 | 1 | 0 | 0 | kom |  | 1 | 0 | 0 | 234 | 0 | 0 |  | 0 | 0 | 0 | IIa | S | SP,LJ | Metal, plastika, mrežno napajanje. Kompletni uređaj sastoji se od: kučišta, kompresora, cijevi i raspršivača, mogućnost inhalacije usnikom i maskom, čestice aerosola: maksimalno 5 mikrona, zapremina posude za lijek: minimalno 5 ml, protok kroz raspršivač: 8-10 l/min, brzina raspršivanja najmanje 0,3 ml/min. Prenosivi. CE certifikat. | 0 | 47,8649 | 5 | [6 empty] | 0 | 1 | '0303061222000 | NOV
POMAGALA ZA DISANJE | Druga pomagala za disanje | 106 | 42 | '030330123706 | '0303301237012 | Senzor višekratni za pulsni oksimetar ,Shenzhen Creative Industry Co. ,Senzor višekratni neonatalni KS-AYW02 | Shenzhen Creative Industry Co. | OxyMar;Aktiv Medical | 11.07.2026 |  | 18 | 1 | 4,16,18 | 5 | 2 | 24 | 24 | 24 | NE | 0 | 1 | 0 | 0 | kom |  | 1 | 0 | 0 | 240 | 0 | 0 |  | 0 | 0 | 0 | IIb | S | SP,LJ | Za osirurane osobe tjelesne težine od 40 i više kilograma, tehničkim karakteristikama mora odgovarati odobrenom puls oksimetru. CE certifikat. | 0 | 88,3186 | 5 | [6 empty] | 0 | 0 | '0303301237000 | NOV
POMAGALA ZA DISANJE | Druga pomagala za disanje | 106 | 43 | '030330123706 | '0303301237011 | Senzor višekratni za pulsni oksimetar ,Shenzhen Creative Industry Co. ,Senzor višekratni za djecu KS-AR02 | Shenzhen Creative Industry Co. | OxyMar;Aktiv Medical | 11.07.2026 |  | 18 | 1 | 4,16,18 | 5 | 2 | 24 | 24 | 24 | NE | 0 | 1 | 0 | 0 | kom |  | 1 | 0 | 0 | 240 | 0 | 0 |  | 0 | 0 | 0 | IIb | S | SP,LJ | Za osirurane osobe tjelesne težine od 40 i više kilograma, tehničkim karakteristikama mora odgovarati odobrenom puls oksimetru. CE certifikat. | 0 | 88,3186 | 5 | [6 empty] | 0 | 0 | '0303301237000 | NOV
POMAGALA ZA DISANJE | Druga pomagala za disanje | 106 | 44 | '030330123706 | '0303301237010 | Senzor višekratni za pulsni oksimetar ,Shenzhen Creative Industry Co. ,Senzor višekratni za odrasle KS-AC01 | Shenzhen Creative Industry Co. | OxyMar;Aktiv Medical | 11.07.2026 |  | 18 | 1 | 4,16,18 | 5 | 2 | 24 | 24 | 24 | NE | 0 | 1 | 0 | 0 | kom |  | 1 | 0 | 0 | 240 | 0 | 0 |  | 0 | 0 | 0 | IIb | S | SP,LJ | Za osirurane osobe tjelesne težine od 40 i više kilograma, tehničkim karakteristikama mora odgovarati odobrenom puls oksimetru. CE certifikat. | 0 | 88,3186 | 5 | [6 empty] | 0 | 0 | '0303301237000 | NOV
POMAGALA ZA DISANJE | Druga pomagala za disanje | 106 | 45 | '030330123608 | '0303301236008 | Pulsni oksimetar za kućnu uporabu ,Shenzhen Creative Industry Co. ,SP-20 | Shenzhen Creative Industry Co. | OxyMar;Aktiv Medical | 11.07.2026 |  | 16,18 | 1 | 16,18 | 5 | 2 | 60 | 60 | 60 | DA | 1 | 1 | 1 | 0 | kom |  | 1 | 0 | 0 | 239 | 1 | 0 |  | 0 | 0 | 0 | IIb | S | SP,LJ | Plastika. LCD ekran. Prijenosni uređaj. 12 jednokratnih ili 1 višekratni SpO2 senzor. Spojni kabel. Kabel za struju. Jamstveni rok: 2 godine, upute na hrvatskom jeziku. Ekran za očitavanje vrijednosti. Detekcija pulsa. Ugrađena baterija s minimalnim trajanjem od 4 sata rada. Mogućnost direktnog spajanja na napajanje iz mreže (220V, 50 Hz) Zvučni i vizualni alarmi. CE certifikat. | 0 | 650,4925 | 5 | [6 empty] | 0 | 0 | '0303301236000 | NOV
POMAGALA ZA DISANJE | Druga pomagala za disanje | 106 | 46 | '030415123217 | '0304151232042 | Maska za uređaj za potpomognuto disanje (CPAP) ,Shenzhen SunnyGrand Healthcare Technology Co. ,AN01 | Shenzhen SunnyGrand Healthcare Technology Co. | Nostrum Medical | 11.07.2026 |  | 1 | 0 | 20 | 5 | 2 | 0 | 12 | 12 | NE | 0 | 1 | 0 | 0 | kom |  | 1 | 0 | 0 | 236 | 0 | 0 |  | 0 | 0 | 0 | IIa | S | SP,LJ | Maska za nos; okretno sučelje za spajanje na CPAP uređaj s mogućnošću okretanja od 360 stupnjeva; ugrađen čeoni fiksator s mogučnošću podešavanja u više nivoa; unutarnji dio maske izgrađen od silikona; tijelo maske od plastike; pričvršćivanje maske fleksibilnim fiksatorima preko cijele glave; ugrađen izlaz za izdahnuti zrak (exhalation port) CE certifikat. | 0 | 53,9116 | 5 | [6 empty] | 0 | 0 | '0304151232000 | NOV
POMAGALA ZA DISANJE | Druga pomagala za disanje | 106 | 47 | '030415123122 | '0304151231034 | Uređaj za potpomognuto disanje (CPAP) ,Shenzhen SunnyGrand Healthcare Technology Co. ,NatrSleep 20A | Shenzhen SunnyGrand Healthcare Technology Co. | Nostrum Medical | 11.07.2026 |  | 1 | 0 | 20 | 5 | 2 | 0 | 96 | 96 | DA | 1 | 1 | 1 | 0 | kom |  | 1 | 0 | 0 | 236 | 1 | 0 |  | 0 | 0 | 0 | IIa | S | SP,LJ | CPAP uređaj s ovlaživačem. Nivo radnog tlaka: od 4 do 20 mmH2O; ugrađena mogućnost prepoznavanja udisaja i izdisaja; ugrađena mogućnost smanjenja tlaka pri izdisaju; rampa od 0 do 45 min; početni tlak rampe 4 cm H2O; mogućnost podešavanja nadmorske visine na kojoj se koristi uređaj; mogućnosti uključivanja i isključivanja uređaja; ugrađena memorijska kartica i/ili drugi memorijski medij koja bilježi korištenje uređaja; filteri za višekratnu uporabu; napajanje 220 V, 50 Hz; ugrađen LCD ekran. Pribor: crijevo za spajanje maske za višekratnu upotrebu, torba za uređaj. Izdaje se na preporuku liječnika specijaliste, educiranog za medicinu spavanja u bolničkim ustanovama koje sa Zavodom imaju ugovoreni postupak polisomnografije. Uređaj se odobrava na godinu dana uz dokaz da je bio korišten (zapis na memorijskoj kartici i/ili drugom memorijskom mediju) te uz potvrdu potrebe za nastavkom provođenja terapije. CE certifikat. | 0 | 574,6840 | 5 | [6 empty] | 0 | 0 | '0304151231000 | NOV
DRUGA POMAGALA | Toaletni stolac | 128 | 48 | '122103170112 | '1221031701015 | Toaletna kolica s posudom ,Jiangsu Yuyue Medical Equipment & Supply Co.Ltd. ,H032B | Jiangsu Yuyue Medical Equipment & Supply Co.Ltd. | Salvus | 11.07.2026 |  | 3,29 | 1 | 14 | 1a | 0 | 0 | 72 | 72 | NE | 0 | 1 | 0 | 0 | kom |  | 1 | 0 | 0 | 270 | 0 | 0 |  | 0 | 0 | 0 | I | S | SP,LJ | Čelik, vodootporna ležišta,plastična toaletna posuda. | 0 | 171,8096 | 5 | [6 empty] | 0 | 1 | '1221031701000 | NOV
DRUGA POMAGALA | Toaletni stolac | 128 | 49 | '091209170213 | '0912091702036 | Toaletni stolac s posudom ,Jiangsu Yuyue Medical Equipment & Supply Co.Ltd. ,H022B | Jiangsu Yuyue Medical Equipment & Supply Co.Ltd. | Salvus | 11.07.2026 |  | 3,29 | 1 | 14 | 1a | 0 | 0 | 84 | 84 | NE | 0 | 1 | 0 | 0 | kom |  | 1 | 0 | 0 | 271 | 0 | 0 |  | 0 | 0 | 0 | I | S | SP,LJ | Metal, plastika. | 0 | 46,1515 | 5 | [6 empty] | 0 | 1 | '0912091702000 | NOV
DRUGA POMAGALA | Dojka i grudnjak | 132 | 50 | '090324172802 | '0903241728002 | Kompresijski grudnjak ,Medi GmbH & Co.KG ,lipomed bra | Medi GmbH & Co.KG | Rozi Step | 11.07.2026 |  | 6,7 | 1 | 14 | 1a | 0 | 0 | 1 | 1 | NE | 0 | 1 | 0 | 0 | kom |  | 1 | 0 | 0 | 402 | 0 | 0 |  | 0 | 0 | 0 | I | S | SP,LJ | Tekstil. | 0 | 65,0000 | 5 | [6 empty] | 0 | 1 | '0903241728000 | NOV
POMAGALA KOD ŠEĆERNE BOLESTI | Pomagala kod šećerne bolesti | 137 | 51 | '032112080315 | '0321120803101 | Igle za injektor za terapiju šećerne bolesti ,HTL-Strefa S.A. ,Clickfine 29G (0,33mmx12mm) | HTL-Strefa S.A. | Salvus | 11.07.2026 |  | 1 | 0 | 14 | 1a | 0 | 3 | 3 | 3 | NE | 0 | 7 | 0 | 0 | kom | do | 360 | 0 | 0 | 170 | 0 | 0 |  | 0 | 0 | 0 | IIa | S | SP,LJ | Tvrda plastika, igle različitih promjera: 28 G i više, odgovarajućih duljina. Medicinski nehrđajući čelik. Za davanje terapije kod šećerne bolesti putem injektora. CE certifikat. | 0 | 0,0908 | 5 | [6 empty] | 0 | 1 | '0321120803000 | NOV
POMAGALA KOD ŠEĆERNE BOLESTI | Pomagala kod šećerne bolesti | 137 | 52 | '032112080315 | '0321120803100 | Igle za injektor za terapiju šećerne bolesti ,HTL-Strefa S.A. ,Clickfine 31G (0,25mmx8mm) | HTL-Strefa S.A. | Salvus | 11.07.2026 |  | 1 | 0 | 14 | 1a | 0 | 3 | 3 | 3 | NE | 0 | 7 | 0 | 0 | kom | do | 360 | 0 | 0 | 170 | 0 | 0 |  | 0 | 0 | 0 | IIa | S | SP,LJ | Tvrda plastika, igle različitih promjera: 28 G i više, odgovarajućih duljina. Medicinski nehrđajući čelik. Za davanje terapije kod šećerne bolesti putem injektora. CE certifikat. | 0 | 0,0908 | 5 | [6 empty] | 0 | 1 | '0321120803000 | NOV
POMAGALA KOD ŠEĆERNE BOLESTI | Pomagala kod šećerne bolesti | 137 | 53 | '032112080315 | '0321120803099 | Igle za injektor za terapiju šećerne bolesti ,HTL-Strefa S.A. ,Clickfine 31G (0,25mmx6mm) | HTL-Strefa S.A. | Salvus | 11.07.2026 |  | 1 | 0 | 14 | 1a | 0 | 3 | 3 | 3 | NE | 0 | 7 | 0 | 0 | kom | do | 360 | 0 | 0 | 170 | 0 | 0 |  | 0 | 0 | 0 | IIa | S | SP,LJ | Tvrda plastika, igle različitih promjera: 28 G i više, odgovarajućih duljina. Medicinski nehrđajući čelik. Za davanje terapije kod šećerne bolesti putem injektora. CE certifikat. | 0 | 0,0908 | 5 | [6 empty] | 0 | 1 | '0321120803000 | NOV
POMAGALA KOD ŠEĆERNE BOLESTI | Pomagala kod šećerne bolesti | 137 | 54 | '032112080315 | '0321120803098 | Igle za injektor za terapiju šećerne bolesti ,HTL-Strefa S.A. ,Clickfine 32G (0,23mmx4mm) | HTL-Strefa S.A. | Salvus | 11.07.2026 |  | 1 | 0 | 14 | 1a | 0 | 3 | 3 | 3 | NE | 0 | 7 | 0 | 0 | kom | do | 360 | 0 | 0 | 170 | 0 | 0 |  | 0 | 0 | 0 | IIa | S | SP,LJ | Tvrda plastika, igle različitih promjera: 28 G i više, odgovarajućih duljina. Medicinski nehrđajući čelik. Za davanje terapije kod šećerne bolesti putem injektora. CE certifikat. | 0 | 0,0908 | 5 | [6 empty] | 0 | 1 | '0321120803000 | NOV
OBLOGE ZA RANE | Visoko upijajuće obloge od polimera sa silikonom | 158 | 55 | '020903113121 | '0209031131015 | Visoko upijajuće obloge od polimera sa silikonom iznad 75cm2 ,Huizhou Foryou Medical Devices Co. , Vliwasorb Sensitive 15x25cm | Huizhou Foryou Medical Devices Co. | Lohmann & Rauscher | 11.07.2026 |  | 1 | 1 | 14 | 1a | 0 | 1 | 1 | 1 | NE | 0 | 8 | 0 | 0 | cm2 | do | 10 | 15 | 25 | 320,351 | 0 | 0 |  | 0 | 0 | 0 | IIb | S | SP,LJ | Visoko upijajuće obloge od polimera sa silikonom i sa slojem koji pri kontaktu s eksudatom iz rane stvara gel i koji ne propušta eksudat te nepropusnim gornjim slojem. Moć upijanja najmanje 80 g/100 cm2, odnosno najmanje 2500 g/m2/24 h, sterilna, CE certifikat | 0 | 0,0466 | 5 | [6 empty] | 0 | 1 | '0209031131000 | UPD
OBLOGE ZA RANE | Visoko upijajuće obloge od polimera sa silikonom | 158 | 56 | '020903113121 | '0209031131013 | Visoko upijajuće obloge od polimera sa silikonom iznad 75cm2 ,Huizhou Foryou Medical Devices Co. , Vliwasorb Sensitive 10x20cm | Huizhou Foryou Medical Devices Co. | Lohmann & Rauscher | 11.07.2026 |  | 1 | 1 | 14 | 1a | 0 | 1 | 1 | 1 | NE | 0 | 8 | 0 | 0 | cm2 | do | 10 | 10 | 20 | 320,351 | 0 | 0 |  | 0 | 0 | 0 | IIb | S | SP,LJ | Visoko upijajuće obloge od polimera sa silikonom i sa slojem koji pri kontaktu s eksudatom iz rane stvara gel i koji ne propušta eksudat te nepropusnim gornjim slojem. Moć upijanja najmanje 80 g/100 cm2, odnosno najmanje 2500 g/m2/24 h, sterilna, CE certifikat | 0 | 0,0466 | 5 | [6 empty] | 0 | 1 | '0209031131000 | UPD
OBLOGE ZA RANE | Visoko upijajuće obloge od polimera sa silikonom | 158 | 57 | '020903113121 | '0209031131012 | Visoko upijajuće obloge od polimera sa silikonom iznad 75cm2 ,Huizhou Foryou Medical Devices Co. ,Vliwasorb Sensitive 12,5x12,5cm | Huizhou Foryou Medical Devices Co. | Lohmann & Rauscher | 11.07.2026 |  | 1 | 1 | 14 | 1a | 0 | 1 | 1 | 1 | NE | 0 | 8 | 0 | 0 | cm2 | do | 10 | 12.5 | 12.5 | 320,351 | 0 | 0 |  | 0 | 0 | 0 | IIb | S | SP,LJ | Visoko upijajuće obloge od polimera sa silikonom i sa slojem koji pri kontaktu s eksudatom iz rane stvara gel i koji ne propušta eksudat te nepropusnim gornjim slojem. Moć upijanja najmanje 80 g/100 cm2, odnosno najmanje 2500 g/m2/24 h, sterilna, CE certifikat | 0 | 0,0466 | 5 | [6 empty] | 0 | 1 | '0209031131000 | UPD
POMAGALA KOD ŠEĆERNE BOLESTI | Inzulinske pumpe sa kateterom | 174 | 58 | '041924010104 | '0419240101004 | Inzulinska pumpa sa kateterom, sa algoritmom za korekciju hiperglikemija; dio sustava napredne hibridne zatvorene petlje π ,Medtronic MiniMed ,Medtronic MiniMed 780G insulin pump | Medtronic MiniMed | Mediligo | 11.07.2026 |  | 31,32 | 1 | 31,32 | 9 | 3 | 0 | 0 | 0 | DA | 1 | 7 | 1 | 0 | kom |  | 1 | 0 | 0 | 364 | 1 | 0 |  | 1 | 0 | 0 | IIb | S | SP,LJ,BZU | Mogućnost odabira različitih ciljnih vrijednosti glukoze; automatizirana isporuka bazala, korekcija bazalne isporuke svakih nekoliko minuta pomoću SmartGuard algoritma, a u odnosu na očitanja glukoze izmjerene senzorom (padajući trend - smanjivanje/zaustavljanje isporuke; rastući trend - povećavanje isporuke inzulina s ciljem postizanja odabrane ciljne vrijednosti glikemije); automatizirani korekcijski bolusi za regulaciju hiperglikemije (SmatrGuard algoritam pumpe izračunava potrebnu korekcijsku dozu za postizanje ciljne vrijednosti te se isporuka vrši automatski); minimalna bolus doza 0,025U; bolus kalkulator kao dio softvera pumpe; mogućnost bluetooth povezivanja pumpe sa sustavom za kontinuirano mjerenje glukoze pomoću senzora u međustaničnoj tekućini; prikazivanje informacija o glukozi izmjerenoj senzorom na zaslonu pumpe. Alarmi (upozorenja) kod dostizanja gornje ili donje granice odnosno kod ubrzane promjene razine glukoze u oba smjera; integrirana aplikacija za pametni telefon. Isporuka inzulina vrši se putem katetera/sustava za infuziju. Jamstveni rok četiri godine. CE certifikat. Samo za osigurane osobe od 2. do 18. godina života i za one osigurane osobe koje se nalaze u kontinuiranom nastavku redovnog školovanja nakon navršenih 18 godina, Sve ostale osigurane osobe mogu ostvariti pravo na inzulinsku pumpu sa Dodatne liste pomagala | 0 | 3565,3713 | 5 |  | 1 |  |  |  |  | 0 | 0 | '0419240101000 | UPD
POMAGALA ZA DISANJE | Pripadajući potrošni materijal za respirator i obnovljeni respirator Falco 101 - za neinvazivnu terapiju | 212 | 59 | '040312130212 | '0403121302016 | Obnovljeni neinvazivni ventilator za kućnu uporabu sa ovlaživačem ,Shenzhen SunnyGrand Healthcare Technology Co. ,NatrRes 30 Premium | Shenzhen SunnyGrand Healthcare Technology Co. | Nostrum Medical | 11.07.2026 |  | 1 | 0 | 16,18 | 9 | 3 | 60 | 60 | 60 | DA | 1 | 1 | 1 | 0 | kom |  | 1 | 0 | 0 | 350 | 1 | 0 |  | 1 | 0 | 0 | IIa | S | SP,LJ | Metal,plastika, električno napajanje, 5 modaliteta ventilacije. Trajanje ventilacije do 16 sati/24 sata. Uključen ovlaživač. Dual mode za prebacivanje rada iz budnog stanja u spavanje. Mogućnost bilježenja podataka. Zaključavanje postavki. Jamstvo 3 god. CE certifikat. Cijena uključuje vanjski i unutarnji pregled uređaja, čišćenje i dezinfekciju uređaja, zamjenu potrošnog materijala, isporuku i edukaciju novog korisnika. | 0 | 502,2422 | 5 | [6 empty] | 0 | 0 | '0403121302000 | NOV
POMAGALA ZA DISANJE | Pripadajući potrošni materijal za respirator i obnovljeni respirator Falco 101 - za neinvazivnu terapiju | 212 | 60 | '040312130212 | '0403121302015 | Obnovljeni neinvazivni ventilator za kućnu uporabu sa ovlaživačem ,Shenzhen SunnyGrand Healthcare Technology Co. ,NatrRes SVAP Pro | Shenzhen SunnyGrand Healthcare Technology Co. | Nostrum Medical | 11.07.2026 |  | 1 | 0 | 16,18 | 9 | 3 | 60 | 60 | 60 | DA | 1 | 1 | 1 | 0 | kom |  | 1 | 0 | 0 | 350 | 1 | 0 |  | 1 | 0 | 0 | IIa | S | SP,LJ | Metal,plastika, električno napajanje, 5 modaliteta ventilacije. Trajanje ventilacije do 16 sati/24 sata. Uključen ovlaživač. Dual mode za prebacivanje rada iz budnog stanja u spavanje. Mogućnost bilježenja podataka. Zaključavanje postavki. Jamstvo 3 god. CE certifikat. Cijena uključuje vanjski i unutarnji pregled uređaja, čišćenje i dezinfekciju uređaja, zamjenu potrošnog materijala, isporuku i edukaciju novog korisnika. | 0 | 502,2422 | 5 | [6 empty] | 0 | 0 | '0403121302000 | NOV
POMAGALA ZA DISANJE | Pripadajući potrošni materijal za respirator i obnovljeni respirator Falco 101 - za neinvazivnu terapiju | 212 | 61 | '040312130212 | '0403121302014 | Obnovljeni neinvazivni ventilator za kućnu uporabu sa ovlaživačem ,Shenzhen SunnyGrand Healthcare Technology Co. ,NatrRes 30ST+ | Shenzhen SunnyGrand Healthcare Technology Co. | Nostrum Medical | 11.07.2026 |  | 1 | 0 | 16,18 | 9 | 3 | 60 | 60 | 60 | DA | 1 | 1 | 1 | 0 | kom |  | 1 | 0 | 0 | 350 | 1 | 0 |  | 1 | 0 | 0 | IIa | S | SP,LJ | Metal,plastika, električno napajanje, 5 modaliteta ventilacije. Trajanje ventilacije do 16 sati/24 sata. Uključen ovlaživač. Dual mode za prebacivanje rada iz budnog stanja u spavanje. Mogućnost bilježenja podataka. Zaključavanje postavki. Jamstvo 3 god. CE certifikat. Cijena uključuje vanjski i unutarnji pregled uređaja, čišćenje i dezinfekciju uređaja, zamjenu potrošnog materijala, isporuku i edukaciju novog korisnika. | 0 | 502,2422 | 5 | [6 empty] | 0 | 0 | '0403121302000 | NOV
POMAGALA ZA DISANJE | Pripadajući potrošni materijal za respirator i obnovljeni respirator Falco 101 - za neinvazivnu terapiju | 212 | 62 | '040312130112 | '0403121301016 | Neinvazivni ventilator za kućnu uporabu sa ovlaživačem ,Shenzhen SunnyGrand Healthcare Technology Co. ,NatrRes 30 Premium | Shenzhen SunnyGrand Healthcare Technology Co. | Nostrum Medical | 11.07.2026 |  | 1 | 0 | 16,18 | 9 | 3 | 60 | 60 | 60 | DA | 1 | 1 | 1 | 0 | kom |  | 1 | 0 | 0 | 350 | 1 | 0 |  | 1 | 0 | 0 | IIa | S | SP,LJ | Metal,plastika, električno napajanje, 5 modaliteta ventilacije. Trajanje ventilacije do 16 sati/24 sata. Uključeni ovlaživač, filter vanjski grubi crni, filter sitnih čestica bijeli i cijev za zrak. Dual mode za prebacivanje rada iz budnog stanja u spavanje. LuMAP softver za očitavanje podataka. Zaključavanje postavki. Jamstvo 3 god. CE certifikat. | 0 | 3583,8191 | 5 | [6 empty] | 0 | 0 | '0403121301000 | NOV
POMAGALA ZA DISANJE | Pripadajući potrošni materijal za respirator i obnovljeni respirator Falco 101 - za neinvazivnu terapiju | 212 | 63 | '040312130112 | '0403121301015 | Neinvazivni ventilator za kućnu uporabu sa ovlaživačem ,Shenzhen SunnyGrand Healthcare Technology Co. ,NatrRes SVAP Pro | Shenzhen SunnyGrand Healthcare Technology Co. | Nostrum Medical | 11.07.2026 |  | 1 | 0 | 16,18 | 9 | 3 | 60 | 60 | 60 | DA | 1 | 1 | 1 | 0 | kom |  | 1 | 0 | 0 | 350 | 1 | 0 |  | 1 | 0 | 0 | IIa | S | SP,LJ | Metal,plastika, električno napajanje, 5 modaliteta ventilacije. Trajanje ventilacije do 16 sati/24 sata. Uključeni ovlaživač, filter vanjski grubi crni, filter sitnih čestica bijeli i cijev za zrak. Dual mode za prebacivanje rada iz budnog stanja u spavanje. LuMAP softver za očitavanje podataka. Zaključavanje postavki. Jamstvo 3 god. CE certifikat. | 0 | 3583,8191 | 5 | [6 empty] | 0 | 0 | '0403121301000 | NOV
POMAGALA ZA DISANJE | Pripadajući potrošni materijal za respirator i obnovljeni respirator Falco 101 - za neinvazivnu terapiju | 212 | 64 | '040312130112 | '0403121301014 | Neinvazivni ventilator za kućnu uporabu sa ovlaživačem ,Shenzhen SunnyGrand Healthcare Technology Co. ,NatrRes 30ST+ | Shenzhen SunnyGrand Healthcare Technology Co. | Nostrum Medical | 11.07.2026 |  | 1 | 0 | 16,18 | 9 | 3 | 60 | 60 | 60 | DA | 1 | 1 | 1 | 0 | kom |  | 1 | 0 | 0 | 350 | 1 | 0 |  | 1 | 0 | 0 | IIa | S | SP,LJ | Metal,plastika, električno napajanje, 5 modaliteta ventilacije. Trajanje ventilacije do 16 sati/24 sata. Uključeni ovlaživač, filter vanjski grubi crni, filter sitnih čestica bijeli i cijev za zrak. Dual mode za prebacivanje rada iz budnog stanja u spavanje. LuMAP softver za očitavanje podataka. Zaključavanje postavki. Jamstvo 3 god. CE certifikat. | 0 | 3583,8191 | 5 | [6 empty] | 0 | 0 | '0403121301000 | NOV
POMAGALA ZA DISANJE | Pripadajući potrošni materijal za neinvazivni ventilator NatrRes 30ST+ | 215 | 65 | '040312131107 | '0403121311033 | Oronazalna maska za neinvazivnu ventilaciju ,Shenzhen SunnyGrand Healthcare Technology Co. ,AF01-L | Shenzhen SunnyGrand Healthcare Technology Co. | Nostrum Medical | 11.07.2026 |  | 1 | 0 | 18,15 | 9b | 0 | 12 | 12 | 12 | NE | 0 | 1 | 0 | 0 | kom |  | 1 | 0 | 0 | 378 | 0 | 0 |  | 0 | 0 | 0 | IIa |  | SP,LJ | Maska za nos i usta; okretni koljenasti nastavak za spajanje crijeva na neinvazivni ventilator s mogućnošću okretanja od 360 stupnjeva; ugrađen čeoni fiksator s mogućnošću podešavanja u više nivoa; unutarnji dio maske izgrađen od silikona; tijelo maske od plastike; pričvršćivanje maske fleksibilnim fiksatorima preko cijele glave; ugrađen izlaz za izdahnuti zrak (exhalation port), CE certifikat. | 0 | 58,7950 | 5 | [6 empty] | 0 | 0 | '0403121311000 | NOV
POMAGALA ZA DISANJE | Pripadajući potrošni materijal za neinvazivni ventilator NatrRes 30ST+ | 215 | 66 | '040312131107 | '0403121311032 | Oronazalna maska za neinvazivnu ventilaciju ,Shenzhen SunnyGrand Healthcare Technology Co. ,AF01-M | Shenzhen SunnyGrand Healthcare Technology Co. | Nostrum Medical | 11.07.2026 |  | 1 | 0 | 18,15 | 9b | 0 | 12 | 12 | 12 | NE | 0 | 1 | 0 | 0 | kom |  | 1 | 0 | 0 | 378 | 0 | 0 |  | 0 | 0 | 0 | IIa |  | SP,LJ | Maska za nos i usta; okretni koljenasti nastavak za spajanje crijeva na neinvazivni ventilator s mogućnošću okretanja od 360 stupnjeva; ugrađen čeoni fiksator s mogućnošću podešavanja u više nivoa; unutarnji dio maske izgrađen od silikona; tijelo maske od plastike; pričvršćivanje maske fleksibilnim fiksatorima preko cijele glave; ugrađen izlaz za izdahnuti zrak (exhalation port), CE certifikat. | 0 | 58,7950 | 5 | [6 empty] | 0 | 0 | '0403121311000 | NOV
POMAGALA ZA DISANJE | Pripadajući potrošni materijal za neinvazivni ventilator NatrRes 30ST+ | 215 | 67 | '040312131107 | '0403121311031 | Oronazalna maska za neinvazivnu ventilaciju ,Shenzhen SunnyGrand Healthcare Technology Co. ,AF01-S | Shenzhen SunnyGrand Healthcare Technology Co. | Nostrum Medical | 11.07.2026 |  | 1 | 0 | 18,15 | 9b | 0 | 12 | 12 | 12 | NE | 0 | 1 | 0 | 0 | kom |  | 1 | 0 | 0 | 378 | 0 | 0 |  | 0 | 0 | 0 | IIa |  | SP,LJ | Maska za nos i usta; okretni koljenasti nastavak za spajanje crijeva na neinvazivni ventilator s mogućnošću okretanja od 360 stupnjeva; ugrađen čeoni fiksator s mogućnošću podešavanja u više nivoa; unutarnji dio maske izgrađen od silikona; tijelo maske od plastike; pričvršćivanje maske fleksibilnim fiksatorima preko cijele glave; ugrađen izlaz za izdahnuti zrak (exhalation port), CE certifikat. | 0 | 58,7950 | 5 | [6 empty] | 0 | 0 | '0403121311000 | NOV
POMAGALA ZA DISANJE | Pripadajući potrošni materijal za neinvazivni ventilator NatrRes 30ST+ | 215 | 68 | '040312130810 | '0403121308010 | Posuda ovlaživača ,Shenzhen SunnyGrand Healthcare Technology Co. ,Humidifier water chamber | Shenzhen SunnyGrand Healthcare Technology Co. | Nostrum Medical | 11.07.2026 |  | 1 | 0 | 18,15,4 | 9b | 0 | 12 | 12 | 12 | NE | 0 | 1 | 0 | 0 | kom |  | 1 | 0 | 0 | 378 | 0 | 0 |  | 0 | 0 | 0 |  |  | SP,LJ | Original prema modelu. Zamjena 1 godišnje. | 0 | 104,6897 | 5 | [6 empty] | 0 | 0 | '0403121308000 | NOV
POMAGALA ZA DISANJE | Pripadajući potrošni materijal za neinvazivni ventilator NatrRes 30ST+ | 215 | 69 | '040312130709 | '0403121307009 | Cijev za zrak ,Shenzhen SunnyGrand Healthcare Technology Co. ,Breathing tube | Shenzhen SunnyGrand Healthcare Technology Co. | Nostrum Medical | 11.07.2026 |  | 1 | 0 | 18,15,4 | 9b | 0 | 6 | 6 | 6 | NE | 0 | 1 | 0 | 0 | kom | do | 2 | 0 | 0 | 378 | 0 | 0 |  | 0 | 0 | 0 |  |  | SP,LJ | Original prema modelu. Zamjena 1 u tri mjeseca. Kod prve opskrbe osiguranika novim uređajem odobrava se 1 komad/6mj., a nadalje 2 komada/6mj. | 0 | 12,8017 | 5 | [6 empty] | 0 | 0 | '0403121307000 | NOV
POMAGALA ZA DISANJE | Pripadajući potrošni materijal za neinvazivni ventilator NatrRes 30ST+ | 215 | 70 | '040312130408 | '0403121304009 | Filter ulazni zračni ,Shenzhen SunnyGrand Healthcare Technology Co. ,Fine filter | Shenzhen SunnyGrand Healthcare Technology Co. | Nostrum Medical | 11.07.2026 |  | 1 | 0 | 18,15,4 | 9b | 0 | 6 | 6 | 6 | NE | 0 | 1 | 0 | 0 | kom | do | 6 | 0 | 0 | 378 | 0 | 0 |  | 0 | 0 | 0 |  |  | SP,LJ | Original prema modelu. Zamjena 1 mjesečno. Kod prve opskrbe osiguranika novim uređajem odobravaju se 5 komada/6mj., a nadalje 6 komada/6mj. | 0 | 1,6217 | 5 | [6 empty] | 0 | 0 | '0403121304000 | NOV
ORTOZE | Ortoze za prste, ručni zglob i šaku | 46 | 71 | '060613040314 | '0606130403048 | Ortoza za ručni zglob i/ili palac, stabilizacijska, plastična ,GLO s.r.l ,605LR | GLO s.r.l | Karl Dietz | 13.05.2023 | 10.07.2026 | 1 | 1 | 2,3,6 | 5 | 2 | 12 | 24 | 24 | NE | 0 | 1 | 0 | 0 | kom |  | 1 | 0 | 0 | 110 | 0 | 0 |  | 1 | 0 | 0 | I | S | SP,LJ | Plastika/metal, s čičak trakom. Gotov proizvod. | 0 | 31,2358 | 5 | [6 empty] | 0 | 0 | '0606130403000 | BRI
ORTOZE | Ortoze za prste, ručni zglob i šaku | 46 | 72 | '060613040314 | '0606130403047 | Ortoza za ručni zglob i/ili palac, stabilizacijska, plastična ,GLO s.r.l ,605 | GLO s.r.l | Karl Dietz | 13.05.2023 | 10.07.2026 | 1 | 1 | 2,3,6 | 5 | 2 | 12 | 24 | 24 | NE | 0 | 1 | 0 | 0 | kom |  | 1 | 0 | 0 | 110 | 0 | 0 |  | 1 | 0 | 0 | I | S | SP,LJ | Plastika/metal, s čičak trakom. Gotov proizvod. | 0 | 31,2358 | 5 | [6 empty] | 0 | 0 | '0606130403000 | BRI
ORTOZE | Ortoze za lakat i rame | 48 | 73 | '060624040911 | '0606240409023 | Ortoza za rame i lakat, stabilizacijska ,GLO s.r.l ,401 | GLO s.r.l | Karl Dietz | 13.05.2023 | 10.07.2026 | 1 | 1 | 2,3 | 5 | 2 | 0 | 24 | 24 | NE | 0 | 1 | 0 | 0 | kom |  | 1 | 0 | 0 | 114 | 0 | 0 |  | 1 | 0 | 0 | I | S | SP,LJ | Elastično tkanje koje lokalno ne povisuje temperaturu kože. Gotov proizvod. | 0 | 43,6934 | 5 | [6 empty] | 0 | 0 | '0606240409000 | BRI
ORTOZE | Ortoze za lakat i rame | 48 | 74 | '060624040911 | '0606240409024 | Ortoza za rame i lakat, stabilizacijska ,GLO s.r.l ,401 T | GLO s.r.l | Karl Dietz | 13.05.2023 | 10.07.2026 | 1 | 1 | 2,3 | 5 | 2 | 0 | 24 | 24 | NE | 0 | 1 | 0 | 0 | kom |  | 1 | 0 | 0 | 114 | 0 | 0 |  | 1 | 0 | 0 | I | S | SP,LJ | Elastično tkanje koje lokalno ne povisuje temperaturu kože. Gotov proizvod. | 0 | 43,6934 | 5 | [6 empty] | 0 | 0 | '0606240409000 | BRI
ORTOZE | Ortoze za lakat i rame | 48 | 75 | '060624040911 | '0606240409025 | Ortoza za rame i lakat, stabilizacijska ,GLO s.r.l ,401 Junior | GLO s.r.l | Karl Dietz | 13.05.2023 | 10.07.2026 | 1 | 1 | 2,3 | 5 | 2 | 0 | 24 | 24 | NE | 0 | 1 | 0 | 0 | kom |  | 1 | 0 | 0 | 114 | 0 | 0 |  | 1 | 0 | 0 | I | S | SP,LJ | Elastično tkanje koje lokalno ne povisuje temperaturu kože. Gotov proizvod. | 0 | 43,6934 | 5 | [6 empty] | 0 | 0 | '0606240409000 | BRI
ORTOZE | Ortoze za lakat i rame | 48 | 76 | '060624040911 | '0606240409026 | Ortoza za rame i lakat, stabilizacijska ,GLO s.r.l ,415 | GLO s.r.l | Karl Dietz | 13.05.2023 | 10.07.2026 | 1 | 1 | 2,3 | 5 | 2 | 0 | 24 | 24 | NE | 0 | 1 | 0 | 0 | kom |  | 1 | 0 | 0 | 114 | 0 | 0 |  | 1 | 0 | 0 | I | S | SP,LJ | Elastično tkanje koje lokalno ne povisuje temperaturu kože. Gotov proizvod. | 0 | 43,6934 | 5 | [6 empty] | 0 | 0 | '0606240409000 | BRI
ORTOZE | Ortoza za nožni zglob i stopalo | 50 | 77 | '061206041115 | '0612060411028 | Ortoza za nožni zglob i stopalo, stabilizacijska, s plastičnim pojačanjem ,GLO s.r.l ,642 | GLO s.r.l | Karl Dietz | 13.05.2023 | 10.07.2026 | 1 | 1 | 2,3 | 5 | 2 | 12 | 12 | 12 | NE | 0 | 1 | 0 | 0 | kom |  | 1 | 0 | 0 | 116 | 0 | 0 |  | 1 | 0 | 0 | I | S/I | SPPD | Plastika s ili bez pojačanja, elastično tkanje koje lokalno ne povisuje temperaturu kože. Mogućnost individualne prilagodbe. Uloživa u standardnu obuću. | 0 | 62,2768 | 5 | [6 empty] | 0 | 0 | '0612060411000 | BRI
ORTOZE | Ortoza za nožni zglob i stopalo | 50 | 78 | '061206041115 | '0612060411029 | Ortoza za nožni zglob i stopalo, stabilizacijska, s plastičnim pojačanjem ,GLO s.r.l ,640 | GLO s.r.l | Karl Dietz | 13.05.2023 | 10.07.2026 | 1 | 1 | 2,3 | 5 | 2 | 12 | 12 | 12 | NE | 0 | 1 | 0 | 0 | kom |  | 1 | 0 | 0 | 116 | 0 | 0 |  | 1 | 0 | 0 | I | S/I | SPPD | Plastika s ili bez pojačanja, elastično tkanje koje lokalno ne povisuje temperaturu kože. Mogućnost individualne prilagodbe. Uloživa u standardnu obuću. | 0 | 62,2768 | 5 | [6 empty] | 0 | 0 | '0612060411000 | BRI
ORTOZE | Ortoza za nožni zglob i stopalo | 50 | 79 | '061206041115 | '0612060411030 | Ortoza za nožni zglob i stopalo, stabilizacijska, s plastičnim pojačanjem ,GLO s.r.l ,650 | GLO s.r.l | Karl Dietz | 13.05.2023 | 10.07.2026 | 1 | 1 | 2,3 | 5 | 2 | 12 | 12 | 12 | NE | 0 | 1 | 0 | 0 | kom |  | 1 | 0 | 0 | 116 | 0 | 0 |  | 1 | 0 | 0 | I | S/I | SPPD | Plastika s ili bez pojačanja, elastično tkanje koje lokalno ne povisuje temperaturu kože. Mogućnost individualne prilagodbe. Uloživa u standardnu obuću. | 0 | 62,2768 | 5 | [6 empty] | 0 | 0 | '0612060411000 | BRI
ORTOZE | Ortoze za koljeno | 51 | 80 | '061209041714 | '0612090417041 | Ortoza za stabilizaciju koljena, zglobna, duga ,GLO s.r.l ,GL 36 | GLO s.r.l | Karl Dietz | 13.05.2023 | 10.07.2026 | 1 | 1 | 2,3,8 | 5 | 2 | 0 | 24 | 24 | NE | 0 | 1 | 0 | 0 | kom |  | 1 | 0 | 0 | 118 | 0 | 0 |  | 1 | 0 | 0 | I | S | SP,LJ | Elastično tkanje koje lokalno ne povisuje temperaturu kože. Metal, šine, mogućnost ograničenja pokreta fleksije i ekstenzije. Gotov proizvod. | 0 | 100,3733 | 5 | [6 empty] | 0 | 0 | '0612090417000 | BRI
ORTOZE | Ortoze za koljeno | 51 | 81 | '061209041714 | '0612090417042 | Ortoza za stabilizaciju koljena, zglobna, duga ,GLO s.r.l ,GL 36 junior | GLO s.r.l | Karl Dietz | 13.05.2023 | 10.07.2026 | 1 | 1 | 2,3,8 | 5 | 2 | 0 | 24 | 24 | NE | 0 | 1 | 0 | 0 | kom |  | 1 | 0 | 0 | 118 | 0 | 0 |  | 1 | 0 | 0 | I | S | SP,LJ | Elastično tkanje koje lokalno ne povisuje temperaturu kože. Metal, šine, mogućnost ograničenja pokreta fleksije i ekstenzije. Gotov proizvod. | 0 | 100,3733 | 5 | [6 empty] | 0 | 0 | '0612090417000 | BRI
ORTOZE | Ortoze za koljeno | 51 | 82 | '061209041714 | '0612090417043 | Ortoza za stabilizaciju koljena, zglobna, duga ,GLO s.r.l ,GL 45 | GLO s.r.l | Karl Dietz | 13.05.2023 | 10.07.2026 | 1 | 1 | 2,3,8 | 5 | 2 | 0 | 24 | 24 | NE | 0 | 1 | 0 | 0 | kom |  | 1 | 0 | 0 | 118 | 0 | 0 |  | 1 | 0 | 0 | I | S | SP,LJ | Elastično tkanje koje lokalno ne povisuje temperaturu kože. Metal, šine, mogućnost ograničenja pokreta fleksije i ekstenzije. Gotov proizvod. | 0 | 100,3733 | 5 | [6 empty] | 0 | 0 | '0612090417000 | BRI
ORTOZE | Ortoze za koljeno | 51 | 83 | '061209041714 | '0612090417044 | Ortoza za stabilizaciju koljena, zglobna, duga ,GLO s.r.l ,GL 34 | GLO s.r.l | Karl Dietz | 13.05.2023 | 10.07.2026 | 1 | 1 | 2,3,8 | 5 | 2 | 0 | 24 | 24 | NE | 0 | 1 | 0 | 0 | kom |  | 1 | 0 | 0 | 118 | 0 | 0 |  | 1 | 0 | 0 | I | S | SP,LJ | Elastično tkanje koje lokalno ne povisuje temperaturu kože. Metal, šine, mogućnost ograničenja pokreta fleksije i ekstenzije. Gotov proizvod. | 0 | 100,3733 | 5 | [6 empty] | 0 | 0 | '0612090417000 | BRI
ORTOZE | Ortoze za vratnu kralježnicu | 57 | 84 | '060312043711 | '0603120437016 | Ortoza za vratnu kralježnicu ,GLO s.r.l ,204 | GLO s.r.l | Karl Dietz | 01.01.2023 | 10.07.2026 | 1 | 1 | 2,6,7,30 | 5 | 2 | 12 | 24 | 24 | NE | 0 | 1 | 0 | 0 | kom |  | 1 | 0 | 0 | 133 | 0 | 0 |  | 1 | 0 | 0 | I | S | SP,LJ | Ortoza za vratnu kralježnicu, kruta ili polukruta. Gotov proizvod. | 0 | 9,2481 | 5 | [6 empty] | 0 | 0 | '0603120437000 | BRI
ORTOZE | Ortoze za vratnu kralježnicu | 57 | 85 | '060312043904 | '0603120439005 | Ortoza za vratnu kralježnicu, cervikotorakosternalna ,GLO s.r.l ,204/MA | GLO s.r.l | Karl Dietz | 13.05.2023 | 10.07.2026 | 1 | 1 | 2,3,6,30 | 5 | 2 | 12 | 24 | 24 | NE | 0 | 1 | 0 | 0 | kom |  | 1 | 0 | 0 | 135 | 0 | 0 |  | 1 | 0 | 0 | I | S | SP,LJ | Plastika, metal, spužva, čičak traka, podesiva. Gotov proizvod. | 0 | 108,4291 | 5 | [6 empty] | 0 | 0 | '0603120439000 | BRI
ORTOZE | Ortoze za vratnu kralježnicu | 57 | 86 | '060312043904 | '0603120439004 | Ortoza za vratnu kralježnicu, cervikotorakosternalna ,GLO s.r.l ,204/LI | GLO s.r.l | Karl Dietz | 13.05.2023 | 10.07.2026 | 1 | 1 | 2,3,6,30 | 5 | 2 | 12 | 24 | 24 | NE | 0 | 1 | 0 | 0 | kom |  | 1 | 0 | 0 | 135 | 0 | 0 |  | 1 | 0 | 0 | I | S | SP,LJ | Plastika, metal, spužva, čičak traka, podesiva. Gotov proizvod. | 0 | 108,4291 | 5 | [6 empty] | 0 | 0 | '0603120439000 | BRI
ORTOZE | Ortoze za vratnu kralježnicu | 57 | 87 | '060312043711 | '0603120437018 | Ortoza za vratnu kralježnicu ,GLO s.r.l ,204CM | GLO s.r.l | Karl Dietz | 01.01.2023 | 10.07.2026 | 1 | 1 | 2,6,7,30 | 5 | 2 | 12 | 24 | 24 | NE | 0 | 1 | 0 | 0 | kom |  | 1 | 0 | 0 | 133 | 0 | 0 |  | 1 | 0 | 0 | I | S | SP,LJ | Ortoza za vratnu kralježnicu, kruta ili polukruta. Gotov proizvod. | 0 | 9,2481 | 5 | [6 empty] | 0 | 0 | '0603120437000 | BRI
ORTOZE | Ortoze za vratnu kralježnicu | 57 | 88 | '060312043711 | '0603120437017 | Ortoza za vratnu kralježnicu ,GLO s.r.l ,204A | GLO s.r.l | Karl Dietz | 01.01.2023 | 10.07.2026 | 1 | 1 | 2,6,7,30 | 5 | 2 | 12 | 24 | 24 | NE | 0 | 1 | 0 | 0 | kom |  | 1 | 0 | 0 | 133 | 0 | 0 |  | 1 | 0 | 0 | I | S | SP,LJ | Ortoza za vratnu kralježnicu, kruta ili polukruta. Gotov proizvod. | 0 | 9,2481 | 5 | [6 empty] | 0 | 0 | '0603120437000 | BRI
ORTOZE | Ortoze za vratnu kralježnicu | 57 | 89 | '060312043707 | '0603120437010 | Ortoza za vratnu kralježnicu ,LUROPAS del dottor Molinari & C.Srl ,S 860 | LUROPAS del dottor Molinari & C.Srl | Rozi Step | 01.01.2023 | 10.07.2026 | 1 | 1 | 2,6,7,30 | 5 | 2 | 12 | 24 | 24 | NE | 0 | 1 | 0 | 0 | kom |  | 1 | 0 | 0 | 133 | 0 | 0 |  | 1 | 0 | 0 | I | S | SP,LJ | Ortoza za vratnu kralježnicu, kruta ili polukruta. Gotov proizvod. | 0 | 9,2481 | 5 | [6 empty] | 0 | 0 | '0603120437000 | BRI
ORTOZE | Ortoze za prsnu i slabinskokrižnu kralježnicu | 59 | 90 | '060309044112 | '0603090441019 | Potporno-rasteretna ortoza, TLSO ,GLO s.r.l ,546/SPT | GLO s.r.l | Karl Dietz | 13.05.2023 | 10.07.2026 | 1 | 1 | 2,3,30 | 5 | 2 | 0 | 12 | 24 | NE | 0 | 1 | 0 | 0 | kom |  | 1 | 0 | 0 | 137 | 0 | 0 |  | 1 | 0 | 0 | I | S | SP,LJ | Elastično tkanje koje lokalno ne povisuje temperaturu kože. Pojačanje. Plastika. Čičak traka. Gotov proizvod. | 0 | 151,5036 | 5 | [6 empty] | 0 | 0 | '0603090441000 | BRI
ORTOZE | Ortoze za prsnu i slabinskokrižnu kralježnicu | 59 | 91 | '060309044112 | '0603090441020 | Potporno-rasteretna ortoza, TLSO ,GLO s.r.l ,547/SP | GLO s.r.l | Karl Dietz | 13.05.2023 | 10.07.2026 | 1 | 1 | 2,3,30 | 5 | 2 | 0 | 12 | 24 | NE | 0 | 1 | 0 | 0 | kom |  | 1 | 0 | 0 | 137 | 0 | 0 |  | 1 | 0 | 0 | I | S | SP,LJ | Elastično tkanje koje lokalno ne povisuje temperaturu kože. Pojačanje. Plastika. Čičak traka. Gotov proizvod. | 0 | 151,5036 | 5 | [6 empty] | 0 | 0 | '0603090441000 | BRI
ORTOZE | Ortoze za prsnu i slabinskokrižnu kralježnicu | 59 | 92 | '060309044112 | '0603090441021 | Potporno-rasteretna ortoza, TLSO ,GLO s.r.l ,549/SPT | GLO s.r.l | Karl Dietz | 13.05.2023 | 10.07.2026 | 1 | 1 | 2,3,30 | 5 | 2 | 0 | 12 | 24 | NE | 0 | 1 | 0 | 0 | kom |  | 1 | 0 | 0 | 137 | 0 | 0 |  | 1 | 0 | 0 | I | S | SP,LJ | Elastično tkanje koje lokalno ne povisuje temperaturu kože. Pojačanje. Plastika. Čičak traka. Gotov proizvod. | 0 | 151,5036 | 5 | [6 empty] | 0 | 0 | '0603090441000 | BRI
ORTOZE | Ortoze za prsnu i slabinskokrižnu kralježnicu | 59 | 93 | '060309044112 | '0603090441022 | Potporno-rasteretna ortoza, TLSO ,GLO s.r.l ,550 | GLO s.r.l | Karl Dietz | 13.05.2023 | 10.07.2026 | 1 | 1 | 2,3,30 | 5 | 2 | 0 | 12 | 24 | NE | 0 | 1 | 0 | 0 | kom |  | 1 | 0 | 0 | 137 | 0 | 0 |  | 1 | 0 | 0 | I | S | SP,LJ | Elastično tkanje koje lokalno ne povisuje temperaturu kože. Pojačanje. Plastika. Čičak traka. Gotov proizvod. | 0 | 151,5036 | 5 | [6 empty] | 0 | 0 | '0603090441000 | BRI
ORTOZE | Ortoze za prsnu i slabinskokrižnu kralježnicu | 59 | 94 | '060309044211 | '0603090442013 | Ortoza za kralježnicu, trouporišna, hiperekstenzijska, Jewett ,GLO s.r.l ,AZP140 | GLO s.r.l | Karl Dietz | 13.05.2023 | 10.07.2026 | 1 | 1 | 2,3,6,30 | 5 | 2 | 0 | 12 | 24 | NE | 0 | 1 | 0 | 0 | kom |  | 1 | 0 | 0 | 138 | 0 | 0 |  | 1 | 0 | 0 | I | S | SP,LJ | Plastika, metal. Gotov proizvod. Mogućnost prilagodbe. | 0 | 156,3500 | 5 | [6 empty] | 0 | 0 | '0603090442000 | BRI
ORTOZE | Ortoze za slabinskokrižnu kralježnicu | 60 | 95 | '060306044710 | '0603060447016 | Ortoza za imobilizaciju slabinskokrižne kralježnice ,GLO s.r.l ,H.32 | GLO s.r.l | Karl Dietz | 13.05.2023 | 10.07.2026 | 1 | 1 | 2,6 | 5 | 2 | 8 | 12 | 24 | NE | 0 | 1 | 0 | 0 | kom |  | 1 | 0 | 0 | 138 | 0 | 0 |  | 1 | 0 | 0 | I | S | SP,LJ | Elastični materijal koji lokalno ne povisuje temperaturu kože. Prozračni materijal. Plastika. Pojačanje. Čičak traka. | 0 | 87,1774 | 5 | [6 empty] | 0 | 0 | '0603060447000 | BRI
ORTOZE | Ortoze za slabinskokrižnu kralježnicu | 60 | 96 | '060306044710 | '0603060447018 | Ortoza za imobilizaciju slabinskokrižne kralježnice ,GLO s.r.l ,528 | GLO s.r.l | Karl Dietz | 13.05.2023 | 10.07.2026 | 1 | 1 | 2,6 | 5 | 2 | 8 | 12 | 24 | NE | 0 | 1 | 0 | 0 | kom |  | 1 | 0 | 0 | 138 | 0 | 0 |  | 1 | 0 | 0 | I | S | SP,LJ | Elastični materijal koji lokalno ne povisuje temperaturu kože. Prozračni materijal. Plastika. Pojačanje. Čičak traka. | 0 | 87,1774 | 5 | [6 empty] | 0 | 0 | '0603060447000 | BRI
ORTOZE | Ortoze za slabinskokrižnu kralježnicu | 60 | 97 | '060306044710 | '0603060447017 | Ortoza za imobilizaciju slabinskokrižne kralježnice ,GLO s.r.l ,530 H | GLO s.r.l | Karl Dietz | 13.05.2023 | 10.07.2026 | 1 | 1 | 2,6 | 5 | 2 | 8 | 12 | 24 | NE | 0 | 1 | 0 | 0 | kom |  | 1 | 0 | 0 | 138 | 0 | 0 |  | 1 | 0 | 0 | I | S | SP,LJ | Elastični materijal koji lokalno ne povisuje temperaturu kože. Prozračni materijal. Plastika. Pojačanje. Čičak traka. | 0 | 87,1774 | 5 | [6 empty] | 0 | 0 | '0603060447000 | BRI
ORTOZE | Ortoze za slabinskokrižnu kralježnicu | 60 | 98 | '060306044710 | '0603060447015 | Ortoza za imobilizaciju slabinskokrižne kralježnice ,GLO s.r.l ,520 | GLO s.r.l | Karl Dietz | 13.05.2023 | 10.07.2026 | 1 | 1 | 2,6 | 5 | 2 | 8 | 12 | 24 | NE | 0 | 1 | 0 | 0 | kom |  | 1 | 0 | 0 | 138 | 0 | 0 |  | 1 | 0 | 0 | I | S | SP,LJ | Elastični materijal koji lokalno ne povisuje temperaturu kože. Prozračni materijal. Plastika. Pojačanje. Čičak traka. | 0 | 87,1774 | 5 | [6 empty] | 0 | 0 | '0603060447000 | BRI
ORTOZE | Ortoze za slabinskokrižnu kralježnicu | 60 | 99 | '060306044615 | '0603060446041 | Potporno-rasteretna ortoza, LSO ,GLO s.r.l ,523 | GLO s.r.l | Karl Dietz | 13.05.2023 | 10.07.2026 | 1 | 1 | 2,3,30 | 5 | 2 | 0 | 12 | 24 | NE | 0 | 1 | 0 | 0 | kom |  | 1 | 0 | 0 | 137 | 0 | 0 |  | 1 | 0 | 0 | I | S | SP,LJ | Elastično tkanje koje ne povisuje lokalno temperaturu kože. Pojačanje. Plastika. Čičak traka. Gotov proizvod. | 0 | 81,0139 | 5 | [6 empty] | 0 | 0 | '0603060446000 | BRI
ORTOZE | Ortoze za slabinskokrižnu kralježnicu | 60 | 100 | '060306044615 | '0603060446038 | Potporno-rasteretna ortoza, LSO ,GLO s.r.l ,542 | GLO s.r.l | Karl Dietz | 13.05.2023 | 10.07.2026 | 1 | 1 | 2,3,30 | 5 | 2 | 0 | 12 | 24 | NE | 0 | 1 | 0 | 0 | kom |  | 1 | 0 | 0 | 137 | 0 | 0 |  | 1 | 0 | 0 | I | S | SP,LJ | Elastično tkanje koje ne povisuje lokalno temperaturu kože. Pojačanje. Plastika. Čičak traka. Gotov proizvod. | 0 | 81,0139 | 5 | [6 empty] | 0 | 0 | '0603060446000 | BRI
ORTOZE | Ortoze za slabinskokrižnu kralježnicu | 60 | 101 | '060306044615 | '0603060446039 | Potporno-rasteretna ortoza, LSO ,GLO s.r.l ,548 | GLO s.r.l | Karl Dietz | 13.05.2023 | 10.07.2026 | 1 | 1 | 2,3,30 | 5 | 2 | 0 | 12 | 24 | NE | 0 | 1 | 0 | 0 | kom |  | 1 | 0 | 0 | 137 | 0 | 0 |  | 1 | 0 | 0 | I | S | SP,LJ | Elastično tkanje koje ne povisuje lokalno temperaturu kože. Pojačanje. Plastika. Čičak traka. Gotov proizvod. | 0 | 81,0139 | 5 | [6 empty] | 0 | 0 | '0603060446000 | BRI
ORTOZE | Ortoze za slabinskokrižnu kralježnicu | 60 | 102 | '060306044615 | '0603060446040 | Potporno-rasteretna ortoza, LSO ,GLO s.r.l ,548C | GLO s.r.l | Karl Dietz | 13.05.2023 | 10.07.2026 | 1 | 1 | 2,3,30 | 5 | 2 | 0 | 12 | 24 | NE | 0 | 1 | 0 | 0 | kom |  | 1 | 0 | 0 | 137 | 0 | 0 |  | 1 | 0 | 0 | I | S | SP,LJ | Elastično tkanje koje ne povisuje lokalno temperaturu kože. Pojačanje. Plastika. Čičak traka. Gotov proizvod. | 0 | 81,0139 | 5 | [6 empty] | 0 | 0 | '0603060446000 | BRI
ORTOZE | Ortoze za slabinskokrižnu kralježnicu | 60 | 103 | '060306044710 | '0603060447014 | Ortoza za imobilizaciju slabinskokrižne kralježnice ,GLO s.r.l ,532 | GLO s.r.l | Karl Dietz | 13.05.2023 | 10.07.2026 | 1 | 1 | 2,6 | 5 | 2 | 8 | 12 | 24 | NE | 0 | 1 | 0 | 0 | kom |  | 1 | 0 | 0 | 138 | 0 | 0 |  | 1 | 0 | 0 | I | S | SP,LJ | Elastični materijal koji lokalno ne povisuje temperaturu kože. Prozračni materijal. Plastika. Pojačanje. Čičak traka. | 0 | 87,1774 | 5 | [6 empty] | 0 | 0 | '0603060447000 | BRI
POMAGALA ZA KRETANJE | ŠTAKE, ŠTAP I HODALICE | 69 | 104 | '120603070410 | '1206030704021 | Hodalica s četiri noge ili dvije noge i dva kotača ,Maxhealth Corporation ,Hodalica s dva kotača HE61030000 | Maxhealth Corporation | Karl Dietz | 18.03.2023 | 10.07.2026 | 1 | 1 | 2,3,6,14 | 5 | 2 | 12 | 36 | 36 | DA | 1 | 1 | 1 | 0 | kom |  | 1 | 0 | 0 | 152 | 1 | 0 |  | 1 | 0 | 0 | I | S | SP,LJ | Metal, aluminij, plastika, guma. | 0 | 40,8660 | 5 | [6 empty] | 0 | 0 | '1206030704000 | BRI
POMAGALA ZA KRETANJE | ŠTAKE, ŠTAP I HODALICE | 69 | 105 | '120606070511 | '1206060705014 | Hodalica s tri kotača ili četiri kotača ,Maxhealth Corporation ,Hodalice Rollator (četiri kotača) | Maxhealth Corporation | Karl Dietz | 18.03.2023 | 10.07.2026 | 1 | 1 | 2,3 | 5 | 2 | 0 | 36 | 36 | DA | 1 | 1 | 1 | 0 | kom |  | 1 | 0 | 0 | 152 | 1 | 0 |  | 0 | 0 | 0 | I | S | SP,LJ | Metal, aluminij, plastika, guma. | 0 | 64,4073 | 5 | [6 empty] | 0 | 0 | '1206060705000 | BRI
POMAGALA ZA KRETANJE | ŠTAKE, ŠTAP I HODALICE | 69 | 106 | '120606070511 | '1206060705015 | Hodalica s tri kotača ili četiri kotača ,Maxhealth Corporation ,Delta (tri kotača) | Maxhealth Corporation | Karl Dietz | 18.03.2023 | 10.07.2026 | 1 | 1 | 2,3 | 5 | 2 | 0 | 36 | 36 | DA | 1 | 1 | 1 | 0 | kom |  | 1 | 0 | 0 | 152 | 1 | 0 |  | 0 | 0 | 0 | I | S | SP,LJ | Metal, aluminij, plastika, guma. | 0 | 64,4073 | 5 | [6 empty] | 0 | 0 | '1206060705000 | BRI
POMAGALA ZA KRETANJE | Rezervni dijelovi za invalidska kolica | 72 | 107 | '122406073210 | '1224060732010 | Naslon za glavu ,RvS Alvema ,original prema modelu | RvS Alvema | Karl Dietz | 01.01.2023 | 10.07.2026 | 1 | 1 | 4 | 5 | 2 | 24 | 24 | 24 | NE | 0 | 1 | 0 | 0 | kom |  | 1 | 0 | 0 | 314,163 | 0 | 0 |  | 1 | 1 | 0 | I | S | SP,LJ | Originalni dio prema kolicima. | 0 | 41,1520 | 5 | [6 empty] | 0 | 0 | '1224060732000 | BRI
POMAGALA ZA KRETANJE | Rezervni dijelovi za invalidska kolica | 72 | 108 | '122406073311 | '1224060733012 | Oslonac za ruke ,Maxhealth Corporation ,original prema modelu | Maxhealth Corporation | Karl Dietz | 18.03.2023 | 10.07.2026 | 1 | 1 | 4 | 5 | 2 | 24 | 24 | 24 | NE | 0 | 1 | 0 | 0 | kom | do | 2 | 0 | 0 | 102,314 | 0 | 0 |  | 1 | 1 | 0 | I | S | SP,LJ | Originalni dio prema kolicima. | 0 | 39,2342 | 5 | [6 empty] | 0 | 0 | '1224060733000 | BRI
POMAGALA ZA KRETANJE | Rezervni dijelovi za invalidska kolica | 72 | 109 | '122406073312 | '1224060733013 | Oslonac za ruke ,RvS Alvema ,original prema modelu | RvS Alvema | Karl Dietz | 01.01.2023 | 10.07.2026 | 1 | 1 | 4 | 5 | 2 | 24 | 24 | 24 | NE | 0 | 1 | 0 | 0 | kom | do | 2 | 0 | 0 | 102,314 | 0 | 0 |  | 1 | 1 | 0 | I | S | SP,LJ | Originalni dio prema kolicima. | 0 | 28,0244 | 5 | [6 empty] | 0 | 0 | '1224060733000 | BRI
POMAGALA ZA KRETANJE | Rezervni dijelovi za invalidska kolica | 72 | 110 | '122406073410 | '1224060734011 | Oslonac za ruke s podešavanjem visine ,Maxhealth Corporation ,original prema modelu | Maxhealth Corporation | Karl Dietz | 18.03.2023 | 10.07.2026 | 1 | 1 | 4 | 5 | 2 | 24 | 24 | 24 | NE | 0 | 1 | 0 | 0 | kom | do | 2 | 0 | 0 | 102,314 | 0 | 0 |  | 1 | 1 | 0 | I | S | SP,LJ | Originalni dio prema kolicima. | 0 | 73,3492 | 5 | [6 empty] | 0 | 0 | '1224060734000 | BRI
POMAGALA ZA KRETANJE | Rezervni dijelovi za invalidska kolica | 72 | 111 | '122406073411 | '1224060734012 | Oslonac za ruke s podešavanjem visine ,RvS Alvema ,original prema modelu | RvS Alvema | Karl Dietz | 01.01.2023 | 10.07.2026 | 1 | 1 | 4 | 5 | 2 | 24 | 24 | 24 | NE | 0 | 1 | 0 | 0 | kom | do | 2 | 0 | 0 | 102,314 | 0 | 0 |  | 1 | 1 | 0 | I | S | SP,LJ | Originalni dio prema kolicima. | 0 | 52,3923 | 5 | [6 empty] | 0 | 0 | '1224060734000 | BRI
POMAGALA ZA KRETANJE | Rezervni dijelovi za invalidska kolica | 72 | 112 | '122406073510 | '1224060735010 | Oslonac za noge ,Maxhealth Corporation ,original prema modelu | Maxhealth Corporation | Karl Dietz | 18.03.2023 | 10.07.2026 | 1 | 1 | 4 | 5 | 2 | 24 | 24 | 24 | NE | 0 | 1 | 0 | 0 | kom |  | 1 | 0 | 0 | 102,314 | 0 | 0 |  | 1 | 1 | 0 | I | S | SP,LJ | Originalni dio prema kolicima. | 0 | 56,7507 | 5 | [6 empty] | 0 | 0 | '1224060735000 | BRI
POMAGALA ZA KRETANJE | Rezervni dijelovi za invalidska kolica | 72 | 113 | '122406073511 | '1224060735011 | Oslonac za noge ,RvS Alvema ,original prema modelu | RvS Alvema | Karl Dietz | 01.01.2023 | 10.07.2026 | 1 | 1 | 4 | 5 | 2 | 24 | 24 | 24 | NE | 0 | 1 | 0 | 0 | kom |  | 1 | 0 | 0 | 102,314 | 0 | 0 |  | 1 | 1 | 0 | I | S | SP,LJ | Originalni dio prema kolicima. | 0 | 40,5362 | 5 | [6 empty] | 0 | 0 | '1224060735000 | BRI
POMAGALA ZA KRETANJE | Rezervni dijelovi za invalidska kolica | 72 | 114 | '122406073610 | '1224060736010 | Sjedište invalidskih kolica ,Maxhealth Corporation ,original prema modelu | Maxhealth Corporation | Karl Dietz | 18.03.2023 | 10.07.2026 | 1 | 1 | 4 | 5 | 2 | 36 | 36 | 36 | NE | 0 | 1 | 0 | 0 | kom |  | 1 | 0 | 0 | 102,314 | 0 | 0 |  | 1 | 1 | 0 | I | S | SP,LJ | Originalni dio prema kolicima. | 0 | 39,0688 | 5 | [6 empty] | 0 | 0 | '1224060736000 | BRI
POMAGALA ZA KRETANJE | Rezervni dijelovi za invalidska kolica | 72 | 115 | '122406073611 | '1224060736011 | Sjedište invalidskih kolica ,RvS Alvema ,original prema modelu | RvS Alvema | Karl Dietz | 01.01.2023 | 10.07.2026 | 1 | 1 | 4 | 5 | 2 | 36 | 36 | 36 | NE | 0 | 1 | 0 | 0 | kom |  | 1 | 0 | 0 | 102,314 | 0 | 0 |  | 1 | 1 | 0 | I | S | SP,LJ | Originalni dio prema kolicima. | 0 | 27,9063 | 5 | [6 empty] | 0 | 0 | '1224060736000 | BRI
POMAGALA ZA KRETANJE | Rezervni dijelovi za invalidska kolica | 72 | 116 | '122406073710 | '1224060737010 | Naslon za leđa ,Maxhealth Corporation ,original prema modelu | Maxhealth Corporation | Karl Dietz | 18.03.2023 | 10.07.2026 | 1 | 1 | 4 | 5 | 2 | 36 | 36 | 36 | NE | 0 | 1 | 0 | 0 | kom |  | 1 | 0 | 0 | 102,314 | 0 | 0 |  | 1 | 1 | 0 | I | S | SP,LJ | Originalni dio prema kolicima. | 0 | 44,7695 | 5 | [6 empty] | 0 | 0 | '1224060737000 | BRI
POMAGALA ZA KRETANJE | Rezervni dijelovi za invalidska kolica | 72 | 117 | '122406073209 | '1224060732009 | Naslon za glavu ,Maxhealth Corporation ,original prema modelu | Maxhealth Corporation | Karl Dietz | 18.03.2023 | 10.07.2026 | 1 | 1 | 4 | 5 | 2 | 24 | 24 | 24 | NE | 0 | 1 | 0 | 0 | kom |  | 1 | 0 | 0 | 163,314 | 0 | 0 |  | 1 | 1 | 0 | I | S | SP,LJ | Originalni dio prema kolicima. | 0 | 57,6128 | 5 | [6 empty] | 0 | 0 | '1224060732000 | BRI
POMAGALA ZA KRETANJE | Rezervni dijelovi za invalidska kolica | 72 | 118 | '122406073711 | '1224060737011 | Naslon za leđa ,RvS Alvema ,original prema modelu | RvS Alvema | Karl Dietz | 01.01.2023 | 10.07.2026 | 1 | 1 | 4 | 5 | 2 | 36 | 36 | 36 | NE | 0 | 1 | 0 | 0 | kom |  | 1 | 0 | 0 | 102,314 | 0 | 0 |  | 1 | 1 | 0 | I | S | SP,LJ | Originalni dio prema kolicima. | 0 | 31,9782 | 5 | [6 empty] | 0 | 0 | '1224060737000 | BRI
POMAGALA ZA KRETANJE | Rezervni dijelovi za invalidska kolica | 72 | 119 | '122406073809 | '1224060738009 | Sjedište - aktivna kolica ,Maxhealth Corporation ,original prema modelu | Maxhealth Corporation | Karl Dietz | 18.03.2023 | 10.07.2026 | 1 | 1 | 4 | 5 | 2 | 36 | 36 | 36 | NE | 0 | 1 | 0 | 0 | kom |  | 1 | 0 | 0 | 102,314 | 0 | 0 |  | 1 | 1 | 0 | I | S | SP,LJ | Originalni dio prema kolicima. | 0 | 127,1753 | 5 | [6 empty] | 0 | 0 | '1224060738000 | BRI
POMAGALA ZA KRETANJE | Rezervni dijelovi za invalidska kolica | 72 | 120 | '122406073810 | '1224060738010 | Sjedište - aktivna akolica ,RvS Alvema ,original prema modelu | RvS Alvema | Karl Dietz | 01.01.2023 | 10.07.2026 | 1 | 1 | 4 | 5 | 2 | 36 | 36 | 36 | NE | 0 | 1 | 0 | 0 | kom |  | 1 | 0 | 0 | 102,314 | 0 | 0 |  | 1 | 1 | 0 | I | S | SP,LJ | Originalni dio prema kolicima. | 0 | 90,8395 | 5 | [6 empty] | 0 | 0 | '1224060738000 | BRI
POMAGALA ZA KRETANJE | Rezervni dijelovi za invalidska kolica | 72 | 121 | '122406073908 | '1224060739008 | Naslon za leđa - aktivna kolica ,Maxhealth Corporation ,original prema modelu | Maxhealth Corporation | Karl Dietz | 18.03.2023 | 10.07.2026 | 1 | 1 | 4 | 5 | 2 | 12 | 12 | 12 | NE | 0 | 1 | 0 | 0 | kom |  | 1 | 0 | 0 | 102,314 | 0 | 0 |  | 1 | 1 | 0 | I | S | SP,LJ | Originalni dio prema kolicima. | 0 | 127,1753 | 5 | [6 empty] | 0 | 0 | '1224060739000 | BRI
POMAGALA ZA KRETANJE | Rezervni dijelovi za invalidska kolica | 72 | 122 | '122406073909 | '1224060739009 | Naslon za leđa - aktivna kolica ,RvS Alvema ,original prema modelu | RvS Alvema | Karl Dietz | 01.01.2023 | 10.07.2026 | 1 | 1 | 4 | 5 | 2 | 12 | 12 | 12 | NE | 0 | 1 | 0 | 0 | kom |  | 1 | 0 | 0 | 102,314 | 0 | 0 |  | 1 | 1 | 0 | I | S | SP,LJ | Originalni dio prema kolicima. | 0 | 90,8395 | 5 | [6 empty] | 0 | 0 | '1224060739000 | BRI
POMAGALA ZA KRETANJE | Rezervni dijelovi za invalidska kolica | 72 | 123 | '122409074007 | '1224090740007 | Dodatak za pomicanje stražnjih kotača kod dvostruke amputacije ,Maxhealth Corporation ,original prema modelu | Maxhealth Corporation | Karl Dietz | 15.04.2023 | 10.07.2026 | 1 | 1 | 4 | 5 | 2 | 36 | 36 | 36 | NE | 0 | 1 | 0 | 0 | kom |  | 1 | 0 | 0 | 102,314 | 0 | 0 |  | 1 | 1 | 0 | I | S | SP,LJ | Originalni dio prema kolicima. | 0 | 9,8368 | 5 | [6 empty] | 0 | 0 | '1224090740000 | BRI
POMAGALA ZA KRETANJE | Rezervni dijelovi za invalidska kolica | 72 | 124 | '122409074008 | '1224090740008 | Dodatak za pomicanje stražnjih kotača kod dvostruke amputacije ,RvS Alvema ,original prema modelu | RvS Alvema | Karl Dietz | 01.01.2023 | 10.07.2026 | 1 | 1 | 4 | 5 | 2 | 36 | 36 | 36 | NE | 0 | 1 | 0 | 0 | kom |  | 1 | 0 | 0 | 102,314 | 0 | 0 |  | 1 | 1 | 0 | I | S | SP,LJ | Originalni dio prema kolicima. | 0 | 7,0263 | 5 | [6 empty] | 0 | 0 | '1224090740000 | BRI
POMAGALA ZA KRETANJE | Rezervni dijelovi za invalidska kolica | 72 | 125 | '122406074210 | '1224060742010 | Sigurnosni kotač ,Maxhealth Corporation ,original prema modelu | Maxhealth Corporation | Karl Dietz | 18.03.2023 | 10.07.2026 | 1 | 1 | 4 | 5 | 2 | 36 | 36 | 36 | NE | 0 | 1 | 0 | 0 | kom |  | 1 | 0 | 0 | 102,314 | 0 | 0 |  | 1 | 1 | 0 | I | S | SP,LJ | Originalni dio prema kolicima. | 0 | 26,3964 | 5 | [6 empty] | 0 | 0 | '1224060742000 | BRI
POMAGALA ZA KRETANJE | Rezervni dijelovi za invalidska kolica | 72 | 126 | '122406074211 | '1224060742011 | Sigurnosni kotač ,RvS Alvema ,original prema modelu | RvS Alvema | Karl Dietz | 01.01.2023 | 10.07.2026 | 1 | 1 | 4 | 5 | 2 | 36 | 36 | 36 | NE | 0 | 1 | 0 | 0 | kom |  | 1 | 0 | 0 | 102,314 | 0 | 0 |  | 1 | 1 | 0 | I | S | SP,LJ | Originalni dio prema kolicima. | 0 | 18,8546 | 5 | [6 empty] | 0 | 0 | '1224060742000 | BRI
POMAGALA ZA KRETANJE | Rezervni dijelovi za invalidska kolica | 72 | 127 | '122430074408 | '1224300744008 | Remen za stopala ,Maxhealth Corporation ,original prema modelu | Maxhealth Corporation | Karl Dietz | 18.03.2023 | 10.07.2026 | 1 | 1 | 4 | 5 | 2 | 24 | 24 | 24 | NE | 0 | 1 | 0 | 0 | kom | do | 2 | 0 | 0 | 102,314 | 0 | 0 |  | 1 | 1 | 0 | I | S | SP,LJ | Tehnička tkanina, čičak traka. | 0 | 19,5474 | 5 | [6 empty] | 0 | 0 | '1224300744000 | BRI
POMAGALA ZA KRETANJE | Rezervni dijelovi za invalidska kolica | 72 | 128 | '122430074409 | '1224300744009 | Remen za stopala ,RvS Alvema ,original prema modelu | RvS Alvema | Karl Dietz | 01.01.2023 | 10.07.2026 | 1 | 1 | 4 | 5 | 2 | 24 | 24 | 24 | NE | 0 | 1 | 0 | 0 | kom | do | 2 | 0 | 0 | 102,314 | 0 | 0 |  | 1 | 1 | 0 | I | S | SP,LJ | Tehnička tkanina, čičak traka. | 0 | 13,9624 | 5 | [6 empty] | 0 | 0 | '1224300744000 | BRI
POMAGALA ZA KRETANJE | Rezervni dijelovi za invalidska kolica | 72 | 129 | '122430074506 | '1224300745007 | Prednji metalni štitnik za dječja kolica ,RvS Alvema ,original prema modelu | RvS Alvema | Karl Dietz | 01.01.2023 | 10.07.2026 | 1 | 1 | 4 | 5 | 2 | 24 | 24 | 0 | NE | 0 | 1 | 0 | 0 | kom |  | 1 | 0 | 0 | 102,314 | 0 | 0 |  | 1 | 1 | 0 | I | S | SP,LJ | Metal,tehnička tkanina. | 0 | 65,0581 | 5 | [6 empty] | 0 | 0 | '1224300745000 | BRI
POMAGALA ZA KRETANJE | Rezervni dijelovi za invalidska kolica | 72 | 130 | '122421072407 | '1224210724008 | Set guma za elektromotorna kolica ,Maxhealth Corporation ,original prema modelu | Maxhealth Corporation | Karl Dietz | 18.03.2023 | 10.07.2026 | 1 | 1 | 4 | 9 | 3 | 12 | 12 | 12 | NE | 0 | 1 | 0 | 0 | komplet |  | 1 | 0 | 0 | 102,314 | 0 | 0 |  | 1 | 1 | 0 | I | S | SP,LJ | Set guma. 4 gume i 4 zračnice. | 0 | 178,4538 | 25 | [6 empty] | 0 | 0 | '1224210724000 | BRI
POMAGALA ZA KRETANJE | Rezervni dijelovi za invalidska kolica | 72 | 131 | '122430073108 | '1224300731008 | Potporna i rasteretna pelota ,Maxhealth Corporation ,original prema modelu | Maxhealth Corporation | Karl Dietz | 18.03.2023 | 10.07.2026 | 1 | 1 | 2,3,4 | 5 | 2 | 12 | 12 | 12 | NE | 0 | 1 | 0 | 0 | kom | do | 2 | 0 | 0 | 162,314 | 0 | 0 |  | 1 | 1 | 0 | I | S | SP,LJ | Originalni dio prema kolicima. | 0 | 55,2419 | 5 | [6 empty] | 0 | 0 | '1224300731000 | BRI
POMAGALA ZA KRETANJE | Rezervni dijelovi za invalidska kolica | 72 | 132 | '122421071809 | '1224210718010 | Vanjska guma zadnja, kolica na ručni pogon ,Maxhealth Corporation ,original prema modelu | Maxhealth Corporation | Karl Dietz | 18.03.2023 | 10.07.2026 | 1 | 1 | 4 | 5 | 2 | 12 | 12 | 12 | NE | 0 | 1 | 0 | 0 | kom | do | 2 | 0 | 0 | 102,314 | 0 | 0 |  | 1 | 1 | 0 | I | S | SP,LJ | Originalni dio prema kolicima. | 0 | 11,0818 | 25 | [6 empty] | 0 | 0 | '1224210718000 | BRI
POMAGALA ZA KRETANJE | Rezervni dijelovi za invalidska kolica | 72 | 133 | '122421071810 | '1224210718011 | Vanjska guma zadnja, kolica na ručni pogon ,RvS Alvema ,original prema modelu | RvS Alvema | Karl Dietz | 01.01.2023 | 10.07.2026 | 1 | 1 | 4 | 5 | 2 | 12 | 12 | 12 | NE | 0 | 1 | 0 | 0 | kom | do | 2 | 0 | 0 | 102,314 | 0 | 0 |  | 1 | 1 | 0 | I | S | SP,LJ | Originalni dio prema kolicima. | 0 | 7,9156 | 25 | [6 empty] | 0 | 0 | '1224210718000 | BRI
POMAGALA ZA KRETANJE | Rezervni dijelovi za invalidska kolica | 72 | 134 | '122421071909 | '1224210719010 | Vanjska guma prednja kolica na ručni pogon ,Maxhealth Corporation ,original prema modelu | Maxhealth Corporation | Karl Dietz | 18.03.2023 | 10.07.2026 | 1 | 1 | 4 | 5 | 2 | 12 | 12 | 12 | NE | 0 | 1 | 0 | 0 | kom | do | 2 | 0 | 0 | 102,314 | 0 | 0 |  | 1 | 1 | 0 | I | S | SP,LJ | Originalni dio prema kolicima. | 0 | 9,9502 | 25 | [6 empty] | 0 | 0 | '1224210719000 | BRI
POMAGALA ZA KRETANJE | Rezervni dijelovi za invalidska kolica | 72 | 135 | '122421071910 | '1224210719011 | Vanjska guma prednja kolica na ručni pogon ,RvS Alvema ,original prema modelu | RvS Alvema | Karl Dietz | 01.01.2023 | 10.07.2026 | 1 | 1 | 4 | 5 | 2 | 12 | 12 | 12 | NE | 0 | 1 | 0 | 0 | kom | do | 2 | 0 | 0 | 102,314 | 0 | 0 |  | 1 | 1 | 0 | I | S | SP,LJ | Originalni dio prema kolicima. | 0 | 7,1073 | 25 | [6 empty] | 0 | 0 | '1224210719000 | BRI
POMAGALA ZA KRETANJE | Rezervni dijelovi za invalidska kolica | 72 | 136 | '122421072009 | '1224210720010 | Zračnica zadnja, kolica na ručni pogon ,Maxhealth Corporation ,original prema modelu | Maxhealth Corporation | Karl Dietz | 18.03.2023 | 10.07.2026 | 1 | 1 | 4 | 5 | 2 | 12 | 12 | 12 | NE | 0 | 1 | 0 | 0 | kom | do | 2 | 0 | 0 | 102,314 | 0 | 0 |  | 1 | 1 | 0 | I | S | SP,LJ | Originalni dio prema kolicima. | 0 | 4,4279 | 25 | [6 empty] | 0 | 0 | '1224210720000 | BRI
POMAGALA ZA KRETANJE | Rezervni dijelovi za invalidska kolica | 72 | 137 | '122421072010 | '1224210720011 | Zračnica zadnja, kolica na ručni pogon ,RvS Alvema ,original prema modelu | RvS Alvema | Karl Dietz | 01.01.2023 | 10.07.2026 | 1 | 1 | 4 | 5 | 2 | 12 | 12 | 12 | NE | 0 | 1 | 0 | 0 | kom | do | 2 | 0 | 0 | 102,314 | 0 | 0 |  | 1 | 1 | 0 | I | S | SP,LJ | Originalni dio prema kolicima. | 0 | 3,1628 | 25 | [6 empty] | 0 | 0 | '1224210720000 | BRI
POMAGALA ZA KRETANJE | Rezervni dijelovi za invalidska kolica | 72 | 138 | '122421072109 | '1224210721010 | Zračnica prednja, kolica na ručni pogon ,Maxhealth Corporation ,original prema modelu | Maxhealth Corporation | Karl Dietz | 18.03.2023 | 10.07.2026 | 1 | 1 | 4 | 5 | 2 | 12 | 12 | 12 | NE | 0 | 1 | 0 | 0 | kom | do | 2 | 0 | 0 | 102,314 | 0 | 0 |  | 1 | 1 | 0 | I | S | SP,LJ | Originalni dio prema kolicima. | 0 | 4,5394 | 25 | [6 empty] | 0 | 0 | '1224210721000 | BRI
POMAGALA ZA KRETANJE | Rezervni dijelovi za invalidska kolica | 72 | 139 | '122421072110 | '1224210721011 | Zračnica prednja, kolica na ručni pogon ,RvS Alvema ,original prema modelu | RvS Alvema | Karl Dietz | 01.01.2023 | 10.07.2026 | 1 | 1 | 4 | 5 | 2 | 12 | 12 | 12 | NE | 0 | 1 | 0 | 0 | kom | do | 2 | 0 | 0 | 102,314 | 0 | 0 |  | 1 | 1 | 0 | I | S | SP,LJ | Originalni dio prema kolicima. | 0 | 3,2424 | 25 | [6 empty] | 0 | 0 | '1224210721000 | BRI
POMAGALA ZA KRETANJE | Rezervni dijelovi za invalidska kolica | 72 | 140 | '122421072210 | '1224210722016 | Puna guma prednja, kolica na ručni pogon ,Maxhealth Corporation ,original prema modelu | Maxhealth Corporation | Karl Dietz | 18.03.2023 | 10.07.2026 | 1 | 1 | 4 | 5 | 2 | 12 | 12 | 12 | NE | 0 | 1 | 0 | 0 | kom | do | 2 | 0 | 0 | 102,314 | 0 | 0 |  | 1 | 1 | 0 | I | S | SP,LJ | Originalni dio prema kolicima. | 0 | 17,6558 | 25 | [6 empty] | 0 | 0 | '1224210722000 | BRI
POMAGALA ZA KRETANJE | Rezervni dijelovi za invalidska kolica | 72 | 141 | '122421072211 | '1224210722017 | Puna guma prednja, kolica na ručni pogon ,RvS Alvema ,original prema modelu | RvS Alvema | Karl Dietz | 01.01.2023 | 10.07.2026 | 1 | 1 | 4 | 5 | 2 | 12 | 12 | 12 | NE | 0 | 1 | 0 | 0 | kom | do | 2 | 0 | 0 | 102,314 | 0 | 0 |  | 1 | 1 | 0 | I | S | SP,LJ | Originalni dio prema kolicima. | 0 | 12,6113 | 25 | [6 empty] | 0 | 0 | '1224210722000 | BRI
POMAGALA ZA KRETANJE | Rezervni dijelovi za invalidska kolica | 72 | 142 | '122421072309 | '1224210723014 | Puna guma zadnja kolica na ručni pogon ,Maxhealth Corporation ,original prema modelu | Maxhealth Corporation | Karl Dietz | 18.03.2023 | 10.07.2026 | 1 | 1 | 4 | 5 | 2 | 24 | 24 | 24 | NE | 0 | 1 | 0 | 0 | kom | do | 2 | 0 | 0 | 102,314 | 0 | 0 |  | 1 | 1 | 0 | I | S | SP,LJ | Originalni dio prema kolicima. | 0 | 27,7435 | 25 | [6 empty] | 0 | 0 | '1224210723000 | BRI
POMAGALA ZA KRETANJE | Rezervni dijelovi za invalidska kolica | 72 | 143 | '122421072408 | '1224210724009 | Set guma za elektromotorna kolica ,RvS Alvema ,original prema modelu | RvS Alvema | Karl Dietz | 01.01.2023 | 10.07.2026 | 1 | 1 | 4 | 9 | 3 | 12 | 12 | 12 | NE | 0 | 1 | 0 | 0 | komplet |  | 1 | 0 | 0 | 102,314 | 0 | 0 |  | 1 | 1 | 0 | I | S | SP,LJ | Set guma. 4 gume i 4 zračnice. | 0 | 127,4670 | 25 | [6 empty] | 0 | 0 | '1224210724000 | BRI
POMAGALA ZA KRETANJE | Rezervni dijelovi za invalidska kolica | 72 | 144 | '122418072511 | '1224180725013 | Kočnica za standardna kolica ,Maxhealth Corporation ,original prema modelu | Maxhealth Corporation | Karl Dietz | 15.04.2023 | 10.07.2026 | 1 | 1 | 4 | 5 | 2 | 24 | 24 | 24 | NE | 0 | 1 | 0 | 0 | kom | do | 2 | 0 | 0 | 102,314 | 0 | 0 |  | 1 | 1 | 0 | I | S | SP,LJ | Originalni dio prema kolicima. | 0 | 17,1861 | 5 | [6 empty] | 0 | 0 | '1224180725000 | BRI
POMAGALA ZA KRETANJE | Rezervni dijelovi za invalidska kolica | 72 | 145 | '122418072609 | '1224180726012 | Kočnica za aktivna kolica ,Maxhealth Corporation ,original prema modelu | Maxhealth Corporation | Karl Dietz | 18.03.2023 | 10.07.2026 | 1 | 1 | 4 | 5 | 2 | 24 | 24 | 24 | NE | 0 | 1 | 0 | 0 | kom | do | 2 | 0 | 0 | 102,314 | 0 | 0 |  | 1 | 1 | 0 | I | S | SP,LJ | Original. Rezervni dio. | 0 | 80,3041 | 5 | [6 empty] | 0 | 0 | '1224180726000 | BRI
POMAGALA ZA KRETANJE | Rezervni dijelovi za invalidska kolica | 72 | 146 | '122418072708 | '1224180727010 | Kočnica za jednu ruku ,Maxhealth Corporation ,original prema modelu | Maxhealth Corporation | Karl Dietz | 18.03.2023 | 10.07.2026 | 1 | 1 | 4 | 5 | 2 | 24 | 24 | 24 | NE | 0 | 1 | 0 | 0 | kom |  | 1 | 0 | 0 | 102,314 | 0 | 0 |  | 1 | 1 | 0 | I | S | SP,LJ | Originalni dio prema kolicima. | 0 | 185,5704 | 5 | [6 empty] | 0 | 0 | '1224180727000 | BRI
POMAGALA ZA KRETANJE | Rezervni dijelovi za invalidska kolica | 72 | 147 | '122418072807 | '1224180728007 | Kočnica s produžetkom ,Maxhealth Corporation ,original prema modelu | Maxhealth Corporation | Karl Dietz | 15.04.2023 | 10.07.2026 | 1 | 1 | 4 | 5 | 2 | 24 | 24 | 24 | NE | 0 | 1 | 0 | 0 | kom | do | 2 | 0 | 0 | 102,314 | 0 | 0 |  | 1 | 1 | 0 | I | S | SP,LJ | Originalni dio prema kolicima. | 0 | 27,2401 | 5 | [6 empty] | 0 | 0 | '1224180728000 | BRI
POMAGALA ZA KRETANJE | Rezervni dijelovi za invalidska kolica | 72 | 148 | '122430072908 | '1224300729008 | Sigurnosni pojas ,Maxhealth Corporation ,original prema modelu | Maxhealth Corporation | Karl Dietz | 15.04.2023 | 10.07.2026 | 1 | 1 | 2,3,4 | 5 | 2 | 12 | 12 | 12 | NE | 0 | 1 | 0 | 0 | kom |  | 1 | 0 | 0 | 102,314 | 0 | 0 |  | 1 | 1 | 0 | I | S | SP,LJ | Originalni dio prema kolicima. | 0 | 14,6420 | 5 | [6 empty] | 0 | 0 | '1224300729000 | BRI
POMAGALA ZA KRETANJE | Rezervni dijelovi za invalidska kolica | 72 | 149 | '122430072909 | '1224300729009 | Sigurnosni pojas ,RvS Alvema ,original prema modelu | RvS Alvema | Karl Dietz | 01.01.2023 | 10.07.2026 | 1 | 1 | 2,3,4 | 5 | 2 | 12 | 12 | 12 | NE | 0 | 1 | 0 | 0 | kom |  | 1 | 0 | 0 | 102,314 | 0 | 0 |  | 1 | 1 | 0 | I | S | SP,LJ | Originalni dio prema kolicima. | 0 | 10,4586 | 5 | [6 empty] | 0 | 0 | '1224300729000 | BRI
POMAGALA ZA KRETANJE | Rezervni dijelovi za invalidska kolica | 72 | 150 | '122430073007 | '1224300730007 | Pojas za trup ,Maxhealth Corporation ,original prema modelu | Maxhealth Corporation | Karl Dietz | 18.03.2023 | 10.07.2026 | 1 | 1 | 2,3,4 | 5 | 2 | 12 | 12 | 12 | NE | 0 | 1 | 0 | 0 | kom |  | 1 | 0 | 0 | 102,314 | 0 | 0 |  | 1 | 1 | 0 | I | S | SP,LJ | Originalni dio prema kolicima. | 0 | 32,8237 | 5 | [6 empty] | 0 | 0 | '1224300730000 | BRI
POMAGALA ZA KRETANJE | Rezervni dijelovi za invalidska kolica | 72 | 151 | '122430073008 | '1224300730008 | Pojas za trup ,RvS Alvema ,original prema modelu | RvS Alvema | Karl Dietz | 01.01.2023 | 10.07.2026 | 1 | 1 | 2,3,4 | 5 | 2 | 12 | 12 | 12 | NE | 0 | 1 | 0 | 0 | kom |  | 1 | 0 | 0 | 102,314 | 0 | 0 |  | 1 | 1 | 0 | I | S | SP,LJ | Originalni dio prema kolicima. | 0 | 23,4455 | 5 | [6 empty] | 0 | 0 | '1224300730000 | BRI
POMAGALA ZA KRETANJE | Rezervni dijelovi za invalidska kolica | 72 | 152 | '122430073109 | '1224300731009 | Potporna i rasteretna pelota ,RvS Alvema ,original prema modelu | RvS Alvema | Karl Dietz | 01.01.2023 | 10.07.2026 | 1 | 1 | 2,3,4 | 5 | 2 | 12 | 12 | 12 | NE | 0 | 1 | 0 | 0 | kom | do | 2 | 0 | 0 | 314,162 | 0 | 0 |  | 1 | 1 | 0 | I | S | SP,LJ | Originalni dio prema kolicima. | 0 | 39,4585 | 5 | [6 empty] | 0 | 0 | '1224300731000 | BRI
POMAGALA ZA KRETANJE | Rezervni dijelovi za invalidska kolica | 72 | 153 | '122421072310 | '1224210723015 | Puna guma zadnja kolica na ručni pogon ,RvS Alvema ,original prema modelu | RvS Alvema | Karl Dietz | 01.01.2023 | 10.07.2026 | 1 | 1 | 4 | 5 | 2 | 24 | 24 | 24 | NE | 0 | 1 | 0 | 0 | kom | do | 2 | 0 | 0 | 102,314 | 0 | 0 |  | 1 | 1 | 0 | I | S | SP,LJ | Originalni dio prema kolicima. | 0 | 19,8168 | 25 | [6 empty] | 0 | 0 | '1224210723000 | BRI
POMAGALA ZA KRETANJE | Antidekubitalna pomagala | 73 | 154 | '181218174904 | '1812181749005 | Antidekubitalni madrac, iznad 10 cm ,Eezcare Medical ,EasyAir 517E | Eezcare Medical | Karl Dietz | 01.01.2023 | 10.07.2026 | 1 | 1 | 2,3,6 | 5 | 2 | 36 | 36 | 36 | NE | 0 | 1 | 0 | 0 | kom |  | 1 | 0 | 0 | 166 | 0 | 0 |  | 0 | 0 | 0 | I | S | SP,Lj | Madrac s kompresorom. Pregrade punjene zrakom po cijeloj površini madraca. Guma, poliuretan. Visina iznad 10 cm. Dimenzije minimalno 180x80 cm. Ograničenje za težinu pacijenta do 120 kg. Mogućnost izmjene ili popravak pregrada/ komora. | 0 | 436,6063 | 5 | [6 empty] | 0 | 0 | '1812181749000 | BRI
POMAGALA ZA KRETANJE | Antidekubitalna pomagala | 73 | 155 | '181218175005 | '1812181750009 | Antidekubitalni madrac, debljine do 10 cm ,Eezcare Medical ,EasyAir 252E | Eezcare Medical | Karl Dietz | 01.01.2023 | 10.07.2026 | 1 | 1 | 2,3,6 | 5 | 2 | 36 | 36 | 36 | NE | 0 | 1 | 0 | 0 | kom |  | 1 | 0 | 0 | 167 | 0 | 0 |  | 0 | 0 | 0 | I | S | SP,Lj | Madrac sa ili bez kompresora. Pregrade punjene zrakom po cijeloj površini madraca. Guma, poliuretan. Visina do 10 cm. Dimenzije minimalno 180x80 cm. Ograničenje za težinu pacijenta do 100 kg. | 0 | 203,6300 | 5 | [6 empty] | 0 | 0 | '1812181750000 | BRI
POMAGALA ZA KRETANJE | Antidekubitalna pomagala | 73 | 156 | '181218175005 | '1812181750008 | Antidekubitalni madrac, debljine do 10 cm ,Eezcare Medical ,EasyAir 250E | Eezcare Medical | Karl Dietz | 01.01.2023 | 10.07.2026 | 1 | 1 | 2,3,6 | 5 | 2 | 36 | 36 | 36 | NE | 0 | 1 | 0 | 0 | kom |  | 1 | 0 | 0 | 167 | 0 | 0 |  | 0 | 0 | 0 | I | S | SP,Lj | Madrac sa ili bez kompresora. Pregrade punjene zrakom po cijeloj površini madraca. Guma, poliuretan. Visina do 10 cm. Dimenzije minimalno 180x80 cm. Ograničenje za težinu pacijenta do 100 kg. | 0 | 203,6300 | 5 | [6 empty] | 0 | 0 | '1812181750000 | BRI
POMAGALA ZA PROBAVNI SUSTAV, STOMA POMAGALA | Pomagala za osobe sa stomom- DVODIJELNI SUSTAVI | 78 | 157 | '091812101202 | '0918121012005 | Podložna pločica sa rastezljivom spojnicom, konveksna ,Lentismed ,Lentell Convex II S extended wear time (201122ET) | Lentismed | Lentismed | 19.03.2026 | 10.07.2026 | 7,6,17 | 1 | 14 | 1a | 0 | 0 | 3 | 3 | NE | 0 | 1 | 0 | 0 | kom | do | 60 | 0 | 0 | 344,389 | 0 | 0 |  | 0 | 0 | 0 | I | S | SP,LJ | Višekomponentni ljepljivi materijal s prstenom, konveksan sa rastezljivom spojnicom. S ili bez mikropore ruba za izrezivanje otvora za stomu. | 0 | 8,3885 | 5 | [6 empty] | 0 | 1 | '0918121012000 | BRI
POMAGALA ZA PROBAVNI SUSTAV, STOMA POMAGALA | Pomagala za osobe sa stomom- DVODIJELNI SUSTAVI | 78 | 158 | '091812101102 | '0918121011005 | Podložna pločica sa rastezljivom spojnicom, standardna ,Lentismed ,Lentell Flexi II S extended wear time (201120ET) | Lentismed | Lentismed | 19.03.2026 | 10.07.2026 | 7,6,17 | 1 | 14 | 1a | 0 | 0 | 3 | 3 | NE | 0 | 1 | 0 | 0 | kom | do | 60 | 0 | 0 | 344,389 | 0 | 0 |  | 0 | 0 | 0 | I | S | SP,LJ | Višekomponentni ljepljivi materijal s prstenom i rastezljivom spojnicom. S ili bez mikropore ruba za izrezivanje otvora za stomu. | 0 | 6,6500 | 5 | [6 empty] | 0 | 1 | '0918121011000 | BRI
POMAGALA ZA UROGENITALNI SUSTAV | Pelene | 86 | 159 | '093004102201 | '0930041022002 | Pelene u spoju s gaćicama, visokoupijajuće ,Attends Healthcare AB ,Attends Slip Regular 10 Medium | Attends Healthcare AB | Elbi Medikal | 19.03.2026 | 10.07.2026 | 1 | 1 | 14 | 1a | 0 | 3 | 3 | 3 | NE | 0 | 1 | 0 | 0 | kom | do- | 320 | 0 | 0 | 202 | 0 | 0 |  | 0 | 0 | 0 | I | S | SP,LJ | Male - moć upijanja najmanje 800 g prema MDS 1/93 certifikatu. Srednje - moć upijanja najmanje 1100 g prema MDS 1/93 certifikatu. Velike - moć upijanja najmanje 1300 g prema MDS 1/93 certifikatu. Brzina upijanja minimalno 4 ml/s prema MDS 1/93 certifikatu. Ispuštanje tekućine maksimalno 2 g prema MDS 1/93 certifikatu. Anatomski oblik. Indikator vlažnosti. | 0 | 0,5985 | 5 | [6 empty] | 0 | 1 | '0930041022000 | BRI
POMAGALA ZA UROGENITALNI SUSTAV | Pelene | 86 | 160 | '093004102201 | '0930041022004 | Pelene u spoju s gaćicama, visokoupijajuće ,Attends Healthcare AB ,Attends Slip Regular 10 Large | Attends Healthcare AB | Elbi Medikal | 19.03.2026 | 10.07.2026 | 1 | 1 | 14 | 1a | 0 | 3 | 3 | 3 | NE | 0 | 1 | 0 | 0 | kom | do- | 320 | 0 | 0 | 202 | 0 | 0 |  | 0 | 0 | 0 | I | S | SP,LJ | Male - moć upijanja najmanje 800 g prema MDS 1/93 certifikatu. Srednje - moć upijanja najmanje 1100 g prema MDS 1/93 certifikatu. Velike - moć upijanja najmanje 1300 g prema MDS 1/93 certifikatu. Brzina upijanja minimalno 4 ml/s prema MDS 1/93 certifikatu. Ispuštanje tekućine maksimalno 2 g prema MDS 1/93 certifikatu. Anatomski oblik. Indikator vlažnosti. | 0 | 0,5985 | 5 | [6 empty] | 0 | 1 | '0930041022000 | BRI
POMAGALA ZA UROGENITALNI SUSTAV | Pelene | 86 | 161 | '093004102201 | '0930041022001 | Pelene u spoju s gaćicama, visokoupijajuće ,Attends Healthcare AB ,Attends Slip Regular 10 Small | Attends Healthcare AB | Elbi Medikal | 19.03.2026 | 10.07.2026 | 1 | 1 | 14 | 1a | 0 | 3 | 3 | 3 | NE | 0 | 1 | 0 | 0 | kom | do- | 320 | 0 | 0 | 202 | 0 | 0 |  | 0 | 0 | 0 | I | S | SP,LJ | Male - moć upijanja najmanje 800 g prema MDS 1/93 certifikatu. Srednje - moć upijanja najmanje 1100 g prema MDS 1/93 certifikatu. Velike - moć upijanja najmanje 1300 g prema MDS 1/93 certifikatu. Brzina upijanja minimalno 4 ml/s prema MDS 1/93 certifikatu. Ispuštanje tekućine maksimalno 2 g prema MDS 1/93 certifikatu. Anatomski oblik. Indikator vlažnosti. | 0 | 0,5985 | 5 | [6 empty] | 0 | 1 | '0930041022000 | BRI
POMAGALA ZA UROGENITALNI SUSTAV | Pelene | 86 | 162 | '093004102101 | '0930041021004 | Pelene u spoju s gaćicama niskoupijajuće ,Attends Healthcare AB ,Attends Slip Regular 8 Large | Attends Healthcare AB | Elbi Medikal | 19.03.2026 | 10.07.2026 | 1 | 1 | 14 | 1a | 0 | 3 | 3 | 3 | NE | 0 | 1 | 0 | 0 | kom | do- | 400 | 0 | 0 | 201 | 0 | 0 |  | 0 | 0 | 0 | I | S | SP,LJ | Male - moć upijanja najmanje 700 g prema MDS 1/93 certifikatu. Srednje - moć upijanja najmanje 900 g prema MDS 1/93 certifikatu. Velike - moć upijanja najmanje 1100 g prema MDS 1/93 certifikatu. Brzina upijanja minimalno 4 ml/s prema MDS 1/93 certifikatu. Ispuštanje tekućine maksimalno 2 g prema MDS 1/93 certifikatu. Anatomski oblik. Indikator vlažnosti. | 0 | 0,4910 | 5 | [6 empty] | 0 | 1 | '0930041021000 | BRI
POMAGALA ZA UROGENITALNI SUSTAV | Pelene | 86 | 163 | '093004102101 | '0930041021002 | Pelene u spoju s gaćicama niskoupijajuće ,Attends Healthcare AB ,Attends Slip Regular 8 Medium | Attends Healthcare AB | Elbi Medikal | 19.03.2026 | 10.07.2026 | 1 | 1 | 14 | 1a | 0 | 3 | 3 | 3 | NE | 0 | 1 | 0 | 0 | kom | do- | 400 | 0 | 0 | 201 | 0 | 0 |  | 0 | 0 | 0 | I | S | SP,LJ | Male - moć upijanja najmanje 700 g prema MDS 1/93 certifikatu. Srednje - moć upijanja najmanje 900 g prema MDS 1/93 certifikatu. Velike - moć upijanja najmanje 1100 g prema MDS 1/93 certifikatu. Brzina upijanja minimalno 4 ml/s prema MDS 1/93 certifikatu. Ispuštanje tekućine maksimalno 2 g prema MDS 1/93 certifikatu. Anatomski oblik. Indikator vlažnosti. | 0 | 0,4910 | 5 | [6 empty] | 0 | 1 | '0930041021000 | BRI
POMAGALA ZA UROGENITALNI SUSTAV | Pelene | 86 | 164 | '093004102101 | '0930041021001 | Pelene u spoju s gaćicama niskoupijajuće ,Attends Healthcare AB ,Attends Slip Regular 9 Small | Attends Healthcare AB | Elbi Medikal | 19.03.2026 | 10.07.2026 | 1 | 1 | 14 | 1a | 0 | 3 | 3 | 3 | NE | 0 | 1 | 0 | 0 | kom | do- | 400 | 0 | 0 | 201 | 0 | 0 |  | 0 | 0 | 0 | I | S | SP,LJ | Male - moć upijanja najmanje 700 g prema MDS 1/93 certifikatu. Srednje - moć upijanja najmanje 900 g prema MDS 1/93 certifikatu. Velike - moć upijanja najmanje 1100 g prema MDS 1/93 certifikatu. Brzina upijanja minimalno 4 ml/s prema MDS 1/93 certifikatu. Ispuštanje tekućine maksimalno 2 g prema MDS 1/93 certifikatu. Anatomski oblik. Indikator vlažnosti. | 0 | 0,4910 | 5 | [6 empty] | 0 | 1 | '0930041021000 | BRI
DRUGA POMAGALA | Utege i suspenzor | 130 | 165 | '031206171606 | '0312061716007 | Utega jednostrana na gumenom pojasu za ingvinalnu, femoralnu i skrotalnu kilu s pelotom ,AWO ,010160 BETA AWO | AWO | Karl Dietz | 01.01.2023 | 10.07.2026 | 6 | 1 | 14 | 1a | 0 | 6 | 12 | 12 | NE | 0 | 1 | 0 | 0 | kom |  | 1 | 0 | 0 | 276 | 0 | 0 |  | 0 | 0 | 0 | I | S | SP,LJ | Gumeno elastično tkanje, metal. | 0 | 30,0259 | 5 | [6 empty] | 0 | 1 | '0312061716000 | BRI
DRUGA POMAGALA | Trbušni pojasevi | 131 | 166 | '031203172202 | '0312031722002 | Elastični trbušni pojas, za pupčanu kilu ,AWO ,Pojas za pupčanu kilu, AWO | AWO | Karl Dietz | 01.01.2023 | 10.07.2026 | 6,7 | 1 | 14 | 1a | 0 | 6 | 12 | 12 | NE | 0 | 1 | 0 | 0 | kom |  | 1 | 0 | 0 | 278 | 0 | 0 |  | 0 | 0 | 0 | I | S | SP,LJ | Elastični tekstil. | 0 | 16,2147 | 5 | [6 empty] | 0 | 1 | '0312031722000 | BRI
OBLOGE ZA RANE | Visoko upijajuće obloge od polimera sa silikonom | 158 | 167 | '020903113121 | '0209031131014 | Visoko upijajuće obloge od polimera sa silikonom iznad 75cm2 ,Huizhou Foryou Medical Devices Co. , Vliwasorb Sensitive 12x22cm | Huizhou Foryou Medical Devices Co. | Lohmann & Rauscher | 05.10.2023 | 10.07.2026 | 1 | 0 | 14 | 1a | 0 | 1 | 1 | 1 | NE | 0 | 8 | 0 | 0 | cm2 | do | 10 | 12 | 22 | 351,320 | 0 | 0 |  | 0 | 0 | 0 | IIb | S | SP,LJ | Visoko upijajuće obloge od polimera sa silikonom i sa slojem koji pri kontaktu s eksudatom iz rane stvara gel i koji ne propušta eksudat te nepropusnim gornjim slojem. Moć upijanja najmanje 80 g/100 cm2, odnosno najmanje 2500 g/m2/24 h, sterilna, CE certifikat | 0 | 0,0466 | 5 | [6 empty] | 0 | 1 | '0209031131000 | BRI