## Osnovna lista pomagala
RB | Nove šifre HZZO-a prema ISO 9999 | Generički naziv pomagala | Naziv proizvođača | Predstavnik i/ili distributer za RH ili proizvođač u RH | Naziv pomagala prema proizvođaču | Zaštićeni naziv pomagala | Predlaže | Propisuje | Odobrava | Obveza povrata pomagala | Jedinica mjere | Količina | Rok uporabe pomagala |  |  | Jedinična vrijednost u EUR bez PDV-a | Stopa PDV-a | Klasa medicinskog proizvoda | Način proizvodnje | Mjesto isporuke pomagala | Standard pomagala | e-potvrda
[13 empty] | do 7. godine | od 7. do 18.godine | iznad 18. godine
1 | 2 | 3 | 4 | 5 | 6 | 7 | 8 | 9 | 10 | 11 | 12 | 13 | 14 |  |  | 15 | 16 | 17 | 18 | 19 | 20 | 21
OSNOVNA LISTA ORTOPEDSKIH I DRUGIH POMAGALA
| 01 | PROTEZE ZA RUKE
Proteze za šaku i prste
1 | 061803010100 | Proteza za Bataljak šake i prste, kozmetička, plastična100, 335 |  |  |  |  | 1 | 2, 3 | 5 | NE | kom | 1 | 1 god. | 1,5 god | 3 god. | 406.5286 | 5% | I | I | SPPD | Plastika, guma, svi moduli i materijali-originalni proizvod.
2 | 061803010200 | Proteza za bataljak šake i prste, funkcionalna, mehanička100, 335 |  |  |  |  | 1 | 2, 3 | 5 | NE | kom | 1 | 1 god. | 1,5 god | 3 god. | 752.5105 | 5% | I | I | SPPD | Plastika, metal, svi moduli i materijali-originalni proizvod.
3 | 061803010300 | Proteza za bataljak šake i prste, funkcionalna, mioelektronička-transkarpalna100,335,336 |  |  |  |  | 1 | 2, 3 | 5 | NE | kom | 1 | 2 god | 3 god | 3 god | 7352.1136 | 5% | I | I | SPPD | Metal - plastika, svi moduli i materijali-originalni proizvod.
Proteze za šaku (dezartikulacijski batrljak)
4 | 061806010400 | Proteza za šaku, kozmetička, plastična, gumena šaka100, 335 |  |  |  |  | 1 | 2, 3 | 5 | NE | kom | 1 | 1 god | 1,5 god | 3 god | 510.3232 | 5% | I | I | SPPD | Plastika, guma, svi moduli i materijali-originalni proizvod.
5 | 061806010500 | Proteza za šaku, funkcionalna, mehanička100, 335 |  |  |  |  | 1 | 2, 3 | 5 | NE | kom | 1 | 2 god | 3 god | 3 god | 1453.1237 | 5% | I | I | SPPD | Metal - plastika, svi moduli i materijali-originalni proizvod.
6 | 061806010600 | Proteza za šaku, funkcionalna, mioelektronička-dezartikulacijska100, 335, 336 |  |  |  |  | 1 | 2, 3 | 5 | NE | kom | 1 | 2 god | 3 god | 3 god | 7908.167 | 5% | I | I | SPPD | Metal - plastika, svi moduli i materijali-originalni proizvod.
Proteze za podlakticu (transradijalni bataljak)
7 | 061809010700 | Proteza za podlakticu, kozmetička, plastična, gumena šaka100, 335 |  |  |  |  | 1 | 2, 3 | 5 | NE | kom | 1 | 1 god. | 1,5 god | 3 god. | 563.9949 | 5% | I | I | SPPD | Plastika, guma, svi moduli i materijali-originalni proizvod.
8 | 061809010800 | Proteza za podlakticu, funkcionalna, mehanička100,335 |  |  |  |  | 1 | 2, 3 | 5 | NE | kom | 1 | 2 god. | 3 god. | 3 god. | 1500.2176 | 5% | I | I | SPPD | Metal - plastika, svi moduli i materijali-originalni proizvod.
9 | 061809010900 | Proteza za podlakticu, funkcionalna, mioelektronička100, 335, 336 |  |  |  |  | 1 | 2, 3 | 5 | NE | kom | 1 | 2 god | 3 god. | 3 god. | 8355.3011 | 5% | I | I | SPPD | Metal - plastika, svi moduli i materijali-originalni proizvod.
Proteze za lakat (dezartikulacijski bataljak)
10 | 061812011000 | Proteza za lakat, kozmetička, plastična, gumena šaka100, 335 |  |  |  |  | 1 | 2, 3 | 5 | NE | kom | 1 | 1 god. | 1,5 god | 3 god | 1211.1092 | 5% | I | I | SPPD | Plastika, guma, metal, tekstil, svi moduli i materijali - originalni proizvod
11 | 061812011100 | Proteza za lakat, funkcionalna, mehanička100, 335 |  |  |  |  | 1 | 2, 3 | 5 | NE | kom | 1 | 2 god. | 3 god. | 3 god. | 2491.7603 | 5% | I | I | SPPD | Metal - plastika, tekstil, svi moduli i materijali - originalni proizvod
12 | 061812011200 | Proteza za lakat, funkcionalna, hibridna, mioelektronička šaka i mehanički lakat100, 335, 336 |  |  |  |  | 1 | 2, 3 | 5 | NE | kom | 1 | 2 god. | 3 god. | 3 god. | 9308.8136 | 5% | I | I | SPPD | Metal - plastika, tekstil, svi moduli i materijali - originalni proizvod
Proteze za nadlakticu (transhumeralni bataljak)
13 | 061815011300 | Proteza za nadlakticu, kozmetička, plastična, gumena šaka100,335 |  |  |  |  | 1 | 2, 3 | 5 | NE | kom | 1 | 1 god. | 1,5 god. | 3 god. | 1248.6524 | 5% | I | I | SPPD | Plastika, guma, tekstil, metal, svi moduli i materijali-originalni proizvod.
14 | 061815011400 | Proteza za nadlakticu, funkcionalna, mehanička100, 335 |  |  |  |  | 1 | 2, 3 | 5 | NE | kom | 1 | 2 god. | 3 god. | 3 god. | 2465.1204 | 5% | I | I | SPPD | Metal - plastika, tekstil, svi moduli i materijali-originalni proizvod.
15 | 061815011500 | Proteza za nadlakticu, funkcionalna, hibridna, mioelektronička šaka i mehanički lakat 100, 335, 336 |  |  |  |  | 1 | 2, 3 | 5 | NE | kom | 1 | 2 god. | 3 god. | 3 god. | 9595.5215 | 5% | I | I | SPPD | Metal - plastika, tekstil, svi moduli i materijali-originalni proizvod.
Proteze za rame (dezartikulacijski bataljak)
16 | 061818011600 | Proteza za rame, kozmetička, plastična, gumena šaka 100, 335 |  |  |  |  | 1 | 2, 3 | 5 | NE | kom | 1 | 1 god. | 1,5 god. | 3 god. | 1451.0481 | 5% | I | I | SPPD | Plastika, guma, tekstil, svi moduli i materijali-originalni proizvod.
17 | 061818011700 | Proteza za rame, funkcionalna, mehanička100, 335 |  |  |  |  | 1 | 2, 3 | 5 | NE | kom | 1 | 2 god. | 3 god. | 3 god. | 2612.1627 | 5% | I | I | SPPD | Metal - plastika, tekstil, svi moduli i materijali-originalni proizvod.
18 | 061818011800 | Proteza za rame funkcionalna, hibridna, mioelektronička šaka i mehanički lakat100, 335, 336 |  |  |  |  | 1 | 2, 3 | 5 | NE | kom | 1 | 2 god. | 3 god. | 3 god. | 9688.8232 | 5% | I | I | SPPD | Metal - plastika, tekstil, svi moduli i materijali-originalni proizvod.
Ležišta
Ležište proteze za šaku
19 | 061827011900 | Ležište proteze za šaku, mehaničke102, 335, 338 |  |  |  |  | 1 | 2, 3 | 5 | NE | kom | 1 | 6 mj. | 1 god. | 2 god. | 479.012 | 5% | I | I | SPPD | Plastika, guma, svi materijali-originalni proizvod.
20 | 061827012000 | Ležište proteze za šaku, mioelektroničke, transkarpalne102, 335, 338 |  |  |  |  | 1 | 2, 3 | 5 | NE | kom | 1 | 6 mj. | 1 god. | 1,5 god. | 933.2869 | 5% | I | I | SPPD | Plastika, svi materijali-originalni proizvod.
21 | 061827012100 | Ležište proteze za šaku, mioelektroničke, dezartikulacijske102, 335, 338 |  |  |  |  | 1 | 2, 3 | 5 | NE | kom | 1 | 6 mj. | 1 god. | 1,5 god. | 949.0289 | 5% | I | I | SPPD | Plastika, svi materijali-originalni proizvod.
Ležište proteze za podlakticu
22 | 061827012200 | Ležište proteze za podlakticu, kozmetičke102, 335, 338 |  |  |  |  | 1 | 2, 3 | 5 | NE | kom | 1 | 6 mj. | 1 god. | 2 god. | 365.3304 | 5% | I | I | SPPD | Plastika, svi materijali-originalni proizvod.
23 | 061827012300 | Ležište proteze za podlakticu, mehaničke102, 335, 338 |  |  |  |  | 1 | 2, 3 | 5 | NE | kom | 1 | 6 mj. | 1 god. | 1,5 god. | 504.2323 | 5% | I | I | SPPD | Plastika, svi materijali-originalni proizvod.
24 | 061827012400 | Ležište proteze za podlakticu, mioelektroničke102, 335, 338 |  |  |  |  | 1 | 2, 3 | 5 | NE | kom | 1 | 6 mj. | 1 god. | 1,5 god. | 962.1973 | 5% | I | I | SPPD | Plastika, svi materijali-originalni proizvod.
Ležište proteze za lakat
25 | 061827012500 | Ležište proteze za lakat, kozmetičke102, 335, 338 |  |  |  |  | 1 | 2, 3 | 5 | NE | kom | 1 | 6 mj. | 1 god. | 2 god. | 576.9256 | 5% | I | I | SPPD | Plastika, materijali-originalni proizvod
26 | 061827012600 | Ležište proteze za lakat, mehaničke102, 335, 338 |  |  |  |  | 1 | 2, 3 | 5 | NE | kom | 1 | 6 mj. | 1 god. | 1,5 god | 876.7184 | 5% | I | I | SPPD | Plastika, svi materijali-originalni proizvod
27 | 061827012700 | Ležište proteze za lakat, mioelektroničke102, 335, 338 |  |  |  |  | 1 | 2, 3 | 5 | NE | kom | 1 | 6 mj. | 1 god. | 1,5 god. | 1287.5708 | 5% | I | I | SPPD | Plastika, svi materijali-originalni proizvod
Ležište proteze za nadlakticu
28 | 061827012800 | Ležište proteze za nadlakticu, kozmetičke102, 335, 338 |  |  |  |  | 1 | 2, 3 | 5 | NE | kom | 1 | 6 mj. | 1 god. | 2 god. | 604.5206 | 5% | I | I | SPPD | Plastika, svi materijali-originalni proizvod.
29 | 061827012900 | Ležište proteze za nadlakticu, mehaničke102, 335, 338 |  |  |  |  | 1 | 2, 3 | 5 | NE | kom | 1 | 6 mj. | 1 god. | 1,5 god. | 913.2731 | 5% | I | I | SPPD | Plastika, svi materijali-originalni proizvod.
30 | 061827013000 | Ležište proteze za nadlakticu, mioelektroničke102, 335, 338 |  |  |  |  | 1 | 2, 3 | 5 | NE | kom | 1 | 6 mj. | 1 god. | 1,5 god. | 1341.2295 | 5% | I | I | SPPD | Plastika, svi materijali-originalni proizvod.
Ležište proteze za rame
31 | 061827013100 | Ležište proteze za rame, kozmetičke102, 335, 338 |  |  |  |  | 1 | 2, 3 | 5 | NE | kom | 1 | 6 mj. | 1 god. | 2 god. | 784.5146 | 5% | I | I | SPPD | Plastika, svi materijali-originalni proizvod.
32 | 061827013200 | Ležište proteze za rame, mehaničke102, 335, 338 |  |  |  |  | 1 | 2, 3 | 5 | NE | kom | 1 | 6 mj. | 1 god. | 2 god. | 1083.2688 | 5% | I | I | SPPD | Plastika, svi materijali-originalni proizvod.
33 | 061827013300 | Ležište proteze za rame, mioelektroničke102, 335, 338 |  |  |  |  | 1 | 2, 3 | 5 | NE | kom | 1 | 6 mj. | 1 god. | 2 god. | 1301.41 | 5% | I | I | SPPD | Plastika, svi materijali-originalni proizvod.
Šaka
34 | 061824013401 | Kozmetička102, 335 | Ottobock SE & Co. KGaA | Otto Bock Adria | Kozmetička, Ottobock SE & Co. KGaA | Kozmetička šaka, 8S8, 8S9, 8S7, 8S6, 8S5, 8S4 | 1 | 2.3 | 5 | NE | kom | 1 | 1 god | 1,5 god | 3 god | 286.7803 | 5% | I | S | SPPD, LJ | Pjenasta gume, svi moduli i materijali-originalni proizvod.
35 | 061824013501 | Mehanička 102, 335 | Ottobock SE & Co. KGaA | Otto Bock Adria | Mehanička, Ottobock SE & Co. KGaA | Mehanička šaka, 8K20 | 1 | 2, 3 | 5 | NE | kom | 1 | 1 god. | 3 god. | 3 god. | 379.0711 | 5% | I | S | SPPD, LJ | Metal, guma, plastika, svi moduli i materijali-originalni proizvod.
36 | 061824013601 | Mioelektronička, standardna102, 335 | Ottobock SE & Co. KGaA | Otto Bock Adria | Mioelektronička, standardna, Ottobock SE & Co. KGaA | Mioelektronička šaka, standardna, 8E38=7 | 1 | 2, 3 | 5 | NE | kom | 1 | 2 god. | 3 god. | 3 god. | 3529.9659 | 5% | I | S | SPPD, LJ | Metal - plastika, svi moduli i materijali-originalni proizvod.
37 | 061824013701 | Mioelektronička, dječja102, 335 | Ottobock SE & Co. KGaA | Otto Bock Adria | Mioelektronička, dječja, Ottobock SE & Co. KGaA | Mioelektronička šaka, dječja, 8E51 | 1 | 2, 3 | 5 | NE | kom | 1 | 2 god. | 3 god. |  | 5023.4273 | 5% | I | S | SPPD, LJ | Metal - plastika, svi moduli i materijali-originalni proizvod.
38 | 061824013801 | Mioelektronička, transkarpalna102, 335 | Ottobock SE & Co. KGaA | Otto Bock Adria | Mioelektronička, transkarpalna, Ottobock SE & Co. KGaA | Mioelektronička šaka, transkarpalna, 8E44 | 1 | 2, 3 | 5 | NE | kom | 1 | 2 god. | 3 god. | 3 god. | 4314.2558 | 5% | I | S | SPPD, LJ | Metal - plastika, svi moduli i materijali-originalni proizvod.
39 | 061824013901 | Mioelektronička, dezartikulacijska102, 335 | Ottobock SE & Co. KGaA | Otto Bock Adria | Mioelektronička, dezartikulacijska, Ottobock SE & Co. KGaA | Mioelektronička, dezartikulacijska | 1 | 2, 3 | 5 | NE | kom | 1 | 2 god. | 3 god. | 3 god. | 3695.582 | 5% | I | S | SPPD, LJ | Metal - plastika, svi moduli i materijali-originalni proizvod.
Hvataljke i radni nastavci
Hvataljke
40 | 061827014001 | Hvataljka (standardna)102, 335 | Ottobock SE & Co. KGaA | Otto Bock Adria | Hvataljka (standardna), Ottobock SE & Co. KGaA | Hvataljka šake (standardna), 10A11 | 1 | 2, 3 | 5 | NE | kom | 1 |  | 2 god. | 3 god. | 538.8583 | 5% | I | S | SPPD, LJ | Metal, svi moduli i materijali-originalni proizvod.
41 | 061827014100 | Hvataljka (za djecu) 102, 335 |  |  |  |  | 1 | 2, 3 | 5 | NE | kom | 1 | 2 god. |  |  | 252.4096 | 5% | I | S | SPPD, LJ | Metal, svi moduli i materijali-originalni proizvod.
42 | 061827014200 | Hvataljka (za mladež)102, 335 |  |  |  |  | 1 | 2, 3 | 5 | NE | kom | 1 |  | 2 god. |  | 308.7252 | 5% | I | S | SPPD, LJ | Metal, svi moduli i materijali-originalni proizvod.
43 | 061827014300 | Hvataljka (za radne aktivnosti)102, 335 |  |  |  |  | 1 | 2, 3 | 5 | NE | kom | 1 |  | 2 god. | 3 god. | 915.936 | 5% | I | S | SPPD, LJ | Metal, svi moduli i materijali-originalni proizvod.
44 | 061827014401 | Vezni element za pričvršćenje hvataljki 102, 335 | Ottobock SE & Co. KGaA | Otto Bock Adria | Vezni element za pričvršćenje hvataljki, Ottobock SE & Co. KGaA | Vezni element za pričvršćenje hvataljki šake, 10A43 | 1 | 2, 3 | 5 | NE | kom | 1 | 2 god. | 2 god. | 3 god. | 108.8151 | 5% | I | S | SPPD, LJ | Metal, svi moduli i materijali-originalni proizvod.
Radni nastavci
45 | 061827014500 | Kuka 102, 335 |  |  |  |  | 1 | 2, 3, 4 | 5 | NE | kom | 1 |  | 2 god. | 3 god. | 22.1846 | 5% | I | S | SPPD, LJ | Metal, svi moduli i materijali-originalni proizvod.
46 | 061827014600 | Obruč 102, 335 |  |  |  |  | 1 | 2, 3, 4 | 5 | NE | kom | 1 |  | 2 god. | 3 god. | 47.3157 | 5% | I | S | SPPD, LJ | Metal, svi moduli i materijali-originalni proizvod.
47 | 061827014700 | Okretni obruč 102, 335 |  |  |  |  | 1 | 2, 3, 4 | 5 | NE | kom | 1 |  | 2 god. | 3 god. | 97.2712 | 5% | I | S | SPPD, LJ | Metal, svi moduli i materijali-originalni proizvod.
48 | 061827014800 | Hvataljka sa stezaljkom 102, 335 |  |  |  |  | 1 | 2, 3, 4 | 5 | NE | kom | 1 |  | 2 god. | 3 god. | 181.8223 | 5% | I | S | SPPD, LJ | Metal, svi moduli i materijali-originalni proizvod.
49 | 061827014900 | Vezni element za pričvrščenje radnog nastavka 102, 335 |  |  |  |  | 1 | 2, 3, 4 | 5 | NE | kom | 1 |  | 2 god. | 3 god. | 274.8583 | 5% | I | S | SPPD, LJ | Metal, svi moduli i materijali-originalni proizvod.
Zglobovi
50 | 061833015001 | Zglob lakta 102, 335 | Ottobock SE & Co. KGaA | Otto Bock Adria | Zglob lakta, Ottobock SE & Co. KGaA | Zglob lakta, 16X12 | 1 | 2, 3 | 5 | NE | kom | 1 | 2 god. | 2 god. | 3 god. | 302.2085 | 5% | I | S | SPPD, LJ | Metal, svi moduli i materijali-originalni proizvod.
51 | 061833015101 | Zglob lakta, skeletni 102, 335 | Ottobock SE & Co. KGaA | Otto Bock Adria | Zglob lakta, skeletni, Ottobock SE & Co. KGaA | Zglob lakta, skeletni, 12R1 | 1 | 2, 3 | 5 | NE | kom | 1 | 2 god. | 2 god. | 3 god. | 356.6307 | 5% | I | S | SPPD, LJ | Metal, svi moduli i materijali-originalni proizvod.
52 | 061836015201 | Zglob ramena, skeletni 102, 335 | Ottobock SE & Co. KGaA | Otto Bock Adria | Zglob ramena, skeletni, Ottobock SE & Co. KGaA | Zglob ramena, skeletni, 12S7 | 1 | 2, 3 | 5 | NE | kom | 1 | 2 god. | 2 god. | 3 god. | 271.8429 | 5% | I | S | SPPD, LJ | Metal, svi moduli i materijali-originalni proizvod.
Potrošni dijelovi
53 | 061827015301 | Navlaka za bataljak podlaktice 102, 335 | Ottobock SE & Co. KGaA | Otto Bock Adria | Navlaka za bataljak podlaktice, Ottobock SE & Co. KGaA | Navlaka za bataljak podlaktice, 451F2, 451F3 | 1 | 2, 3, 4 | 5 | NE | kom | 12 | 1 god. | 1 god. | 1 god. | 8.408 | 5% | I | S | SPPD, LJ | Tekstil, svi moduli i materijali-originalni proizvod.
54 | 061827015302 | Navlaka za bataljak podlaktice 102, 335 | IVA obrt | IVA obrt | Navlaka za bataljak podlaktice, IVA obrt | Navlaka za bataljak podlaktice, IVA obrt | 1 | 2, 3, 4 | 5 | NE | kom | 12 | 1 god. | 1 god. | 1 god. | 8.408 | 5% | I | S | SPPD, LJ | Tekstil, svi moduli i materijali-originalni proizvod.
55 | 061827015303 | Navlaka za bataljak podlaktice 102, 335 | Uniprox | Bauerfeind | Navlaka za bataljak podlaktice, Uniprox | Navlaka za bataljak podlaktice, ST10-XX | 1 | 2, 3, 4 | 5 | NE | kom | 12 | 1 god. | 1 god. | 1 god. | 8.4086 | 5% | I | S | SPPD, LJ | Tekstil, svi moduli i materijali-originalni proizvod.
56 | 061827015401 | Navlaka za bataljak nadlaktice 102, 335 | Ottobock SE & Co. KGaA | Otto Bock Adria | Navlaka za bataljak nadlaktice, Ottobock SE & Co. KGaA | Navlaka za bataljak nadlaktice, 451F2, 451F3 | 1 | 2, 3, 4 | 5 | NE | kom | 12 | 1 god. | 1 god. | 1 god. | 8.5623 | 5% | I | S | SPPD, LJ | Tekstil, svi moduli i materijali-originalni proizvod.
57 | 061827015402 | Navlaka za bataljak nadlaktice 102, 335 | IVA obrt | IVA obrt | Navlaka za bataljak nadlaktice, IVA obrt | Navlaka za bataljak nadlaktice, IVA obrt | 1 | 2, 3, 4 | 5 | NE | kom | 12 | 1 god. | 1 god. | 1 god. | 8.5623 | 5% | I | S | SPPD, LJ | Tekstil, svi moduli i materijali-originalni proizvod.
58 | 061827015403 | Navlaka za bataljak nadlaktice 102, 335 | Uniprox | Bauerfeind | Navlaka za bataljak nadlaktice, Uniprox | Navlaka za bataljak nadlaktice, ST31-XX | 1 | 2, 3, 4 | 5 | NE | kom | 12 | 1 god. | 1 god. | 1 god. | 8.556 | 5% | I | S | SPPD, LJ | Tekstil, svi moduli i materijali-originalni proizvod.
59 | 061827015501 | Estetska rukavica 102, 335 | Ottobock SE & Co. KGaA | Otto Bock Adria | Estetska rukavica, Ottobock SE & Co. KGaA | Estetska rukavica, 8S4 | 1 | 2, 3, 4 | 5 | NE | kom | 1 |  |  | 1 god. | 160.9206 | 5% | I | S | SPPD, LJ | PVC, svi moduli i materijali-originalni proizvod.
60 | 061827015601 | Estetska rukavica (dječja)102, 335 | Ottobock SE & Co. KGaA | Otto Bock Adria | Estetska rukavica (dječja), Ottobock SE & Co. KGaA | Estetska rukavica (dječja), 8S6 | 1 | 2, 3, 4 | 5 | NE | kom | 1 | 6 mj. | 1god. |  | 180.873 | 5% | I | S | SPPD, LJ | PVC, svi moduli i materijali-originalni proizvod.
61 | 061827015701 | Suspenzija za podlaktičnu protezu102, 335 | Ottobock SE & Co. KGaA | Otto Bock Adria | Suspenzija za podlaktičnu protezu, Ottobock SE & Co. KGaA | Suspenzija za podlaktičnu protezu, 21A36 | 1 | 2, 3, 4 | 5 | NE | kom | 1 | 1 god. | 1 god. | 1 god | 72.6005 | 5% | I | S | SPPD, LJ | Tekstil, svi moduli i materijali-originalni proizvod.
62 | 061827015801 | Suspenzija na nadlaktičnu protezu102, 335 | Ottobock SE & Co. KGaA | Otto Bock Adria | Suspenzija na nadlaktičnu protezu, Ottobock SE & Co. KGaA | Suspenzija za nadlaktičnu protezu, 21A35 | 1 | 2, 3, 4 | 5 | NE | kom | 1 | 1 god. | 1,5 god. | 3 god. | 122.9574 | 5% | I | S | SPPD, LJ | Tekstil, svi moduli i materijali-originalni proizvod.
63 | 061827015901 | Silikonski uložak za protezu podlaktice102, 335, 337 | Ottobock SE & Co. KGaA | Otto Bock Adria | Silikonski uložak za protezu podlaktice, Ottobock SE & Co. KGaA | Silikonski uložak za protezu podlaktice, 14Y1 | 1 | 2, 3, 4 | 5 | NE | kom | 1 | 1 god. | 1 god. | 2 god. | 326.9528 | 5% | I | S | SPPD, LJ | Silikon, svi moduli i materijali-originalni proizvod.
64 | 061827016001 | Silikonski uložak za protezu nadlaktice102, 335, 337 | Ottobock SE & Co. KGaA | Otto Bock Adria | Silikonski uložak za protezu nadlaktice, Ottobock SE & Co. KGaA | Silikonski uložak za protezu nadlaktice, 14Y1 | 1 | 2, 3, 4 | 5 | NE | kom | 1 | 1 god. | 1 god. | 2 god. | 326.9528 | 5% | I | S | SPPD, LJ | Silikon, svi moduli i materijali-originalni proizvod.
65 | 061827016100 | Svornjak za silikonski uložak102, 335, 337 |  |  |  |  | 1 | 2, 3, 4 | 5 | NE | kom | 1 | 2 god. | 2 god. | 2 god. | 16.2904 | 5% | I | S | SPPD, LJ | Metal, svi moduli i materijali-originalni proizvod.
66 | 061827016201 | Bravica za silikonski uložak102, 335, 337 | Ottobock SE & Co. KGaA | Otto Bock Adria | Bravica za silikonski uložak, Ottobock SE & Co. KGaA | Bravica za silikonski uložak, 14A1 | 1 | 2, 3, 4 | 5 | NE | kom | 1 | 2 god. | 2 god. | 2 god. | 154.1347 | 5% | I | S | SPPD, LJ | Metal, svi moduli i materijali-originalni proizvod.
67 | 061827016202 | Bravica za silikonski uložak102, 335, 337 | Uniprox | Bauerfeind | Bravica za silikonski uložak, Uniprox | Bravica za silikonski uložak, SHL3A-2 | 1 | 2, 3, 4 | 5 | NE | kom | 1 | 2 god. | 2 god. | 2 god. | 154.1347 | 5% | I | S | SPPD, LJ | Metal, svi moduli i materijali-originalni proizvod.
68 | 061827016301 | Kozmetički dio za nadlakticu102, 335 | Ottobock SE & Co. KGaA | Otto Bock Adria | Kozmetički dio za nadlakticu, Ottobock SE & Co. KGaA | Kozmetički dio za nadlakticu, 15K1, 15K3 | 1 | 2, 3, 4 | 5 | NE | kom | 1 | 6 mj. | 1 god. | 2 god. | 103.3876 | 5% | I | S | SPPD, LJ | Moltopren, svi moduli i materijali-originalni proizvod.
Dijelovi za mioelekroničku protezu
69 | 062454056401 | Akumulator102, 335 | Ottobock SE & Co. KGaA | Otto Bock Adria | Akumulator, Ottobock SE & Co. KGaA | Akumulator, 757B15 | 1 | 4 | 5 | NE | kom | 1 | 2 god. | 2 god. | 2 god. | 195.0083 | 25% | I | S | SPPD, LJ | Metal, plastika, svi moduli i materijali-originalni proizvod.
70 | 062454056501 | Elektrode102, 335 | Ottobock SE & Co. KGaA | Otto Bock Adria | Elektrode, Ottobock SE & Co. KGaA | Elektrode, 13E200 | 1 | 4 | 5 | NE | kom | 1 | 2 god. | 2 god. | 2 god. | 627.3781 | 5% | I | S | SPPD, LJ | Metal, plastika, svi moduli i materijali-originalni proizvod.
71 | 062454056601 | Kabel za elektrodu102, 335 | Ottobock SE & Co. KGaA | Otto Bock Adria | Kabel za elektrodu, Ottobock SE & Co. KGaA | Kabel za elektrodu, 13E129 | 1 | 4 | 5 | NE | kom | 1 | 2 god. | 2 god. | 2 god. | 50.3903 | 5% | I | S | SPPD, LJ | Metal, plastika, svi moduli i materijali-originalni proizvod.
02 |  | PROTEZE ZA NOGE
Proteze za stopalo (djelomična amputacija)
72 | 062403020100 | Proteza za transmetatarzalni bataljak100, 339 |  |  |  |  | 1 | 2, 3 | 5 | NE | kom | 1 | 6 mj. | 8 mj. | 1 g | 609.0916 | 5% | I | I | SPPD | Plastični materijali, svi moduli i materijali-originalni proizvod.
73 | 062403020200 | Proteza za bataljak po Lisfrancu ili Chopartu, plastična, pojačana ugljičnim vlaknima, kratka100, 339 |  |  |  |  | 1 | 2, 3 | 5 | NE | kom | 1 | 8 mj. | 1,5 g | 2 g | 592.0953 | 5% | I | I | SPPD | Plastika, ugljična vlakna, svi moduli i materijali-originalni proizvod.
74 | 062403020300 | Proteza za bataljak po Lisfrancu ili Chopartu, plastična, pojačana ugljičnim vlaknima, duga 100, 339 |  |  |  |  | 1 | 2, 3 | 5 | NE | kom | 1 | 8 mj. | 1,5 g | 2 g | 651.3042 | 5% | I | I | SPPD | Plastika, ugljična vlakna, svi moduli i materijali-originalni proizvod.
75 | 062403020400 | Proteza za bataljak po Lisfrancu ili Chopartu, sa stopalnom pločom od ugljičnih vlakana (za visoko aktivne) 103, 339 |  |  |  |  | 1 | 2, 3 | 5 | NE | kom | 1 |  | 3 g | 3 g | 1975.3573 | 5% | I | I | SPPD | Plastika, ugljična vlakna, svi moduli i materijali-originalni proizvod.
Proteza za bataljak po Pirogoffu ili Symeu (transmaleolarni bataljak)
76 | 062403020500 | Proteza za bataljak po Pirogoffu ili Symeu, standardna 100, 339 |  |  |  |  | 1 | 2, 3 | 5 | NE | kom | 1 | 8 mj. | 1,5 g | 2 g | 768.5479 | 5% | I | I | SPPD | Plastika, svi moduli i materijali-originalni proizvod.
77 | 062403020600 | Proteza za bataljak po Pirogoffu ili Symeu sa stopalom od ugljičnih vlakana (za visoko aktivne) 103, 339 |  |  |  |  | 1 | 2, 3 | 5 | NE | kom | 1 |  | 3 g | 3 g | 2231.5828 | 5% | I | I | SPPD | Plastika, ugljična vlakna, svi moduli i materijali-originalni proizvod.
Proteze za potkoljenicu (transtibijalni bataljak)
78 | 062409020700 | Proteza za potkoljenicu, plastična, egzoskeletna, SACH stopalo 100, 339 |  |  |  |  | 1 | 2, 3 | 5 | NE | kom | 1 | 1 g | 1,5 g | 3 g | 1209.2065 | 5% | I | I | SPPD | Plastika, drvo, svi moduli i materijali-originalni proizvod.
79 | 062409020800 | Proteza za potkoljenicu, modulska, čelik, SACH stopalo 100, 339 |  |  |  |  | 1 | 2, 3 | 5 | NE | kom | 1 | 1,5 g | 2 g | 3 g | 1366.6282 | 5% | I | I | SPPD | Metal, plastika, svi moduli i materijali-originalni proizvod.
80 | 062409020900 | Proteza za potkoljenicu, modulska, titan, dinamičko stopalo (za visoko aktivne) 103, 339 |  |  |  |  | 1 | 2, 3 | 5 | NE | kom | 1 |  | 3 g | 3 g | 1539.6191 | 5% | I | I | SPPD | Metal - titan, plastika, svi moduli i materijali-originalni proizvod.
81 | 062409021000 | Proteza za potkoljenicu, modulska, čelik, SACH stopalo s elastičnom laminacijom od karbona 104, 339 |  |  |  |  | 1 | 2, 3 | 5 | NE | kom | 1 | 1,5 g | 2 g | 3 g | 2231.5828 | 5% | I | I | SPPD | Metal, plastika, svi moduli i materijali-originalni proizvod.
Proteze za koljeno (transgenikularni bataljak)
82 | 062412021100 | Proteza za koljeno, modulska, čelik 100, 339 |  |  |  |  | 1 | 2, 3 | 5 | NE | kom | 1 | 1,5 g | 2 g | 3 g | 2750.5555 | 5% | I | I | SPPD | Metal, plastika, svi moduli i materijali-originalni proizvod.
83 | 062412021200 | Proteza za koljeno, modulska, koljeno s kočnicom, čelik 100, 339 |  |  |  |  | 1 | 2, 3 | 5 | NE | kom | 1 | 1,5 g | 2 g | 3 g | 2854.35 | 5% | I | I | SPPD | Metal, plastika, svi moduli i materijali-originalni proizvod.
84 | 062412021300 | Proteza za koljeno, modulska, hidraulično koljeno, titan, dinamičko stopalo (za visoko aktivne) 103, 339 |  |  |  |  | 1 | 2, 3 | 5 | NE | kom | 1 |  | 3 g | 3 g | 3568.8471 | 5% | I | I | SPPD | Metal, plastika, svi moduli i materijali-originalni proizvod.
Proteze za natkoljenicu (transfemoralni bataljak)
85 | 062415021400 | Proteza za natkoljenicu, drvena, koljeno s kočnicom, SACH stopalo 100, 339 |  |  |  |  | 1 | 2, 3 | 5 | NE | kom | 1 |  |  | 3 g | 1544.5617 | 5% | I | I | SPPD | Metal, drvo, svi moduli i materijali-originalni proizvod.
86 | 062415021500 | Proteza za natkoljenicu, gerijatrijska, plastična-pjenasta, koljeno s kočnicom, SACH stopalo 100, 339 |  |  |  |  | 1 | 2, 3 | 5 | NE | kom | 1 |  |  | 3 g | 1346.8578 | 5% | I | I | SPPD | Plastika, pjena, metal, svi moduli i materijali-originalni proizvod.
87 | 062415021600 | Proteza za natkoljenicu, modulska, gerijatrijska, koljeno s kočnicom, čelik, plastično ili drveno ležište, SACH stopalo 100, 339 |  |  |  |  | 1 | 2, 3 | 5 | NE | kom | 1 |  |  | 3 g | 2167.6133 | 5% | I | I | SPPD | Plastika, metal, drvo, svi moduli i materijali-originalni proizvod.
88 | 062415021700 | Proteza za natkoljenicu, modulska, jednoosovinsko koljeno, čelik, plastično ili drveno ležište, SACH stopalo 100, 339 |  |  |  |  | 1 | 2, 3 | 5 | NE | kom | 1 | 1,5 g | 2 g | 3 g | 2247.1519 | 5% | I | I | SPPD | Plastika, metal, drvo, svi moduli i materijali-originalni proizvod.
89 | 062415021800 | Proteza za natkoljenicu, modulska, jednoosovinsko samokočeće koljeno, čelik, plastično ili drveno ležište, SACH stopalo 100, 339 |  |  |  |  | 1 | 2, 3 | 5 | NE | kom | 1 |  | 3 g | 3 g | 2388.9655 | 5% | I | I | SPPD | Metal, plastika, drvo, svi moduli i materijali-originalni proizvod.
90 | 062415021900 | Proteza za natkoljenicu, modulska, višeosovinsko koljeno, čelik, ležište s mekom stijenkom (ISNY), dinamičko stopalo (za visoko aktivne) 103, 339 |  |  |  |  | 1 | 2, 3 | 5 | NE | kom | 1 |  | 3 g | 3 g | 2750.5555 | 5% | I | I | SPPD | Metal, plastika, svi moduli i materijali-originalni proizvod.
91 | 062415022000 | Proteza za natkoljenicu, modulska, višeosovinsko koljeno, titan, ležište s mekom stijenkom (ISNY), dinamičko stopalo (za visoko aktivne) 103, 339 |  |  |  |  | 1 | 2, 3 | 5 | NE | kom | 1 |  | 3 g | 3 g | 3096.5372 | 5% | I | I | SPPD | Metal, plastika, svi moduli i materijali-originalni proizvod.
92 | 062415022100 | Proteza za natkoljenicu modulska, višeosovinsko koljeno, čelik, ležište s mekom stijenkom (CAT - CAM), dinamičko stopalo (za visoko aktivne) 103, 339 |  |  |  |  | 1 | 2, 3 | 5 | NE | kom | 1 |  | 3 g | 3 g | 3200.3318 | 5% | I | I | SPPD | Metal, plastika, svi moduli i materijali-originalni proizvod.
93 | 062415022200 | Proteza za natkoljenicu, modulska, višeosovinsko koljeno, titan, ležište s mekom stijenkom (CAT-CAM), dinamičko stopalo (za visoko aktivne) 103, 339 |  |  |  |  | 1 | 2, 3 | 5 | NE | kom | 1 |  | 3 g | 3 g | 3442.5191 | 5% | I | I | SPPD | Metal, plastika, svi moduli i materijali-originalni proizvod.
Proteze za kuk (dezartikulacijski bataljak)
94 | 062418022300 | Proteza za kuk, modulska, čelik, jednoosovinsko koljeno, čelik, SACH stopalo 103, 339 |  |  |  |  | 1 | 2, 3 | 5 | NE | kom | 1 | 1,5 g | 2 g | 3 g | 3269.5282 | 5% | I | I | SPPD | Metal, plastika, svi moduli i materijali-originalni proizvod.
95 | 062418022400 | Proteza za kuk, modulska, titan, jednoosovinsko koljeno,titan, dinamičko stopalo (za visoko aktivne) 103, 339 |  |  |  |  | 1 | 2, 3 | 5 | NE | kom | 1 |  | 3 g | 3 g | 2829.637 | 5% | I | I | SPPD | Metal, plastika, svi moduli i materijali-originalni proizvod.
Ležišta
Ležište proteze za bataljak stopala
96 | 062454022500 | Ležište proteze za bataljak po Lisfrancu ili Chopartu, sa stopalom od ugljičnih vlakana (za visoko aktivne) 102, 339, 340 |  |  |  |  | 1 | 2, 3 | 5 | NE | kom | 1 |  | 8. mj. | 1,5 g | 433.7222 | 5% | I | I | SPPD | Plastika, svi materijali-originalni proizvod.
Ležište proteze za bataljak po Pirogoffu ili Symeu
97 | 062454022600 | Ležište proteze za bataljak po Pirogoffu ili Symeu 102, 339, 340 |  |  |  |  | 1 | 2, 3 | 5 | NE | kom | 1 | 6 mj | 8 mj. | 1,5 g | 451.1997 | 5% | I | I | SPPD | Plastika, svi materijali-originalni proizvod.
98 | 062454022700 | Ležište proteze za bataljak po Pirogoffu ili Symeu sa stopalom od ugljičnih vlakana (za visoko aktivne) 102, 339, 340 |  |  |  |  | 1 | 2, 3 | 5 | NE | kom | 1 |  | 8 mj. | 1,5 g | 541.4392 | 5% | I | I | SPPD | Plastika, svi materijali-originalni proizvod.
Ležište proteze za potkoljenicu
99 | 062454022800 | Ležište proteze za potkoljenicu, plastično 102, 339, 340 |  |  |  |  | 1 | 2, 3 | 5 | NE | kom | 1 | 6 mj | 8 mj. | 1 g | 993.5066 | 5% | I | I | SPPD | Plastika, svi materijali-originalni proizvod.
100 | 062454022900 | Ležište proteze za potkoljenicu, plastično, pojačano ugljičnim vlaknima 102, 339, 340 |  |  |  |  | 1 | 2, 3 | 5 | NE | kom | 1 | 6 mj | 8 mj. | 1 g | 1114.9515 | 5% | I | I | SPPD | Plastika, koža, svi materijali-originalni proizvod. Ugljična vlakana, ležište u punom kontaktu s bataljkom. Svi materijali dermatološki testirani.
101 | 062454023000 | Ležište proteze za potkoljenicu, modulsko 102, 339, 340 |  |  |  |  | 1 | 2, 3 | 5 | NE | kom | 1 | 6 mj | 8 mj. | 1 g | 1061.8371 | 5% | I | I | SPPD | Plastika, svi materijali-originalni proizvod.
102 | 062454023100 | Ležište proteze za potkoljenicu, s natkoljeničnim dijelom 102, 339, 340 |  |  |  |  | 1 | 2, 3 | 5 | NE | kom | 1 | 6 mj | 8 mj. | 1 g | 1058.9775 | 5% | I | I | SPPD | Plastika, koža, svi materijali-originalni proizvod.
103 | 062454023200 | Privremeno ležište proteze za potkoljenicu 101, 339 |  |  |  |  | 1 | 2, 3 | 5 | NE | kom | 1 | 3 mj | 3 mj | 3 mj | 616.708 | 5% | I | I | SPPD | Plastika, svi materijali-originalni proizvod. Termoplastika.
Ležište proteze za koljeno
104 | 062454023300 | Ležište proteze koljena 102, 339, 340 |  |  |  |  | 1 | 2, 3 | 5 | NE | kom | 1 | 6 mj | 8 mj. | 1 g | 1218.7461 | 5% | I | I | SPPD | Plastika, svi materijali-originalni proizvod.
Ležište proteze za natkoljenicu
105 | 062454023400 | Ležište proteze za natkoljenicu drveno ili plastično 102, 339, 340 |  |  |  |  | 1 | 2.3 | 5 | NE | kom | 1 | 6 mj | 8 mj | 1 g | 910.4785 | 5% | I | I | SPPD | Drvo, metal, plastika, svi moduli i materijali - originalni proizvod.
106 | 062454023500 | Ležište proteze za natkoljenicu, s mekom stijenkom (ISNY) 102, 339, 340 |  |  |  |  | 1 | 2, 3 | 5 | NE | kom | 1 |  | 8 mj. | 1 g | 1065.728 | 5% | I | I | SPPD | Plastika, svi materijali-originalni proizvod.
107 | 062454023600 | Ležište proteze za natkoljenicu, s mekom stijenkom u punom kontaktu, uzdužno ovalno (CAT - CAM) 102, 339, 340 |  |  |  |  | 1 | 2, 3 | 5 | NE | kom | 1 |  | 8 mj. | 1 g | 1195.1379 | 5% | I | I | SPPD | Plastika, svi materijali-originalni proizvod.
108 | 062454023700 | Privremeno ležište proteze za natkoljenicu 101, 339 |  |  |  |  | 1 | 2, 3 | 5 | NE | kom | 1 | 3 mj | 3 mj. | 3 mj | 715.625 | 5% | I | I | SPPD | Drvo, termoplastika, svi materijali-originalni proizvod.
Ležište proteze kuka
109 | 062454023800 | Ležište proteze kuka 102, 339, 340 |  |  |  |  | 1 | 2, 3 | 5 | NE | kom | 1 | 6 mj | 8 mj. | 1 g | 1577.8945 | 5% | I | I | SPPD | Plastika, svi materijali - originalni proizvod.
Stopalo
110 | 062427023901 | SACH stopalo, standard 102, 339 | Ottobock SE & Co. KGaA | Otto Bock Adria | SACH stopalo, standard, Ottobock SE & Co. KGaA | SACH stopalo, 1S66 | 1 | 2, 3 | 5 | NE | kom | 1 | 1 g | 2 g | 2 g | 77.8459 | 5% | I | S | SPPD, LJ | Plastika, drvo, guma, modul, originalni proizvod.
112 | 062427023903 | SACH stopalo, standard 102, 339 | Streifeneder ortho production GmbH | Nostrum Medical | SACH stopalo, standard, Streifeneder ortho production GmbH | SACH stopalo, 30A5 | 1 | 2, 3 | 5 | NE | kom | 1 | 1 g | 2 g | 2 g | 55.6042 | 5% | I | S | SPPD, LJ | Plastika, drvo, guma, modul, originalni proizvod.
113 | 062427023904 | SACH stopalo, standard 102, 339 | Uniprox | Bauerfeind | SACH stopalo, standard, Uniprox | SACH stopalo, F1-XX | 1 | 2, 3 | 5 | NE | kom | 1 | 1 g | 2 g | 2 g | 77.8459 | 5% | I | S | SPPD, LJ | Plastika, drvo, guma, modul, originalni proizvod.
115 | 062427024002 | Gerijatrijsko stopalo 102, 339 | Streifeneder ortho production GmbH | Nostrum Medical | Gerijatrijsko stopalo, Streifeneder ortho production GmbH | Gerijatrijsko stopalo, 30A9 | 1 | 2, 3 | 5 | NE | kom | 1 |  |  | 2 g | 61.1653 | 5% | I | S | SPPD, LJ | Pjenasta guma, drvo, modul originalni proizvod.
116 | 062427024003 | Gerijatrijsko stopalo 102, 339 | Blatchford | Bauerfeind | Gerijatrijsko stopalo, Blatchford | Senior | 1 | 2, 3 | 5 | NE | kom | 1 |  |  | 2 g | 61.1653 | 5% | I | S | SPPD, LJ | Pjenasta guma, drvo, modul originalni proizvod.
118 | 062427024102 | Dinamičko stopalo (za nižu i srednju aktivnost) 102, 339 | Streifeneder ortho production GmbH | Nostrum Medical | Dinamičko stopalo (za nižu i srednju aktivnost), Streifeneder ortho production GmbH | Dinamičko stopalo (za nižu i srednju aktivnost), 1D10 | 1 | 2, 3 | 5 | NE | kom | 1 |  | 2 g | 2 g | 142.9259 | 5% | I | S | SPPD, LJ | Plastika, guma, metal, modul originalni proizvod.
119 | 062427024103 | Dinamičko stopalo (za nižu i srednju aktivnost) 102, 339 | Uniprox | Bauerfeind | Dinamičko stopalo (za nižu i srednju aktivnost), Uniprox | Dinamičko stopalo (za nižu i srednju aktivnost), F20-XX | 1 | 2, 3 | 5 | NE | kom | 1 |  | 2 g | 2 g | 142.9259 | 5% | I | S | SPPD, LJ | Plastika, guma, metal, modul originalni proizvod.
120 | 062427024104 | Dinamičko stopalo (za nižu i srednju aktivnost) 102, 339 | Blatchford | Bauerfeind | Dinamičko stopalo (za nižu i srednju aktivnost), Blatchford | SuperSACH | 1 | 2, 3 | 5 | NE | kom | 1 |  | 2 g | 2 g | 105.0926 | 5% | I | S | SPPD, LJ | Plastika, guma, metal, modul originalni proizvod.
120a | 062427025101 | Stopalo od ugljičnih vlakana za stupanj mobilnosti 1 102, 339 | Ottobock SE & Co. KGaA | Otto Bock Adria | Stopalo od ugljičnih vlakana za stupanj mobilnosti 1, Ottobock SE & Co. KGaA | 1C11 Terion K2 | 1 | 2, 3 | 5 | NE | kom | 1 |  | 2 g | 2 g | 945.8 | 5% | I | S | SPPD, LJ | Stopalo izrađeno od ugljičnih i staklenih vlakana, osim kozmetike i prilagodnika za prihvat. Dizajnirano za osigurane osobe nižeg stupnja mobilnosti. Omogućuje dobar kontakt s podlogom te stabilnost u fazi stajanja i hodanja. Široka primjena za opskrbu zbog niske visine modula.
120aa | 062427025102 | Stopalo od ugljičnih vlakana za stupanj mobilnosti 1 102, 339 | Ossur | Ossur Hrvatska | Stopalo od ugljičnih vlakana za stupanj mobilnosti 1, Ossur | Balance Foot J | 1 | 2, 3 | 5 | NE | kom | 1 |  | 2 g | 2 g | 945.8 | 5% | I | S | SPPD, LJ | Stopalo izrađeno od ugljičnih i staklenih vlakana, osim kozmetike i prilagodnika za prihvat. Dizajnirano za osigurane osobe nižeg stupnja mobilnosti. Omogućuje dobar kontakt s podlogom te stabilnost u fazi stajanja i hodanja. Široka primjena za opskrbu zbog niske visine modula.
120b | 062427025301 | Stopalo od ugljičnih vlakana za stupanj mobilnosti 2 102, 339 | Proteor | Otos; Bauerfeind | Stopalo od ugljičnih vlakana za stupanj mobilnosti 2, Proteor | ExaltoF13 | 1 | 2, 3 | 5 | NE | kom | 1 |  | 2 g | 2 g | 1215.92 | 5% | I | S | SPPD, LJ | Stopalo izrađeno od ugljičnih vlakana, osim kozmetike i prilagodnika za prihvat. Forma stopala odgovara anatomskom izgledu uz povrat energije, prirodan hod i prijelaz iz faze njihanja u fazu oslonca. Prigušenje vertikalnog djelovanja sile u fazi stajanja.
120c | 062427025302 | Stopalo od ugljičnih vlakana za stupanj mobilnosti 2 102, 339 | IB-ER | Otos | Stopalo od ugljičnih vlakana za stupanj mobilnosti 2, IB-ER | ShortFoot | 1 | 2, 3 | 5 | NE | kom | 1 |  | 2 g | 2 g | 1215.92 | 5% | I | S | SPPD, LJ | Stopalo izrađeno od ugljičnih vlakana, osim kozmetike i prilagodnika za prihvat. Forma stopala odgovara anatomskom izgledu uz povrat energije, prirodan hod i prijelaz iz faze njihanja u fazu oslonca. Prigušenje vertikalnog djelovanja sile u fazi stajanja.
120d | 062427025303 | Stopalo od ugljičnih vlakana za stupanj mobilnosti 2 102, 339 | Ottobock SE & Co. KGaA | Otto Bock Adria | Stopalo od ugljičnih vlakana za stupanj mobilnosti 2, Ottobock SE & Co. KGaA | 1C30 Trias | 1 | 2, 3 | 5 | NE | kom | 1 |  | 2 g | 2 g | 1215.92 | 5% | I | S | SPPD, LJ | Stopalo izrađeno od ugljičnih vlakana, osim kozmetike i prilagodnika za prihvat. Forma stopala odgovara anatomskom izgledu uz povrat energije, prirodan hod i prijelaz iz faze njihanja u fazu oslonca. Prigušenje vertikalnog djelovanja sile u fazi stajanja.
120e | 062427025304 | Stopalo od ugljičnih vlakana za stupanj mobilnosti 2 102, 339 | Streifeneder ortho production GmbH | Nostrum Medical | Stopalo od ugljičnih vlakana za stupanj mobilnosti 2, Streifeneder ortho production GmbH | GO.smart; GO.relax | 1 | 2, 3 | 5 | NE | kom | 1 |  | 2 g | 2 g | 1215.92 | 5% | I | S | SPPD, LJ | Stopalo izrađeno od ugljičnih vlakana, osim kozmetike i prilagodnika za prihvat. Forma stopala odgovara anatomskom izgledu uz povrat energije, prirodan hod i prijelaz iz faze njihanja u fazu oslonca. Prigušenje vertikalnog djelovanja sile u fazi stajanja.
120f | 062427025305 | Stopalo od ugljičnih vlakana za stupanj mobilnosti 2 102, 339 | Uniprox | Bauerfeind | Stopalo od ugljičnih vlakana za stupanj mobilnosti 2,Uniprox | Uniprox F51 | 1 | 2, 3 | 5 | NE | kom | 1 |  | 2 g | 2 g | 1215.92 | 5% | I | S | SPPD, LJ | Stopalo izrađeno od ugljičnih vlakana, osim kozmetike i prilagodnika za prihvat. Forma stopala odgovara anatomskom izgledu uz povrat energije, prirodan hod i prijelaz iz faze njihanja u fazu oslonca. Prigušenje vertikalnog djelovanja sile u fazi stajanja.
120g | 062427025306 | Stopalo od ugljičnih vlakana za stupanj mobilnosti 2 102, 339 | Ossur | Ossur Hrvatska | Stopalo od ugljičnih vlakana za stupanj mobilnosti 2, Ossur | Flex Foot Assure | 1 | 2, 3 | 5 | NE | kom | 1 |  | 2 g | 2 g | 1215.92 | 5% | I | S | SPPD, LJ | Stopalo izrađeno od ugljičnih vlakana, osim kozmetike i prilagodnika za prihvat. Forma stopala odgovara anatomskom izgledu uz povrat energije, prirodan hod i prijelaz iz faze njihanja u fazu oslonca. Prigušenje vertikalnog djelovanja sile u fazi stajanja.
121 | 062427024201 | Dinamičko stopalo (za visoko aktivne) 102, 339 | Ottobock SE & Co. KGaA | Otto Bock Adria | Dinamičko stopalo (za visoko aktivne), Ottobock SE & Co. KGaA | Dinamičko stopalo (za visoko aktivne), 1D35 | 1 | 2, 3 | 5 | NE | kom | 1 |  | 2 g | 2 g | 387.6725 | 5% | I | S | SPPD, LJ | Plastika, ugljična vlakna, modul originalni proizvod.
122 | 062427024202 | Dinamičko stopalo (za visoko aktivne) 102, 339 | Uniprox | Bauerfeind | Dinamičko stopalo (za visoko aktivne), Uniprox | Lifecast Foot | 1 | 2, 3 | 5 | NE | kom | 1 |  | 2 g | 2 g | 387.6725 | 5% | I | S | SPPD, LJ | Plastika, ugljična vlakna, modul originalni proizvod.
124 | 062427024302 | Stopalo gibljivo u gležnju 102, 339 | Streifeneder ortho production GmbH | Nostrum Medical | Stopalo gibljivo u gležnju, Streifeneder GmbH | Stopalo gibljivo u gležnju, 30A15, 32A4 | 1 | 2, 3 | 5 | NE | kom | 1 |  | 2 g | 2 g | 187.5715 | 5% | I | S | SPPD, LJ | Metal, drvo, guma, modul originalni proizvod.
127 | 062427024403 | Stopalo gibljivo u gležnju (za visoko aktivne) 102, 339 | Uniprox | Bauerfeind | Stopalo gibljivo u gležnju (za visoko aktivne), Uniprox | F50-XX | 1 | 2, 3 | 5 | NE | kom | 1 |  | 2 g | 2 g | 418.965 | 5% | I | S | SPPD, LJ | Metal, drvo, guma, modul originalni proizvod.
128 | 062427024404 | Stopalo gibljivo u gležnju (za visoko aktivne) 102, 339 | College Park Industries Inc. | Ossur Hrvatska | Stopalo gibljivo u gležnju (za visoko aktivne), College Park Industries Inc. | TRUPER; TRIBUTE | 1 | 2, 3 | 5 | NE | kom | 1 |  | 2 g | 2 g | 418.965 | 5% | I | S | SPPD, LJ | Metal, drvo, guma, modul originalni proizvod.
131 | 062427024503 | Stopalo od ugljičnih vlakana, za bataljak po Chopartu, Pirogoffu ili Symeu (za visoko aktivne) 102, 339 | College Park Industries Inc. | Ossur Hrvatska | Stopalo od ugljičnih vlakana, za bataljak po Chopartu, Pirogoffu ili Symeu (za visoko aktivne), College Park Industries Inc. | Horizon | 1 | 2, 3 | 5 | NE | kom | 1 |  | 2 g | 3 g | 1292.4222 | 5% | I | S | SPPD, LJ | Ugljična vlakna, modul originalni proizvod.
131a | 062427024504 | Stopalo od ugljičnih vlakana, za bataljak po Symeu,s mogućnošću inverzije i everzije, stupanj mobilnosti 1-4 102, 339 | Ottobock SE & Co. KGaA | Otto Bock Adria | Stopalo od ugljičnih vlakana, za bataljak po Symeu,s mogućnošću inverzije i everzije, stupanj mobilnosti 1-4, Ottobock SE & Co. KGaA | 1C20 ProSymes | 1 | 2, 3 | 5 | NE | kom | 1 |  | 2 g | 3 g | 1659.2 | 5% | I | S | SPPD, LJ | Stopalo izrađeno od ugljičnih vlakana s integriranim prilagodnikom ležišta. Prilagodnik za lamiranje sa stopalom je prikladan za ugradnju kod osiguranih osoba gdje je najmanja visina ugradnje 43mm visine. Stopalo ima mogućnost podešavanja u anterio/posteriornim i medijalno/lateralnim smjerovima (+/-6) te rotaciji (+/-30°).
131ab | 062427024505 | Stopalo od ugljičnih vlakana, za bataljak po Symeu,s mogućnošću inverzije i everzije, stupanj mobilnosti 1-4 102, 339 | Ortotek | Bauerfeind | Stopalo od ugljičnih vlakana, za bataljak po Symeu,s mogućnošću inverzije i everzije, stupanj mobilnosti 1-4, Ortotek | Symes-Tech Plus ORT-CF-14; Symes Tech ORT-CF-13 | 1 | 2, 3 | 5 | NE | kom | 1 |  | 2 g | 3 g | 1659.2 | 5% | I | S | SPPD, LJ | Stopalo izrađeno od ugljičnih vlakana s integriranim prilagodnikom ležišta. Prilagodnik za lamiranje sa stopalom je prikladan za ugradnju kod osiguranih osoba gdje je najmanja visina ugradnje 43mm visine. Stopalo ima mogućnost podešavanja u anterio/posteriornim i medijalno/lateralnim smjerovima (+/-6) te rotaciji (+/-30°).
131b | 062427026001 | Stopalo od ugljičnih vlakana za amputaciju po Chopartu ili Pirogofu 102, 339 | Ottobock SE & Co. KGaA | Otto Bock Adria | Stopalo od ugljičnih vlakana za amputaciju po Chopartu ili Pirogofu, Ottobock SE & Co. KGaA | 1E81 Chopart | 1 | 2, 3 | 5 | NE | kom | 1 |  | 2 g | 3 g | 1282.73 | 5% | I | S | SPPD, LJ | Stopalna ploča od ugljičnih vlakana, izrazito niske visine, prilagođene za parcijalne amputacije stopala.
131c | 062427026002 | Stopalo od ugljičnih vlakana za amputaciju po Chopartu ili Pirogofu 102, 339 | Ortotek | Bauerfeind | Stopalo od ugljičnih vlakana za amputaciju po Chopartu ili Pirogofu, Ortotek | Chopart ORT-CF-15; Chopart ORT-CF-15-1; Chopart Plus ORT-CF-21; Chopart Plus ORT-CF-21-1 | 1 | 2, 3 | 5 | NE | kom | 1 |  | 2 g | 3 g | 1282.73 | 5% | I | S | SPPD, LJ | Stopalna ploča od ugljičnih vlakana, izrazito niske visine, prilagođene za parcijalne amputacije stopala.
133 | 062427024602 | Stopalo od ugljičnih vlakana (za visoko aktivne) 102, 339 | Freedom Innovations | Otos; Bauerfeind | Stopalo od ugljičnih vlakana (za visoko aktivne), Freedom Innovations | Sierra FS1000; Highlander FS3000; Pacifica LP FS4000; Defender Pediatric FS3000 | 1 | 2, 3 | 5 | NE | kom | 1 |  | 2 g | 3 g | 1950.2051 | 5% | I | S | SPPD, LJ | Ugljična vlakna, stopalo s visokim povratom energije, modul originalni proizvod.
134 | 062427024603 | Stopalo od ugljičnih vlakana (za visoko aktivne) 102, 339 | Uniprox | Bauerfeind | Stopalo od ugljičnih vlakana (za visoko aktivne), Uniprox | F60-XX, F70-XX | 1 | 2, 3 | 5 | NE | kom | 1 |  | 2 g | 3 g | 1950.2051 | 5% | I | S | SPPD, LJ | Ugljična vlakna, stopalo s visokim povratom energije, modul originalni proizvod.
135 | 062427024604 | Stopalo od ugljičnih vlakana (za visoko aktivne) 102, 339 | College Park Industries Inc. | Ossur Hrvatska | Stopalo od ugljičnih vlakana (za visoko aktivne), College Park Industries Inc. | Velocity; Soleus | 1 | 2, 3 | 5 | NE | kom | 1 |  | 2 g | 3 g | 1950.2051 | 5% | I | S | SPPD, LJ | Ugljična vlakna, stopalo s visokim povratom energije, modul originalni proizvod.
135a | 062427024605 | Stopalo od ugljičnih vlakana za stupanj mobilnosti 3 i 4 102, 339 | Ottobock SE & Co. KGaA | Otto Bock Adria | Stopalo od ugljičnih vlakana za stupanj mobilnosti 3 i 4, Ottobock SE & Co. KGaA | 1C50 Taleo; 1C53 Taleo LP; 1C60 Triton; 1C63 Triton LP | 1 | 2, 3 | 5 | NE | kom | 1 |  | 2 g | 3 g | 1950.2051 | 5% | I | S | SPPD, LJ | Stopalo izrađeno od ugljičnih vlakana, osim kozmetike i prilagodnika za prihvat. Vodootporno. Minimalno pet stupnjeva tvrdoće omogućuje bolju prilagodbu težini osigurane osobe.Visoki povrat energije.
135b | 062427024606 | Stopalo od ugljičnih vlakana za stupanj mobilnosti 3 i 4 102, 339 | Proteor | Otos; Bauerfeind | Stopalo od ugljičnih vlakana za stupanj mobilnosti 3 i 4, Proteor | Dynadapt F10 | 1 | 2, 3 | 5 | NE | kom | 1 |  | 2 g | 3 g | 1950.2051 | 5% | I | S | SPPD, LJ | Stopalo izrađeno od ugljičnih vlakana, osim kozmetike i prilagodnika za prihvat. Vodootporno. Minimalno pet stupnjeva tvrdoće omogućuje bolju prilagodbu težini osigurane osobe.Visoki povrat energije.
135c | 062427024607 | Stopalo od ugljičnih vlakana za stupanj mobilnosti 3 i 4 102, 339 | Alps | Otos | Stopalo od ugljičnih vlakana za stupanj mobilnosti 3 i 4, Alps | Biostep LP | 1 | 2, 3 | 5 | NE | kom | 1 |  | 2 g | 3 g | 1950.2051 | 5% | I | S | SPPD, LJ | Stopalo izrađeno od ugljičnih vlakana, osim kozmetike i prilagodnika za prihvat. Vodootporno. Minimalno pet stupnjeva tvrdoće omogućuje bolju prilagodbu težini osigurane osobe.Visoki povrat energije.
135d | 062427024608 | Stopalo od ugljičnih vlakana za stupanj mobilnosti 3 i 4 102, 339 | Streifeneder ortho production GmbH | Nostrum Medical | Stopalo od ugljičnih vlakana za stupanj mobilnosti 3 i 4, Streifeneder ortho production GmbH | GO.free | 1 | 2, 3 | 5 | NE | kom | 1 |  | 2 g | 3 g | 1950.2051 | 5% | I | S | SPPD, LJ | Stopalo izrađeno od ugljičnih vlakana, osim kozmetike i prilagodnika za prihvat. Vodootporno. Minimalno pet stupnjeva tvrdoće omogućuje bolju prilagodbu težini osigurane osobe.Visoki povrat energije.
135e | 062427024609 | Stopalo od ugljičnih vlakana za stupanj mobilnosti 3 i 4 102, 339 | Proteor | Bauerfeind | Stopalo od ugljičnih vlakana za stupanj mobilnosti 3 i 4, Proteor | Agilix F15 | 1 | 2, 3 | 5 | NE | kom | 1 |  | 2 g | 3 g | 1950.2051 | 5% | I | S | SPPD, LJ | Stopalo izrađeno od ugljičnih vlakana, osim kozmetike i prilagodnika za prihvat. Vodootporno. Minimalno pet stupnjeva tvrdoće omogućuje bolju prilagodbu težini osigurane osobe.Visoki povrat energije.
135f | 062427024610 | Stopalo od ugljičnih vlakana za stupanj mobilnosti 3 i 4 102, 339 | Exoneo | Moor ortotika i protetika | Stopalo od ugljičnih vlakana za stupanj mobilnosti 3 i 4, Exoneo | Mahi | 1 | 2, 3 | 5 | NE | kom | 1 |  | 2 g | 3 g | 1950.2051 | 5% | I | S | SPPD, LJ | Stopalo izrađeno od ugljičnih vlakana, osim kozmetike i prilagodnika za prihvat. Vodootporno. Minimalno pet stupnjeva tvrdoće omogućuje bolju prilagodbu težini osigurane osobe.Visoki povrat energije.
135g | 062427024611 | Stopalo od ugljičnih vlakana za stupanj mobilnosti 3 i 4 102, 339 | Blatchford Products Limited | Moor ortotika i protetika | Stopalo od ugljičnih vlakana za stupanj mobilnosti 3 i 4, Blatchford Products Limited | Esprit; Epirus; Elite2 | 1 | 2, 3 | 5 | NE | kom | 1 |  | 2 g | 3 g | 1950.2051 | 5% | I | S | SPPD, LJ | Stopalo izrađeno od ugljičnih vlakana, osim kozmetike i prilagodnika za prihvat. Vodootporno. Minimalno pet stupnjeva tvrdoće omogućuje bolju prilagodbu težini osigurane osobe.Visoki povrat energije.
135h | 062427024612 | Stopalo od ugljičnih vlakana za stupanj mobilnosti 3 i 4 102, 339 | Ossur | Ossur Hrvatska | Stopalo od ugljičnih vlakana za stupanj mobilnosti 3 i 4, Ossur | LP Vari-Flex; Vari-Flex | 1 | 2, 3 | 5 | NE | kom | 1 |  | 2 g | 3 g | 1950.2051 | 5% | I | S | SPPD, LJ | Stopalo izrađeno od ugljičnih vlakana, osim kozmetike i prilagodnika za prihvat. Vodootporno. Minimalno pet stupnjeva tvrdoće omogućuje bolju prilagodbu težini osigurane osobe.Visoki povrat energije.
137 | 062427024702 | Stopalo za djecu 102, 339 | Centri | Bauerfeind | Stopalo za djecu, Centri | Stopalo za djecu, FC1003XX | 1 | 2, 3 | 5 | NE | kom | 1 | 1 g | 2 g |  | 50.0445 | 5% | I | S | SPPD, LJ | Pjena, guma, drvo, modul originalni proizvod.
138 | 062427024703 | Stopalo za djecu 102, 339 | Streifeneder ortho production GmbH | Nostrum Medical | Stopalo za djecu, Streifeneder ortho production | 30A26 | 1 | 2, 3 | 5 | NE | kom | 1 | 1 g | 2 g |  | 67.5601 | 5% | I | S | SPPD, LJ | Pjena, guma, drvo, modul originalni proizvod.
138a | 062427024704 | Stopalo za djecu od ugljičnih vlakana, za stupanj mobilnosti 4 102, 339 | Ottobock SE & Co. KGaA | Otto Bock Adria | Stopalo za djecu od ugljičnih vlakana, za stupanj mobilnosti 4, Ottobock SE & Co. KGaA | 1E93 Runner Junior | 1 | 2, 3 | 5 | NE | kom | 1 | 1 g | 2 g |  | 2608.75 | 5% | I | S | SPPD, LJ | Stopalo dizajnirano kao elastična lagana opruga od ugljičnih vlakana, koja omogućava veliki povrat energije i stabilnost osigurane osobe u svim fazama hoda. Pet stupnjeva tvrdoće. Pomični prilagodnik. Pomicanjem prilagodnika po opruzi od ugljičnih vlakana mijenja se dinamički odgovor stopala te se na taj način prilagođava potrebama osigurane osobe. Za osigurane osobe tjelesne težine od 15 do 45 kg.
138b | 062427024705 | Stopalo za djecu od ugljičnih vlakana, za stupanj mobilnosti 4 102, 339 | Ossur | Ossur Hrvatska | Stopalo za djecu od ugljičnih vlakana, za stupanj mobilnosti 4, Ossur | Flex-Run Junior | 1 | 2, 3 | 5 | NE | kom | 1 | 1 g | 2 g |  | 2608.75 | 5% | I | S | SPPD, LJ | Stopalo dizajnirano kao elastična lagana opruga od ugljičnih vlakana, koja omogućava veliki povrat energije i stabilnost osigurane osobe u svim fazama hoda. Pet stupnjeva tvrdoće. Pomični prilagodnik. Pomicanjem prilagodnika po opruzi od ugljičnih vlakana mijenja se dinamički odgovor stopala te se na taj način prilagođava potrebama osigurane osobe. Za osigurane osobe tjelesne težine od 15 do 45 kg.
138c | 062427024706 | Stopalo od ugljičnih vlakana dječje 102, 339 | Ossur | Ossur Hrvatska | Stopalo od ugljičnih vlakana dječje, Ossur | Flex Foot Junior; Vari Flex Junior | 1 | 2, 3 | 5 | NE | kom | 1 | 1 g | 2 g |  | 1350 | 5% | I | S | SPPD, LJ | Stopalo izrađeno od ugljičnih vlakana osim kozmetike i prilagodnika za prihvat, minimalno tri stupnja tvrdoće omogućuje bolju prilagodbu težini osigurane osobe, visoki povrat energije.
Zglobovi (koljeno i kuk)
Koljeno
139 | 062433024800 | Drveno koljeno 102, 339 |  |  |  |  | 1 | 2, 3 | 5 | NE | kom | 1 | 1,5 g | 2 g | 3 g | 333.1767 | 5% | I | S | SPPD, LJ | Drvo, modul originalni proizvod.
141 | 062433024902 | Drveno koljeno s kočnicom 102, 339 | Centri | Bauerfeind | Drveno koljeno s kočnicom, Centri | Drveno koljeno s kočnicom, 702xx | 1 | 2, 3 | 5 | NE | kom | 1 |  | 2 g | 3 g | 397.457 | 5% | I | S | SPPD, LJ | Drvo, modul originalni proizvod.
143 | 062433025002 | Jednoosovinsko koljeno, čelik 102, 339 | Streifeneder ortho production GmbH | Nostrum Medical | Jednoosovinsko koljeno, čelik, Streifeneder ortho production GmbH | Jednoosovinsko koljeno, čelik, 3A22/S | 1 | 2, 3 | 5 | NE | kom | 1 |  | 2 g | 3 g | 428.5232 | 5% | I | S | SPPD, LJ | Metal, modul originalni proizvod.
144 | 062433025101 | Jednoosovinsko koljeno, titan 102, 339 | Streifeneder ortho production GmbH | Nostrum Medical | Jednoosovinsko koljeno, titan, Streifeneder ortho production GmbH | Jednoosovinsko koljeno, titan, 3A34/T | 1 | 2, 3 | 5 | NE | kom | 1 |  | 3 g | 3 g | 729.1338 | 5% | I | S | SPPD, LJ | Metal, modul originalni proizvod.
145 | 062433025102 | Jednoosovinsko koljeno, titan 102, 339 | Centri | Bauerfeind | Jednoosovinsko koljeno, titan, Centri | Jednoosovinsko koljeno, titan, 60794 | 1 | 2, 3 | 5 | NE | kom | 1 |  | 3 g | 3 g | 548.2209 | 5% | I | S | SPPD, LJ | Metal, modul originalni proizvod.
146 | 062433025201 | Gerijatrijsko koljeno 102, 339 | Ottobock SE & Co. KGaA | Otto Bock Adria | Gerijatrijsko koljeno, Ottobock SE & Co. KGaA | 3R40 | 1 | 2, 3 | 5 | NE | kom | 1 |  |  | 3 g | 294.2573 | 5% | I | S | SPPD, LJ | Metal, modul originalni proizvod.
147 | 062433025202 | Gerijatrijsko koljeno 102, 339 | IB-ER | Otos | Gerijatrijsko koljeno, IB-ER | Single Axis Knee w/ Manual Lock E41 | 1 | 2, 3 | 5 | NE | kom | 1 |  |  | 3 g | 258.5261 | 5% | I | S | SPPD, LJ | Metal, modul originalni proizvod.
148 | 062433025203 | Gerijatrijsko koljeno 102, 339 | Streifeneder ortho production GmbH | Nostrum Medical | Gerijatrijsko koljeno, Streifeneder ortho production GmbH | Gerijatrijsko koljeno, 3A40/A | 1 | 2, 3 | 5 | NE | kom | 1 |  |  | 3 g | 273.2389 | 5% | I | S | SPPD, LJ | Metal, modul originalni proizvod.
149 | 062433025204 | Gerijatrijsko koljeno 102, 339 | Uniprox | Bauerfeind | Gerijatrijsko koljeno, Uniprox | Gerijatrijsko koljeno, JT01 | 1 | 2, 3 | 5 | NE | kom | 1 |  |  | 3 g | 279.7546 | 5% | I | S | SPPD, LJ | Metal, modul originalni proizvod.
150 | 062433025301 | Jednoosovinsko koljeno, s kočnicom, čelik 102, 339 | Ottobock SE & Co. KGaA | Otto Bock Adria | Jednoosovinsko koljeno, s kočnicom, čelik, Ottobock SE & Co. KGaA | Jednoosovinsko koljeno, s kočnicom, čelik, 3R17 | 1 | 2, 3 | 5 | NE | kom | 1 |  | 3 g | 3 g | 309.8266 | 5% | I | S | SPPD, LJ | Metal, modul originalni proizvod.
151 | 062433025302 | Jednoosovinsko koljeno, s kočnicom, čelik 102, 339 | Streifeneder ortho production GmbH | Nostrum Medical | Jednoosovinsko koljeno, s kočnicom, čelik, Streifeneder ortho production GmbH | Jednoosovinsko koljeno, s kočnicom, čelik, 3A17/S | 1 | 2, 3 | 5 | NE | kom | 1 |  | 3 g | 3 g | 296.5483 | 5% | I | S | SPPD, LJ | Metal, modul originalni proizvod.
152 | 062433025303 | Jednoosovinsko koljeno, s kočnicom, čelik 102, 339 | Uniprox | Bauerfeind | Jednoosovinsko koljeno, s kočnicom, čelik, Uniprox | Jednoosovinsko koljeno, s kočnicom, čelik, JT02-ST | 1 | 2, 3 | 5 | NE | kom | 1 |  | 3 g | 3 g | 309.8266 | 5% | I | S | SPPD, LJ | Metal, modul originalni proizvod.
153 | 062433025401 | Jednoosovinsko koljeno, s kočnicom, titan 102, 339 | Streifeneder ortho production GmbH | Nostrum Medical | Jednoosovinsko koljeno, s kočnicom, titan, Streifeneder ortho production GmbH | Jednoosovinsko koljeno, s kočnicom, titan, 3A33/T | 1 | 2, 3 | 5 | NE | kom | 1 |  | 3 g | 3 g | 516.196 | 5% | I | S | SPPD, LJ | Metal, modul originalni proizvod.
154 | 062433025402 | Jednoosovinsko koljeno, s kočnicom, titan 102, 339 | Uniprox | Bauerfeind | Jednoosovinsko koljeno, s kočnicom, titan, Uniprox | Jednoosovinsko koljeno, s kočnicom, titan, JT02-TI | 1 | 2, 3 | 5 | NE | kom | 1 |  | 3 g | 3 g | 516.196 | 5% | I | S | SPPD, LJ | Metal, modul originalni proizvod.
155 | 062433025501 | Jednoosovinsko koljeno, samokočeće, čelik 102, 339 | Ottobock SE & Co. KGaA | Otto Bock Adria | Jednoosovinsko koljeno, samokočeće, čelik, Ottobock SE & Co. KGaA | Jednoosovinkso koljeno, samokočeće, čelik, 3R15 | 1 | 2, 3 | 5 | NE | kom | 1 |  | 3 g | 3 g | 340.965 | 5% | I | S | SPPD, LJ | Metal, modul originalni proizvod.
156 | 062433025502 | Jednoosovinsko koljeno, samokočeće, čelik 102, 339 | IB-ER | Otos | Jednoosovinsko koljeno, samokočeće, čelik, IB-ER | Single Axis Friction Knee, steel | 1 | 2, 3 | 5 | NE | kom | 1 |  | 3 g | 3 g | 314.1749 | 5% | I | S | SPPD, LJ | Metal, modul originalni proizvod.
157 | 062433025503 | Jednoosovinsko koljeno, samokočeće, čelik 102, 339 | Streifeneder ortho production GmbH | Nostrum Medical | Jednoosovinsko koljeno, samokočeće, čelik, Streifeneder ortho production GmbH | Jednoosovinsko koljeno, smokočeće, čelik3A15/S | 1 | 2, 3 | 5 | NE | kom | 1 |  | 3 g | 3 g | 323.9167 | 5% | I | S | SPPD, LJ | Metal, modul originalni proizvod.
158 | 062433025504 | Jednoosovinsko koljeno, samokočeće, čelik 102, 339 | Uniprox | Bauerfeind | Jednoosovinsko koljeno, samokočeće, čelik, Uniprox | Jednoosovinsko koljeno, smokočeće, čelik JT05-ST | 1 | 2, 3 | 5 | NE | kom | 1 |  | 3 g | 3 g | 340.965 | 5% | I | S | SPPD, LJ | Metal, modul originalni proizvod.
160 | 062433025602 | Jednoosovinsko koljeno, samokočeće, titan 102, 339 | IB-ER | Otos | Jednoosovinsko koljeno, samokočeće, titan, IB-ER | Single Axis Friction Knee, titanium | 1 | 2, 3 | 5 | NE | kom | 1 |  | 3 g | 3 g | 709.3318 | 5% | I | S | SPPD, LJ | Metal, modul originalni proizvod.
161 | 062433025603 | Jednoosovinsko koljeno, samokočeće, titan 102, 339 | Streifeneder ortho production GmbH | Nostrum Medical | Jednoosovinsko koljeno, samokočeće, titan, Streifeneder ortho production GmbH | Jednoosovinsko koljeno, samokočeće, titan3A49/T | 1 | 2, 3 | 5 | NE | kom | 1 |  | 3 g | 3 g | 688.4691 | 5% | I | S | SPPD, LJ | Metal, modul originalni proizvod.
162 | 062433025604 | Jednoosovinsko koljeno, samokočeće, titan 102, 339 | Uniprox | Bauerfeind | Jednoosovinsko koljeno, samokočeće, titan, Uniprox | Jednoosovinsko koljeno, samokočeće, titan JT05-TI | 1 | 2, 3 | 5 | NE | kom | 1 |  | 3 g | 3 g | 688.4691 | 5% | I | S | SPPD, LJ | Metal, modul originalni proizvod.
164 | 062433025702 | Višeosovinsko koljeno, čelik 102, 339 | Streifeneder ortho production GmbH | Nostrum Medical | Višeosovinsko koljeno, čelik, Streifeneder ortho production GmbH | Višeosovinsko koljeno, čelik, 3A20/S | 1 | 2, 3 | 5 | NE | kom | 1 |  | 3 g | 3 g | 488.0496 | 5% | I | S | SPPD, LJ | Metal, modul originalni proizvod.
166 | 062433025802 | Višeosovinsko koljeno, titan 102, 339 | Streifeneder ortho production GmbH | Nostrum Medical | Višeosovinsko koljeno, titan, Streifeneder ortho production GmbH | Višeosovinsko koljeno, titan, 3A36/T | 1 | 2, 3 | 5 | NE | kom | 1 |  | 3 g | 3 g | 1246.3995 | 5% | I | S | SPPD, LJ | Metal, modul originalni proizvod.
167 | 062433025901 | Jednoosovinsko koljeno, hidraulično 102, 339 | Ottobock SE & Co. KGaA | Otto Bock Adria | Jednoosovinsko koljeno, hidraulično, Ottobock SE & Co. KGaA | Jednoosovinsko koljeno, hidraulično, 3R95 | 1 | 2, 3 | 5 | NE | kom | 1 |  | 3 g | 3 g | 1784.0565 | 5% | I | S | SPPD, LJ | Metal, modul originalni proizvod.
168 | 062433025902 | Jednoosovinsko koljeno, hidraulično 102, 339 | Streifeneder ortho production GmbH | Nostrum Medical | Jednoosovinsko koljeno, hidraulično, Streifeneder ortho production GmbH | Jednoosovinsko koljeno, hidraulično, 3A800 | 1 | 2, 3 | 5 | NE | kom | 1 |  | 3 g | 3 g | 1784.0565 | 5% | I | S | SPPD, LJ | Metal, modul originalni proizvod.
169 | 062433025904 | Jednoosovinsko koljeno, hidraulično 102, 339 | Uniprox | Bauerfeind | Jednoosovinsko koljeno, hidraulično, Uniprox | Jednoosovinsko koljeno, hidraulično, JT40 | 1 | 2, 3 | 5 | NE | kom | 1 |  | 3 g | 3 g | 1784.0565 | 5% | I | S | SPPD, LJ | Metal, modul originalni proizvod.
171 | 062433026002 | Višeosovinsko koljeno, hidraulično 102, 339 | Streifeneder ortho production GmbH | Nostrum Medical | Višeosovinsko koljeno, hidraulično, Streifeneder ortho production GmbH | Višeosovinsko koljeno, hidraulično, 3A2000 | 1 | 2, 3 | 5 | NE | kom | 1 |  | 3 g | 3 g | 1986.5468 | 5% | I | S | SPPD, LJ | Metal, modul originalni proizvod.
172 | 062433026004 | Višeosovinsko koljeno, hidraulično 102, 339 | Uniprox | Bauerfeind | Višeosovinsko koljeno, hidraulično, Uniprox | Višeosovinsko koljeno, hidraulično, JT30 | 1 | 2, 3 | 5 | NE | kom | 1 |  | 3 g | 3 g | 1923.605 | 5% | I | S | SPPD, LJ | Metal, modul originalni proizvod.
173 | 062433026101 | Koljeno za djecu, jednoosovinsko 102, 339 | Streifeneder ortho production GmbH | Nostrum Medical | Koljeno za djecu, jednoosovinsko, Streifeneder ortho production GmbH | Koljeno za djecu, jednoosovinsko, 3K31 | 1 | 2, 3 | 5 | NE | kom | 1 | 1,5 g | 1,5 g |  | 718.1294 | 5% | I | S | SPPD, LJ | Metal, modul originalni proizvod.
175 | 062433026202 | Koljeno za djecu, višeosovinsko 102, 339 | Streifeneder ortho production GmbH | Nostrum Medical | Koljeno za djecu, višeosovinsko, Streifeneder ortho production GmbH | Koljeno za djecu, višeosovinsko, 3K61 | 1 | 2, 3 | 5 | NE | kom | 1 |  | 1,5 g |  | 484.3434 | 5% | I | S | SPPD, LJ | Metal, modul originalni proizvod.
176 | 062433026203 | Koljeno za djecu, višeosovinsko 102, 339 | Centri | Bauerfeind | Koljeno za djecu, višeosovinsko, Centri | Koljeno za djecu, višeosovinsko, FC100500 | 1 | 2, 3 | 5 | NE | kom | 1 |  | 1,5 g |  | 350.9735 | 5% | I | S | SPPD, LJ | Metal, modul originalni proizvod.
Dezartikulacijsko koljeno
178 | 062433026302 | Dezartikulacijsko koljeno , čelik 102, 339 | Streifeneder ortho production GmbH | Nostrum Medical | Dezartikulacijsko koljeno , čelik, Streifeneder ortho production GmbH | Dezartikulacijsko koljeno, čelik, 3A21/S | 1 | 2, 3 | 5 | NE | kom | 1 | 1,5 g | 2g | 3 g | 965.0638 | 5% | I | S | SPPD, LJ | Metal, modul originalni proizvod.
180 | 062433026402 | Dezartikulacijsko koljeno , titan 102, 339 | Streifeneder ortho production GmbH | Nostrum Medical | Dezartikulacijsko koljeno , titan, Streifeneder ortho production GmbH | Dezartikulacijsko koljeno, titan, 3A30/T | 1 | 2, 3 | 5 | NE | kom | 1 | 1,5g | 2g | 3 g | 1401.3265 | 5% | I | S | SPPD, LJ | Metal, modul originalni proizvod.
181 | 062433026501 | Dezartikulacijsko koljeno, s kočnicom, čelik 102, 339 | Streifeneder ortho production GmbH | Nostrum Medical | Dezartikulacijsko koljeno, s kočnicom, čelik, Streifeneder ortho production GmbH | Dezartikulacijsko koljeno, s kočnicom, čelik, 3A23/S | 1 | 2, 3 | 5 | NE | kom | 1 |  | 2 g | 3 g | 1076.3527 | 5% | I | S | SPPD, LJ | Metal, modul originalni proizvod.
182 | 062433026601 | Dezartikulacijsko koljeno, s kočnicom, titan 102, 339 | Streifeneder ortho production GmbH | Nostrum Medical | Dezartikulacijsko koljeno, s kočnicom, titan, Streifeneder ortho production GmbH | Dezartikulacijsko koljeno, s kočnicom, titan, 3A32/T | 1 | 2, 3 | 5 | NE | kom | 1 |  | 2 g | 3 g | 1505.614 | 5% | I | S | SPPD, LJ | Metal, modul originalni proizvod.
Protetičko koljeno
183a | 062434011001 | Protetičko koljeno - mehaničko, jednoosovinsko, hidraulično s kočnicom, za stupanj mobilnosti 1 102, 339 | Ottobock SE & Co. KGaA | Otto Bock Adria | Protetičko koljeno - mehaničko, jednoosovinsko, hidraulično s kočnicom, za stupanj mobilnosti 1, Ottobock SE & Co. KGaA | 3R31 | 1 | 2, 3 | 5 | NE | kom | 1 | 1,5 g | 2g | 3 g | 1500 | 5% | I | S | SPPD, LJ | Protetičko koljeno - mehaničko, jednoosovinsko, hidraulično s kočnicom, za stupanj mobilnosti 1. (+/- dezartikulacijski modeli koljena). Ukočeno koljeno s podesivom hidrauličkom kontrolom sjedanja, koja omogućava individualnu prilagodbu ovisno o potrebama i težini. U otključanoj fazi ima visoku otpornost na fleksiju čime osigurava stabilnost kod prijenosa težine na zdravu nogu i kod sjedanja. (Za dezartikulacijske modele: zbog prilagodnika niske ugradbene visine pogodno za ugradnju kod izrazito dugačkih bataljaka.)
183b | 062434012001 | Protetičko koljeno - mehaničko, jednoosovinsko, s frikcijskom kočnicom i funkcijom ukočenog koljena, za stupanj mobilnosti 1 i 2 102, 339 | Streifeneder ortho production GmbH | Nostrum Medical | Protetičko koljeno - mehaničko, jednoosovinsko, s frikcijskom kočnicom i funkcijom ukočenog koljena, za stupanj mobilnosti 1 i 2, Streifeneder ortho production GmbH | 3A860 | 1 | 2, 3 | 5 | NE | kom | 1 | 1,5 g | 2g | 3 g | 1400 | 5% | I | S | SPPD, LJ | Protetičko koljeno - mehaničko, jednoosovinsko, s frikcijskom kočnicom i funkcijom ukočenog koljena, za stupanj mobilnosti 1 i 2. (+/- dezartikulacijski modeli koljena).U početnoj fazi rehabilitacije koljeno može biti zaključano, a u kasnijoj fazi rehabilitacije može biti otključano, ovisno o potrebama. Pruža ciljanu podršku u rehabilitacijskom procesu kod prvih opskrba. (Za dezartikulacijske modele: zbog prilagodnika niske ugradbene visine pogodno za ugradnju kod izrazito dugačkih bataljaka.)
183c | 062434012002 | Protetičko koljeno - mehaničko, jednoosovinsko, s frikcijskom kočnicom i funkcijom ukočenog koljena, za stupanj mobilnosti 1 i 2 102, 339 | Ottobock SE & Co. KGaA | Otto Bock Adria | Protetičko koljeno - mehaničko, jednoosovinsko, s frikcijskom kočnicom i funkcijom ukočenog koljena, za stupanj mobilnosti 1 i 2, Ottobock SE & Co. KGaA | 3R93 | 1 | 2, 3 | 5 | NE | kom | 1 | 1,5 g | 2g | 3 g | 1400 | 5% | I | S | SPPD, LJ | Protetičko koljeno - mehaničko, jednoosovinsko, s frikcijskom kočnicom i funkcijom ukočenog koljena, za stupanj mobilnosti 1 i 2. (+/- dezartikulacijski modeli koljena).U početnoj fazi rehabilitacije koljeno može biti zaključano, a u kasnijoj fazi rehabilitacije može biti otključano, ovisno o potrebama. Pruža ciljanu podršku u rehabilitacijskom procesu kod prvih opskrba. (Za dezartikulacijske modele: zbog prilagodnika niske ugradbene visine pogodno za ugradnju kod izrazito dugačkih bataljaka.)
183ca | 062434012003 | Protetičko koljeno - mehaničko, jednoosovinsko, s frikcijskom kočnicom i funkcijom ukočenog koljena, za stupanj mobilnosti 1 i 2 102, 339 | Ossur | Ossur Hrvatska | Protetičko koljeno - mehaničko, jednoosovinsko, s frikcijskom kočnicom i funkcijom ukočenog koljena, za stupanj mobilnosti 1 i 2, Ossur | Balance koljeno OFM2 | 1 | 2, 3 | 5 | NE | kom | 1 | 1,5 g | 2g | 3 g | 1215 | 5% | I | S | SPPD, LJ | Protetičko koljeno - mehaničko, jednoosovinsko, s frikcijskom kočnicom i funkcijom ukočenog koljena, za stupanj mobilnosti 1 i 2. (+/- dezartikulacijski modeli koljena).U početnoj fazi rehabilitacije koljeno može biti zaključano, a u kasnijoj fazi rehabilitacije može biti otključano, ovisno o potrebama. Pruža ciljanu podršku u rehabilitacijskom procesu kod prvih opskrba. (Za dezartikulacijske modele: zbog prilagodnika niske ugradbene visine pogodno za ugradnju kod izrazito dugačkih bataljaka.)
183cb | 062434012004 | Protetičko koljeno - mehaničko, jednoosovinsko, s frikcijskom kočnicom i funkcijom ukočenog koljena, za stupanj mobilnosti 1 i 2 102, 339 | Ortotek | Bauerfeind | Protetičko koljeno - mehaničko, jednoosovinsko, s frikcijskom kočnicom i funkcijom ukočenog koljena, za stupanj mobilnosti 1 i 2, Ortotek | ORT 50K Single axis knee joint with stance control and constant friction | 1 | 2, 3 | 5 | NE | kom | 1 | 1,5 g | 2g | 3 g | 1215 | 5% | I | S | SPPD, LJ | Protetičko koljeno - mehaničko, jednoosovinsko, s frikcijskom kočnicom i funkcijom ukočenog koljena, za stupanj mobilnosti 1 i 2. (+/- dezartikulacijski modeli koljena).U početnoj fazi rehabilitacije koljeno može biti zaključano, a u kasnijoj fazi rehabilitacije može biti otključano, ovisno o potrebama. Pruža ciljanu podršku u rehabilitacijskom procesu kod prvih opskrba. (Za dezartikulacijske modele: zbog prilagodnika niske ugradbene visine pogodno za ugradnju kod izrazito dugačkih bataljaka.)
183cc | 062434012205 | Protetičko koljeno - mehaničko, višeosovinsko, s frikcijskom kočnicom i funkcijom ukočenog koljena, za stupanj mobilnosti 1 i 2 102, 339 | Ossur | Ossur Hrvatska | Protetičko koljeno - mehaničko, višeosovinsko, s frikcijskom kočnicom i funkcijom ukočenog koljena, za stupanj mobilnosti 1 i 2, Ossur | Balance OFM1 koljeno; Balance koljeno OFM1 loop adapter | 1 | 2, 3 | 5 | NE | kom | 1 | 1,5 g | 2g | 3 g | 1215 | 5% | I | S | SPPD, LJ | Protetičko koljeno - mehaničko, višeosovinsko, s frikcijskom kočnicom i funkcijom ukočenog koljena, za stupanj mobilnosti 1 i 2. (+/- dezartikulacijski modeli koljena).U početnoj fazi rehabilitacije koljeno može biti zaključano, a u kasnijoj fazi rehabilitacije može biti otključano, ovisno o potrebama. Pruža ciljanu podršku u rehabilitacijskom procesu kod prvih opskrba. (Za dezartikulacijske modele: zbog prilagodnika niske ugradbene visine pogodno za ugradnju kod izrazito dugačkih bataljaka.)
183d | 062434013001 | Protetičko koljeno - mehaničko ili pneumatsko, višeosovinsko, za stupanj mobilnosti 2 102, 339 | Ottobock SE & Co. KGaA | Otto Bock Adria | Protetičko koljeno - mehaničko ili pneumatsko, višeosovinsko, za stupanj mobilnosti 2, Ottobock SE & Co. KGaA | 3R62=KD Pheon; 3R62 Pheon | 1 | 2, 3 | 5 | NE | kom | 1 | 1,5 g | 2g | 3 g | 2200 | 5% | I | S | SPPD, LJ | Protetičko koljeno - mehaničko ili pneumatsko, višeosovinsko, za stupanj mobilnosti 2 (+/- dezartikulacijski modeli koljena). Koljeno s kontrolom faze oslonca. Prilikom udara pete o podlogu omogućava kontroliranu i stabilnu inicijalnu fleksiju. (Za dezartikulacijske modele: zbog prilagodnika niske ugradbene visine pogodno za ugradnju kod izrazito dugačkih bataljaka.)
183e | 062434014001 | Protetičko koljeno - mehaničko ili pneumatsko, višeosovinsko, s kočnicom/sustavom blokade za stupanj mobilnosti 2 102, 339 | Uniprox | Bauerfeind | Protetičko koljeno - mehaničko ili pneumatsko, višeosovinsko, s kočnicom/sustavom blokade za stupanj mobilnosti 2, Uniprox | Polycentric Knee Joint, JT20-M36; Polycentric Knee Joint, JT20S-M36; Polycentric Knee Joint, JT20-PYR; Polycentric Knee Joint, JT20S-PYR | 1 | 2, 3 | 5 | NE | kom | 1 | 1,5 g | 2g | 3 g | 2200 | 5% | I | S | SPPD, LJ | Protetičko koljeno - mehaničko ili pneumatsko, višeosovinsko, s kočnicom/sustavom blokade, za stupanj mobilnosti 2. (+/- dezartikulacijski modeli koljena) Koljeno s kontrolom faze oslonca. Prilikom udara pete o podlogu omogućava kontroliranu i stabilnu inicijalnu fleksiju. (Za dezartikulacijske modele: zbog prilagodnika niske ugradbene visine pogodno za ugradnju kod izrazito dugačkih bataljaka.)
183f | 062434014002 | Protetičko koljeno - mehaničko ili pneumatsko, višeosovinsko, s kočnicom/sustavom blokade za stupanj mobilnosti 2 102, 339 | Ossur | Ossur Hrvatska | Protetičko koljeno - mehaničko ili pneumatsko, višeosovinsko, s kočnicom/sustavom blokade za stupanj mobilnosti 2, Ossur | Total koljeno 1900; Total koljeno 1900 KE | 1 | 2, 3 | 5 | NE | kom | 1 | 1,5 g | 2g | 3 g | 2200 | 5% | I | S | SPPD, LJ | Protetičko koljeno - mehaničko ili pneumatsko, višeosovinsko, s kočnicom/sustavom blokade, za stupanj mobilnosti 2. (+/- dezartikulacijski modeli koljena) Koljeno s kontrolom faze oslonca. Prilikom udara pete o podlogu omogućava kontroliranu i stabilnu inicijalnu fleksiju. (Za dezartikulacijske modele: zbog prilagodnika niske ugradbene visine pogodno za ugradnju kod izrazito dugačkih bataljaka.)
183f | 062434015001 | Protetičko koljeno - mehaničko ili pneumatsko, višeosovinsko, za stupanj mobilnosti 2 i 3 102, 339 | Ottobock SE & Co. KGaA | Otto Bock Adria | Protetičko koljeno - mehaničko ili pneumatsko, višeosovinsko, za stupanj mobilnosti 2 i 3, Ottobock SE & Co. KGaA | 3R106=KD; 3R106 | 1 | 2, 3 | 5 | NE | kom | 1 | 1,5 g | 2g | 3 g | 2200 | 5% | I | S | SPPD, LJ | Protetičko koljeno - mehaničko ili pneumatsko, višeosovinsko,za stupanj mobilnosti 2 ili 3 . (+/- dezartikulacijski modeli koljena) Koljeno s kontrolom faze oslonca. Prilikom udara pete o podlogu omogućava kontroliranu i stabilnu inicijalnu fleksiju. Pruža ciljanu podršku u rehabilitacijskom procesu kod prvih opskrba. (Za dezartikulacijske modele: zbog prilagodnika niske ugradbene visine pogodno za ugradnju kod izrazito dugačkih bataljaka.)
183g | 062434015002 | Protetičko koljeno - mehaničko ili pneumatsko, višeosovinsko, za stupanj mobilnosti 2 i 3 102, 339 | Proteor | Otos; Bauerfeind | Protetičko koljeno - mehaničko ili pneumatsko, višeosovinsko, za stupanj mobilnosti 2 i 3, Proteor | Matik 1P200-KD; Matik 1P200 | 1 | 2, 3 | 5 | NE | kom | 1 | 1,5 g | 2g | 3 g | 2200 | 5% | I | S | SPPD, LJ | Protetičko koljeno - mehaničko ili pneumatsko, višeosovinsko,za stupanj mobilnosti 2 ili 3 . (+/- dezartikulacijski modeli koljena) Koljeno s kontrolom faze oslonca. Prilikom udara pete o podlogu omogućava kontroliranu i stabilnu inicijalnu fleksiju. Pruža ciljanu podršku u rehabilitacijskom procesu kod prvih opskrba. (Za dezartikulacijske modele: zbog prilagodnika niske ugradbene visine pogodno za ugradnju kod izrazito dugačkih bataljaka.)
183h | 062434015003 | Protetičko koljeno - mehaničko ili pneumatsko, višeosovinsko, za stupanj mobilnosti 2 i 3 102, 339 | Uniprox | Bauerfeind | Protetičko koljeno - mehaničko ili pneumatsko, višeosovinsko, za stupanj mobilnosti 2 i 3, Uniprox | Polycentric Knee Joint, JT22-M36; Polycentric Knee Joint, JT22S-M36; Polycentric Knee Joint, JT22-PYR; Polycentric Knee Joint, JT22S-PYR | 1 | 2, 3 | 5 | NE | kom | 1 | 1,5 g | 2g | 3 g | 2200 | 5% | I | S | SPPD, LJ | Protetičko koljeno - mehaničko ili pneumatsko, višeosovinsko,za stupanj mobilnosti 2 ili 3 . (+/- dezartikulacijski modeli koljena) Koljeno s kontrolom faze oslonca. Prilikom udara pete o podlogu omogućava kontroliranu i stabilnu inicijalnu fleksiju. Pruža ciljanu podršku u rehabilitacijskom procesu kod prvih opskrba. (Za dezartikulacijske modele: zbog prilagodnika niske ugradbene visine pogodno za ugradnju kod izrazito dugačkih bataljaka.)
183ha | 062434015004 | Protetičko koljeno - mehaničko ili pneumatsko, višeosovinsko, za stupanj mobilnosti 2 i 3 102, 339 | Ossur | Ossur Hrvatska | Protetičko koljeno - mehaničko ili pneumatsko, višeosovinsko, za stupanj mobilnosti 2 i 3, Ossur | OP5 koljeno | 1 | 2, 3 | 5 | NE | kom | 1 | 1,5 g | 2g | 3 g | 2200 | 5% | I | S | SPPD, LJ | Protetičko koljeno - mehaničko ili pneumatsko, višeosovinsko,za stupanj mobilnosti 2 ili 3 . (+/- dezartikulacijski modeli koljena) Koljeno s kontrolom faze oslonca. Prilikom udara pete o podlogu omogućava kontroliranu i stabilnu inicijalnu fleksiju. Pruža ciljanu podršku u rehabilitacijskom procesu kod prvih opskrba. (Za dezartikulacijske modele: zbog prilagodnika niske ugradbene visine pogodno za ugradnju kod izrazito dugačkih bataljaka.)
183hb | 062434015005 | Protetičko koljeno - mehaničko ili pneumatsko, višeosovinsko, za stupanj mobilnosti 2 i 3 102, 339 | Teh Lin Prosthetic & Ortopedic Inc. | Moor ortotika i protetika | Protetičko koljeno - mehaničko ili pneumatsko, višeosovinsko, za stupanj mobilnosti 2 i 3, Teh Lin Prosthetic & Ortopedic Inc. | Phoenix; Rayome; 5-bar | 1 | 2, 3 | 5 | NE | kom | 1 | 1,5 g | 2g | 3 g | 2200 | 5% | I | S | SPPD, LJ | Protetičko koljeno - mehaničko ili pneumatsko, višeosovinsko,za stupanj mobilnosti 2 ili 3 . (+/- dezartikulacijski modeli koljena) Koljeno s kontrolom faze oslonca. Prilikom udara pete o podlogu omogućava kontroliranu i stabilnu inicijalnu fleksiju. Pruža ciljanu podršku u rehabilitacijskom procesu kod prvih opskrba. (Za dezartikulacijske modele: zbog prilagodnika niske ugradbene visine pogodno za ugradnju kod izrazito dugačkih bataljaka.)
183i | 062434016001 | Protetičko koljeno - mehaničko,višeosovinsko, hidraulično,s funkcijom nagazne fleksije, za stupanj mobilnosti 2 i 3 102, 339 | Ottobock SE & Co. KGaA | Otto Bock Adria | Protetičko koljeno - mehaničko,višeosovinsko, hidraulično,s funkcijom nagazne fleksije, za stupanj mobilnosti 2 i 3, Ottobock SE & Co. KGaA | 3R60=KD; 3R60 | 1 | 2, 3 | 5 | NE | kom | 1 | 1,5 g | 2g | 3 g | 3500 | 5% | I | S | SPPD, LJ | Protetičko koljeno - mehaničko, višeosovinsko, hidraulično, s funkcijom nagazne fleksije, za stupanj mobilnosti 2 i 3 (+/- dezartikulacijski modeli koljena). Fleksija i ekstenzija u fazi oslonca kontrolirane su pomoću napredne elastične fleksijske jedinice, koja prilikom udara pete o podlogu omogućava kontroliranu i stabilnu inicijalnu fleksiju pod opterećenjem sve do 15° (kao i u fiziološkom obrascu hoda) bez aktiviranja faze njihanja. Policentričan dizajn koljena omogućava ergonomski uravnotežen, siguran i energetski štedljiv korak. Mogućnost individualnog prilagođavanja fleksije u fazi oslonca daje dodatnu stabilnost u koljenom zglobu. Prilagodljivost prigušivanja ekstenzije koljena omogućava različite brzine hoda. (Za dezartikulacijske modele: zbog prilagodnika niske ugradbene visine pogodno za ugradnju kod izrazito dugačkih bataljaka .)
183j | 062434016002 | Protetičko koljeno - mehaničko,višeosovinsko, hidraulično,s funkcijom nagazne fleksije, za stupanj mobilnosti 2 i 3 102, 339 | Streifeneder ortho production GmbH | Nostrum Medical | Protetičko koljeno - mehaničko,višeosovinsko, hidraulično,s funkcijom nagazne fleksije, za stupanj mobilnosti 2 i 3, Streifeneder ortho production GmbH | 3A2500 | 1 | 2, 3 | 5 | NE | kom | 1 | 1,5 g | 2g | 3 g | 3500 | 5% | I | S | SPPD, LJ | Protetičko koljeno - mehaničko, višeosovinsko, hidraulično, s funkcijom nagazne fleksije, za stupanj mobilnosti 2 i 3 (+/- dezartikulacijski modeli koljena). Fleksija i ekstenzija u fazi oslonca kontrolirane su pomoću napredne elastične fleksijske jedinice, koja prilikom udara pete o podlogu omogućava kontroliranu i stabilnu inicijalnu fleksiju pod opterećenjem sve do 15° (kao i u fiziološkom obrascu hoda) bez aktiviranja faze njihanja. Policentričan dizajn koljena omogućava ergonomski uravnotežen, siguran i energetski štedljiv korak. Mogućnost individualnog prilagođavanja fleksije u fazi oslonca daje dodatnu stabilnost u koljenom zglobu. Prilagodljivost prigušivanja ekstenzije koljena omogućava različite brzine hoda. (Za dezartikulacijske modele: zbog prilagodnika niske ugradbene visine pogodno za ugradnju kod izrazito dugačkih bataljaka .)
183ja | 062434016003 | Protetičko koljeno - mehaničko,višeosovinsko, hidraulično,s funkcijom nagazne fleksije, za stupanj mobilnosti 2 i 3 102, 339 | Nabtesco Corp. | Bauerfeind | Protetičko koljeno - mehaničko,višeosovinsko, hidraulično,s funkcijom nagazne fleksije, za stupanj mobilnosti 2 i 3, Nabtesco Corp. | Symphony NK-6; Symphony NK-6+L; Symphony NK-6SH; Symphony NK-6SH+L | 1 | 2, 3 | 5 | NE | kom | 1 | 1,5 g | 2g | 3 g | 3325 | 5% | I | S | SPPD, LJ | Protetičko koljeno - mehaničko, višeosovinsko, hidraulično, s funkcijom nagazne fleksije, za stupanj mobilnosti 2 i 3 (+/- dezartikulacijski modeli koljena). Fleksija i ekstenzija u fazi oslonca kontrolirane su pomoću napredne elastične fleksijske jedinice, koja prilikom udara pete o podlogu omogućava kontroliranu i stabilnu inicijalnu fleksiju pod opterećenjem sve do 15° (kao i u fiziološkom obrascu hoda) bez aktiviranja faze njihanja. Policentričan dizajn koljena omogućava ergonomski uravnotežen, siguran i energetski štedljiv korak. Mogućnost individualnog prilagođavanja fleksije u fazi oslonca daje dodatnu stabilnost u koljenom zglobu. Prilagodljivost prigušivanja ekstenzije koljena omogućava različite brzine hoda. (Za dezartikulacijske modele: zbog prilagodnika niske ugradbene visine pogodno za ugradnju kod izrazito dugačkih bataljaka .)
183k | 062424017001 | Protetičko koljeno-mehaničko,jednoosovinsko, hidraulično,za stupanj mobilnosti 3 i 4 102, 339 | Proteor | Otos; Bauerfeind | Protetičko koljeno-mehaničko,jednoosovinsko, hidraulično,za stupanj mobilnosti 3 i 4, Proteor | Hytrek KP P131KD; Hytrek 1P131 | 1 | 2, 3 | 5 | NE | kom | 1 | 1,5 g | 2g | 3 g | 3500 | 5% | I | S | SPPD, LJ | Protetičko koljeno - jednoosovinsko, hidraulično; za stupanj mobilnosti 3 i 4 (+/- dezartikulacijski modeli koljena). Koljeno s hidraulikom za kontrolu faze nagaza i njihanja. Nema ograničenja nagazne fleksije, pogodno za hod uz i niz stepenice te uzbrdice i nizbrdice. Mogućnost zaključavanja putem manualne kočnice. Mogućnost individualnog prilagođavanja fleksije i ekstenzije. (Kod dezartikulacijskog koljena (KD/M36): zbog prilagodnika niske ugradbene visine pogodno za ugradnju kod izrazito dugačkih bataljaka.)
183l | 062424017002 | Protetičko koljeno-mehaničko,jednoosovinsko, hidraulično,za stupanj mobilnosti 3 i 4 102, 339 | Ortotek | Bauerfeind | Protetičko koljeno-mehaničko,jednoosovinsko, hidraulično,za stupanj mobilnosti 3 i 4, Ortotek | ORT 93 Monocentric Hydraulic mechanical Knee Joint | 1 | 2, 3 | 5 | NE | kom | 1 | 1,5 g | 2g | 3 g | 3500 | 5% | I | S | SPPD, LJ | Protetičko koljeno - jednoosovinsko, hidraulično; za stupanj mobilnosti 3 i 4 (+/- dezartikulacijski modeli koljena). Koljeno s hidraulikom za kontrolu faze nagaza i njihanja. Nema ograničenja nagazne fleksije, pogodno za hod uz i niz stepenice te uzbrdice i nizbrdice. Mogućnost zaključavanja putem manualne kočnice. Mogućnost individualnog prilagođavanja fleksije i ekstenzije. (Kod dezartikulacijskog koljena (KD/M36): zbog prilagodnika niske ugradbene visine pogodno za ugradnju kod izrazito dugačkih bataljaka.)
183la | 062424017003 | Protetičko koljeno-mehaničko,jednoosovinsko, hidraulično,za stupanj mobilnosti 3 i 4 102, 339 | Ossur | Ossur Hrvatska | Protetičko koljeno-mehaničko,jednoosovinsko, hidraulično,za stupanj mobilnosti 3 i 4, Ossur | Capital koljeno; Mauch Knee Plus koljeno | 1 | 2, 3 | 5 | NE | kom | 1 | 1,5 g | 2g | 3 g | 3500 | 5% | I | S | SPPD, LJ | Protetičko koljeno - jednoosovinsko, hidraulično; za stupanj mobilnosti 3 i 4 (+/- dezartikulacijski modeli koljena). Koljeno s hidraulikom za kontrolu faze nagaza i njihanja. Nema ograničenja nagazne fleksije, pogodno za hod uz i niz stepenice te uzbrdice i nizbrdice. Mogućnost zaključavanja putem manualne kočnice. Mogućnost individualnog prilagođavanja fleksije i ekstenzije. (Kod dezartikulacijskog koljena (KD/M36): zbog prilagodnika niske ugradbene visine pogodno za ugradnju kod izrazito dugačkih bataljaka.)
183lb | 062424017202 | Protetičko koljeno-mehaničko,višeosovinsko, pneumatsko,za stupanj mobilnosti 3 i 4 102, 339 | Ossur | Ossur Hrvatska | Protetičko koljeno-mehaničko,višeosovinsko, pneumatsko,za stupanj mobilnosti 3 i 4, Ossur | Paso koljeno; Paso koljeno loop adapter | 1 | 2, 3 | 5 | NE | kom | 1 | 1,5 g | 2g | 3 g | 3500 | 5% | I | S | SPPD, LJ | Protetičko koljeno - mehaničko, višeosovoinsko, pneumatsko koljeno, za stupanj mobilnosti 3 i 4 (+/- dezartikulacijski modeli koljena). Kontola faze zamaha automatski se prilagođava brzini hodanja. Koljeno podržava promjenjive brzine hodanja i superiornu stabilnost kroz geometrijsku bravu. Omogućuje snažno i glatko trčanje. (Za dezartikulacijske modele: zbog prilagodnika niske ugradbene visine pogodno za ugradnju kod izrazito dugačkih bataljaka.)
183l | 062434018001 | Protetičko koljeno - mehaničko,jednoosovinsko, hidraulično (rotirajuća hidraulika),vodootporno, za stupanj mobilnosti 3 i 4 102, 339 | Ottobock SE & Co. KGaA | Otto Bock Adria | Protetičko koljeno - mehaničko,jednoosovinsko, hidraulično (rotirajuća hidraulika),vodootporno, za stupanj mobilnosti 3 i 4, Ottobock SE & Co. KGaA | 3R80 | 1 | 2, 3 | 5 | NE | kom | 1 | 1,5 g | 2g | 3 g | 3500 | 5% | I | S | SPPD, LJ | Protetičko koljeno - mehaničko, jednoosovinsko, hidraulično (rotirajuća hidraulika), vodootporno; za stupanj mobilnosti 3 i 4 (+/- dezartikulacijski modeli koljena). Koljeno s rotacionom hidraulikom za kontrolu faze nagaza i njihanja. Prigušivanje pri fleksiji, ekstenziji i faza oslonca individualno su podesivi. Omogućava silazak niz stepenice naizmjeničnim pokretima noge i proteze, hod na nizbrdici, najsličniji obrascu prirodnog hoda kao i lakše sjedanje. (Za dezartikulacijske modele: zbog prilagodnika niske ugradbene visine pogodno za ugradnju kod izrazito dugačkih bataljaka .)
183lj | 062434019001 | Protetičko koljeno - mehaničko,višeosovinsko, hidraulično,s funkcijom nagazne fleksije, za stupanj mobilnosti 3 i 4 102, 339 | Proteor | Otos; Bauerfeind | Protetičko koljeno - mehaničko,višeosovinsko, hidraulično,s funkcijom nagazne fleksije, za stupanj mobilnosti 3 i 4, Proteor | Hydeal II-KD IP120KD; Hydeal II-KD IP121KD; Hydeal II IP 120; Hydeal II IP 121 | 1 | 2, 3 | 5 | NE | kom | 1 | 1,5 g | 2g | 3 g | 3900 | 5% | I | S | SPPD, LJ | Protetičko koljeno - mehaničko, višeosovinsko, hidraulično, s funkcijom nagazne fleksije; za stupanj aktivnosti 3 i 4 (+/- dezartikulacijski modeli koljena) Fleksija i ekstenzija u fazi oslonca kontrolirane su pomoću elastične fleksijske jedinice, koja prilikom udara pete o podlogu omogućava kontroliranu i stabilnu inicijalnu fleksiju pod opterećenjem sve do 15° (kao i u fiziološkom obrascu hoda) bez aktiviranja faze njihanja. Policentričan dizajn koljena omogućava ergonomski uravnotežen, siguran i energetski štedljiv korak. Mogućnost individualnog prilagođavanja fleksije u fazi oslonca daje dodatnu stabilnost u koljenom zglobu. Prilagodljivost prigušivanja ekstenzije koljena omogućava različite brzine hoda. (Za dezartikulacijske modele: zbog prilagodnika niske ugradbene visine pogodno za ugradnju kod izrazito dugačkih bataljaka.)
183lja | 062434019002 | Protetičko koljeno - mehaničko,višeosovinsko, hidraulično,s funkcijom nagazne fleksije, za stupanj mobilnosti 3 i 4 102, 339 | Ossur | Ossur Hrvatska | Protetičko koljeno - mehaničko,višeosovinsko, hidraulično,s funkcijom nagazne fleksije, za stupanj mobilnosti 3 i 4, Ossur | Total koljeno 2000; Total koljeno 2000 KE | 1 | 2, 3 | 5 | NE | kom | 1 | 1,5 g | 2g | 3 g | 3691 | 5% | I | S | SPPD, LJ | Protetičko koljeno - mehaničko, višeosovinsko, hidraulično, s funkcijom nagazne fleksije; za stupanj aktivnosti 3 i 4 (+/- dezartikulacijski modeli koljena) Fleksija i ekstenzija u fazi oslonca kontrolirane su pomoću elastične fleksijske jedinice, koja prilikom udara pete o podlogu omogućava kontroliranu i stabilnu inicijalnu fleksiju pod opterećenjem sve do 15° (kao i u fiziološkom obrascu hoda) bez aktiviranja faze njihanja. Policentričan dizajn koljena omogućava ergonomski uravnotežen, siguran i energetski štedljiv korak. Mogućnost individualnog prilagođavanja fleksije u fazi oslonca daje dodatnu stabilnost u koljenom zglobu. Prilagodljivost prigušivanja ekstenzije koljena omogućava različite brzine hoda. (Za dezartikulacijske modele: zbog prilagodnika niske ugradbene visine pogodno za ugradnju kod izrazito dugačkih bataljaka.)
183ljb | 062434019003 | Protetičko koljeno - mehaničko,višeosovinsko, hidraulično,s funkcijom nagazne fleksije, za stupanj mobilnosti 3 i 4 102, 339 | Ortotek | Bauerfeind | Protetičko koljeno - mehaničko,višeosovinsko, hidraulično,s funkcijom nagazne fleksije, za stupanj mobilnosti 3 i 4, Ortotek | ORT 95-Polycentric Hydraulic Knee Joint with Stance Flexion; ORT 95-1-Polycentric Hydraulic Knee Joint with Stance Flexion; ORT 95K Hydraulic Polycentric Swing Phase Control Led Stop Phase Mechanical Knee Joint with Lock | 1 | 2, 3 | 5 | NE | kom | 1 | 1,5 g | 2g | 3 g | 3691 | 5% | I | S | SPPD, LJ | Protetičko koljeno - mehaničko, višeosovinsko, hidraulično, s funkcijom nagazne fleksije; za stupanj aktivnosti 3 i 4 (+/- dezartikulacijski modeli koljena) Fleksija i ekstenzija u fazi oslonca kontrolirane su pomoću elastične fleksijske jedinice, koja prilikom udara pete o podlogu omogućava kontroliranu i stabilnu inicijalnu fleksiju pod opterećenjem sve do 15° (kao i u fiziološkom obrascu hoda) bez aktiviranja faze njihanja. Policentričan dizajn koljena omogućava ergonomski uravnotežen, siguran i energetski štedljiv korak. Mogućnost individualnog prilagođavanja fleksije u fazi oslonca daje dodatnu stabilnost u koljenom zglobu. Prilagodljivost prigušivanja ekstenzije koljena omogućava različite brzine hoda. (Za dezartikulacijske modele: zbog prilagodnika niske ugradbene visine pogodno za ugradnju kod izrazito dugačkih bataljaka.)
183m | 062434011101 | Protetičko koljeno za djecu - mehaničko,hidraulično,višeosovinsko koljeno za djecu,s funkcijom nagazne fleksije,za stupanj mobilnosti 4 102, 339 | Ottobock SE & Co. KGaA | Otto Bock Adria | Protetičko koljeno za djecu - mehaničko,hidraulično,višeosovinsko koljeno za djecu,s funkcijom nagazne fleksije,za stupanj mobilnosti 4, Ottobock SE & Co. KGaA | 3R67 | 1 | 2, 3 | 5 | NE | kom | 1 | 1,5 g | 2g | 3 g | 3800 | 5% | I | S | SPPD, LJ | Protetičko koljeno za djecu - mehaničko, hidraulično, višeosovinsko koljeno za djecu, s funkcijom nagazne fleksije, za stupanj mobilnosti 4.Mogućnost individualnog podešavanja. Omogućava nesmetane kretnje u fazi njihanja neovisno o brzini hoda.
183n | 062434011102 | Protetičko koljeno za djecu - mehaničko,višeosovinsko koljeno za djecu,s funkcijom nagazne fleksije 102, 339 | Ortotek | Bauerfeind | Protetičko koljeno za djecu - mehaničko,višeosovinsko koljeno za djecu,s funkcijom nagazne fleksije, Ortotek | 4-Bar knee joint for children ORT-40C; 4-Bar knee joint for children ORT-42C | 1 | 2, 3 | 5 | NE | kom | 1 | 1,5 g | 2g | 3 g | 787 | 5% | I | S | SPPD, LJ | Protetičko koljeno za djecu - mehaničko, višeosovinsko koljeno s funkcijom nagazne fleksije. Mogućnost individualnog podešavanja. Omogućava nesmetane kretnje u fazi njihanja neovisno o brzini hoda.
183nj | 062434011103 | Protetičko koljeno za djecu - mehaničko,hidraulično,višeosovinsko koljeno za djecu,s funkcijom nagazne fleksije,za stupanj mobilnosti 4 102, 339 | Ossur | Ossur Hrvatska | Protetičko koljeno za djecu - mehaničko,hidraulično,višeosovinsko koljeno za djecu,s funkcijom nagazne fleksije,za stupanj mobilnosti 4, Ossur | Total koljeno Junior | 1 | 2, 3 | 5 | NE | kom | 1 | 1,5 g | 2g | 3 g | 3610 | 5% | I | S | SPPD, LJ | Protetičko koljeno za djecu - mehaničko, hidraulično, višeosovinsko koljeno za djecu, s funkcijom nagazne fleksije, za stupanj mobilnosti 4.Mogućnost individualnog podešavanja. Omogućava nesmetane kretnje u fazi njihanja neovisno o brzini hoda.
Kukovi
184 | 062436026800 | Zglob kuka s kočnicom, čelik 102, 339 |  |  |  |  | 1 | 2, 3 | 5 | NE | kom | 1 |  | 2 g | 3 g | 353.8894 | 5% | I | S | SPPD, LJ | Metal, modul originalni proizvod.
185 | 062436026901 | Zglob kuka, čelik 102, 339 | Streifeneder ortho production GmbH | Nostrum Medical | Zglob kuka, čelik, Streifeneder ortho production GmbH | Zglob kuka, čelik, 7A4 | 1 | 2, 3 | 5 | NE | kom | 1 |  | 2 g | 3 g | 339.8815 | 5% | I | S | SPPD, LJ | Metal, modul originalni proizvod.
186 | 062436026902 | Zglob kuka, čelik 102, 339 | Uniprox | Bauerfeind | Zglob kuka, čelik, Uniprox | Zglob kuka, čelik, H3-ST | 1 | 2, 3 | 5 | NE | kom | 1 |  | 2 g | 3 g | 339.8815 | 5% | I | S | SPPD, LJ | Metal, modul originalni proizvod.
187 | 062436027001 | Zglob kuka, titan 102, 339 | Streifeneder ortho production GmbH | Nostrum Medical | Zglob kuka, titan, Streifeneder ortho production GmbH | Zglob kuka, titan, 7A5 | 1 | 2, 3 | 5 | NE | kom | 1 |  | 2 g | 3 g | 721.409 | 5% | I | S | SPPD, LJ | Metal, modul originalni proizvod.
188 | 062436027002 | Zglob kuka, titan 102, 339 | Uniprox | Bauerfeind | Zglob kuka, titan, Uniprox | Zglob kuka, titan, H3-TI | 1 | 2, 3 | 5 | NE | kom | 1 |  | 2 g | 3 g | 776.902 | 5% | I | S | SPPD, LJ | Metal, modul originalni proizvod.
189 | 062436027101 | Zglob kuka, dječji 102, 339 | Streifeneder ortho production GmbH | Nostrum Medical | Zglob kuka, dječji, Streifeneder ortho production GmbH | Zglob kuka, dječji, 3K51 | 1 | 2, 3 | 5 | NE | kom | 1 | 1,5 g | 2 g |  | 782.3513 | 5% | I | S | SPPD, LJ | Metal, modul originalni proizvod.
189a | 062436027102 | Zglob kuka, dječji 102, 339 | Ortotek | Bauerfeind | Zglob kuka, dječji, Ortotek | Hip joint for children ORT-76 | 1 | 2, 3 | 5 | NE | kom | 1 | 1,5 g | 2 g |  | 782.3513 | 5% | I | S | SPPD, LJ | Monocentrični mehanički zglob kuka sa mehanizmom individualno prilagodljive asistirane ekstenzije za kontrolu faze njihanja. Individualno prilagodljiva pozicija abdukcije, adukcije, fleksije i ekstenzije.
03 |  | POTROŠNI DIJELOVI ZA PROTEZE ZA NOGE
Navlake za bataljak
190 | 062454030101 | Kompresijska navlaka za bataljak 105, 339 | Ottobock SE & Co. KGaA | Otto Bock Adria | Kompresijska navlaka za bataljak, Ottobock SE & Co. KGaA | Kompresijska navlaka za bataljak, 451F10, 451F11 | 1 | 2, 3, 4 | 5 | NE | kom | 1 | 1 g | 1 g | 1 g | 18.0312 | 5% | I | S | SPPD, LJ | Rastezljiva tekstilna vlakna, mogućnost pranja.
191 | 062454030102 | Kompresijska navlaka za bataljak 105, 339 | Juzo | Hospitalija | Kompresijska navlaka za bataljak, Juzo | 3022 | 1 | 2, 3, 4 | 5 | NE | kom | 1 | 1 g | 1 g | 1 g | 12.8794 | 5% | I | S | SPPD, LJ | Rastezljiva tekstilna vlakna, mogućnost pranja.
192 | 062454030201 | Navlaka za bataljak 106, 339 | Ottobock SE & Co. KGaA | Otto Bock Adria | Navlaka za bataljak, Ottobock SE & Co. KGaA | Navlaka za bataljak, 451F2, 451F3 | 1 | 2, 3, 4 | 5 | NE | kom | do 12 | 1 g | 1 g | 1 g | 9.9019 | 5% | I | S | SPPD, LJ | Rastezljiva tekstilna vlakna, mogućnost pranja.
193 | 062454030202 | Navlaka za bataljak 106, 339 | Streifeneder ortho production GmbH | Nostrum Medical | Navlaka za bataljak, Streifeneder ortho production GmbH | 25A11, 25A16 | 1 | 2, 3, 4 | 5 | NE | kom | do 12 | 1 g | 1 g | 1 g | 9.619 | 5% | I | S | SPPD, LJ | Rastezljiva tekstilna vlakna, mogućnost pranja.
194 | 062454030203 | Navlaka za bataljak 106, 339 | IVA obrt | IVA obrt | Navlaka za bataljak, IVA obrt | IVA obrt | 1 | 2, 3, 4 | 5 | NE | kom | do 12 | 1 g | 1 g | 1 g | 9.9019 | 5% | I | S | SPPD, LJ | Rastezljiva tekstilna vlakna, mogućnost pranja.
195 | 062454030204 | Navlaka za bataljak 106, 339 | Makar | Makar | Navlaka za bataljak, Makar | Navlaka za bataljak Makar | 1 | 2, 3, 4 | 5 | NE | kom | do 12 | 1 g | 1 g | 1 g | 9.619 | 5% | I | S | SPPD, LJ | Rastezljiva tekstilna vlakna, mogućnost pranja.
196 | 062454030205 | Navlaka za bataljak 106, 339 | Uniprox | Bauerfeind | Navlaka za bataljak, Uniprox | Navlaka za bataljak, ST10-XX, ST31-XX, ST12-XX, ST52-XX, ST13-XX, ST23-XX, ST33-XX, ST41-XX, ST43-XX, ST62-XX, ST70-XX, ST71-XX, ST72-XX, ST73-XX, ST74-XX, ST75-XX, ST80-XX, ST81-XX, ST82-XX, ST89-XX, ST90-XX, ST91-XX | 1 | 2, 3, 4 | 5 | NE | kom | do 12 | 1 g | 1 g | 1 g | 9.9019 | 5% | I | S | SPPD, LJ | Rastezljiva tekstilna vlakna, mogućnost pranja.
197 | 062454030301 | Navlaka za navlačenje proteze 102, 339 | Ottobock SE & Co. KGaA | Otto Bock Adria | Navlaka za navlačenje proteze, Ottobock SE & Co. KGaA | Navlaka za navlačenje proteze, OC1560 | 1 | 2, 3, 4 | 5 | NE | kom | do 4 | 1 g | 1 g | 1 g | 42.298 | 5% | I | S | SPPD, LJ | Nerastezljiva tekstilna vlakna, mogućnost pranja.
198 | 062454030302 | Navlaka za navlačenje proteze 102, 339 | Streifeneder ortho production GmbH | Nostrum Medical | Navlaka za navlačenje proteze, Streifeneder ortho production GmbH | 13A1/XS,S,M,L,XL | 1 | 2, 3, 4 | 5 | NE | kom | do 4 | 1 g | 1 g | 1 g | 37.5275 | 5% | I | S | SPPD, LJ | Nerastezljiva tekstilna vlakna, mogućnost pranja.
199 | 062454030303 | Navlaka za navlačenje proteze 102, 339 | Uniprox | Bauerfeind | Navlaka za navlačenje proteze, Uniprox | EASY-XX | 1 | 2, 3, 4 | 5 | NE | kom | do 4 | 1 g | 1 g | 1 g | 44.5242 | 5% | I | S | SPPD, LJ | Nerastezljiva tekstilna vlakna, mogućnost pranja.
199a | 062454030304 | Navlaka za navlačenje proteze 102, 339 | Nova ortopedija | Nova ortopedija | Navlaka za navlačenje proteze, Nova ortopedija | NO-PPD-13 | 1 | 2, 3, 4 | 5 | NE | kom | do 4 | 1 g | 1 g | 1 g | 31.803 | 5% | I | S | SPPD, LJ | Nerastezljiva tekstilna vlakna, mogućnost pranja.
200 | 062454030401 | Gel navlaka za bataljak po Chopartu i Lisfrancu 102, 339 | Ottobock SE & Co. KGaA | Otto Bock Adria | Gel navlaka za bataljak po Chopartu i Lisfrancu, Ottobock SE & Co. KGaA | Gel navlaka za bataljak po Chopartu i Lisfrancu, 453D2 | 1 | 2, 3, 4 | 5 | NE | kom | do 2 | 3.mj. | 6. mj. | 6. mj. | 58.3237 | 5% | I | S | SPPD, LJ | Gel.
201 | 062454030501 | Gel navlaka za bataljak potkoljenice 102, 339 | Ottobock SE & Co. KGaA | Otto Bock Adria | Gel navlaka za bataljak potkoljenice, Ottobock SE & Co. KGaA | Gel navlaka za bataljak potkoljenice, 453D7 | 1 | 2, 3, 4 | 5 | NE | kom | 1 | 3.mj. | 6. mj. | 6. mj. | 47.2429 | 5% | I | S | SPPD, LJ | Gel.
202 | 062454030502 | Gel navlaka za bataljak potkoljenice 102, 339 | Uniprox | Bauerfeind | Gel navlaka za bataljak potkoljenice, Uniprox | Gel navlaka za bataljak potkoljenice, L35-XX | 1 | 2, 3, 4 | 5 | NE | kom | 1 | 3.mj. | 6. mj. | 6. mj. | 47.2429 | 5% | I | S | SPPD, LJ | Gel.
203 | 062454030503 | Gel navlaka za bataljak potkoljenice 102, 339 | Streifeneder ortho production GmbH | Nostrum Medical | Gel navlaka za bataljak potkoljenice, Streifeneder ortho production | 26A10; 26A20; 26A30 | 1 | 2, 3, 4 | 5 | NE | kom | 1 | 3.mj. | 6. mj. | 6. mj. | 39.2706 | 5% | I | S | SPPD, LJ | Gel.
204 | 062454030601 | Gel koljenica-suspenzijska 102, 339 | Ottobock SE & Co. KGaA | Otto Bock Adria | Gel koljenica-suspenzijska, Ottobock SE & Co. KGaA | Gel koljenica - suspenzijska, 453D7 | 1 | 2, 3, 4 | 5 | NE | kom | 1 | 3.mj. | 6. mj. | 6. mj. | 47.2429 | 5% | I | S | SPPD, LJ | Gel.
206 | 062454030603 | Gel koljenica-suspenzijska 102, 339 | Uniprox | Bauerfeind | Gel koljenica-suspenzijska, Uniprox | G30-KS | 1 | 2, 3, 4 | 5 | NE | kom | 1 | 3.mj. | 6. mj. | 6. mj. | 47.2429 | 5% | I | S | SPPD, LJ | Gel.
207 | 062454030604 | Gel koljenica-suspenzijska 102, 339 | Streifeneder ortho production GmbH | Nostrum Medical | Gel koljenica-suspenzijska, Streifeneder ortho production | 30L1 | 1 | 2, 3, 4 | 5 | NE | kom | 1 | 3.mj. | 6. mj. | 6. mj. | 36.6132 | 5% | I | S | SPPD, LJ | Gel.
209 | 062454030702 | Elastična koljenica suspenzijska 102, 339 | Juzo | Hospitalija | Elastična koljenica suspenzijska, Juzo | 3511 | 1 | 2, 3, 4 | 5 | NE | kom | 1 | 1 g | 1 g | 1 g | 12.1946 | 5% | I | S | SPPD, LJ | Rastezljiva tekstilna vlakna, mogućnost pranja.
210 | 062454030703 | Elastična koljenica suspenzijska 102, 339 | Streifeneder ortho production GmbH | Nostrum Medical | Elastična koljenica suspenzijska, Streifeneder ortho production GmbH | 20A1 | 1 | 2, 3, 4 | 5 | NE | kom | 1 | 1 g | 1 g | 1 g | 16.4627 | 5% | I | S | SPPD, LJ | Rastezljiva tekstilna vlakna, mogućnost pranja.
210a | 062454030704 | Elastična koljenica suspenzijska 102, 339 | Nova ortopedija | Nova ortopedija | Elastična koljenica suspenzijska, Nova ortopedija | NO-PPD-15 | 1 | 2, 3, 4 | 5 | NE | kom | 1 | 1 g | 1 g | 1 g | 11.8203 | 5% | I | S | SPPD, LJ | Rastezljiva tekstilna vlakna, mogućnost pranja.
210b | 062454130001 | Preflektirana gel koljenica-suspenzijska 102, 339 | Ottobock SE & Co. KGaA | Otto Bock Adria | Preflektirana gel koljenica-suspenzijska, Ottobock SE & Co. KGaA | 453A4 Derma ProFlex-short; 453A3 Derma ProFlex; 453A30 ProFlex Plus-regular; 453A40 ProFlex Plus-short | 1 | 2, 3, 4 | 5 | NE | kom | 1 | 1 g | 1 g | 1 g | 145.72 | 5% | I | S | SPPD, LJ | Anatomski oblikovana brtvena preflektirana koljenica izrađena od izrazito čvrstog termoplastičnog elastomera s vanjskim tekstilom. Predfleksija od 15 stupnjeva služi za lakšu fleksiju koljena i smanjenno stvaranje bora u patelarnoj jami. Konusnog oblika za ugodnu raspodjelu pritiskau područje bedra i optimalno prijanjanje na ležište proteze. Unaprijed oblikovan konveksni dio za smanjeni pritisak na patelu tijekom cijelog opsega pokreta.
210c | 062454130002 | Preflektirana gel koljenica-suspenzijska 102, 339 | Alps | Otos | Preflektirana gel koljenica-suspenzijska, Alps | Reinforced Flex Sleeve | 1 | 2, 3, 4 | 5 | NE | kom | 1 | 1 g | 1 g | 1 g | 145.72 | 5% | I | S | SPPD, LJ | Anatomski oblikovana brtvena preflektirana koljenica izrađena od izrazito čvrstog termoplastičnog elastomera s vanjskim tekstilom. Predfleksija od 15 stupnjeva služi za lakšu fleksiju koljena i smanjenno stvaranje bora u patelarnoj jami. Konusnog oblika za ugodnu raspodjelu pritiskau područje bedra i optimalno prijanjanje na ležište proteze. Unaprijed oblikovan konveksni dio za smanjeni pritisak na patelu tijekom cijelog opsega pokreta.
210d | 062454130003 | Preflektirana gel koljenica-suspenzijska 102, 339 | Streifeneder ortho production GmbH | Nostrum Medical | Preflektirana gel koljenica-suspenzijska, Streifeneder ortho production GmbH | 30L10 | 1 | 2, 3, 4 | 5 | NE | kom | 1 | 1 g | 1 g | 1 g | 145.72 | 5% | I | S | SPPD, LJ | Anatomski oblikovana brtvena preflektirana koljenica izrađena od izrazito čvrstog termoplastičnog elastomera s vanjskim tekstilom. Predfleksija od 15 stupnjeva služi za lakšu fleksiju koljena i smanjenno stvaranje bora u patelarnoj jami. Konusnog oblika za ugodnu raspodjelu pritiskau područje bedra i optimalno prijanjanje na ležište proteze. Unaprijed oblikovan konveksni dio za smanjeni pritisak na patelu tijekom cijelog opsega pokreta.
210e | 062454130004 | Preflektirana gel koljenica-suspenzijska 102, 339 | Proteor | Bauerfeind | Preflektirana gel koljenica-suspenzijska, Proteor | Stepline plus preflex Sealing Slive 1S520- S; M; L; XL; XXL | 1 | 2, 3, 4 | 5 | NE | kom | 1 | 1 g | 1 g | 1 g | 145.72 | 5% | I | S | SPPD, LJ | Anatomski oblikovana brtvena preflektirana koljenica izrađena od izrazito čvrstog termoplastičnog elastomera s vanjskim tekstilom. Predfleksija od 15 stupnjeva služi za lakšu fleksiju koljena i smanjenno stvaranje bora u patelarnoj jami. Konusnog oblika za ugodnu raspodjelu pritiskau područje bedra i optimalno prijanjanje na ležište proteze. Unaprijed oblikovan konveksni dio za smanjeni pritisak na patelu tijekom cijelog opsega pokreta.
210f | 062454130005 | Preflektirana gel koljenica-suspenzijska 102, 339 | Ossur | Ossur Hrvatska | Preflektirana gel koljenica-suspenzijska, Ossur | Iceform Sleeve | 1 | 2, 3, 4 | 5 | NE | kom | 1 | 1 g | 1 g | 1 g | 145.72 | 5% | I | S | SPPD, LJ | Anatomski oblikovana brtvena preflektirana koljenica izrađena od izrazito čvrstog termoplastičnog elastomera s vanjskim tekstilom. Predfleksija od 15 stupnjeva služi za lakšu fleksiju koljena i smanjenno stvaranje bora u patelarnoj jami. Konusnog oblika za ugodnu raspodjelu pritiskau područje bedra i optimalno prijanjanje na ležište proteze. Unaprijed oblikovan konveksni dio za smanjeni pritisak na patelu tijekom cijelog opsega pokreta.
Ulošci za proteze
211 | 062454030800 | Meki uložak proteze za potkoljenicu 102, 339 |  |  |  |  | 1 | 2, 3, 4 | 5 | NE | kom | 1 | 6 mj. | 8 mj. | 1 g | 257.0151 | 5% | I | I | SPPD | Plastične mase, svi materijali originalni proizvod.
212 | 062454030900 | Meki uložak proteze za koljeno 102, 339 |  |  |  |  | 1 | 2, 3, 4 | 5 | NE | kom | 1 | 6 mj. | 8 mj. | 1 g | 280.3902 | 5% | I | I | SPPD | Plastične mase, svi materijali originalni proizvod.
212a | 062454130101 | Poliuretanski uložak potkoljenice 102, 339 | Ottobock SE & Co. KGaA | Otto Bock Adria | Poliuretanski uložak potkoljenice, Ottobock SE & Co. KGaA | 6Y510 Uneo Flex; 6Y512 Uneo 3D; 6Y523 Uneo Skinguard | 1 | 2, 3, 4 | 5 | NE | kom | 1 |  | 1 g | 1 g | 565 | 5% | I | S | SPPD, LJ | Poliuretanski uložak.
212b | 062454230101 | Kopolimerni uložak za potkoljenicu 102, 339 | Ottobock SE & Co. KGaA | Otto Bock Adria | Kopolimerni uložak potkoljenice, Ottobock SE & Co. KGaA | 6Y90_6Y92 Caleo | 1 | 2, 3, 4 | 5 | NE | kom | 1 |  | 1 g | 1 g | 450 | 5% | I | S | SPPD, LJ | Kopolimerni uložak proteze za potkoljenicu sa prihvatom na distalnom dijelu za svornjak ili bez njega.
212c | 062454230102 | Kopolimerni uložak za potkoljenicu 102, 339 | Proteor | Otos | Kopolimerni uložak potkoljenice, Proteor | Stepline Plus | 1 | 2, 3, 4 | 5 | NE | kom | 1 |  | 1 g | 1 g | 450 | 5% | I | S | SPPD, LJ | Kopolimerni uložak proteze za potkoljenicu sa prihvatom na distalnom dijelu za svornjak ili bez njega.
212d | 062454230103 | Kopolimerni uložak za potkoljenicu 102, 339 | Alps | Otos | Kopolimerni uložak potkoljenice, Alps | Easy Liner; ProFit | 1 | 2, 3, 4 | 5 | NE | kom | 1 |  | 1 g | 1 g | 450 | 5% | I | S | SPPD, LJ | Kopolimerni uložak proteze za potkoljenicu sa prihvatom na distalnom dijelu za svornjak ili bez njega.
212e | 062454230104 | Kopolimerni uložak za potkoljenicu 102, 339 | Streifeneder ortho production GmbH | Nostrum Medical | Kopolimerni uložak potkoljenice, Streifeneder ortho production GmbH | 26L10; 26L20 | 1 | 2, 3, 4 | 5 | NE | kom | 1 |  | 1 g | 1 g | 450 | 5% | I | S | SPPD, LJ | Kopolimerni uložak proteze za potkoljenicu sa prihvatom na distalnom dijelu za svornjak ili bez njega.
212f | 062454230105 | Kopolimerni uložak za potkoljenicu 102, 339 | Proteor | Bauerfeind | Kopolimerni uložak potkoljenice, Proteor | Stepline 1S356; Stepline 1S366; Stepline 1S356T; Stepline 1S356E; Stepline 1S356A | 1 | 2, 3, 4 | 5 | NE | kom | 1 |  | 1 g | 1 g | 450 | 5% | I | S | SPPD, LJ | Kopolimerni uložak proteze za potkoljenicu sa prihvatom na distalnom dijelu za svornjak ili bez njega.
212g | 062454230106 | Kopolimerni uložak za potkoljenicu 102, 339 | Ossur | Ossur Hrvatska | Kopolimerni uložak za potkoljenicu, Ossur | Iceform Locking; Iceform Cushion | 1 | 2, 3, 4 | 5 | NE | kom | 1 |  | 1 g | 1 g | 450 | 5% | I | S | SPPD, LJ | Kopolimerni uložak proteze za potkoljenicu sa prihvatom na distalnom dijelu za svornjak ili bez njega.
215 | 062454031003 | Silikonski uložak proteze za potkoljenicu 102, 339 | Streifeneder ortho production GmbH | Nostrum Medical | Silikonski uložak proteze za potkoljenicu, Streifeneder ortho production GmbH | 1S3 | 1 | 2, 3, 4 | 5 | NE | kom | 1 |  | 1 g | 1 g | 336.2941 | 5% | I | S | SPPD, LJ | Silikon, svi materijali originalni proizvod.
216 | 062454031004 | Silikonski uložak proteze za potkoljenicu 102, 339 | Uniprox | Bauerfeind | Silikonski uložak proteze za potkoljenicu, Uniprox | L20-XX, L03-XX | 1 | 2, 3, 4 | 5 | NE | kom | 1 |  | 1 g | 1 g | 336.2941 | 5% | I | S | SPPD, LJ | Silikon, svi materijali originalni proizvod.
216a | 062454031005 | Silikonski uložak proteze za potkoljenicu 102, 339 | Alps | Otos | Silikonski uložak proteze za potkoljenicu, Alps | Silicone Pro Liner potkoljeni | 1 | 2, 3, 4 | 5 | NE | kom | 1 |  | 1 g | 1 g | 319.4794 | 5% | I | S | SPPD, LJ | Silikon, svi materijali originalni proizvod.
219 | 062454031103 | Silikonski uložak proteze za natkoljenicu 102, 339 | Streifeneder ortho production GmbH | Nostrum Medical | Silikonski uložak proteze za natkoljenicu, Streifeneder ortho production GmbH | 1S1 | 1 | 2, 3, 4 | 5 | NE | kom | 1 |  | 1 g | 1 g | 336.294 | 5% | I | S | SPPD, LJ | Silikon, svi materijali originalni proizvod.
219a | 062454131001 | Silikonski uložak proteze za potkoljenicu ili natkoljenicu 102, 339 | Ottobock SE & Co. KGaA | Otto Bock Adria | Silikonski uložak proteze za potkoljenicu ili natkoljenicu, Ottobock SE & Co. KGaA | 6Y85 Skeo Skinguard; 6Y75 Skeo Skinguard | 1 | 2, 3, 4 | 5 | NE | kom | 1 |  | 1 g | 1 g | 467 | 5% | I | S | SPPD, LJ | Silikonski uložak proteze za potkoljenicu ili natkoljenicu. Debljina stijenke prilagođena anatomiji bataljka. Silikonski uložak sa ili bez prihvata za svornjak.
219b | 062454131002 | Silikonski uložak proteze za potkoljenicu ili natkoljenicu 102, 339 | Alps | Otos | Silikonski uložak proteze za potkoljenicu ili natkoljenicu, Alps | SoftSil | 1 | 2, 3, 4 | 5 | NE | kom | 1 |  | 1 g | 1 g | 467 | 5% | I | S | SPPD, LJ | Silikonski uložak proteze za potkoljenicu ili natkoljenicu. Debljina stijenke prilagođena anatomiji bataljka. Silikonski uložak sa ili bez prihvata za svornjak.
219c | 062454131003 | Silikonski uložak proteze za potkoljenicu ili natkoljenicu 102, 339 | Streifeneder ortho production GmbH | Nostrum Medical | Silikonski uložak proteze za potkoljenicu ili natkoljenicu, Streifeneder ortho production GmbH | 41L10; 41L20; 50L10; 50L20 | 1 | 2, 3, 4 | 5 | NE | kom | 1 |  | 1 g | 1 g | 467 | 5% | I | S | SPPD, LJ | Silikonski uložak proteze za potkoljenicu ili natkoljenicu. Debljina stijenke prilagođena anatomiji bataljka. Silikonski uložak sa ili bez prihvata za svornjak.
219d | 062454131004 | Silikonski uložak proteze za potkoljenicu ili natkoljenicu 102, 339 | Proteor | Bauerfeind | Silikonski uložak proteze za potkoljenicu ili natkoljenicu, Proteor | Silitouch Aloe without distal attachment 1S721; Silitouch Aloe with distal attachment 1S711; Silitouch Classic with distal attachment 1S712; Silitouch Classic without distal attachment 1S722 | 1 | 2, 3, 4 | 5 | NE | kom | 1 |  | 1 g | 1 g | 467 | 5% | I | S | SPPD, LJ | Silikonski uložak proteze za potkoljenicu ili natkoljenicu. Debljina stijenke prilagođena anatomiji bataljka. Silikonski uložak sa ili bez prihvata za svornjak.
219e | 062454131005 | Silikonski uložak proteze za potkoljenicu ili natkoljenicu 102, 339 | Uniprox | Bauerfeind | Silikonski uložak proteze za potkoljenicu ili natkoljenicu, Uniprox | SoftSkin S30; S30CL; S40; S40CL; S50; S50CL; TF; STF | 1 | 2, 3, 4 | 5 | NE | kom | 1 |  | 1 g | 1 g | 467 | 5% | I | S | SPPD, LJ | Silikonski uložak proteze za potkoljenicu ili natkoljenicu. Debljina stijenke prilagođena anatomiji bataljka. Silikonski uložak sa ili bez prihvata za svornjak.
219f | 062454131006 | Silikonski uložak proteze za potkoljenicu ili natkoljenicu 102, 339 | Ossur | Ossur Hrvatska | Silikonski uložak proteze za potkoljenicu ili natkoljenicu, Ossur | Iceross Transfemoral Locking; Iceross Comfort Cushion; Iceross Comfort Locking | 1 | 2, 3, 4 | 5 | NE | kom | 1 |  | 1 g | 1 g | 467 | 5% | I | S | SPPD, LJ | Silikonski uložak proteze za potkoljenicu ili natkoljenicu. Debljina stijenke prilagođena anatomiji bataljka. Silikonski uložak sa ili bez prihvata za svornjak.
219aa | 062454131031 | Silikonski uložak proteze za potkoljenicu, dječji 102, 339 | Ossur | Ossur Hrvatska | Silikonski uložak proteze za potkoljenicu, dječji, Ossur | Iceross Stabilo Junior Locking; Iceross Dermo Junior Locking | 1 | 2, 3, 4 | 5 | NE | kom | 1 | 1 g | 1 g |  | 565 | 5% | I | S | SPPD, LJ | Silikonski uložak proteze za potkoljenicu. Debljina stijenke prilagođena anatomiji bataljka. Silikonski uložak sa ili bez prihvata za svornjak.
Drugi potrošni dijelovi
220 | 062454031201 | Svornjak za silikonski uložak 102, 339 | Ottobock SE & Co. KGaA | Otto Bock Adria | Svornjak za silikonski uložak, Ottobock SE & Co. KGaA | Svornjak za silikonski uložak, 6Y13 | 1 | 2, 3, 4 | 5 | NE | kom | 1 |  | 1 g | 1 g | 38.7678 | 5% | I | S | SPPD, LJ | Metal, modul originalni proizvod.
221 | 062454031202 | Svornjak za silikonski uložak 102, 339 | IB-ER | Otos | Svornjak za silikonski uložak, IB-ER | Shuttle Lock screw E70 | 1 | 2, 3, 4 | 5 | NE | kom | 1 |  | 1 g | 1 g | 36.5525 | 5% | I | S | SPPD, LJ | Metal, modul originalni proizvod.
223 | 062454031204 | Svornjak za silikonski uložak 102, 339 | Streifeneder ortho production GmbH | Nostrum Medical | Svornjak za silikonski uložak, Streifeneder ortho production GmbH | 60S2 | 1 | 2, 3, 4 | 5 | NE | kom | 1 |  | 1 g | 1 g | 36.5525 | 5% | I | S | SPPD, LJ | Metal, modul originalni proizvod.
224 | 062454031205 | Svornjak za silikonski uložak 102, 339 | Uniprox | Bauerfeind | Svornjak za silikonski uložak, Uniprox | E-SHL04, E-SHL05, E-SHL2, E-SHL3, SHL17, SHL18 | 1 | 2, 3, 4 | 5 | NE | kom | 1 |  | 1 g | 1 g | 38.7678 | 5% | I | S | SPPD, LJ | Metal, modul originalni proizvod.
225 | 062454031301 | Bravica za silikonski uložak 102, 339 | Ottobock SE & Co. KGaA | Otto Bock Adria | Bravica za silikonski uložak, Ottobock SE & Co. KGaA | Bravica za silikonski uložak ,6A20 | 1 | 2, 3, 4 | 5 | NE | kom | 1 |  | 1 g | 1 g | 186.8301 | 5% | I | S | SPPD, LJ | Metal, modul originalni proizvod.
226 | 062454031302 | Bravica za silikonski uložak 102, 339 | IB-ER | Otos | Bravica za silikonski uložak, IB-ER | Shuttle Lock E70 | 1 | 2, 3, 4 | 5 | NE | kom | 1 |  | 1 g | 1 g | 176.1541 | 5% | I | S | SPPD, LJ | Metal, modul originalni proizvod.
228 | 062454031304 | Bravica za silikonski uložak 102, 339 | Streifeneder ortho production GmbH | Nostrum Medical | Bravica za silikonski uložak, Streifeneder ortho production GmbH | Streifeneder GmbH | 1 | 2, 3, 4 | 5 | NE | kom | 1 |  | 1 g | 1 g | 176.1541 | 5% | I | S | SPPD, LJ | Metal, modul originalni proizvod.
229 | 062454031305 | Bravica za silikonski uložak 102, 339 | Uniprox | Bauerfeind | Bravica za silikonski uložak, Uniprox | SHL2, SHL4B, SHL1, SHL4A, SHL5B, SHL3A-2 | 1 | 2, 3, 4 | 5 | NE | kom | 1 |  | 1 g | 1 g | 176.1541 | 5% | I | S | SPPD, LJ | Metal, modul originalni proizvod.
230 | 062454031401 | Modulski dio za vezu natkoljeničnog ležišta i koljena 102, 339 | Ottobock SE & Co. KGaA | Otto Bock Adria | Modulski dio za vezu natkoljeničnog ležišta i koljena, Ottobock SE & Co. KGaA | Modulski dio za vezu natkoljeničnog ležišta i koljena, 4R72 | 1 | 2, 3, 4 | 5 | NE | kom | 1 |  | 2 g | 2 g | 28.0244 | 5% | I | S | SPPD, LJ | Metal, modul originalni proizvod.
231 | 062454031402 | Modulski dio za vezu natkoljeničnog ležišta i koljena 102, 339 | Streifeneder ortho production GmbH | Nostrum Medical | Modulski dio za vezu natkoljeničnog ležišta i koljena, Streifeneder ortho production GmbH | 12A5, 12A3, 12A7 | 1 | 2, 3, 4 | 5 | NE | kom | 1 |  | 2 g | 2 g | 38.3934 | 5% | I | S | SPPD, LJ | Metal, modul originalni proizvod.
232 | 062454031403 | Modulski dio za vezu natkoljeničnog ležišta i koljena 102, 339 | Uniprox | Bauerfeind | Modulski dio za vezu natkoljeničnog ležišta i koljena, Uniprox | A-37XX | 1 | 2, 3, 4 | 5 | NE | kom | 1 |  | 2 g | 2 g | 39.2342 | 5% | I | S | SPPD, LJ | Metal, modul originalni proizvod.
233 | 062454031501 | Kozmetička spužvasta navlaka za protezu 107, 339 | Ottobock SE & Co. KGaA | Otto Bock Adria | Kozmetička spužvasta navlaka za protezu, Ottobock SE & Co. KGaA | Kozmetička spužva, navlaka za protezu, 6R8, 6R6, 3R6, 3S27 | 1 | 2, 3, 4 | 5 | NE | kom | 1 | 1 g | 1 g | 1 g | 106.6598 | 5% | I | S | SPPD, LJ | Moltopren, modul originalni proizvod.
234 | 062454031502 | Kozmetička spužvasta navlaka za protezu 107, 339 | IB-ER | Otos | Kozmetička spužvasta navlaka za protezu, IB-ER | BK Foam Cover E67 ; DK Foam Cover E68 | 1 | 2, 3, 4 | 5 | NE | kom | 1 | 1 g | 1 g | 1 g | 107.4272 | 5% | I | S | SPPD, LJ | Moltopren, modul originalni proizvod.
235 | 062454031503 | Kozmetička spužvasta navlaka za protezu 107, 339 | Streifeneder ortho production GmbH | Nostrum Medical | Kozmetička spužvasta navlaka za protezu, Streifeneder ortho production GmbH | 60A8, 60A7, 60A42 | 1 | 2, 3, 4 | 5 | NE | kom | 1 | 1 g | 1 g | 1 g | 106.6598 | 5% | I | S | SPPD, LJ | Moltopren, modul originalni proizvod.
236 | 062454031504 | Kozmetička spužvasta navlaka za protezu 107, 339 | Uniprox | Bauerfeind | Kozmetička spužvasta navlaka za protezu, Uniprox | KS21, KS20, KS02-XX, KS03-XX, KS04-XX, KS05-XX, KS06-XX, KS07-XX | 1 | 2, 3, 4 | 5 | NE | kom | 1 | 1 g | 1 g | 1 g | 106.6598 | 5% | I | S | SPPD, LJ | Moltopren, modul originalni proizvod.
236a | 062454031505 | Kozmetička spužvasta navlaka za protezu 107, 339 | Nova ortopedija | Nova ortopedija | Kozmetička spužvasta navlaka za protezu, Nova ortopedija | NO-PPD-34 | 1 | 2, 3, 4 | 5 | NE | kom | 1 | 1 g | 1 g | 1 g | 74.3845 | 5% | I | S | SPPD, LJ | Moltopren, modul originalni proizvod.
237 | 062454031601 | Kozmetička čarapa za protezu 107, 339 | Ottobock SE & Co. KGaA | Otto Bock Adria | Kozmetička čarapa za protezu, Ottobock SE & Co. KGaA | Kozmetička čarapa za protezu, 99B16, 99B14,99B14=HE | 1 | 2, 3, 4 | 5 | NE | kom | do 2 | 6 mj. | 1 g | 1 g | 9.2495 | 5% | I | S | SPPD, LJ | Tekstil, modul originalni proizvod.
238 | 062454031602 | Kozmetička čarapa za protezu 107, 339 | Streifeneder ortho production GmbH | Nostrum Medical | Kozmetička čarapa za protezu, Streifeneder ortho production GmbH | 20A16, 20A14, 20A14/4 | 1 | 2, 3, 4 | 5 | NE | kom | do 2 | 6 mj. | 1 g | 1 g | 9.2495 | 5% | I | S | SPPD, LJ | Tekstil, modul originalni proizvod.
239 | 062454031603 | Kozmetička čarapa za protezu 107, 339 | Uniprox | Bauerfeind | Kozmetička čarapa za protezu, Uniprox | KS41-XX, KS42-XX, KS45-XX | 1 | 2, 3, 4 | 5 | NE | kom | do 2 | 6 mj. | 1 g | 1 g | 9.2495 | 5% | I | S | SPPD, LJ | Tekstil, modul originalni proizvod.
239a | 062454031604 | Kozmetička čarapa za protezu 107, 339 | Nova ortopedija | Nova ortopedija | Kozmetička čarapa za protezu, Nova ortopedija | NO-PPD-35 | 1 | 2, 3, 4 | 5 | NE | kom | do 2 | 6 mj. | 1 g | 1 g | 6.4968 | 5% | I | S | SPPD, LJ | Tekstil, modul originalni proizvod.
242 | 062454031703 | Vijak za stopalo, čelik 102, 339 | Streifeneder ortho production GmbH | Nostrum Medical | Vijak za stopalo, čelik, Streifeneder ortho production GmbH | 16A2/E10 | 1 | 2, 3, 4 | 5 | NE | kom | 1 | 2 g | 2 g | 2 g | 3.2015 | 5% | I | S | SPPD, LJ | Metal, modul originalni proizvod.
244 | 062454031802 | Vijak za stopalo, titan 102, 339 | IB-ER | Otos | Vijak za stopalo, titan, IB-ER | Sach Foot Adapter Screw E01T-M10 | 1 | 2, 3, 4 | 5 | NE | kom | 1 | 2 g | 2 g | 2 g | 16.3103 | 5% | I | S | SPPD, LJ | Metal, modul originalni proizvod.
245 | 062454031803 | Vijak za stopalo, titan 102, 339 | Streifeneder ortho production GmbH | Nostrum Medical | Vijak za stopalo, titan, Streifeneder ortho production GmbH | 16A6/E10 | 1 | 2, 3, 4 | 5 | NE | kom | 1 | 2 g | 2 g | 2 g | 22.8344 | 5% | I | S | SPPD, LJ | Metal, modul originalni proizvod.
246 | 062454031901 | Spojnica za stopalo, čelik 102, 339 | Ottobock SE & Co. KGaA | Otto Bock Adria | Spojnica za stopalo, čelik, Ottobock SE & Co. KGaA | Spojnica za stopalo, čelik, 2D6 | 1 | 2, 3, 4 | 5 | NE | kom | 1 | 2 g | 2 g | 2 g | 24.356 | 5% | I | S | SPPD, LJ | Metal, modul originalni proizvod.
248 | 062454031903 | Spojnica za stopalo, čelik 102, 339 | Streifeneder ortho production GmbH | Nostrum Medical | Spojnica za stopalo, čelik, Streifeneder ortho production GmbH | 16A2/M10 | 1 | 2, 3, 4 | 5 | NE | kom | 1 | 2 g | 2 g | 2 g | 34.0984 | 5% | I | S | SPPD, LJ | Metal, modul originalni proizvod.
249 | 062454031904 | Spojnica za stopalo, čelik 102, 339 | Uniprox | Bauerfeind | Spojnica za stopalo, čelik, Uniprox | E-F02 | 1 | 2, 3, 4 | 5 | NE | kom | 1 | 2 g | 2 g | 2 g | 34.0984 | 5% | I | S | SPPD, LJ | Metal, modul originalni proizvod.
250 | 062454032001 | Spojnica za stopalo, titan 102, 339 | Ottobock SE & Co. KGaA | Otto Bock Adria | Spojnica za stopalo, titan, Ottobock SE & Co. KGaA | Spojnica za stopalo, titan, 2D7 | 1 | 2, 3, 4 | 5 | NE | kom | 1 | 2 g | 2 g | 2 g | 57.7185 | 5% | I | S | SPPD, LJ | Metal, modul originalni proizvod.
252 | 062454032003 | Spojnica za stopalo, titan 102, 339 | Streifeneder ortho production GmbH | Nostrum Medical | Spojnica za stopalo, titan, Streifeneder ortho production GmbH | 16A6/M10 | 1 | 2, 3, 4 | 5 | NE | kom | 1 | 2 g | 2 g | 2 g | 79.6515 | 5% | I | S | SPPD, LJ | Metal, modul originalni proizvod.
253 | 062454032004 | Spojnica za stopalo, titan 102, 339 | Uniprox | Bauerfeind | Spojnica za stopalo, titan, Uniprox | E-F04 | 1 | 2, 3, 4 | 5 | NE | kom | 1 | 2 g | 2 g | 2 g | 79.6515 | 5% | I | S | SPPD, LJ | Metal, modul originalni proizvod.
254 | 062454032101 | Cijevna spojnica, čelik 102, 339 | Ottobock SE & Co. KGaA | Otto Bock Adria | Cijevna spojnica, čelik, Ottobock SE & Co.KGaA | Cijevna spojnica, čelik, 4R21 | 1 | 2, 3, 4 | 5 | NE | kom | 1 | 2 g | 2 g | 2 g | 49.6675 | 5% | I | S | SPPD, LJ | Metal, modul originalni proizvod.
255 | 062454032102 | Cijevna spojnica, čelik 102, 339 | IB-ER | Otos | Cijevna spojnica, čelik, IB-ER | Tube Clamp Adapter E07S | 1 | 2, 3, 4 | 5 | NE | kom | 1 | 2 g | 2 g | 2 g | 45.7651 | 5% | I | S | SPPD, LJ | Metal, modul originalni proizvod.
256 | 062454032103 | Cijevna spojnica, čelik 102, 339 | Streifeneder ortho production GmbH | Nostrum Medical | Cijevna spojnica, čelik, Streifeneder ortho production GmbH | 11A11/S | 1 | 2, 3, 4 | 5 | NE | kom | 1 | 2 g | 2 g | 2 g | 46.4746 | 5% | I | S | SPPD, LJ | Metal, modul originalni proizvod.
257 | 062454032104 | Cijevna spojnica, čelik 102, 339 | Uniprox | Bauerfeind | Cijevna spojnica, čelik, Uniprox | A1-ST | 1 | 2, 3, 4 | 5 | NE | kom | 1 | 2 g | 2 g | 2 g | 49.6675 | 5% | I | S | SPPD, LJ | Metal, modul originalni proizvod.
258 | 062454032201 | Cijevna spojnica, titan 102, 339 | Ottobock SE & Co. KGaA | Otto Bock Adria | Cijevna spojnica, titan, Ottobock SE & Co. KGaA | Cijevna spojnica, titan, 4R52 | 1 | 2, 3, 4 | 5 | NE | kom | 1 | 2 g | 2 g | 2 g | 88.0775 | 5% | I | S | SPPD, LJ | Metal, modul originalni proizvod.
259 | 062454032202 | Cijevna spojnica, titan 102, 339 | IB-ER | Otos | Cijevna spojnica, titan, IB-ER | Tube Clamp Adapter E07T | 1 | 2, 3, 4 | 5 | NE | kom | 1 | 2 g | 2 g | 2 g | 113.62 | 5% | I | S | SPPD, LJ | Metal, modul originalni proizvod.
260 | 062454032203 | Cijevna spojnica, titan 102, 339 | Streifeneder ortho production GmbH | Nostrum Medical | Cijevna spojnica, titan, Streifeneder ortho production GmbH | 11A11/T | 1 | 2, 3, 4 | 5 | NE | kom | 1 | 2 g | 2 g | 2 g | 114.5008 | 5% | I | S | SPPD, LJ | Metal, modul originalni proizvod.
261 | 062454032204 | Cijevna spojnica, titan 102, 339 | Uniprox | Bauerfeind | Cijevna spojnica, titan, Uniprox | A1-TI | 1 | 2, 3, 4 | 5 | NE | kom | 1 | 2 g | 2 g | 2 g | 113.62 | 5% | I | S | SPPD, LJ | Metal, modul originalni proizvod.
262 | 062454032301 | Cijev kratka, čelik 102, 339 | Ottobock SE & Co. KGaA | Otto Bock Adria | Cijev kratka, čelik, Ottobock SE & Co. KGaA | Cijev kratka, čelik, 2R2 | 1 | 2, 3, 4 | 5 | NE | kom | 1 | 2 g | 2 g | 2 g | 56.3605 | 5% | I | S | SPPD, LJ | Metal, modul originalni proizvod.
263 | 062454032302 | Cijev kratka, čelik 102, 339 | IB-ER | Otos | Cijev kratka, čelik, IB-ER | Tube Assembly E02S-A | 1 | 2, 3, 4 | 5 | NE | kom | 1 | 2 g | 2 g | 2 g | 54.3476 | 5% | I | S | SPPD, LJ | Metal, modul originalni proizvod.
264 | 062454032303 | Cijev kratka, čelik 102, 339 | Streifeneder ortho production GmbH | Nostrum Medical | Cijev kratka, čelik, Streifeneder ortho production GmbH | 15A3/S200 | 1 | 2, 3, 4 | 5 | NE | kom | 1 | 2 g | 2 g | 2 g | 53.5425 | 5% | I | S | SPPD, LJ | Metal, modul originalni proizvod.
265 | 062454032304 | Cijev kratka, čelik 102, 339 | Uniprox | Bauerfeind | Cijev kratka, čelik, Uniprox | A3-ST200 | 1 | 2, 3, 4 | 5 | NE | kom | 1 | 2 g | 2 g | 2 g | 56.3605 | 5% | I | S | SPPD, LJ | Metal, modul originalni proizvod.
266 | 062454032401 | Cijev kratka, titan 102, 339 | Ottobock SE & Co. KGaA | Otto Bock Adria | Cijev kratka, titan, Ottobock SE & Co. KGaA | Cijev kratka, titan, 2R37 | 1 | 2, 3, 4 | 5 | NE | kom | 1 | 2 g | 2 g | 2 g | 71.953 | 5% | I | S | SPPD, LJ | Metal, modul originalni proizvod.
267 | 062454032402 | Cijev kratka, titan 102, 339 | IB-ER | Otos | Cijev kratka, titan, IB-ER | Tube Assembly E05T-A | 1 | 2, 3, 4 | 5 | NE | kom | 1 | 2 g | 2 g | 2 g | 100.0147 | 5% | I | S | SPPD, LJ | Metal, modul originalni proizvod.
268 | 062454032403 | Cijev kratka, titan 102, 339 | Streifeneder ortho production GmbH | Nostrum Medical | Cijev kratka, titan, Streifeneder ortho production GmbH | 15A4/T445 | 1 | 2, 3, 4 | 5 | NE | kom | 1 | 2 g | 2 g | 2 g | 94.2584 | 5% | I | S | SPPD, LJ | Metal, modul originalni proizvod.
269 | 062454032404 | Cijev kratka, titan 102, 339 | Uniprox | Bauerfeind | Cijev kratka, titan, Uniprox | A3-TI200 | 1 | 2, 3, 4 | 5 | NE | kom | 1 | 2 g | 2 g | 2 g | 94.2584 | 5% | I | S | SPPD, LJ | Metal, modul originalni proizvod.
270 | 062454032501 | Cijev duga, čelik 102, 339 | Ottobock SE & Co. KGaA | Otto Bock Adria | Cijev duga, čelik, Ottobock SE & Co. KGaA | Cijev duga, čelik, 2R3 | 1 | 2, 3, 4 | 5 | NE | kom | 1 | 2 g | 2 g | 2 g | 60.4093 | 5% | I | S | SPPD, LJ | Metal, modul originalni proizvod.
271 | 062454032502 | Cijev duga, čelik 102, 339 | IB-ER | Otos | Cijev duga, čelik, IB-ER | Tube Assembly E05S-B | 1 | 2, 3, 4 | 5 | NE | kom | 1 | 2 g | 2 g | 2 g | 58.2518 | 5% | I | S | SPPD, LJ | Metal, modul originalni proizvod.
272 | 062454032503 | Cijev duga, čelik 102, 339 | Streifeneder ortho production GmbH | Nostrum Medical | Cijev duga, čelik, Streifeneder ortho production GmbH | 15A3/S400 | 1 | 2, 3, 4 | 5 | NE | kom | 1 | 2 g | 2 g | 2 g | 56.5258 | 5% | I | S | SPPD, LJ | Metal, modul originalni proizvod.
273 | 062454032504 | Cijev duga, čelik 102, 339 | Uniprox | Bauerfeind | Cijev duga, čelik, Uniprox | A3-ST400 | 1 | 2, 3, 4 | 5 | NE | kom | 1 | 2 g | 2 g | 2 g | 60.4093 | 5% | I | S | SPPD, LJ | Metal, modul originalni proizvod.
274 | 062454032601 | Cijev duga, titan 102, 339 | Ottobock SE & Co. KGaA | Otto Bock Adria | Cijev duga, titan, Ottobock SE & Co. KGaA | Cijev duga, titan, 2R38 | 1 | 2, 3, 4 | 5 | NE | kom | 1 | 2 g | 2 g | 2 g | 76.0661 | 5% | I | S | SPPD, LJ | Metal, modul originalni proizvod.
275 | 062454032602 | Cijev duga, titan 102, 339 | IB-ER | Otos | Cijev duga, titan, IB-ER | Tube Assembly E05T-B | 1 | 2, 3, 4 | 5 | NE | kom | 1 | 2 g | 2 g | 2 g | 105.7319 | 5% | I | S | SPPD, LJ | Metal, modul originalni proizvod.
276 | 062454032603 | Cijev duga, titan 102, 339 | Streifeneder ortho production GmbH | Nostrum Medical | Cijev duga, titan, Streifeneder ortho production GmbH | 15A4/T445 | 1 | 2, 3, 4 | 5 | NE | kom | 1 | 2 g | 2 g | 2 g | 99.6466 | 5% | I | S | SPPD, LJ | Metal, modul originalni proizvod.
277 | 062454032604 | Cijev duga, titan 102, 339 | Uniprox | Bauerfeind | Cijev duga, titan, Uniprox | A3-TI400 | 1 | 2, 3, 4 | 5 | NE | kom | 1 | 2 g | 2 g | 2 g | 99.6466 | 5% | I | S | SPPD, LJ | Metal, modul originalni proizvod.
279 | 062454032702 | Nožni zglobni dio, (maleol), za stopalo 102, 339 | Streifeneder ortho production GmbH | Nostrum Medical | Nožni zglobni dio, (maleol), za stopalo, Streifeneder ortho production GmbH |  | 1 | 2, 3, 4 | 5 | NE | kom | 1 | 2 g | 2 g | 2 g | 31.461 | 5% | I | S | SPPD, LJ | Drvo, modul originalni proizvod.
280 | 062454032703 | Nožni zglobni dio, (maleol), za stopalo 102, 339 | Uniprox | Bauerfeind | Nožni zglobni dio, (maleol), za stopalo, Uniprox | E-F20 | 1 | 2, 3, 4 | 5 | NE | kom | 1 | 2 g | 2 g | 2 g | 31.9169 | 5% | I | S | SPPD, LJ | Drvo, modul originalni proizvod.
281 | 062454032800 | Pojas za suspenziju proteze potkoljenice 102, 339 |  |  |  |  | 1 | 2, 3, 4 | 5 | NE | kom | 1 | 1 g | 1 g | 1 g | 34.6606 | 5% | I | S | SPPD, LJ | Tekstil, modul originalni proizvod.
282 | 062454032901 | Pojas za suspenziju proteze natkoljenice 102, 339 | Ottobock SE & Co. KGaA | Otto Bock Adria | Pojas za suspenziju proteze natkoljenice, Ottobock SE & Co. KGaA | Pojas za suspenziju proteze natkoljenice, 21B37 | 1 | 2, 3, 4 | 5 | NE | kom | 1 | 1 g | 1 g | 1 g | 51.6732 | 5% | I | S | SPPD, LJ | Tekstil, modul originalni proizvod.
283 | 062454032902 | Pojas za suspenziju proteze natkoljenice 102, 339 | Streifeneder ortho production GmbH | Nostrum Medical | Pojas za suspenziju proteze natkoljenice, Streifeneder ortho production | 300A1 | 1 | 2, 3, 4 | 5 | NE | kom | 1 | 1 g | 1 g | 1 g | 51.6732 | 5% | I | S | SPPD, LJ | Tekstil, modul originalni proizvod.
283a | 062454032903 | Pojas za suspenziju proteze natkoljenice 102, 339 | Nova ortopedija | Nova ortopedija | Pojas za suspenziju proteze natkoljenice, Nova ortopedija | NO-PPD-38 | 1 | 2, 3, 4 | 5 | NE | kom | 1 | 1 g | 1 g | 1 g | 39.4452 | 5% | I | S | SPPD, LJ | Tekstil, modul originalni proizvod.
284 | 062454033000 | Pojas za suspenziju proteze natkoljenice 102, 339 |  |  |  |  | 1 | 2, 3, 4 | 5 | NE | kom | 1 |  | 1,5 g | 2 g | 157.6732 | 5% | I | S | SPPD, LJ | Tekstil, modul originalni proizvod.
285 | 062454033101 | Vakuum ventil 102, 339 | Ottobock SE & Co. KGaA | Otto Bock Adria | Vakuum ventil, Ottobock SE & Co. KGaA | Vakuum ventil, 21Y96 | 1 | 2, 3, 4 | 5 | NE | kom | 1 |  | 1 g | 1 g | 11.9046 | 5% | I | S | SPPD, LJ | Plastika, guma, modul originalni proizvod.
286 | 062454033102 | Vakuum ventil 102, 339 | Streifeneder ortho production GmbH | Nostrum Medical | Vakuum ventil, Streifeneder ortho production GmbH | 6P34 | 1 | 2, 3, 4 | 5 | NE | kom | 1 |  | 1 g | 1 g | 11.9046 | 5% | I | S | SPPD, LJ | Plastika, guma, modul originalni proizvod.
287 | 062454033103 | Vakuum ventil 102, 339 | Uniprox | Bauerfeind | Vakuum ventil, Uniprox | V02 | 1 | 2, 3, 4 | 5 | NE | kom | 1 |  | 1 g | 1 g | 11.9046 | 5% | I | S | SPPD, LJ | Plastika, guma, modul originalni proizvod.
288 | 062454033201 | Vakuum ventil s cijevi 102, 339 | Ottobock SE & Co. KGaA | Otto Bock Adria | Vakuum ventil s cijevi, Ottobock SE & Co. KGaA | Vakuum ventil s cijevi, 21Y94 | 1 | 2, 3, 4 | 5 | NE | kom | 1 |  | 1 g | 1 g | 20.2405 | 5% | I | S | SPPD, LJ | Plastika, guma, modul originalni proizvod.
289 | 062454033202 | Vakuum ventil s cijevi 102, 339 | Streifeneder ortho production GmbH | Nostrum Medical | Vakuum ventil s cijevi, Streifeneder ortho production GmbH | Vakuum ventil s cijevi, 21Y94 | 1 | 2, 3, 4 | 5 | NE | kom | 1 |  | 1 g | 1 g | 19.2285 | 5% | I | S | SPPD, LJ | Plastika, guma, modul originalni proizvod.
290 | 062454033203 | Vakuum ventil s cijevi 102, 339 | Uniprox | Bauerfeind | Vakuum ventil s cijevi, Uniprox | V18 | 1 | 2, 3, 4 | 5 | NE | kom | 1 |  | 1 g | 1 g | 20.2405 | 5% | I | S | SPPD, LJ | Plastika, guma, modul originalni proizvod.
291 | 062454033301 | Vakuum ventil za ležište s mekom stijenkom 102, 339 | Ottobock SE & Co. KGaA | Otto Bock Adria | Vakuum ventil za ležište s mekom stijenkom, Ottobock SE & Co. KGaA | Vakuum ventil za ležište s mekom stijenkom, 21Y105 | 1 | 2, 3, 4 | 5 | NE | kom | 1 |  | 1 g | 1 g | 40.6353 | 5% | I | S | SPPD, LJ | Plastika, guma, modul originalni proizvod.
292 | 062454033302 | Vakuum ventil za ležište s mekom stijenkom 102, 339 | Uniprox | Bauerfeind | Vakuum ventil za ležište s mekom stijenkom, Uniprox | Vakuum ventil za ležište s mekom stijenkom, V13 | 1 | 2, 3, 4 | 5 | NE | kom | 1 |  | 1 g | 1 g | 40.6353 | 5% | I | S | SPPD, LJ | Plastika, guma, modul originalni proizvod.
293 | 062454033303 | Vakuum ventil za ležište s mekom stijenkom 102, 339 | Streifeneder ortho production GmbH | Nostrum Medical | Vakuum ventil za ležište s mekom stijenkom, Streifeneder ostho production | 6P20/T | 1 | 2, 3, 4 | 5 | NE | kom | 1 |  | 1 g | 1 g | 39.4743 | 5% | I | S | SPPD, LJ | Plastika, guma, modul originalni proizvod.
294 | 062454033401 | Vakuum ventil s cijevi, za ležište s mekom stijenkom i za vakumsko ležište potkoljenice 102, 339 | Ottobock SE & Co. KGaA | Otto Bock Adria | Vakuum ventil s cijevi, za ležište s mekom stijenkom i za vakumsko ležište potkoljenice, Ottobock SE & Co. KGaA | Vakuum ventil s cijevi, za ležište s mekom stijenkom i za vakumsko ležište potkoljenice, 21Y97 | 1 | 2, 3, 4 | 5 | NE | kom | 1 |  | 1 g | 1 g | 62.2938 | 5% | I | S | SPPD, LJ | Plastika, guma, modul originalni proizvod.
295 | 062454033402 | Vakuum ventil s cijevi, za ležište s mekom stijenkom i za vakumsko ležište potkoljenice 102, 339 | Uniprox | Bauerfeind | Vakuum ventil s cijevi, za ležište s mekom stijenkom i za vakumsko ležište potkoljenice, Uniprox | Vakuum ventil s cijevi, za ležište s mekom stijenkom i za vakumsko ležište potkoljenice, V22 | 1 | 2, 3, 4 | 5 | NE | kom | 1 |  | 1 g | 1 g | 60.4881 | 5% | I | S | SPPD, LJ | Plastika, guma, modul originalni proizvod.
296 | 062454033403 | Vakuum ventil s cijevi, za ležište s mekom stijenkom i za vakumsko ležište potkoljenice 102, 339 | Streifeneder ortho production GmbH | Nostrum Medical | Vakuum ventil s cijevi, za ležište s mekom stijenkom i za vakumsko ležište potkoljenice, Streifeneder ortho production | 6P25/L | 1 | 2, 3, 4 | 5 | NE | kom | 1 |  | 1 g | 1 g | 60.4881 | 5% | I | S | SPPD, LJ | Plastika, guma, modul originalni proizvod.
297 | 062454033501 | Spojna pločica za kozmetiku 102, 339 | Ottobock SE & Co. KGaA | Otto Bock Adria | Spojna pločica za kozmetiku, Ottobock SE & Co. KGaA | Spojna pločica za kozmetiku, 2R14 | 1 | 2, 3, 4 | 5 | NE | kom | 1 | 1 g | 1 g | 1 g | 6.8676 | 5% | I | S | SPPD, LJ | Plastika, modul originalni proizvod.
299 | 062454033503 | Spojna pločica za kozmetiku 102, 339 | Uniprox | Bauerfeind | Spojna pločica za kozmetiku, Uniprox | E-F19 | 1 | 2, 3, 4 | 5 | NE | kom | 1 | 1 g | 1 g | 1 g | 6.8676 | 5% | I | S | SPPD, LJ | Plastika, modul originalni proizvod.
300 | 062454033504 | Spojna pločica za kozmetiku 102, 339 | Streifeneder ortho production GmbH | Nostrum Medical | Spojna pločica za kozmetiku, Sterifeneder ortho production | 29A1 | 1 | 2, 3, 4 | 5 | NE | kom | 1 | 1 g | 1 g | 1 g | 6.7695 | 5% | I | S | SPPD, LJ | Plastika, modul originalni proizvod.
300a | 062454034601 | Potkoljeni sustav suspenzije sa aktivnim vakuumom, pumpa min 200mbar snage 102, 339 | Ottobock SE & Co. KGaA | Otto Bock Adria | Potkoljeni sustav suspenzije sa aktivnim vakuumom, pumpa min 200mbar snage, Ottobock SE & Co. KGaA | 4R220 DVS | 1 | 2, 3, 4 | 5 | NE | kom | 1 | 1 g | 1 g | 1 g | 545.6 | 5% | I | S | SPPD, LJ | Sustav suspenzije s aktivnim vakuumom, mogućnost magnetne konekcije s uloškom. Minimalno 200mbar vakuum. Stupanj aktivnosti 2-4.
300ab | 062454034602 | Potkoljeni sustav suspenzije sa aktivnim vakuumom, pumpa min 200mbar snage 102, 339 | Ortotek | Bauerfeind | Potkoljeni sustav suspenzije sa aktivnim vakuumom, pumpa min 200mbar snage, Ortotek | ORT-T2 AHI vacuum system; ORT-P4 Secure suspension system | 1 | 2, 3, 4 | 5 | NE | kom | 1 | 1 g | 1 g | 1 g | 545 | 5% | I | S | SPPD, LJ | Sustav suspenzije s aktivnim vakuumom, mogućnost konekcije s uloškom. Minimalno 200mbar vakuum. Stupanj aktivnosti 1-4.
300b | 062454034651 | Potkoljeni sustav suspenzije sa pasivnim vakuumom 102, 339 | Alps | Otos | Potkoljeni sustav suspenzije sa pasivnim vakuumom, Alps | VIP (Vacuum Integrated Pump) | 1 | 2, 3, 4 | 5 | NE | kom | 1 | 1 g | 1 g | 1 g | 400 | 5% | I | S | SPPD, LJ | Sustav suspenzije s pasivnim vakuumom. Minimalno dvije opcije jačine vakuuma ovisno o potrebama osigurane osobe. Raspon jačina vakuuma min 5in Hg do 13in Hg ili više. Stupanj aktivnosti 2-4
300c | 062454034681 | Natkoljeni sustav suspenzije koji omogućuje proksimalnu i distalnu vezu silikonskog uloška i ležišta za sprječavanje torzije bataljka u ležištu 102, 339 | Ottobock SE & Co. KGaA | Otto Bock Adria | Natkoljeni sustav suspenzije koji omogućuje proksimalnu i distalnu vezu silikonskog uloška i ležišta za sprječavanje torzije bataljka u ležištu, Ottobock SE & Co. KGaA | 4R60=1; 4R160=2 Kiss | 1 | 2, 3, 4 | 5 | NE | kom | 1 | 1 g | 1 g | 1 g | 545.6 | 5% | I | S | SPPD, LJ | Sustav transfemoralne suspenzije sa kožnim spojenim trakama. Sustav eliminira pojavu rotacije ležišta oko bataljka te čini izrazito sigurnu vezu bataljka i ležišta. Olakšano navlačenje proteze iz sjedećeg položaja. Mala visina ugradnje u ležište pogodno za osigurane osobe sa dugačkim bataljkom. Stupanj 1-4.
300ca | 062454034682 | Natkoljeni sustav suspenzije koji omogućuje proksimalnu i distalnu vezu silikonskog uloška i ležišta za sprječavanje torzije bataljka u ležištu 102, 339 | Ossur | Ossur Hrvatska | Natkoljeni sustav suspenzije koji omogućuje proksimalnu i distalnu vezu silikonskog uloška i ležišta za sprječavanje torzije bataljka u ležištu, Ossur | Icelock 850 Hybrid | 1 | 2, 3, 4 | 5 | NE | kom | 1 | 1 g | 1 g | 1 g | 545 | 5% | I | S | SPPD, LJ | Sustav transfemoralne suspenzije sa kožnim spojenim trakama. Sustav eliminira pojavu rotacije ležišta oko bataljka te čini izrazito sigurnu vezu bataljka i ležišta. Olakšano navlačenje proteze iz sjedećeg položaja. Mala visina ugradnje u ležište pogodno za osigurane osobe sa dugačkim bataljkom. Stupanj 1-4.
300d | 062454034701 | Sustav za podešavanje kompresije i volumena 102, 339 | Ottobock SE & Co. KGaA | Otto Bock Adria | Sustav za podešavanje kompresije i volumena , Ottobock SE & Co. KGaA | RevoFit | 1 | 2, 3, 4 | 5 | NE | kom | 1 | 1 g | 1 g | 1 g | 570.7 | 5% | I | S | SPPD, LJ | Sustav za mikropodešavanje kompresije, volumena i retencije ležišta na bataljku. Mehanizam za podešavanje kompresije se ulaminirava u ležište i sadrži koloture i vezice sa kojima se ostvaruje funkcija. Stupanj aktivnosti 1-4.
300e | 062454035101 | Rotacioni prilagodnik 102, 339 | IB-ER | Otos | Rotacioni prilagodnik, IB-ER | IB-ER ROS | 1 | 2, 3, 4 | 5 | NE | kom | 1 |  | 1 g | 1 g | 250 | 5% | I | S | SPPD, LJ | Moguća rotacija potkoljenice sa savijenim protetičkim koljenom do 360 stupnjeva. Stupanj mobilnosti 1-4.
300f | 062454035102 | Rotacioni prilagodnik 102, 339 | Uniprox | Bauerfeind | Rotacioni prilagodnik, Uniprox | Rotation adapter TA-1; Rotation adapter TA-2 | 1 | 2, 3, 4 | 5 | NE | kom | 1 |  | 1 g | 1 g | 250 | 5% | I | S | SPPD, LJ | Moguća rotacija potkoljenice sa savijenim protetičkim koljenom do 360 stupnjeva. Stupanj mobilnosti 1-4.
300fa | 062454035103 | Rotacioni prilagodnik 102, 339 | Ortotek | Bauerfeind | Rotacioni prilagodnik, Ortotek | Torsion prilagodnik ORT-30S; Torsion prilagodnik ORT-30T | 1 | 2, 3, 4 | 5 | NE | kom | 1 |  | 1 g | 1 g | 250 | 5% | I | S | SPPD, LJ | Moguća rotacija potkoljenice sa savijenim protetičkim koljenom do 360 stupnjeva. Stupanj mobilnosti 1-4.
300fb | 062454035201 | Posmični prilagodnik 102, 339 | IB-ER | Otos | Posmični prilagodnik, IB-ER | E33S; E34S; E35S; E36S | 1 | 2, 3, 4 | 5 | NE | kom | 1 |  | 1 g | 1 g | 147 | 5% | I | S | SPPD, LJ | Mogućnost izmještanja ležišta u A/P ili M/L smjeru kod specifičnih bataljaka sa izrazitim kontrakturama.
300g | 062454035202 | Posmični prilagodnik 102, 339 | Ortotek | Bauerfeind | Posmični prilagodnik, Ortotek | Sliding adapter ORT-33S; Sliding adapter ORT-33T; Sliding adapter ORT-33S-1; Sliding adapter ORT-33T-1 | 1 | 2, 3, 4 | 5 | NE | kom | 1 |  | 1 g | 1 g | 139.65 | 5% | I | S | SPPD, LJ | Mogućnost izmještanja ležišta u A/P ili M/L smjeru kod specifičnih bataljaka sa izrazitim kontrakturama.
04 |  | ORTOZE
Ortoze za ruku
Ortoze za prste, ručni zglob i šaku
301 | 060603040101 | Ortoza za prst, stabilizacijska 108 | Ossur | Delko, Bauerfeind | Ortoza za prst, stabilizacijska, Ossur | Stack Splints | 1 | 2.3 | 5 | NE | kom | 1 | 1 g | 2 g | 2 g | 4.7369 | 5% | I | S | SP, LJ | Plastika. Gotov proizvod.
302 | 060603040102 | Ortoza za prst, stabilizacijska 108 | Ortomobil | Rothmed | Ortoza za prst, stabilizacijska, Ortomobil | Ortoza za prst, chrisofix | 1 | 2.3 | 5 | NE | kom | 1 | 1 g | 2 g | 2 g | 4.7369 | 5% | I | S | SP, LJ | Plastika. Gotov proizvod.
304 | 060603040104 | Ortoza za prst, stabilizacijska 108 | Orthoservice AG | Otos | Ortoza za prst, stabilizacijska, Orthoservice AG | Stax | 1 | 2.3 | 5 | NE | kom | 1 | 1 g | 2 g | 2 g | 5.2108 | 5% | I | S | SP, LJ | Plastika. Gotov proizvod.
305 | 060603040105 | Ortoza za prst, stabilizacijska 108 | Herdegen | Plasting ortopedija | Ortoza za prst, stabilizacijska, Herdegen | Artifix; Frog splint; Mallet finger splint; Artifix+ | 1 | 2.3 | 5 | NE | kom | 1 | 1 g | 2 g | 2 g | 7.1054 | 5% | I | S | SP, LJ | Plastika. Gotov proizvod.
306 | 060603040201 | Ortoza za prst, dinamička, fleksijska ili ekstenzijska 109 | Bort | SimBex | Ortoza za prst, dinamička, fleksijska ili ekstenzijska, Bort | Bort MobiDig Extension Finger Splint 112510 ; Bort MobiDig Flexion Finger Splint 112560 | 1 | 2.3 | 5 | NE | kom | 1 | 1 g | 2 g | 2 g | 28.3371 | 5% | I | S | SP, LJ | Plastika, tekstil, gumene trake. Gotov proizvod.
307 | 060603040202 | Ortoza za prst, dinamička, fleksijska ili ekstenzijska 109 | PRIM S.A. | Karl Dietz | Ortoza za prst, dinamička, fleksijska ili ekstenzijska, PRIM S.A. | C1; C2 | 1 | 2.3 | 5 | NE | kom | 1 | 1 g | 2 g | 2 g | 28.3371 | 5% | I | S | SP, LJ | Plastika, tekstil, gumene trake. Gotov proizvod.
309 | 060613040302 | Ortoza za ručni zglob i/ili palac, stabilizacijska, plastična 110 | Ossur | Delko, Bauerfeind | Ortoza za ručni zglob i/ili palac, stabilizacijska, plastična, Ossur | Form Fit Wrist brace ; Simpla Wrist brace ; Universal wrist brace ; Form Fit Thumb Spica Wrist ; Universal Thumb Spica ; Universal Thumb Splint ; Universal Neoprene Thumb Support | 1 | 2, 3, 6 | 5 | NE | kom | 1 | 1 g | 2 g | 2 g | 31.2358 | 5% | I | S | SP, LJ | Plastika/metal, s čičak trakom. Gotov proizvod.
310 | 060613040303 | Ortoza za ručni zglob i/ili palac, stabilizacijska, plastična 110 | Ottobock SE & Co. KGaA | Otto Bock Adria | Ortoza za ručni zglob i/ili palac, stabilizacijska, plastična, Ottobock SE & Co. KGaA | Otto Bock; 4145,4025,4085 | 1 | 2, 3, 6 | 5 | NE | kom | 1 | 1 g | 2 g | 2 g | 22.5204 | 5% | I | S | SP, LJ | Plastika/metal, s čičak trakom. Gotov proizvod.
311 | 060613040304 | Ortoza za ručni zglob i/ili palac, stabilizacijska, plastična 110 | Ortomobil | Rothmed | Ortoza za ručni zglob i/ili palac, stabilizacijska, plastična, Ortomobil | Ortoza za ručni zglob i/ili palac, chrisofix | 1 | 2, 3, 6 | 5 | NE | kom | 1 | 1 g | 2 g | 2 g | 22.5204 | 5% | I | S | SP, LJ | Plastika/metal, s čičak trakom. Gotov proizvod.
312 | 060613040305 | Ortoza za ručni zglob i/ili palac, stabilizacijska, plastična 110 | PRIM S.A. | Karl Dietz | Ortoza za ručni zglob i/ili palac, stabilizacijska, plastična, PRIM S.A. | 4.2,4.1,5.1,5.2, | 1 | 2, 3, 6 | 5 | NE | kom | 1 | 1 g | 2 g | 2 g | 31.2358 | 5% | I | S | SP, LJ | Plastika/metal, s čičak trakom. Gotov proizvod.
313 | 060613040306 | Ortoza za ručni zglob i/ili palac, stabilizacijska, plastična 110 | BAUERFEIND | Bauerfeind | Ortoza za ručni zglob i/ili palac, stabilizacijska, plastična, Bauerfeind | RHIZOLOC | 1 | 2, 3, 6 | 5 | NE | kom | 1 | 1 g | 2 g | 2 g | 31.2358 | 5% | I | S | SP, LJ | Plastika/metal, s čičak trakom. Gotov proizvod.
314 | 060613040307 | Ortoza za ručni zglob i/ili palac, stabilizacijska, plastična 110 | Medi GmbH & Co.KG | Rozi Step | Ortoza za ručni zglob i/ili palac, stabilizacijska, plastična, Medi GmbH & Co.KG | Medi Wrist support ; Medi thumb support ; Rhizomed ; Manumed ; Manumed T ; Manumed active | 1 | 2, 3, 6 | 5 | NE | kom | 1 | 1 g | 2 g | 2 g | 31.2358 | 5% | I | S | SP, LJ | Plastika/metal, s čičak trakom. Gotov proizvod.
315 | 060613040308 | Ortoza za ručni zglob i/ili palac, stabilizacijska, plastična 110 | LUROPAS del dottor Molinari & C.Srl | Rozi Step | Ortoza za ručni zglob i/ili palac, stabilizacijska, plastična, LUROPAS del dottor Molinari & C.Srl | S 840 ; S 841 | 1 | 2, 3, 6 | 5 | NE | kom | 1 | 1 g | 2 g | 2 g | 22.5204 | 5% | I | S | SP, LJ | Plastika/metal, s čičak trakom. Gotov proizvod.
316 | 060613040309 | Ortoza za ručni zglob i/ili palac, stabilizacijska, plastična 110 | Basko | Egeria | Ortoza za ručni zglob i/ili palac, stabilizacijska, plastična, Basko | Handgelenkorthese mit Fingerauflage | 1 | 2, 3, 6 | 5 | NE | kom | 1 | 1 g | 2 g | 2 g | 22.5204 | 5% | I | S | SP, LJ | Plastika/metal, s čičak trakom. Gotov proizvod.
317 | 060613040310 | Ortoza za ručni zglob i/ili palac, stabilizacijska, plastična 110 | Bort | SimBex | Ortoza za ručni zglob i/ili palac, stabilizacijska, plastična, Bort | Bort SellaDur 105400 | 1 | 2, 3, 6 | 5 | NE | kom | 1 | 1 g | 2 g | 2 g | 26.5493 | 5% | I | S | SP, LJ | Plastika/metal, s čičak trakom. Gotov proizvod.
318 | 060613040311 | Ortoza za ručni zglob i/ili palac, stabilizacijska, plastična 110 | Orthoservice AG | Otos | Ortoza za ručni zglob i/ili palac, stabilizacijska, plastična, Orthoservice | Daumfix ; Polfix | 1 | 2, 3, 6 | 5 | NE | kom | 1 | 1 g | 2 g | 2 g | 26.5493 | 5% | I | S | SP, LJ | Plastika/metal, s čičak trakom. Gotov proizvod.
319 | 060613040312 | Ortoza za ručni zglob i/ili palac, stabilizacijska, plastična 110 | Lohmann & Rauscher | Lohmann & Rauscher | Ortoza za ručni zglob i/ili palac, stabilizacijska, plastična, Lohmann&Rauscher | Cellacare Rhizocast izvedba lijevo i desno vel. < 17, 17-24, > 24 | 1 | 2, 3, 6 | 5 | NE | kom | 1 | 1 g | 2 g | 2 g | 28.6032 | 5% | I | S | SP, LJ | Plastika/metal, s čičak trakom. Gotov proizvod.
320 | 060613040313 | Ortoza za ručni zglob i/ili palac, stabilizacijska, plastična 110 | Thuasne | Fokus Medical | Ortoza za ručni zglob i/ili palac, stabilizacijska, plastična, Thuasne | LIGAFLEX CLASSIC ; LIGAFLEX IMMO (ortoza za koljeno) | 1 | 2, 3, 6 | 5 | NE | kom | 1 | 1 g | 2 g | 2 g | 31.2358 | 5% | I | S | SP, LJ | Plastika/metal, s čičak trakom. Gotov proizvod.
321 | 060613040314 | Ortoza za ručni zglob i/ili palac, stabilizacijska, plastična 110 | GLO s.r.l | Karl Dietz | Ortoza za ručni zglob i/ili palac, stabilizacijska, plastična, GLO s.r.l. | 605, 605LR | 1 | 2, 3, 6 | 5 | NE | kom | 1 | 1 g | 2 g | 2 g | 31.2358 | 5% | I | S | SP, LJ | Plastika/metal, s čičak trakom. Gotov proizvod.
322 | 060613040315 | Ortoza za ručni zglob i/ili palac, stabilizacijska, plastična 110 | Streifeneder ortho production GmbH | Nostrum Medical | Ortoza za ručni zglob i/ili palac, stabilizacijska, plastična, Streifeneder ortho production GmbH | 136T1, 136T2, 191P50, 191P60, 191P51, 191561 | 1 | 2, 3, 6 | 5 | NE | kom | 1 | 1 g | 2 g | 2 g | 28.6009 | 5% | I | S | SP, LJ | Plastika/metal, s čičak trakom. Gotov proizvod.
323 | 060613040316 | Ortoza za ručni zglob i/ili palac, stabilizacijska, plastična 110 | Nova ortopedija | Nova ortopedija | Ortoza za ručni zglob i/ili palac, stabilizacijska, plastična, Nova ortopedija | OZR-P | 1 | 2, 3, 6 | 5 | NE | kom | 1 | 1 g | 2 g | 2 g | 22.5204 | 5% | I | S | SP, LJ | Plastika/metal, s čičak trakom. Gotov proizvod.
324 | 060613040317 | Ortoza za ručni zglob i/ili palac, stabilizacijska, plastična 110 | Egeria | Egeria | Ortoza za ručni zglob i/ili palac, stabilizacijska, plastična, Egeria | RS001 | 1 | 2, 3, 6 | 5 | NE | kom | 1 | 1 g | 2 g | 2 g | 22.5204 | 5% | I | S | SP, LJ | Plastika/metal, s čičak trakom. Gotov proizvod.
325 | 060613040318 | Ortoza za ručni zglob i/ili palac, stabilizacijska, plastična 110 | Herdegen | Plasting ortopedija | Ortoza za ručni zglob i/ili palac, stabilizacijska, plastična, Herdegen | Wrist imobilizer universal; Wristex; Wristex+; Handix thumb spica splint | 1 | 2, 3, 6 | 5 | NE | kom | 1 | 1 g | 2 g | 2 g | 31.2358 | 5% | I | S | SP, LJ | Plastika/metal, s čičak trakom. Gotov proizvod.
326 | 060613040319 | Ortoza za ručni zglob i/ili palac, stabilizacijska, plastična 110 | Gibaud | Mevjema | Ortoza za ručni zglob i/ili palac, stabilizacijska, plastična, Gibaud | Manugib®tendinitis; Manugib®basal thumb arthritis imobilisation brace; Manugib®basal thumb arthritis function brace; Manugib®de quervain; Manugib®trauma wrist-thumb; Manugib®injury wrist; Manugib®trauma wrist-long; Wrist brace attack | 1 | 2, 3, 6 | 5 | NE | kom | 1 | 1 g | 2 g | 2 g | 22.5204 | 5% | I | S | SP, LJ | Plastika/metal, s čičak trakom. Gotov proizvod.
326a | 060613040320 | Ortoza za ručni zglob i/ili palac, stabilizacijska, plastična 110 | BSN medical GmbH, Essity | Essity Croatia | Ortoza za ručni zglob i/ili palac, stabilizacijska, plastična, BSN medical GmbH, Essity | Actimove MANUS Wrist Stabilizer-Proffesional Line S; M; L; XL; Actimove GAUNTLET Wrist & Thumb Stabilizer-Proffesional Line S, M, L, XL | 1 | 2, 3, 6 | 5 | NE | kom | 1 | 1 g | 2 g | 2 g | 21.3944 | 5% | I | S | SP, LJ | Plastika/metal, s čičak trakom. Gotov proizvod.
327 | 060612040401 | Ortoza za ručni zglob i šaku, stabilizacijska, plastična 110 | Ossur | Delko, Bauerfeind | Ortoza za ručni zglob i šaku, stabilizacijska, plastična, Ossur | Exoform Wrist | 1 | 2.3 | 5 | NE | kom | 1 | 1 g | 2 g | 2 g | 79.2076 | 5% | I | S/I | SPPD | Plastika s čičak trakom. Izrada po sadrenom odljevu.
328 | 060612040402 | Ortoza za ručni zglob i šaku, stabilizacijska, plastična 110 | Ottobock SE & Co. KGaA | Otto Bock Adria | Ortoza za ručni zglob i šaku, stabilizacijska, plastična, Ottobock SE & Co. KGaA | Ortoza za ručni zglob i šaku, stabilizacijska, plastična, 28P44, 50P10, 50P11 | 1 | 2.3 | 5 | NE | kom | 1 | 1 g | 2 g | 2 g | 64.1151 | 5% | I | S/I | SPPD | Plastika s čičak trakom. Izrada po sadrenom odljevu.
329 | 060612040403 | Ortoza za ručni zglob i šaku, stabilizacijska, plastična 110 | PRIM S.A. | Karl Dietz | Ortoza za ručni zglob i šaku, stabilizacijska, plastična, PRIM S.A | 2.1,2.2 | 1 | 2.3 | 5 | NE | kom | 1 | 1 g | 2 g | 2 g | 79.2076 | 5% | I | S/I | SPPD | Plastika s čičak trakom. Izrada po sadrenom odljevu.
330 | 060612040404 | Ortoza za ručni zglob i šaku, stabilizacijska, plastična 110 | BAUERFEIND | Bauerfeind | Ortoza za ručni zglob i šaku, stabilizacijska, plastična, Bauerfeind | MANULOC | 1 | 2.3 | 5 | NE | kom | 1 | 1 g | 2 g | 2 g | 79.2076 | 5% | I | S/I | SPPD | Plastika s čičak trakom. Izrada po sadrenom odljevu.
331 | 060612040405 | Ortoza za ručni zglob i šaku, stabilizacijska, plastična 110 | Basko | Egeria | Ortoza za ručni zglob i šaku, stabilizacijska, plastična, Basko | Cock-up Handgelenkorthese mit Fingerauflage | 1 | 2.3 | 5 | NE | kom | 1 | 1 g | 2 g | 2 g | 56.739 | 5% | I | S/I | SPPD | Plastika s čičak trakom. Izrada po sadrenom odljevu.
332 | 060612040406 | Ortoza za ručni zglob i šaku, stabilizacijska, plastična 110 | Egeria | Egeria | Ortoza za ručni zglob i šaku, stabilizacijska, plastična, Egeria | RS002 | 1 | 2.3 | 5 | NE | kom | 1 | 1 g | 2 g | 2 g | 56.739 | 5% | I | S/I | SPPD | Plastika s čičak trakom. Izrada po sadrenom odljevu.
332a | 060612040407 | Ortoza za ručni zglob i šaku, stabilizacijska, plastična 110 | Nova ortopedija | Nova ortopedija | Ortoza za ručni zglob i šaku, stabilizacijska, plastična, Nova ortopedija | NO-OR-13 | 1 | 2.3 | 5 | NE | kom | 1 | 1 g | 2 g | 2 g | 56.739 | 5% | I | S/I | SPPD | Plastika s čičak trakom. Izrada po sadrenom odljevu.
333 | 060612040501 | Ortoza sa ručni zglob i šaku, zglobna, plastična 110 | Buraca | Delko | Ortoza sa ručni zglob i šaku, zglobna, plastična, Buraca | DE-2301x ; DE-2302x ; DE-2313x | 1 | 2.3 | 5 | NE | kom | 1 | 1 g | 2 g | 2 g | 192.9126 | 5% | I | S/I | SPPD | Plastika/metal s čičak trakom. Izrada po sadrenom odljevu.
334 | 060612040502 | Ortoza sa ručni zglob i šaku, zglobna, plastična 110 | Ottobock SE & Co. KGaA | Otto Bock Adria | Ortoza sa ručni zglob i šaku, zglobna, plastična, Ottobock SE & Co. KGaA | Ortoza za ručni zglob i šaku, zglobna, plastična, 28P40 | 1 | 2.3 | 5 | NE | kom | 1 | 1 g | 2 g | 2 g | 192.9126 | 5% | I | S/I | SPPD | Plastika/metal s čičak trakom. Izrada po sadrenom odljevu.
335 | 060612040503 | Ortoza sa ručni zglob i šaku, zglobna, plastična 110 | Ortex | Egeria | Ortoza sa ručni zglob i šaku, zglobna, plastična, Ortex | Auxiliary and rehabilitation brace of wrist and hand | 1 | 2.3 | 5 | NE | kom | 1 | 1 g | 2 g | 2 g | 192.9126 | 5% | I | S/I | SPPD | Plastika/metal s čičak trakom. Izrada po sadrenom odljevu.
336 | 060612040504 | Ortoza sa ručni zglob i šaku, zglobna, plastična 110 | Streifeneder ortho production GmbH | Nostrum Medical | Ortoza sa ručni zglob i šaku, zglobna, plastična, Streifeneder ortho production GmbH | 193P8, 193P9 | 1 | 2.3 | 5 | NE | kom | 1 | 1 g | 2 g | 2 g | 192.9126 | 5% | I | S/I | SPPD | Plastika/metal s čičak trakom. Izrada po sadrenom odljevu.
337 | 060612040505 | Ortoza sa ručni zglob i šaku, zglobna, plastična 110 | Egeria | Egeria | Ortoza sa ručni zglob i šaku, zglobna, plastična, Egeria | RS003 | 1 | 2.3 | 5 | NE | kom | 1 | 1 g | 2 g | 2 g | 192.9126 | 5% | I | S/I | SPPD | Plastika/metal s čičak trakom. Izrada po sadrenom odljevu.
337a | 060612040506 | Ortoza sa ručni zglob i šaku, zglobna, plastična 110 | Nova ortopedija | Nova ortopedija | Ortoza sa ručni zglob i šaku, zglobna, plastična, Nova ortopedija | NO-OR-14 | 1 | 2.3 | 5 | NE | kom | 1 | 1 g | 2 g | 2 g | 192.9126 | 5% | I | S/I | SPPD | Plastika/metal s čičak trakom. Izrada po sadrenom odljevu.
339 | 060603040602 | Ortoza za razgibavanje prstiju, fleksijska ili ekstenzijska 111 | PRIM S.A. | Karl Dietz | Ortoza za razgibavanje prstiju, fleksijska ili ekstenzijska, PRIM S.A. | C.4,C.5,C.8,C.6, C.6A, C9, C 10, C 11 | 1 | 2, 3, 6 | 5 | NE | kom | 1 | 1 g | 2 g | 2 g | 63.0433 | 5% | I | S/I | SPPD | Plastika, metal, čičak traka, guma. Modularna prilagodba.
340 | 060603040603 | Ortoza za razgibavanje prstiju, fleksijska ili ekstenzijska 111 | Karl Dietz Kijevo | Karl Dietz | Ortoza za razgibavanje prstiju, fleksijska ili ekstenzijska, Karl Dietz Kijevo | Ortoza za razgibavanje prstiju, fleksijska ili ekstenzijska, Karl Dietz | 1 | 2, 3, 6 | 5 | NE | kom | 1 | 1 g | 2 g | 2 g | 63.0433 | 5% | I | S/I | SPPD | Plastika, metal, čičak traka, guma. Modularna prilagodba.
340a | 060603040604 | Ortoza za razgibavanje prstiju, fleksijska ili ekstenzijska 111 | Nova ortopedija | Nova ortopedija | Ortoza za razgibavanje prstiju, fleksijska ili ekstenzijska, Nova ortopedija | NO-OR-15 | 1 | 2, 3, 6 | 5 | NE | kom | 1 | 1 g | 2 g | 2 g | 63.0433 | 5% | I | S/I | SPPD | Plastika, metal, čičak traka, guma. Modularna prilagodba.
Ortoze za lakat
341 | 060615040700 | Ortoza za lakat, stabilizacijska, plastična 112 |  |  |  |  | 1 | 2.3 | 5 | NE | kom | 1 | 1 g | 2 g | 2 g | 311.3837 | 5% | I | I | SPPD | Plastika, čičak traka. Izrada po sadrenom odljevu.
342 | 060618040800 | Ortoza za lakat i ručni zglob, zglobna, plastična 113 |  |  |  |  | 1 | 2.3 | 5 | NE | kom | 1 | 1 g | 2 g | 2 g | 361.9217 | 5% | I | I | SPPD | Plastika, metal, čičak traka. Izrada po sadrenom odljevu.
Ortoze za lakat i rame
343 | 060624040901 | Ortoza za rame i lakat, stabilizacijska 114 | Ossur | Delko, Bauerfeind | Ortoza za rame i lakat, stabilizacijska, Ossur | Sling & Swathe ; Premium Shoulder Immobiliser | 1 | 2.3 | 5 | NE | kom | 1 |  | 2 g | 2 g | 43.6934 | 5% | I | S | SP, LJ | Elastično tkanje koje lokalno ne povisuje temperaturu kože. Gotov proizvod.
344 | 060624040902 | Ortoza za rame i lakat, stabilizacijska 114 | Ottobock SE & Co. KGaA | Otto Bock Adria | Ortoza za rame i lakat, stabilizacijska, Ottobock SE & Co. KGaA | Ortoza za rame i lakat, stabilizacijska, 50A9 | 1 | 2.3 | 5 | NE | kom | 1 |  | 2 g | 2 g | 42.6011 | 5% | I | S | SP, LJ | Elastično tkanje koje lokalno ne povisuje temperaturu kože. Gotov proizvod.
345 | 060624040903 | Ortoza za rame i lakat, stabilizacijska 114 | BAUERFEIND | Bauerfeind | Ortoza za rame i lakat, stabilizacijska, Bauerfeind | OMOTRAIN | 1 | 2.3 | 5 | NE | kom | 1 |  | 2 g | 2 g | 43.6934 | 5% | I | S | SP, LJ | Elastično tkanje koje lokalno ne povisuje temperaturu kože. Gotov proizvod.
346 | 060624040904 | Ortoza za rame i lakat, stabilizacijska 114 | NIKE | Bauerfeind | Ortoza za rame i lakat, stabilizacijska, Nike | PC122 | 1 | 2.3 | 5 | NE | kom | 1 |  | 2 g | 2 g | 43.6934 | 5% | I | S | SP, LJ | Elastično tkanje koje lokalno ne povisuje temperaturu kože. Gotov proizvod.
347 | 060624040905 | Ortoza za rame i lakat, stabilizacijska 114 | Medi GmbH & Co.KG | Rozi Step | Ortoza za rame i lakat, stabilizacijska, Medi GmbH & Co. KG | Medi shoulder sling ; Omomed ; Protect.SIS ; Medi arm sling | 1 | 2.3 | 5 | NE | kom | 1 |  | 2 g | 2 g | 43.6934 | 5% | I | S | SP, LJ | Elastično tkanje koje lokalno ne povisuje temperaturu kože. Gotov proizvod.
348 | 060624040906 | Ortoza za rame i lakat, stabilizacijska 114 | Ortex | Egeria | Ortoza za rame i lakat, stabilizacijska, Ortex | Fixation shoulder-joint braces | 1 | 2.3 | 5 | NE | kom | 1 |  | 2 g | 2 g | 43.6934 | 5% | I | S | SP, LJ | Elastično tkanje koje lokalno ne povisuje temperaturu kože. Gotov proizvod.
349 | 060624040907 | Ortoza za rame i lakat, stabilizacijska 114 | Orthopom | Egeria | Ortoza za rame i lakat, stabilizacijska, Orthopom | Sling for the shoulder joint-dessault | 1 | 2.3 | 5 | NE | kom | 1 |  | 2 g | 2 g | 43.6934 | 5% | I | S | SP, LJ | Elastično tkanje koje lokalno ne povisuje temperaturu kože. Gotov proizvod.
350 | 060624040908 | Ortoza za rame i lakat, stabilizacijska 114 | Bort | SimBex | Ortoza za rame i lakat, stabilizacijska, Bort | Bort OmoStabil 121200 | 1 | 2.3 | 5 | NE | kom | 1 |  | 2 g | 2 g | 36.4112 | 5% | I | S | SP, LJ | Elastično tkanje koje lokalno ne povisuje temperaturu kože. Gotov proizvod.
351 | 060624040909 | Ortoza za rame i lakat, stabilizacijska 114 | Orthoservice AG | Otos | Ortoza za rame i lakat, stabilizacijska, Orthoservice AG | Shouldfix | 1 | 2.3 | 5 | NE | kom | 1 |  | 2 g | 2 g | 42.6011 | 5% | I | S | SP, LJ | Elastično tkanje koje lokalno ne povisuje temperaturu kože. Gotov proizvod.
352 | 060624040910 | Ortoza za rame i lakat, stabilizacijska 114 | Lohmann & Rauscher | Lohmann & Rauscher | Ortoza za rame i lakat, stabilizacijska, Lohmann&Rauscher | Cellacare Gilchrist vel. S,M,L,XL ; Cellacare Gilchrist Easy vel. S,M,L,XL | 1 | 2.3 | 5 | NE | kom | 1 |  | 2 g | 2 g | 43.6934 | 5% | I | S | SP, LJ | Elastično tkanje koje lokalno ne povisuje temperaturu kože. Gotov proizvod.
353 | 060624040911 | Ortoza za rame i lakat, stabilizacijska 114 | GLO s.r.l | Karl Dietz | Ortoza za rame i lakat, stabilizacijska, GLO s.r.l. | 401, 401T, 401Junior, 415 | 1 | 2.3 | 5 | NE | kom | 1 |  | 2 g | 2 g | 43.6934 | 5% | I | S | SP, LJ | Elastično tkanje koje lokalno ne povisuje temperaturu kože. Gotov proizvod.
354 | 060624040912 | Ortoza za rame i lakat, stabilizacijska 114 | Streifeneder ortho production GmbH | Nostrum Medical | Ortoza za rame i lakat, stabilizacijska, Streifeneder ortho production GmbH | 130T2 | 1 | 2.3 | 5 | NE | kom | 1 |  | 2 g | 2 g | 43.6934 | 5% | I | S | SP, LJ | Elastično tkanje koje lokalno ne povisuje temperaturu kože. Gotov proizvod.
355 | 060624040913 | Ortoza za rame i lakat, stabilizacijska 114 | PRIM S.A. | Karl Dietz | Ortoza za rame i lakat, stabilizacijska, PRIM S.A. | 4442 | 1 | 2.3 | 5 | NE | kom | 1 |  | 2 g | 2 g | 43.6934 | 5% | I | S | SP, LJ | Elastično tkanje koje lokalno ne povisuje temperaturu kože. Gotov proizvod.
356 | 060624040914 | Ortoza za rame i lakat, stabilizacijska 114 | Nova ortopedija | Nova ortopedija | Ortoza za rame i lakat, stabilizacijska, Nova ortopedija | MITELA-RAME | 1 | 2.3 | 5 | NE | kom | 1 |  | 2 g | 2 g | 36.4112 | 5% | I | S | SP, LJ | Elastično tkanje koje lokalno ne povisuje temperaturu kože. Gotov proizvod.
357 | 060624040915 | Ortoza za rame i lakat, stabilizacijska 114 | Egeria | Egeria | Ortoza za rame i lakat, stabilizacijska, Egeria | ORL001 | 1 | 2.3 | 5 | NE | kom | 1 |  | 2 g | 2 g | 43.6934 | 5% | I | S | SP, LJ | Elastično tkanje koje lokalno ne povisuje temperaturu kože. Gotov proizvod.
357a | 060624041001 | Ortoza za rame i lakat, abdukcijska 354 | PRIM S.A. | Karl Dietz | Ortoza za rame i lakat, abdukcijska, PRIM S.A. | ABIDI 904; ABIDI 905 | 1 | 2.8 | 5 | NE | kom | 1 |  | 2 g | 2 g | 74.5012 | 5% | I | S | SP, LJ | Tekstil, jastuk, čičak traka, gotov proizvod
357b | 060624041002 | Ortoza za rame i lakat, abdukcijska 354 | Orliman | Bauerfeind | Ortoza za rame i lakat, abdukcijska, Orliman | C-45; C-46 | 1 | 2.8 | 5 | NE | kom | 1 |  | 2 g | 2 g | 74.5012 | 5% | I | S | SP, LJ | Tekstil, jastuk, čičak traka, gotov proizvod
357c | 060624041003 | Ortoza za rame i lakat, abdukcijska 354 | MDH sp.z.o.o. | Plasting ortopedija | Ortoza za rame i lakat, abdukcijska, MDH sp.z.o.o. | Arm abductio orthosis | 1 | 2.8 | 5 | NE | kom | 1 |  | 2 g | 2 g | 74.5012 | 5% | I | S | SP, LJ | Tekstil, jastuk, čičak traka, gotov proizvod
Ortoze za noge
Ortoza za nožni zglob i stopalo
358 | 061206041000 | Ortoza za nožni zglob i stopalo, stabilizacijska, individualna 115 |  |  |  |  | 1 | 2.3 | 5 | NE | kom | 1 | 6 mj | 1 g | 2 g | 299.337 | 5% | I | I | SPPD | Plastika, čičak traka, izrada po sadrenom odljevu
359 | 061206041101 | Ortoza za nožni zglob i stopalo, stabilizacijska, s plastičnim pojačanjem 116 | Ossur | Delko, Bauerfeind | Ortoza za nožni zglob i stopalo, stabilizacijska, s plastičnim pojačanjem, Ossur | Airform Universal inf. Stirrup Ankle Brace ; Airform Stirrup Ankle Brace ; Form Fit Foam ankle Brace ; Gel Ankle Brace ; Game Day | 1 | 2.3 | 5 | NE | kom | 1 | 1 g | 1 g | 1 g | 62.2768 | 5% | I | S/I | SPPD | Plastika s ili bez pojačanja, elastično tkanje koje lokalno ne povisuje temperaturu kože. Mogućnost individualne prilagodbe. Uloživa u standardnu obuću.
361 | 061206041103 | Ortoza za nožni zglob i stopalo, stabilizacijska, s plastičnim pojačanjem 116 | Ottobock SE & Co. KGaA | Otto Bock Adria | Ortoza za nožni zglob i stopalo, stabilizacijska, s plastičnim pojačanjem, Ottobock SE & Co. KGaA | Ortoza za nožni zglob i stopalo, stabilizacijska, s plastičnim pojačanjem, 7175,50S9 | 1 | 2.3 | 5 | NE | kom | 1 | 1 g | 1 g | 1 g | 44.4834 | 5% | I | S/I | SPPD | Plastika s ili bez pojačanja, elastično tkanje koje lokalno ne povisuje temperaturu kože. Mogućnost individualne prilagodbe. Uloživa u standardnu obuću.
362 | 061206041104 | Ortoza za nožni zglob i stopalo, stabilizacijska, s plastičnim pojačanjem 116 | Prima-protetika | Rothmed | Ortoza za nožni zglob i stopalo, stabilizacijska, s plastičnim pojačanjem, Prima protetika | Ortoza za nožni zglob i stopalo, PPJ-23 | 1 | 2.3 | 5 | NE | kom | 1 | 1 g | 1 g | 1 g | 44.4834 | 5% | I | S/I | SPPD | Plastika s ili bez pojačanja, elastično tkanje koje lokalno ne povisuje temperaturu kože. Mogućnost individualne prilagodbe. Uloživa u standardnu obuću.
363 | 061206041105 | Ortoza za nožni zglob i stopalo, stabilizacijska, s plastičnim pojačanjem 116 | PRIM S.A. | Karl Dietz | Ortoza za nožni zglob i stopalo, stabilizacijska, s plastičnim pojačanjem, PRIM S.A. | NA540,NA500 | 1 | 2.3 | 5 | NE | kom | 1 | 1 g | 1 g | 1 g | 62.2768 | 5% | I | S/I | SPPD | Plastika s ili bez pojačanja, elastično tkanje koje lokalno ne povisuje temperaturu kože. Mogućnost individualne prilagodbe. Uloživa u standardnu obuću.
364 | 061206041106 | Ortoza za nožni zglob i stopalo, stabilizacijska, s plastičnim pojačanjem 116 | BAUERFEIND | Bauerfeind | Ortoza za nožni zglob i stopalo, stabilizacijska, s plastičnim pojačanjem, Bauerfeind | AIRLOC ; MALLEOLOC | 1 | 2.3 | 5 | NE | kom | 1 | 1 g | 1 g | 1 g | 62.2768 | 5% | I | S/I | SPPD | Plastika s ili bez pojačanja, elastično tkanje koje lokalno ne povisuje temperaturu kože. Mogućnost individualne prilagodbe. Uloživa u standardnu obuću.
365 | 061206041107 | Ortoza za nožni zglob i stopalo, stabilizacijska, s plastičnim pojačanjem 116 | Medi GmbH & Co.KG | Rozi Step | Ortoza za nožni zglob i stopalo, stabilizacijska, s plastičnim pojačanjem, Medi GmbH & Co. KG | M.step (standard) ; M.step (athletic) ; M.step (paediatric) ; Protect ankle air foam ; Protect.ankle lace up | 1 | 2.3 | 5 | NE | kom | 1 | 1 g | 1 g | 1 g | 49.9993 | 5% | I | S/I | SPPD | Plastika s ili bez pojačanja, elastično tkanje koje lokalno ne povisuje temperaturu kože. Mogućnost individualne prilagodbe. Uloživa u standardnu obuću.
366 | 061206041108 | Ortoza za nožni zglob i stopalo, stabilizacijska, s plastičnim pojačanjem 116 | REBOLE | Nova ortopedija | Ortoza za nožni zglob i stopalo, stabilizacijska, s plastičnim pojačanjem, Rebole | ORTOZA ZA NOŽNI ZGLOB, art. 6100, ORTOZA ZA NOŽNI ZGLOB, art. 6200 | 1 | 2.3 | 5 | NE | kom | 1 | 1 g | 1 g | 1 g | 44.4834 | 5% | I | S/I | SPPD | Plastika s ili bez pojačanja, elastično tkanje koje lokalno ne povisuje temperaturu kože. Mogućnost individualne prilagodbe. Uloživa u standardnu obuću.
367 | 061206041109 | Ortoza za nožni zglob i stopalo, stabilizacijska, s plastičnim pojačanjem 116 | Ortex | Egeria | Ortoza za nožni zglob i stopalo, stabilizacijska, s plastičnim pojačanjem, Orthex | Talar joint brace | 1 | 2.3 | 5 | NE | kom | 1 | 1 g | 1 g | 1 g | 44.4834 | 5% | I | S/I | SPPD | Plastika s ili bez pojačanja, elastično tkanje koje lokalno ne povisuje temperaturu kože. Mogućnost individualne prilagodbe. Uloživa u standardnu obuću.
368 | 061206041110 | Ortoza za nožni zglob i stopalo, stabilizacijska, s plastičnim pojačanjem 116 | Orthopom | Egeria | Ortoza za nožni zglob i stopalo, stabilizacijska, s plastičnim pojačanjem, Orthopom | Plastic ankle ortheses | 1 | 2.3 | 5 | NE | kom | 1 | 1 g | 1 g | 1 g | 44.4834 | 5% | I | S/I | SPPD | Plastika s ili bez pojačanja, elastično tkanje koje lokalno ne povisuje temperaturu kože. Mogućnost individualne prilagodbe. Uloživa u standardnu obuću.
369 | 061206041111 | Ortoza za nožni zglob i stopalo, stabilizacijska, s plastičnim pojačanjem 116 | Bort | SimBex | Ortoza za nožni zglob i stopalo, stabilizacijska, s plastičnim pojačanjem, Bort | Bort Stabilo Ankle Support 114100 | 1 | 2.3 | 5 | NE | kom | 1 | 1 g | 1 g | 1 g | 51.2538 | 5% | I | S/I | SPPD | Plastika s ili bez pojačanja, elastično tkanje koje lokalno ne povisuje temperaturu kože. Mogućnost individualne prilagodbe. Uloživa u standardnu obuću.
370 | 061206041112 | Ortoza za nožni zglob i stopalo, stabilizacijska, s plastičnim pojačanjem 116 | Orthoservice AG | Otos | Ortoza za nožni zglob i stopalo, stabilizacijska, s plastičnim pojačanjem, Orthoservice AG | AIRFIX ; O.S.C. Active | 1 | 2.3 | 5 | NE | kom | 1 | 1 g | 1 g | 1 g | 49.9933 | 5% | I | S/I | SPPD | Plastika s ili bez pojačanja, elastično tkanje koje lokalno ne povisuje temperaturu kože. Mogućnost individualne prilagodbe. Uloživa u standardnu obuću.
371 | 061206041113 | Ortoza za nožni zglob i stopalo, stabilizacijska, s plastičnim pojačanjem 116 | Lohmann & Rauscher | Lohmann & Rauscher | Ortoza za nožni zglob i stopalo, stabilizacijska, s plastičnim pojačanjem, Lohmann&Rauscher | Cellacare Malleo, vel. 1-6 | 1 | 2.3 | 5 | NE | kom | 1 | 1 g | 1 g | 1 g | 57.6549 | 5% | I | S/I | SPPD | Plastika s ili bez pojačanja, elastično tkanje koje lokalno ne povisuje temperaturu kože. Mogućnost individualne prilagodbe. Uloživa u standardnu obuću.
372 | 061206041114 | Ortoza za nožni zglob i stopalo, stabilizacijska, s plastičnim pojačanjem 116 | Thuasne | Fokus Medical | Ortoza za nožni zglob i stopalo, stabilizacijska, s plastičnim pojačanjem, Thuasne | LIGACAST GEL | 1 | 2.3 | 5 | NE | kom | 1 | 1 g | 1 g | 1 g | 62.2768 | 5% | I | S/I | SPPD | Plastika s ili bez pojačanja, elastično tkanje koje lokalno ne povisuje temperaturu kože. Mogućnost individualne prilagodbe. Uloživa u standardnu obuću.
373 | 061206041115 | Ortoza za nožni zglob i stopalo, stabilizacijska, s plastičnim pojačanjem 116 | GLO s.r.l | Karl Dietz | Ortoza za nožni zglob i stopalo, stabilizacijska, s plastičnim pojačanjem, GLO s.r.l. | 642, 640, 650 | 1 | 2.3 | 5 | NE | kom | 1 | 1 g | 1 g | 1 g | 62.2768 | 5% | I | S/I | SPPD | Plastika s ili bez pojačanja, elastično tkanje koje lokalno ne povisuje temperaturu kože. Mogućnost individualne prilagodbe. Uloživa u standardnu obuću.
374 | 061206041116 | Ortoza za nožni zglob i stopalo, stabilizacijska, s plastičnim pojačanjem 116 | Karl Dietz Kijevo | Karl Dietz | Ortoza za nožni zglob i stopalo, stabilizacijska, s plastičnim pojačanjem, Karl Dietz Kijevo | Ortoza za nožni zglob i stopalo, stabilizacijska, s plastičnim pojačanjem, Karl Dietz | 1 | 2.3 | 5 | NE | kom | 1 | 1 g | 1 g | 1 g | 62.2768 | 5% | I | S/I | SPPD | Plastika s ili bez pojačanja, elastično tkanje koje lokalno ne povisuje temperaturu kože. Mogućnost individualne prilagodbe. Uloživa u standardnu obuću.
375 | 061206041117 | Ortoza za nožni zglob i stopalo, stabilizacijska, s plastičnim pojačanjem 116 | Egeria | Egeria | Ortoza za nožni zglob i stopalo, stabilizacijska, s plastičnim pojačanjem, Egeria | ONZ006 | 1 | 2.3 | 5 | NE | kom | 1 | 1 g | 1 g | 1 g | 44.4834 | 5% | I | S/I | SPPD | Plastika s ili bez pojačanja, elastično tkanje koje lokalno ne povisuje temperaturu kože. Mogućnost individualne prilagodbe. Uloživa u standardnu obuću.
375a | 061206041118 | Ortoza za nožni zglob i stopalo, stabilizacijska, s plastičnim pojačanjem 116 | BSN medical GmbH, Essity | Essity Croatia | Ortoza za nožni zglob i stopalo, stabilizacijska, s plastičnim pojačanjem, BSN medical GmbH, Essity | Actimove TALOACTIVE Ankle Brace S; M; L | 1 | 2.3 | 5 | NE | kom | 1 | 1 g | 1 g | 1 g | 42.26 | 5% | I | S/I | SPPD | Plastika s ili bez pojačanja, elastično tkanje koje lokalno ne povisuje temperaturu kože. Mogućnost individualne prilagodbe. Uloživa u standardnu obuću.
377 | 061206041202 | Ortoza za nožni zglob i stopalo, peronealna 117 | Ossur | Delko, Bauerfeind | Ortoza za nožni zglob i stopalo, peronealna, Ossur | Afo Leaf Spring | 1 | 2, 3, 6 | 5 | NE | kom | 1 | 8 mj | 1 g | 2 g | 43.3713 | 5% | I | S/I | SP, LJ | Plastična, gotov proizvod, bez cipele - uloživa u standardnu obuću. Uz individualnu prilagodbu.
378 | 061206041203 | Ortoza za nožni zglob i stopalo, peronealna 117 | Ottobock SE & Co. KGaA | Otto Bock Adria | Ortoza za nožni zglob i stopalo, peronealna, Ottobock SE & Co. KGaA | Ortoza za nožni zglob i stopalo, peronealna, 28U9 | 1 | 2, 3, 6 | 5 | NE | kom | 1 | 8 mj | 1 g | 2 g | 33.3625 | 5% | I | S/I | SP, LJ | Plastična, gotov proizvod, bez cipele - uloživa u standardnu obuću. Uz individualnu prilagodbu.
379 | 061206041204 | Ortoza za nožni zglob i stopalo, peronealna 117 | Basko | Egeria | Ortoza za nožni zglob i stopalo, peronealna, Basko | Peroneusorthese | 1 | 2, 3, 6 | 5 | NE | kom | 1 | 8 mj | 1 g | 2 g | 33.3625 | 5% | I | S/I | SP, LJ | Plastična, gotov proizvod, bez cipele - uloživa u standardnu obuću. Uz individualnu prilagodbu.
380 | 061206041205 | Ortoza za nožni zglob i stopalo, peronealna 117 | Orthoservice AG | Otos | Ortoza za nožni zglob i stopalo, peronealna, Orthoservice AG | AFO Light | 1 | 2, 3, 6 | 5 | NE | kom | 1 | 8 mj | 1 g | 2 g | 34.9973 | 5% | I | S/I | SP, LJ | Plastična, gotov proizvod, bez cipele - uloživa u standardnu obuću. Uz individualnu prilagodbu.
381 | 061206041206 | Ortoza za nožni zglob i stopalo, peronealna 117 | Lohmann & Rauscher | Lohmann & Rauscher | Ortoza za nožni zglob i stopalo, peronealna, Lohmann&Rauscher | Cellacare Malleo Akut, izvedba lijevo i desni, vel. 1 i 2 | 1 | 2, 3, 6 | 5 | NE | kom | 1 | 8 mj | 1 g | 2 g | 41.206 | 5% | I | S/I | SP, LJ | Plastična, gotov proizvod, bez cipele - uloživa u standardnu obuću. Uz individualnu prilagodbu.
382 | 061206041207 | Ortoza za nožni zglob i stopalo, peronealna 117 | PRIM S.A. | Karl Dietz | Ortoza za nožni zglob i stopalo, peronealna, PRIM S.A. | D81,D82, NA410,NA400 | 1 | 2, 3, 6 | 5 | NE | kom | 1 | 8 mj | 1 g | 2 g | 43.3713 | 5% | I | S/I | SP, LJ | Plastična, gotov proizvod, bez cipele - uloživa u standardnu obuću. Uz individualnu prilagodbu.
383 | 061206041208 | Ortoza za nožni zglob i stopalo, peronealna 117 | Medi GmbH & Co.KG | Rozi Step | Ortoza za nožni zglob i stopalo, peronealna, Medi GmbH & Co. KG | Protect Ankle Foot Orthosis | 1 | 2,3,6 | 5 | NE | kom | 1 | 8 mj | 1 g | 2 g | 34.9973 | 5% | I | S/I | SP, LJ | Plastična, gotov proizvod, bez cipele - uloživa u standardnu obuću. Uz individualnu prilagodbu.
384 | 061206041209 | Ortoza za nožni zglob i stopalo, peronealna 117 | Egeria | Egeria | Ortoza za nožni zglob i stopalo, peronealna, Egeria | ONZ007 | 1 | 2,3,6 | 5 | NE | kom | 1 | 8 mj | 1 g | 2 g | 33.3625 | 5% | I | S/I | SP, LJ | Plastična, gotov proizvod, bez cipele - uloživa u standardnu obuću. Uz individualnu prilagodbu.
385 | 061206041210 | Ortoza za nožni zglob i stopalo, peronealna 117 | MDH sp.z.o.o. | PAR MAR; Nova ortopedija; Plasting ortopedija | Ortoza za nožni zglob i stopalo, peronealna, MDH sp.z.o.o. | AFO-Fit foot drop orthosis | 1 | 2,3,6 | 5 | NE | kom | 1 | 8 mj | 1 g | 2 g | 43.3713 | 5% | I | S/I | SP, LJ | Plastična, gotov proizvod, bez cipele - uloživa u standardnu obuću. Uz individualnu prilagodbu.
386 | 061206041211 | Ortoza za nožni zglob i stopalo, peronealna 117 | Herdegen | Plasting ortopedija | Ortoza za nožni zglob i stopalo, peronealna, Herdegen | MOV+Foot drop splint | 1 | 2,3,6 | 5 | NE | kom | 1 | 8 mj | 1 g | 2 g | 33.3625 | 5% | I | S/I | SP, LJ | Plastična, gotov proizvod, bez cipele - uloživa u standardnu obuću. Uz individualnu prilagodbu.
387 | 061206041212 | Ortoza za nožni zglob i stopalo, peronealna 117 | Gibaud | Mevjema | Ortoza za nožni zglob i stopalo, peronealna, Gibaud | Gibortho®thermoplastic dropfoot brace | 1 | 2,3,6 | 5 | NE | kom | 1 | 8 mj | 1 g | 2 g | 33.3625 | 5% | I | S/I | SP, LJ | Plastična, gotov proizvod, bez cipele - uloživa u standardnu obuću. Uz individualnu prilagodbu.
388 | 061206041213 | Ortoza za nožni zglob i stopalo, peronealna 117 | Streifeneder ortho production GmbH | Nostrum Medical | Ortoza za nožni zglob i stopalo, peronealna, Streifeneder ortho production GmbH | 194P1, 194P2, 197P1 | 1 | 2,3,6 | 5 | NE | kom | 1 | 8 mj | 1 g | 2 g | 42.0368 | 5% | I | S/I | SP, LJ | Plastična, gotov proizvod, bez cipele - uloživa u standardnu obuću. Uz individualnu prilagodbu.
389 | 061206041310 | Ortoza za nožni zglob i stopalo, peronealna, izrađena po mjeri 117 | BAUERFEIND | Bauerfeind | Ortoza za nožni zglob i stopalo, peronealna, izrađena po mjeri, Bauerfeind | Ortoza za nožni zglob i stopalo, peronealna, izrađena po mjeri, Bauerfeind | 1 | 2.3 | 5 | NE | kom | 1 |  |  | 2 g | 157.2991 | 5% | I | I | SPPD | Metal, plastika, pleteni tekstil. Čelična, spojena s cipelom, izradba po mjeri.
390 | 061206041311 | Ortoza za nožni zglob i stopalo, peronealna, izrađena po mjeri 117 | Karl Dietz Kijevo | Karl Dietz | Ortoza za nožni zglob i stopalo, peronealna, izrađena po mjeri, Karl Dietz Kijevo | Ortoza za nožni zglob i stopalo, peronealna, izrađena po mjeri, Karl Dietz | 1 | 2.3 | 5 | NE | kom | 1 |  |  | 2 g | 157.2991 | 5% | I | I | SPPD | Metal, plastika, pleteni tekstil. Čelična, spojena s cipelom, izradba po mjeri.
390a | 061206041312 | Ortoza za nožni zglob i stopalo, peronealna, izrađena po mjeri 117 | Nova ortopedija | Nova ortopedija | Ortoza za nožni zglob i stopalo, peronealna, izrađena po mjeri, Nova ortopedija | NO-ON-13 | 1 | 2.3 | 5 | NE | kom | 1 |  |  | 2 g | 112.3565 | 5% | I | I | SPPD | Metal, plastika, pleteni tekstil. Čelična, spojena s cipelom, izradba po mjeri.
391 | 061206041400 | Ortoza za nožni zglob i stopalo, zglobna 117 |  |  |  |  | 1 | 2.3 | 5 | NE | kom | 1 | 8 mj | 1 g | 2 g | 487.7564 | 5% | I | I | SPPD | Plastična, izrada po sadrenom odljevu.
392 | 061206041501 | Ortoza za nožni zglob i stopalo, od ugljičnih vlakana, dinamička. 117 | Ossur | Delko, Bauerfeind | Ortoza za nožni zglob i stopalo, od ugljičnih vlakana, dinamička, Ossur | Afo Light ; AFO Dynamic | 1 | 2.3 | 5 | NE | kom | 1 |  |  | 3 g | 312.6326 | 5% | I | S/I | SPPD | Od ugljičnih vlakana, izrada po mjeri.
393 | 061206041502 | Ortoza za nožni zglob i stopalo, od ugljičnih vlakana, dinamička. 117 | Ottobock SE & Co. KGaA | Otto Bock Adria | Ortoza za nožni zglob i stopalo, od ugljičnih vlakana, dinamička, Ottobock SE & Co. KGaA | Ortoza za nožni zglob i stopalo, od ugljičnih vlakana, dinamička, 28U11 | 1 | 2.3 | 5 | NE | kom | 1 |  |  | 3 g | 312.6326 | 5% | I | S/I | SPPD | Od ugljičnih vlakana, izrada po mjeri.
394 | 061206041503 | Ortoza za nožni zglob i stopalo, od ugljičnih vlakana, dinamička. 117 | Allard int. | Otos | Ortoza za nožni zglob i stopalo, od ugljičnih vlakana, dinamička, Allard int. | ToeOFF | 1 | 2.3 | 5 | NE | kom | 1 |  |  | 3 g | 312.6326 | 5% | I | S/I | SPPD | Od ugljičnih vlakana, izrada po mjeri.
395 | 061206041504 | Ortoza za nožni zglob i stopalo, od ugljičnih vlakana, dinamička. 117 | Streifeneder ortho production GmbH | Nostrum Medical | Ortoza za nožni zglob i stopalo, od ugljičnih vlakana, dinamička, Streifeneder ortho production GmbH | 197P4 Pero Max | 1 | 2.3 | 5 | NE | kom | 1 |  |  | 3 g | 312.6326 | 5% | I | S/I | SPPD | Od ugljičnih vlakana, izrada po mjeri.
396 | 061206041505 | Ortoza za nožni zglob i stopalo, od ugljičnih vlakana, dinamička. 117 | Karl Dietz Kijevo | Karl Dietz | Ortoza za nožni zglob i stopalo, od ugljičnih vlakana, dinamička, Karl Dietz Kijevo | Ortoza za nožni zglob i stopalo, od ugljičnih vlakana, dinamička, Karl Dietz | 1 | 2.3 | 5 | NE | kom | 1 |  |  | 3 g | 312.6326 | 5% | I | S/I | SPPD | Od ugljičnih vlakana, izrada po mjeri.
397 | 061206041506 | Ortoza za nožni zglob i stopalo, od ugljičnih vlakana, dinamička. 117 | Egeria | Egeria | Ortoza za nožni zglob i stopalo, od ugljičnih vlakana, dinamička, Egeria | ONZ004 | 1 | 2.3 | 5 | NE | kom | 1 |  |  | 3 g | 312.6326 | 5% | I | S/I | SPPD | Od ugljičnih vlakana, izrada po mjeri.
397a | 061206041507 | Ortoza za nožni zglob i stopalo, od ugljičnih vlakana, dinamička. 117 | Nova ortopedija | Nova ortopedija | Ortoza za nožni zglob i stopalo, od ugljičnih vlakana, dinamička, Nova ortopedija | NO-ON-15 | 1 | 2.3 | 5 | NE | kom | 1 |  |  | 3 g | 312.6326 | 5% | I | S/I | SPPD | Od ugljičnih vlakana, izrada po mjeri.
398 | 061206041600 | Ortoza za nožni zglob i stopalo, zglobna 117 |  |  |  |  | 1 | 2.3 | 5 | NE | kom | 1 |  |  | 3 g | 685.7855 | 5% | I | I | SPPD | Od ugljičnih vlakana, izrada po sadrenom odljevu, uloživa u standardnu obuću.
398a | 061206041701 | Ortoza za nožni zglob i stopalo, stabilizacijska, zglobna 355 | PRIM S.A. | Karl Dietz | Ortoza za nožni zglob i stopalo, stabilizacijska, zglobna, PRIM S.A. | W100R | 1 | 2.8 | 5 | NE | kom | 1 |  | 1 g | 2 g | 145.0464 | 5% | I | S | SP, LJ | Plastika, tekstil, čičak traka, gotov proizvod
398b | 061206041702 | Ortoza za nožni zglob i stopalo, stabilizacijska, zglobna 355 | Orliman | Bauerfeind | Ortoza za nožni zglob i stopalo, stabilizacijska, zglobna, Orliman | Articulated walker EST-086 | 1 | 2, 8 | 5 | NE | kom | 1 |  | 1 g | 2 g | 145.0464 | 5% | I | S | SP, LJ | Plastika, tekstil, čičak traka, gotov proizvod
398c | 061206041703 | Ortoza za nožni zglob i stopalo, stabilizacijska, zglobna 355 | MDH sp.z.o.o. | Plasting ortopedija | Ortoza za nožni zglob i stopalo, stabilizacijska, zglobna, MDH sp.z.o.o. | Foot and shin brace (pneumatic); AFO-Walker 3/4 | 1 | 2, 8 | 5 | NE | kom | 1 |  | 1 g | 2 g | 145.0464 | 5% | I | S | SP, LJ | Plastika, tekstil, čičak traka, gotov proizvod
398d | 061206041704 | Ortoza za nožni zglob i stopalo, stabilizacijska, zglobna 355 | Ottobock SE & Co. KGaA | Otto Bock Adria | Ortoza za nožni zglob i stopalo, stabilizacijska, zglobna, Ottobock SE & Co. KGaA | Malleo Immobil Air Walker, high | 1 | 2, 8 | 5 | NE | kom | 1 |  | 1 g | 2 g | 102.0691 | 5% | I | S | SP, LJ | Plastika, tekstil, čičak traka, gotov proizvod
398e | 061206041705 | Ortoza za nožni zglob i stopalo, stabilizacijska, zglobna 355 | Medi GmbH & Co.KG | Rozi Step | Ortoza za nožni zglob i stopalo, stabilizacijska, zglobna, Medi GmbH & Co.KG | protect ROM Walker | 1 | 2, 8 | 5 | NE | kom | 1 |  | 1 g | 2 g | 102.0691 | 5% | I | S | SP, LJ | Plastika, tekstil, čičak traka, gotov proizvod
398f | 061206041706 | Ortoza za nožni zglob i stopalo, stabilizacijska, zglobna 355 | Beijing Jinwei Kangda Medical Instrument Ltd. | Egeria Group | Ortoza za nožni zglob i stopalo, stabilizacijska, zglobna, Beijing Jinwei Kangda Medical Instrument Ltd. | KDJZ-ZH-017; KDJZ-ZH-018 | 1 | 2, 8 | 5 | NE | kom | 1 |  | 1 g | 2 g | 96.965 | 5% | I | S | SP, LJ | Plastika, tekstil, čičak traka, gotov proizvod
Ortoze za koljeno
399 | 061209041701 | Ortoza za stabilizaciju koljena, zglobna, duga 118 | Ossur | Delko, Bauerfeind | Ortoza za stabilizaciju koljena, zglobna, duga, Ossur | Innovator ; Innovator DLX Cool ; Rehab | 1 | 2,3,8 | 5 | NE | kom | 1 |  | 2 g | 2 g | 100.3733 | 5% | I | S | SP, LJ | Elastično tkanje koje lokalno ne povisuje temperaturu kože. Metal, šine, mogućnost ograničenja pokreta fleksije i ekstenzije. Gotov proizvod.
401 | 061209041703 | Ortoza za stabilizaciju koljena, zglobna, duga 118 | Ortomobil | Rothmed | Ortoza za stabilizaciju koljena, zglobna, duga, Ortomobil | Ortoza za stabilizaciju koljena OM-402 | 1 | 2,3,8 | 5 | NE | kom | 1 |  | 2 g | 2 g | 77.2102 | 5% | I | S | SP, LJ | Elastično tkanje koje lokalno ne povisuje temperaturu kože. Metal, šine, mogućnost ograničenja pokreta fleksije i ekstenzije. Gotov proizvod.
402 | 061209041704 | Ortoza za stabilizaciju koljena, zglobna, duga 118 | PRIM S.A. | Karl Dietz | Ortoza za stabilizaciju koljena, zglobna, duga, PRIM S.A. | CROM 6N,CROM 4C, CROM 6L, 221, TL 13, TL 15 | 1 | 2,3,8 | 5 | NE | kom | 1 |  | 2 g | 2 g | 100.3733 | 5% | I | S | SP, LJ | Elastično tkanje koje lokalno ne povisuje temperaturu kože. Metal, šine, mogućnost ograničenja pokreta fleksije i ekstenzije. Gotov proizvod.
403 | 061209041705 | Ortoza za stabilizaciju koljena, zglobna, duga 118 | NIKE | Bauerfeind | Ortoza za stabilizaciju koljena, zglobna, duga, Nike | PE566 | 1 | 2,3,8 | 5 | NE | kom | 1 |  | 2 g | 2 g | 100.3733 | 5% | I | S | SP, LJ | Elastično tkanje koje lokalno ne povisuje temperaturu kože. Metal, šine, mogućnost ograničenja pokreta fleksije i ekstenzije. Gotov proizvod.
404 | 061209041706 | Ortoza za stabilizaciju koljena, zglobna, duga 118 | Medi GmbH & Co.KG | Rozi Step | Ortoza za stabilizaciju koljena, zglobna, duga, Medi GmbH & Co. KG | Protect ROM; Protect ROM cool; Medi ROM short; Medi ROM long; Medi ROM cool short; Medi ROM cool long; Medi ROM cool delux; Protect.Co | 1 | 2,3,8 | 5 | NE | kom | 1 |  | 2 g | 2 g | 100.3733 | 5% | I | S | SP, LJ | Elastično tkanje koje lokalno ne povisuje temperaturu kože. Metal, šine, mogućnost ograničenja pokreta fleksije i ekstenzije. Gotov proizvod.
405 | 061209041707 | Ortoza za stabilizaciju koljena, zglobna, duga 118 | REBOLE | Nova ortopedija | Ortoza za stabilizaciju koljena, zglobna, duga, Rebole | POST-OPERACIJSKA KOLJENSKA ORTOZA art. 5300, 4-UPORIŠNA ORTOZA ZA KOLJENO art. 5400 | 1 | 2,3,8 | 5 | NE | kom | 1 |  | 2 g | 2 g | 77.2102 | 5% | I | S | SP, LJ | Elastično tkanje koje lokalno ne povisuje temperaturu kože. Metal, šine, mogućnost ograničenja pokreta fleksije i ekstenzije. Gotov proizvod.
406 | 061209041708 | Ortoza za stabilizaciju koljena, zglobna, duga 118 | Basko | Egeria | Ortoza za stabilizaciju koljena, zglobna, duga, Basko | E-ROM Knieorthese | 1 | 2,3,8 | 5 | NE | kom | 1 |  | 2 g | 2 g | 77.2102 | 5% | I | S | SP, LJ | Elastično tkanje koje lokalno ne povisuje temperaturu kože. Metal, šine, mogućnost ograničenja pokreta fleksije i ekstenzije. Gotov proizvod.
407 | 061209041709 | Ortoza za stabilizaciju koljena, zglobna, duga 118 | Ortex | Egeria | Ortoza za stabilizaciju koljena, zglobna, duga, Ortex | Fixation knee-joint splint with pre-determined movement | 1 | 2,3,8 | 5 | NE | kom | 1 |  | 2 g | 2 g | 77.2102 | 5% | I | S | SP, LJ | Elastično tkanje koje lokalno ne povisuje temperaturu kože. Metal, šine, mogućnost ograničenja pokreta fleksije i ekstenzije. Gotov proizvod.
408 | 061209041710 | Ortoza za stabilizaciju koljena, zglobna, duga 118 | Orthopom | Egeria | Ortoza za stabilizaciju koljena, zglobna, duga, Orthopom | Splint for the fixation of the knee joint | 1 | 2,3,8 | 5 | NE | kom | 1 |  | 2 g | 2 g | 77.2102 | 5% | I | S | SP, LJ | Elastično tkanje koje lokalno ne povisuje temperaturu kože. Metal, šine, mogućnost ograničenja pokreta fleksije i ekstenzije. Gotov proizvod.
409 | 061209041711 | Ortoza za stabilizaciju koljena, zglobna, duga 118 | Orthoservice AG | Otos | Ortoza za stabilizaciju koljena, zglobna, duga, Orthoservice AG | Neocomfort ; Neoactive | 1 | 2,3,8 | 5 | NE | kom | 1 |  | 2 g | 2 g | 90.3359 | 5% | I | S | SP, LJ | Elastično tkanje koje lokalno ne povisuje temperaturu kože. Metal, šine, mogućnost ograničenja pokreta fleksije i ekstenzije. Gotov proizvod.
410 | 061209041712 | Ortoza za stabilizaciju koljena, zglobna, duga 118 | Lohmann & Rauscher | Lohmann & Rauscher | Ortoza za stabilizaciju koljena, zglobna, duga, Lohmann&Rauscher | Cellacare Genucast vel. S-XXL ; Cellacare Genucast Modular vel. 1-3 | 1 | 2,3,8 | 5 | NE | kom | 1 |  | 2 g | 2 g | 98.111 | 5% | I | S | SP, LJ | Elastično tkanje koje lokalno ne povisuje temperaturu kože. Metal, šine, mogućnost ograničenja pokreta fleksije i ekstenzije. Gotov proizvod.
411 | 061209041713 | Ortoza za stabilizaciju koljena, zglobna, duga 118 | Thuasne | Fokus Medical | Ortoza za stabilizaciju koljena, zglobna, duga, Thuasne | LIGAFLEX EVOLUTION ROM ; LIGAFLEX IMMO | 1 | 2,3,8 | 5 | NE | kom | 1 |  | 2 g | 2 g | 100.3733 | 5% | I | S | SP, LJ | Elastično tkanje koje lokalno ne povisuje temperaturu kože. Metal, šine, mogućnost ograničenja pokreta fleksije i ekstenzije. Gotov proizvod.
412 | 061209041714 | Ortoza za stabilizaciju koljena, zglobna, duga 118 | GLO s.r.l | Karl Dietz | Ortoza za stabilizaciju koljena, zglobna, duga, GLO s.r.l. | GL 36, GL 36 junior, GL 45, GL 34 | 1 | 2,3,8 | 5 | NE | kom | 1 |  | 2 g | 2 g | 100.3733 | 5% | I | S | SP, LJ | Elastično tkanje koje lokalno ne povisuje temperaturu kože. Metal, šine, mogućnost ograničenja pokreta fleksije i ekstenzije. Gotov proizvod.
413 | 061209041715 | Ortoza za stabilizaciju koljena, zglobna, duga 118 | Streifeneder ortho production GmbH | Nostrum Medical | Ortoza za stabilizaciju koljena, zglobna, duga, Streifeneder ortho production GmbH | 150R3, 135T3 | 1 | 2,3,8 | 5 | NE | kom | 1 |  | 2 g | 2 g | 97.2849 | 5% | I | S | SP, LJ | Elastično tkanje koje lokalno ne povisuje temperaturu kože. Metal, šine, mogućnost ograničenja pokreta fleksije i ekstenzije. Gotov proizvod.
414 | 061209041716 | Ortoza za stabilizaciju koljena, zglobna, duga 118 | Ottobock SE & Co. KGaA | Otto Bock Adria | Ortoza za stabilizaciju koljena, zglobna, duga, Ottobock SE & Co. KGaA | 8357N, 8359N, 8066 | 1 | 2,3,8 | 5 | NE | kom | 1 |  | 2 g | 2 g | 90.3359 | 5% | I | S | SP, LJ | Elastično tkanje koje lokalno ne povisuje temperaturu kože. Metal, šine, mogućnost ograničenja pokreta fleksije i ekstenzije. Gotov proizvod.
415 | 061209041717 | Ortoza za stabilizaciju koljena, zglobna, duga 118 | Egeria | Egeria | Ortoza za stabilizaciju koljena, zglobna, duga, Egeria | OK001 | 1 | 2,3,8 | 5 | NE | kom | 1 |  | 2 g | 2 g | 100.3733 | 5% | I | S | SP, LJ | Elastično tkanje koje lokalno ne povisuje temperaturu kože. Metal, šine, mogućnost ograničenja pokreta fleksije i ekstenzije. Gotov proizvod.
417 | 061209041719 | Ortoza za stabilizaciju koljena, zglobna, duga 118 | Herdegen | Plasting ortopedija | Ortoza za stabilizaciju koljena, zglobna, duga, Herdegen | Genucare Rom | 1 | 2,3,8 | 5 | NE | kom | 1 |  | 2 g | 2 g | 77.2102 | 5% | I | S | SP, LJ | Elastično tkanje koje lokalno ne povisuje temperaturu kože. Metal, šine, mogućnost ograničenja pokreta fleksije i ekstenzije. Gotov proizvod.
418 | 061209041720 | Ortoza za stabilizaciju koljena, zglobna, duga 118 | Gibaud | Mevjema | Ortoza za stabilizaciju koljena, zglobna, duga, Gibaud | Genugib® Poly-C | 1 | 2,3,8 | 5 | NE | kom | 1 |  | 2 g | 2 g | 77.2102 | 5% | I | S | SP, LJ | Elastično tkanje koje lokalno ne povisuje temperaturu kože. Metal, šine, mogućnost ograničenja pokreta fleksije i ekstenzije. Gotov proizvod.
418a | 061209041721 | Ortoza za stabilizaciju koljena, zglobna, duga 118 | PRIM S.A. | Karl Dietz | Ortoza za stabilizaciju koljena, zglobna, duga, Prim S.A. | RS-3000 E-Sense | 1 | 2,3,8 | 5 | NE | kom | 1 |  | 2 g | 2 g | 100.3733 | 5% | I | S | SP, LJ | Elastično tkanje koje lokalno ne povisuje temperaturu kože. Metal, šine, mogućnost ograničenja pokreta fleksije i ekstenzije. Gotov proizvod.
418aa | 061209041722 | Ortoza za stabilizaciju koljena, zglobna, duga 118 | MDH sp.z.o.o. | Plasting ortopedija | Ortoza za stabilizaciju koljena, zglobna, duga, MDH sp.z.o.o. | RUSH | 1 | 2,3,8 | 5 | NE | kom | 1 |  | 2 g | 2 g | 100.3733 | 5% | I | S | SP, LJ | Elastično tkanje koje lokalno ne povisuje temperaturu kože. Metal, šine, mogućnost ograničenja pokreta fleksije i ekstenzije. Gotov proizvod.
418b | 061209041801 | Ortoza za stabilizaciju koljena, tutor359 | Orliman | Bauerfeind | Ortoza za stabilizaciju koljena, tutor, Orliman | IR-6000 | 1 | 2, 8 | 5 | NE | kom | 1 |  | 1 g | 2 g | 71.6703 | 5% | I | S | SP, LJ | Plastika, tekstil, čičak traka, gotov proizvod
418ba | 061209041802 | Ortoza za stabilizaciju koljena, tutor359 | MDH sp.z.o.o. | Plasting ortopedija | Ortoza za stabilizaciju koljena, tutor, MDH sp.z.o.o. | Shin and thigh brace | 1 | 2, 8 | 5 | NE | kom | 1 |  | 1 g | 2 g | 71.6703 | 5% | I | S | SP, LJ | Plastika, tekstil, čičak traka, gotov proizvod
418bb | 061209041803 | Ortoza za stabilizaciju koljena, tutor359 | Ortex spol. | Egeria | Ortoza za stabilizaciju koljena, tutor, Ortex spol. | ORTEX 0,3 Firm knee joint fixation | 1 | 2, 8 | 5 | NE | kom | 1 |  | 1 g | 2 g | 68.0868 | 5% | I | S | SP, LJ | Plastika, tekstil, čičak traka, gotov proizvod
418bc | 061209041804 | Ortoza za stabilizaciju koljena, tutor359 | Medi GmbH & Co.KG | Rozi Step | Ortoza za stabilizaciju koljena, tutor, Medi GmbH & Co.KG | Protect: Knee immobilizer | 1 | 2, 8 | 5 | NE | kom | 1 |  | 1 g | 2 g | 68.0868 | 5% | I | S | SP, LJ | Plastika, tekstil, čičak traka, gotov proizvod
Ortoze za kuk
419 | 061215041701 | Varijabilna abdukcijska ortoza za kuk (VAHO) 288 | Allard Int. | Otos | Varijabilna abdukcijska ortoza za kuk (VAHO), Allard Int. | SWASH steady; SWASH GO | 1 | 2.3 | 9 | NE | kom | 1 | 2 god | 3 god |  | 1272.2452 | 5% | I | S/I | SPPD | Pelvični dio podstavljen abdominalnim jastučićima, manžete za natkoljenicu s mekanim umetcima, lateralni držači, mogućnost skidanja jastučića radi pranja.
420 | 061215041801 | Remenčići po Pavliku 119 | Prima-protetika | Rothmed | Remenčići po Pavliku, Prima-protetika | Remenčići po Pavliku PPJ-630 | 1 | 2 | 5 | NE | kom | 1 | 6 mj |  |  | 45.0395 | 5% | I | S | SP, LJ | Koža, tekstil, metal. Gotov proizvod.
421 | 061215041802 | Remenčići po Pavliku 119 | PRIM S.A. | Karl Dietz | Remenčići po Pavliku, PRIM S.A. | 114, 115 | 1 | 2 | 5 | NE | kom | 1 | 6 mj |  |  | 45.0395 | 5% | I | S | SP, LJ | Koža, tekstil, metal. Gotov proizvod.
422 | 061215041803 | Remenčići po Pavliku 119 | Otos | Otos | Remenčići po Pavliku, Otos | Remenčići po Pavliku | 1 | 2 | 5 | NE | kom | 1 | 6 mj |  |  | 45.0395 | 5% | I | S | SP, LJ | Koža, tekstil, metal. Gotov proizvod.
423 | 061215041804 | Remenčići po Pavliku 119 | Streifeneder ortho production GmbH | Nostrum Medical | Remenčići po Pavliku, Streifeneder ortho production GmbH | 130T20/23/19 | 1 | 2 | 5 | NE | kom | 1 | 6 mj |  |  | 45.0395 | 5% | I | S | SP, LJ | Koža, tekstil, metal. Gotov proizvod.
424 | 061215041805 | Remenčići po Pavliku 119 | Nova ortopedija | Nova ortopedija | Remenčići po Pavliku, Nova ortopedija | KA-2 | 1 | 2 | 5 | NE | kom | 1 | 6 mj |  |  | 45.0395 | 5% | I | S | SP, LJ | Koža, tekstil, metal. Gotov proizvod.
425 | 061215041806 | Remenčići po Pavliku 119 | Egeria | Egeria | Remenčići po Pavliku, Egeria | ODK003 | 1 | 2 | 5 | NE | kom | 1 | 6 mj |  |  | 45.0395 | 5% | I | S | SP, LJ | Koža, tekstil, metal. Gotov proizvod.
427 | 061215041902 | Ortoza za dječji kuk, abdukcijska, stabilizacijska 120 | PRIM S.A. | Karl Dietz | Ortoza za dječji kuk, abdukcijska, stabilizacijska, PRIM S.A. | C29, C30 | 1 | 2 | 5 | NE | kom | 1 | 6 mj |  |  | 43.038 | 5% | I | S | SP, LJ | Plastika, metal, tekstil, čičak traka. Gotov proizvod.
428 | 061215041903 | Ortoza za dječji kuk, abdukcijska, stabilizacijska 120 | Karl Dietz Kijevo | Karl Dietz | Ortoza za dječji kuk, abdukcijska, stabilizacijska, Karl Dietz Kijevo | Ortoza za dječji kuk, abdukcijska, stabilizacijska, Karl Dietz | 1 | 2 | 5 | NE | kom | 1 | 6 mj |  |  | 43.038 | 5% | I | S | SP, LJ | Plastika, metal, tekstil, čičak traka. Gotov proizvod.
429 | 061215041904 | Ortoza za dječji kuk, abdukcijska, stabilizacijska 120 | Nova ortopedija | Nova ortopedija | Ortoza za dječji kuk, abdukcijska, stabilizacijska, Nova ortopedija | KA-1 | 1 | 2 | 5 | NE | kom | 1 | 6 mj |  |  | 43.038 | 5% | I | S | SP, LJ | Plastika, metal, tekstil, čičak traka. Gotov proizvod.
430 | 061215041905 | Ortoza za dječji kuk, abdukcijska, stabilizacijska 120 | Egeria | Egeria | Ortoza za dječji kuk, abdukcijska, stabilizacijska, Egeria | ODK001 | 1 | 2 | 5 | NE | kom | 1 | 6 mj |  |  | 43.038 | 5% | I | S | SP, LJ | Plastika, metal, tekstil, čičak traka. Gotov proizvod.
431 | 061215041906 | Ortoza za dječji kuk, abdukcijska, stabilizacijska 120 | Tecnoway | Delko | Ortoza za dječji kuk, abdukcijska, stabilizacijska,Delko | Ortoza za kuk po Hilgeraineru B-500D | 1 | 2 | 5 | NE | kom | 1 | 6 mj |  |  | 43.038 | 5% | I | S | SP, LJ | Plastika, metal, tekstil, čičak traka. Gotov proizvod.
432 | 061215042000 | Atlanta ortoza 121 |  |  |  |  | 1 | 2 | 5 | NE | kom | 1 | 1 g |  |  | 614.5502 | 5% | I | I | SPPD | Plastika, metal, čičak traka.
432a | 061215043001 | Ortoza za kuk, zglobna 356 | PRIM S.A. | Karl Dietz | Ortoza za kuk, zglobna, PRIM S.A. | NEW CAMP 3 | 1 | 2, 8 | 5 | NE | kom | 1 |  |  | 2 g | 332.7545 | 5% | I | S | SP, LJ | Plastika, tekstil, čičak traka, gotov proizvod
432b | 061215043002 | Ortoza za kuk, zglobna 356 | Orliman | Bauerfeind | Ortoza za kuk, zglobna, Orliman | HO4001 | 1 | 2, 8 | 5 | NE | kom | 1 |  |  | 2 g | 332.7545 | 5% | I | S | SP, LJ | Plastika, tekstil, čičak traka, gotov proizvod
432c | 061215043003 | Ortoza za kuk, zglobna 356 | REH4MAT Slawomir Wronski | Plasting ortopedija | Ortoza za kuk, zglobna, REH4MAT Slawomir Wronski | VIPERmax | 1 | 2, 8 | 5 | NE | kom | 1 |  |  | 2 g | 310.0281 | 5% | I | S | SP, LJ | Plastika, tekstil, čičak traka, gotov proizvod
Ortoze za korekciju nogu
432a | 061215042201 | Ortoza za korekciju krivih nogu prema Denis-Brownu332 | REBOLE | PAR MAR; Nova ortopedija | Ortoza za korekciju krivih nogu prema Denis-Brownu, REBOLE | Ponseti sandale sa šipkom | 1 | 2 | 5 | NE | kom | 1 | 1 god. | 2 god. |  | 290.2197 | 5% | I | S/I | SPPD | Aluminij, koža.
Ortoze za koljeno, nožni zglob i stopalo (KAFO)
433 | 061212042101 | Ortoza za koljeno, nožni zglob i stopalo, zglobna 122 | Basko | Egeria | Ortoza za koljeno, nožni zglob i stopalo, zglobna, Basko | Knie-KnochelFussorthese aus Polypropylene | 1 | 2.3 | 9 | NE | kom | 1 | 1 g | 1 g | 2 g | 441.4294 | 5% | I | I/S | SPPD | Plastika, metal, čičak traka, tekstil, zglob koljena.
434 | 061212042102 | Ortoza za koljeno, nožni zglob i stopalo, zglobna 122 | Karl Dietz Kijevo | Karl Dietz | Ortoza za koljeno, nožni zglob i stopalo, zglobna, Karl Dietz Kijevo | Ortoza za koljeno, nožni zglob i stopalo, zglobna, Karl Dietz | 1 | 2.3 | 9 | NE | kom | 1 | 1 g | 1 g | 2 g | 529.7153 | 5% | I | I/S | SPPD | Plastika, metal, čičak traka, tekstil, zglob koljena.
435 | 061212042103 | Ortoza za koljeno, nožni zglob i stopalo, zglobna 122 | Egeria | Egeria | Ortoza za koljeno, nožni zglob i stopalo, zglobna, Egeria | KNZS001 | 1 | 2.3 | 9 | NE | kom | 1 | 1 g | 1 g | 2 g | 441.4294 | 5% | I | I/S | SPPD | Plastika, metal, čičak traka, tekstil, zglob koljena.
435a | 061212042104 | Ortoza za koljeno, nožni zglob i stopalo, zglobna 122 | Nova ortopedija | Nova ortopedija | Ortoza za koljeno, nožni zglob i stopalo, zglobna, Nova ortopedija | NO-ON-41 | 1 | 2.3 | 9 | NE | kom | 1 | 1 g | 1 g | 2 g | 441.4294 | 5% | I | I/S | SPPD | Plastika, metal, čičak traka, tekstil, zglob koljena.
436 | 061212042201 | Ortoza za koljeno, nožni zglob i stopalo, zglobna, individualna 123 | Karl Dietz Kijevo | Karl Dietz | Ortoza za koljeno, nožni zglob i stopalo, zglobna, individualna, Karl Dietz Kijevo | Ortoza za koljeno, nožni zglob i stopalo, zglobna, individualna, Karl Dietz | 1 | 2.3 | 9 | NE | kom | 1 | 1 g | 1 g | 3 g | 804.9373 | 5% | I | I/S | SPPD | Ortoza od ugljičnih vlakana, metal, čičak traka, po sadrenom odljevu.
436a | 061212042202 | Ortoza za koljeno, nožni zglob i stopalo, zglobna, individualna 123 | Nova ortopedija | Nova ortopedija | Ortoza za koljeno, nožni zglob i stopalo, zglobna, individualna, Nova ortopedija | NO-ON-42 | 1 | 2.3 | 9 | NE | kom | 1 | 1 g | 1 g | 3 g | 670.7811 | 5% | I | I/S | SPPD | Ortoza od ugljičnih vlakana, metal, čičak traka, po sadrenom odljevu.
437 | 061212042300 | Ortoza za koljeno, nožni zglob i stopalo, dvozglobna, individualna 122 |  |  |  |  | 1 | 2.3 | 9 | NE | kom | 1 | 1 g | 1 g | 2 g | 918.4777 | 5% | I | I | SPPD | Plastika, metal, čičak traka, izrada po sadrenom odljevu.
438 | 061212042400 | Ortoza za koljeno, nožni zglob i stopalo, dvozglobna 124 |  |  |  |  | 1 | 2.3 | 9 | NE | kom | 1 | 1 g | 1 g | 3 g | 1229.8645 | 5% | I | I | SPPD | Ugljična vlakna, metal, čičak traka, izrada po sadrenom odljevu.
Ortoze za kuk, koljeno, nožni zglob i stopalo (HKAFO)
439 | 061218042500 | Ortoza za kuk, koljeno, nožni zglob i stopalo, dvozglobna 125 |  |  |  |  | 1 | 2.3 | 9 | NE | kom | 1 | 6 mj | 8-12 mj | 2 g | 1325.8517 | 5% | I | I | SPPD | Plastika, metal, čičak traka, izrada po sadrenom odljevu.
440 | 061218042600 | Ortoza za kuk, koljeno, nožni zglob i stopalo, dvozglobna, individualna 125 |  |  |  |  | 1 | 2.3 | 9 | NE | kom | 1 |  |  | 3 g | 1551.0679 | 5% | I | I | SPPD | Ugljična vlakna, metal, čičak traka, izrada po sadrenom odljevu.
441 | 061218042700 | Ortoza za kuk, koljeno, nožni zglob i stopalo, trozglobna 125 |  |  |  |  | 1 | 2.3 | 9 | NE | kom | 1 | 6 mj | 8-12 mj | 2 g | 1522.9378 | 5% | I | I | SPPD | Plastika, metal, čičak traka, izrada po sadrenom odljevu.
442 | 061218042800 | Ortoza za kuk, koljeno, nožni zglob i stopalo, trozglobna, individualna 125 |  |  |  |  | 1 | 2.3 | 9 | NE | kom | 1 |  |  | 3 g | 2327.4073 | 5% | I | I | SPPD | Ugljična vlakna, metal, čičak traka, izrada po sadrenom odljevu.
443 | 061218042900 | Ortoza za kuk, koljeno, nožni zglob i stopalo, recipročna 125 |  |  |  |  | 1 | 2.3 | 9 | NE | kom | 1 | 1 g | 2 g | 3 g | 3337.8194 | 5% | I | I | SPPD | Plastika, metal, čičak traka, izrada po sadrenom odljevu.
Dijelovi za ortoze
444 | 061230043001 | Stremen 126 | Streifeneder ortho production GmbH | Nostrum Medical | Stremen, Streifeneder ortho production GmbH | 131T3, 131T6 | 1 | 4 | 5 | NE | kom | 1 | 2 g | 2 g | 2 g | 23.4335 | 5% | I | S | SP, LJ | Metal.
445 | 061230043002 | Stremen 126 | Nova ortopedija | Nova ortopedija | Stremen, Nova ortopedija | S-3 | 1 | 4 | 5 | NE | kom | 1 | 2 g | 2 g | 2 g | 23.4335 | 5% | I | S | SP, LJ | Metal.
446 | 061227043101 | Zglob kuka 127 | Ottobock SE & Co. KGaA | Otto Bock Adria | Zglob kuka, Ottobock SE & Co. KGaA | Zglob kuka, 17H32 | 1 | 4 | 5 | NE | kom | 1 | 2 g | 2 g | 2 g | 77.8459 | 5% | I | S | SP, LJ | Plastika - metal.
447 | 061227043102 | Zglob kuka 127 | Streifeneder ortho production GmbH | Nostrum Medical | Zglob kuka, Streifeneder ortho production GmbH | 19P1, 18P1 | 1 | 4 | 5 | NE | kom | 1 | 2 g | 2 g | 2 g | 77.8459 | 5% | I | S | SP, LJ | Plastika - metal.
448 | 061227043103 | Zglob kuka 127 | Nova ortopedija | Nova ortopedija | Zglob kuka, Nova ortopedija | Z-3 | 1 | 4 | 5 | NE | kom | 1 | 2 g | 2 g | 2 g | 77.8459 | 5% | I | S | SP, LJ | Plastika - metal.
449 | 061224043201 | Zglob koljena 128 | Streifeneder ortho production GmbH | Nostrum Medical | Zglob koljena, Streifeneder ortho production GmbH | 225P40 | 1 | 4 | 5 | NE | kom | 1 | 2 g | 2 g | 2 g | 54.1589 | 5% | I | S | SP, LJ | Plastika - metal.
450 | 061224043202 | Zglob koljena 128 | Nova ortopedija | Nova ortopedija | Zglob koljena, Nova ortopedija | Z-2 | 1 | 4 | 5 | NE | kom | 1 | 2 g | 2 g | 2 g | 54.1589 | 5% | I | S | SP, LJ | Plastika - metal.
451 | 061221043301 | Zglob gležnja 129 | Streifeneder ortho production GmbH | Nostrum Medical | Zglob gležnja, Streinefender ortho production GmbH | 22P38 | 1 | 4 | 5 | NE | kom | 1 | 2 g | 2 g | 2 g | 46.7078 | 5% | I | S | SP, LJ | Plastika - metal.
452 | 061221043302 | Zglob gležnja 129 | Nova ortopedija | Nova ortopedija | Zglob gležnja, Nova ortopedija | Z-1 | 1 | 4 | 5 | NE | kom | 1 | 2 g | 2 g | 2 g | 46.7078 | 5% | I | S | SP, LJ | Plastika - metal.
453 | 061230043401 | Tračnica (šina), metalna 130 | Ottobock SE & Co. KGaA | Otto Bock Adria | Tračnica (šina), metalna, Ottobock SE & Co. KGaA | Tračnica (šina), metalna, 17B39 | 1 | 4 | 5 | NE | kom | 1 | 2 g | 2 g | 2 g | 34.0646 | 5% | I | S | SP, LJ | Metal.
454 | 061230043402 | Tračnica (šina), metalna 130 | Streifeneder ortho production GmbH | Nostrum Medical | Tračnica (šina), metalna, Streifeneder ortho production GmbH | 21P43 | 1 | 4 | 5 | NE | kom | 1 | 2 g | 2 g | 2 g | 34.0646 | 5% | I | S | SP, LJ | Metal.
455 | 061230043403 | Tračnica (šina), metalna 130 | Nova ortopedija | Nova ortopedija | Tračnica (šina), metalna, Nova ortopedija | TM | 1 | 4 | 5 | NE | kom | 1 | 2 g | 2 g | 2 g | 34.0646 | 5% | I | S | SP, LJ | Metal.
457 | 061230043502 | Tračnica (šina), plastična 131 | Streifeneder ortho production GmbH | Nostrum Medical | Tračnica (šina), plastična, Streifeneder ortho production GmbH | 21P49 | 1 | 4 | 5 | NE | kom | 1 | 2 g | 2 g | 2 g | 33.2391 | 5% | I | S | SP, LJ | Plastika.
Ortoze za kralježnicu (trup)
Ortoze za vratnu kralježnicu
459 | 060312043702 | Ortoza za vratnu kralježnicu 133 | Ottobock SE & Co. KGaA | Otto Bock Adria | Ortoza za vratnu kralježnicu, Ottobock SE & Co. KGaA | Ortoza za vratnu kralježnicu, 50C30 | 1 | 2, 6,7,30 | 5 | NE | kom | 1 | 1 g | 2 g | 2 g | 9.2481 | 5% | I | S | SP, LJ | Ortoza za vratnu kralježnicu, kruta ili polukruta. Gotov proizvod.
460 | 060312043703 | Ortoza za vratnu kralježnicu 133 | Prima-Protetika | Rothmed | Ortoza za vratnu kralježnicu, Prima-Protetika | Ortoza za vratnu kralj., kruta, PPF-74 | 1 | 2, 6,7,30 | 5 | NE | kom | 1 | 1 g | 2 g | 2 g | 9.2481 | 5% | I | S | SP, LJ | Ortoza za vratnu kralježnicu, kruta ili polukruta. Gotov proizvod.
461 | 060312043704 | Ortoza za vratnu kralježnicu 133 | PRIM S.A. | Karl Dietz | Ortoza za vratnu kralježnicu, PRIM S.A. | E 41, E 42, E120 | 1 | 2, 6,7,30 | 5 | NE | kom | 1 | 1 g | 2 g | 2 g | 9.2481 | 5% | I | S | SP, LJ | Ortoza za vratnu kralježnicu, kruta ili polukruta. Gotov proizvod.
462 | 060312043705 | Ortoza za vratnu kralježnicu 133 | NIKE | Bauerfeind | Ortoza za vratnu kralježnicu, Nike | NK702 | 1 | 2, 6,7,30 | 5 | NE | kom | 1 | 1 g | 2 g | 2 g | 9.2481 | 5% | I | S | SP, LJ | Ortoza za vratnu kralježnicu, kruta ili polukruta. Gotov proizvod.
463 | 060312043706 | Ortoza za vratnu kralježnicu 133 | Medi GmbH & Co.KG | Rozi Step | Ortoza za vratnu kralježnicu, Medi GmbH & Co. KG | Protect.Collar soft with bar | 1 | 2, 6,7,30 | 5 | NE | kom | 1 | 1 g | 2 g | 2 g | 9.2481 | 5% | I | S | SP, LJ | Ortoza za vratnu kralježnicu, kruta ili polukruta. Gotov proizvod.
464 | 060312043707 | Ortoza za vratnu kralježnicu 133 | LUROPAS del dottor Molinari & C.Srl | Rozi Step | Ortoza za vratnu kralježnicu, LUROPAS del dottor Molinari & C.Srl | S 860 | 1 | 2, 6,7,30 | 5 | NE | kom | 1 | 1 g | 2 g | 2 g | 9.2481 | 5% | I | S | SP, LJ | Ortoza za vratnu kralježnicu, kruta ili polukruta. Gotov proizvod.
465 | 060312043708 | Ortoza za vratnu kralježnicu 133 | Ortex | Egeria | Ortoza za vratnu kralježnicu, Ortex | Brace collar with an enhanced rear part | 1 | 2, 6,7,30 | 5 | NE | kom | 1 | 1 g | 2 g | 2 g | 9.2481 | 5% | I | S | SP, LJ | Ortoza za vratnu kralježnicu, kruta ili polukruta. Gotov proizvod.
466 | 060312043709 | Ortoza za vratnu kralježnicu 133 | Otos | Otos | Ortoza za vratnu kralježnicu, Otos | Ortoza za vratnu kralježnicu | 1 | 2, 6,7,30 | 5 | NE | kom | 1 | 1 g | 2 g | 2 g | 9.2481 | 5% | I | S | SP, LJ | Ortoza za vratnu kralježnicu, kruta ili polukruta. Gotov proizvod.
467 | 060312043710 | Ortoza za vratnu kralježnicu 133 | Lohmann & Rauscher | Lohmann & Rauscher | Ortoza za vratnu kralježnicu, Lohmann&Rauscher | Cellcare Cervical vel. 6,8,10 | 1 | 2, 6,7,30 | 5 | NE | kom | 1 | 1 g | 2 g | 2 g | 9.2481 | 5% | I | S | SP, LJ | Ortoza za vratnu kralježnicu, kruta ili polukruta. Gotov proizvod.
468 | 060312043711 | Ortoza za vratnu kralježnicu 133 | GLO s.r.l | Karl Dietz | Ortoza za vratnu kralježnicu, GLO s.r.l. | 204, 204A, 204CM | 1 | 2, 6,7,30 | 5 | NE | kom | 1 | 1 g | 2 g | 2 g | 9.2481 | 5% | I | S | SP, LJ | Ortoza za vratnu kralježnicu, kruta ili polukruta. Gotov proizvod.
469 | 060312043712 | Ortoza za vratnu kralježnicu 133 | Nova ortopedija | Nova ortopedija | Ortoza za vratnu kralježnicu, Nova ortopedija | CO-2 | 1 | 2, 6,7,30 | 5 | NE | kom | 1 | 1 g | 2 g | 2 g | 9.2481 | 5% | I | S | SP, LJ | Ortoza za vratnu kralježnicu, kruta ili polukruta. Gotov proizvod.
470 | 060312043713 | Ortoza za vratnu kralježnicu 133 | Tecnoway | Delko | Ortoza za vratnu kralježnicu, Tecnoway | Schanzov ovratnik-tvrdi | 1 | 2, 6,7,30 | 5 | NE | kom | 1 | 1 g | 2 g | 2 g | 9.2481 | 5% | I | S | SP, LJ | Ortoza za vratnu kralježnicu, kruta ili polukruta. Gotov proizvod.
471 | 060312043714 | Ortoza za vratnu kralježnicu 133 | Egeria | Egeria | Ortoza za vratnu kralježnicu, Egeria | OVKK001 | 1 | 2, 6,7,30 | 5 | NE | kom | 1 | 1 g | 2 g | 2 g | 9.2481 | 5% | I | S | SP, LJ | Ortoza za vratnu kralježnicu, kruta ili polukruta. Gotov proizvod.
472 | 060312043715 | Ortoza za vratnu kralježnicu 133 | MDH sp.z.o.o. | PAR MAR; Plasting ortopedija | Ortoza za vratnu kralježnicu, MDH sp.z.o.o. | NT-BAC PLUS collar | 1 | 2, 6,7,30 | 5 | NE | kom | 1 | 1 g | 2 g | 2 g | 9.2481 | 5% | I | S | SP, LJ | Ortoza za vratnu kralježnicu, kruta ili polukruta. Gotov proizvod.
473 | 060312043716 | Ortoza za vratnu kralježnicu 133 | Herdegen | Plasting ortopedija | Ortoza za vratnu kralježnicu, Herdegen | C3 | 1 | 2, 6,7,30 | 5 | NE | kom | 1 | 1 g | 2 g | 2 g | 9.2481 | 5% | I | S | SP, LJ | Ortoza za vratnu kralježnicu, kruta ili polukruta. Gotov proizvod.
474 | 060312043717 | Ortoza za vratnu kralježnicu 133 | Gibaud | Mevjema | Ortoza za vratnu kralježnicu, Gibaud | Gibortho®modular neck collars C2 | 1 | 2, 6,7,30 | 5 | NE | kom | 1 | 1 g | 2 g | 2 g | 9.2481 | 5% | I | S | SP, LJ | Ortoza za vratnu kralježnicu, kruta ili polukruta. Gotov proizvod.
476 | 060312043802 | Ortoza za vratnu kralješnicu (Philadelphia) 134 | Ossur | Delko, Bauerfeind | Ortoza za vratnu kralješnicu (Philadelphia), Ossur | Philadelphia Tracheotomy Collar | 1 | 2, 3, 6,30 | 5 | NE | kom | 1 | 1 g | 2 g | 2 g | 37.1699 | 5% | I | S | SP, LJ | Plastika, čičak traka, spužva, koža. Kruta. Gotov proizvod.
477 | 060312043803 | Ortoza za vratnu kralješnicu (Philadelphia) 134 | Ottobock SE & Co. KGaA | Otto Bock Adria | Ortoza za vratnu kralješnicu (Philadelphia), Ottobock SE & Co. KGaA | Ortoza za vratnu kralježnicu (Philadelphia), 50C40 | 1 | 2, 3, 6,30 | 5 | NE | kom | 1 | 1 g | 2 g | 2 g | 26.5499 | 5% | I | S | SP, LJ | Plastika, čičak traka, spužva, koža. Kruta. Gotov proizvod.
478 | 060312043804 | Ortoza za vratnu kralješnicu (Philadelphia) 134 | NIKE | Bauerfeind | Ortoza za vratnu kralješnicu (Philadelphia), Nike | NK707 | 1 | 2, 3, 6,30 | 5 | NE | kom | 1 | 1 g | 2 g | 2 g | 37.1699 | 5% | I | S | SP, LJ | Plastika, čičak traka, spužva, koža. Kruta. Gotov proizvod.
479 | 060312043805 | Ortoza za vratnu kralješnicu (Philadelphia) 134 | Medi GmbH & Co.KG | Rozi Step | Ortoza za vratnu kralješnicu (Philadelphia), Medi GmbH & Co. KG | Protect.collar tracheo/philadelphia | 1 | 2, 3, 6,30 | 5 | NE | kom | 1 | 1 g | 2 g | 2 g | 26.5499 | 5% | I | S | SP, LJ | Plastika, čičak traka, spužva, koža. Kruta. Gotov proizvod.
480 | 060312043807 | Ortoza za vratnu kralješnicu (Philadelphia) 134 | REBOLE | Nova ortopedija | Ortoza za vratnu kralješnicu (Philadelphia), Rebole | KRUTA VRATNA ORTOZA art.1300/1400 | 1 | 2, 3, 6,30 | 5 | NE | kom | 1 | 1 g | 2 g | 2 g | 26.5499 | 5% | I | S | SP, LJ | Plastika, čičak traka, spužva, koža. Kruta. Gotov proizvod.
481 | 060312043808 | Ortoza za vratnu kralješnicu (Philadelphia) 134 | Ortex | Egeria | Ortoza za vratnu kralješnicu (Philadelphia), Ortex | Neck collar PHILADELPHIA | 1 | 2, 3, 6,30 | 5 | NE | kom | 1 | 1 g | 2 g | 2 g | 26.5499 | 5% | I | S | SP, LJ | Plastika, čičak traka, spužva, koža. Kruta. Gotov proizvod.
482 | 060312043809 | Ortoza za vratnu kralješnicu (Philadelphia) 134 | Basko | Egeria | Ortoza za vratnu kralješnicu (Philadelphia), Basko | Tracheotomy-Cervicalorthese | 1 | 2, 3, 6,30 | 5 | NE | kom | 1 | 1 g | 2 g | 2 g | 26.5499 | 5% | I | S | SP, LJ | Plastika, čičak traka, spužva, koža. Kruta. Gotov proizvod.
483 | 060312043810 | Ortoza za vratnu kralješnicu (Philadelphia) 134 | Orthoservice AG | Otos | Ortoza za vratnu kralješnicu (Philadelphia), orthoservice AG | Cervistable | 1 | 2, 3, 6,30 | 5 | NE | kom | 1 | 1 g | 2 g | 2 g | 34.5826 | 5% | I | S | SP, LJ | Plastika, čičak traka, spužva, koža. Kruta. Gotov proizvod.
484 | 060312043811 | Ortoza za vratnu kralješnicu (Philadelphia) 134 | Lohmann & Rauscher | Lohmann & Rauscher | Ortoza za vratnu kralješnicu (Philadelphia), Lohmann&Rauscher | Cellcare Cervical Plus vel. 6,8,10 | 1 | 2, 3, 6,30 | 5 | NE | kom | 1 | 1 g | 2 g | 2 g | 37.1699 | 5% | I | S | SP, LJ | Plastika, čičak traka, spužva, koža. Kruta. Gotov proizvod.
485 | 060312043812 | Ortoza za vratnu kralješnicu (Philadelphia) 134 | PRIM S.A. | Karl Dietz | Ortoza za vratnu kralješnicu (Philadelphia), PRIM S.A. | 961 | 1 | 2, 3, 6,30 | 5 | NE | kom | 1 | 1 g | 2 g | 2 g | 37.1699 | 5% | I | S | SP, LJ | Plastika, čičak traka, spužva, koža. Kruta. Gotov proizvod.
486 | 060312043813 | Ortoza za vratnu kralješnicu (Philadelphia) 134 | Ottobock SE & Co. KGaA | Otto Bock Adria | Ortoza za vratnu kralješnicu (Philadelphia), Ottobock SE & Co. KGaA | Smartspine Universal Collar-50C91 | 1 | 2, 3, 6,30 | 5 | NE | kom | 1 | 1 g | 2 g | 2 g | 37.1699 | 5% | I | S | SP, LJ | Plastika, čičak traka, spužva, koža. Kruta. Gotov proizvod.
487 | 060312043814 | Ortoza za vratnu kralješnicu (Philadelphia) 134 | Herdegen | Plasting ortopedija | Ortoza za vratnu kralješnicu (Philadelphia), Herdegen | Philadelphia Cervical Collar | 1 | 2, 3, 6,30 | 5 | NE | kom | 1 | 1 g | 2 g | 2 g | 37.1699 | 5% | I | S | SP, LJ | Plastika, čičak traka, spužva, koža. Kruta. Gotov proizvod.
488 | 060312043901 | Ortoza za vratnu kralježnicu, cervikotorakosternalna 135 | Ossur | Delko, Bauerfeind | Ortoza za vratnu kralježnicu, cervikotorakosternalna | Philadelphia + Stabilizer | 1 | 2, 3, 6,30 | 5 | NE | kom | 1 | 1 g | 2 g | 2 g | 108.4291 | 5% | I | S | SP, LJ | Plastika, metal, spužva, čičak traka, podesiva. Gotov proizvod.
489 | 060312043902 | Ortoza za vratnu kralježnicu, cervikotorakosternalna 135 | PRIM S.A. | Karl Dietz | Ortoza za vratnu kralježnicu, cervikotorakosternalna, PRIM S.A. | E 45 | 1 | 2, 3, 6,30 | 5 | NE | kom | 1 | 1 g | 2 g | 2 g | 108.4291 | 5% | I | S | SP, LJ | Plastika, metal, spužva, čičak traka, podesiva. Gotov proizvod.
490 | 060312043903 | Ortoza za vratnu kralježnicu, cervikotorakosternalna 135 | Basko | Egeria | Ortoza za vratnu kralježnicu, cervikotorakosternalna, Basko | Stabilisator fuer Tracheotomy-Cervicalorthese | 1 | 2, 3, 6,30 | 5 | NE | kom | 1 | 1 g | 2 g | 2 g | 83.407 | 5% | I | S | SP, LJ | Plastika, metal, spužva, čičak traka, podesiva. Gotov proizvod.
491 | 060312043904 | Ortoza za vratnu kralježnicu, cervikotorakosternalna 135 | GLO s.r.l | Karl Dietz | Ortoza za vratnu kralježnicu, cervikotorakosternalna, GLO s.r.l. | 204/LI, 204/MA | 1 | 2, 3, 6,30 | 5 | NE | kom | 1 | 1 g | 2 g | 2 g | 108.4291 | 5% | I | S | SP, LJ | Plastika, metal, spužva, čičak traka, podesiva. Gotov proizvod.
492 | 060312043905 | Ortoza za vratnu kralježnicu, cervikotorakosternalna 135 | Rebole | Nova ortopedija | Ortoza za vratnu kralježnicu, cervikotorakosternalna, Rebole | CTLS ORTOZA art.1500 | 1 | 2, 3, 6,30 | 5 | NE | kom | 1 | 1 g | 2 g | 2 g | 83.407 | 5% | I | S | SP, LJ | Plastika, metal, spužva, čičak traka, podesiva. Gotov proizvod.
Ortoze za vratnu, prsnu i slabinskokrižnu kralježnicu
493 | 060318044000 | Millwaukee ortoza, korektivna, CTLSO 136 |  |  |  |  | 1 | 2 | 5 | NE | kom | 1 | 1 g | 2 g |  | 877.9289 | 5% | I | I | SPPD | Metal, plastika, koža, čičak traka, izrada po sadrenom odljevu.
Ortoze za prsnu i slabinskokrižnu kralježnicu
495 | 060309044102 | Potporno-rasteretna ortoza, TLSO 137 | Ottobock SE & Co. KGaA | Otto Bock Adria | Potporno-rasteretna ortoza, TLSO, Ottobock SE & Co. KGaA | Potporno-rasteretna ortoza, TLSO, 1070 | 1 | 2,3,30 | 5 | NE | kom | 1 |  | 1 g | 2 g | 116.5412 | 5% | I | S | SP, LJ | Elastično tkanje koje lokalno ne povisuje temperaturu kože. Pojačanje. Plastika. Čičak traka. Gotov proizvod.
496 | 060309044103 | Potporno-rasteretna ortoza, TLSO 137 | PRIM S.A. | Karl Dietz | Potporno-rasteretna ortoza, TLSO, PRIM S.A. | 544, 543,437,137 | 1 | 2,3,30 | 5 | NE | kom | 1 |  | 1 g | 2 g | 151.5036 | 5% | I | S | SP, LJ | Elastično tkanje koje lokalno ne povisuje temperaturu kože. Pojačanje. Plastika. Čičak traka. Gotov proizvod.
497 | 060309044104 | Potporno-rasteretna ortoza, TLSO 137 | BAUERFEIND | Bauerfeind | Potporno-rasteretna ortoza, Bauerfeind | DORSOTRAIN | 1 | 2,3,30 | 5 | NE | kom | 1 |  | 1 g | 2 g | 151.5036 | 5% | I | S | SP, LJ | Elastično tkanje koje lokalno ne povisuje temperaturu kože. Pojačanje. Plastika. Čičak traka. Gotov proizvod.
498 | 060309044105 | Potporno-rasteretna ortoza, TLSO 137 | Medi GmbH & Co.KG | Rozi Step | Potporno-rasteretna ortoza, Medi GmbH & Co. KG | Protect.Dorsofix ; Spinomed | 1 | 2,3,30 | 5 | NE | kom | 1 |  | 1 g | 2 g | 151.5036 | 5% | I | S | SP, LJ | Elastično tkanje koje lokalno ne povisuje temperaturu kože. Pojačanje. Plastika. Čičak traka. Gotov proizvod.
499 | 060309044106 | Potporno-rasteretna ortoza, TLSO 137 | REBOLE | Nova ortopedija | Potporno-rasteretna ortoza, Rebole | TLSO, TORAKO-LUMBALNI STEZNIK art. 3400 | 1 | 2,3,30 | 5 | NE | kom | 1 |  | 1 g | 2 g | 116.5412 | 5% | I | S | SP, LJ | Elastično tkanje koje lokalno ne povisuje temperaturu kože. Pojačanje. Plastika. Čičak traka. Gotov proizvod.
500 | 060309044107 | Potporno-rasteretna ortoza, TLSO 137 | Basko | Egeria | Potporno-rasteretna ortoza, Basko | Improve-Rueckenstuetzbandage | 1 | 2,3,30 | 5 | NE | kom | 1 |  | 1 g | 2 g | 116.5412 | 5% | I | S | SP, LJ | Elastično tkanje koje lokalno ne povisuje temperaturu kože. Pojačanje. Plastika. Čičak traka. Gotov proizvod.
501 | 060309044108 | Potporno-rasteretna ortoza, TLSO 137 | Ortex | Egeria | Potporno-rasteretna ortoza, Ortex | Lumbar orthosis-TL elastic support | 1 | 2,3,30 | 5 | NE | kom | 1 |  | 1 g | 2 g | 116.5412 | 5% | I | S | SP, LJ | Elastično tkanje koje lokalno ne povisuje temperaturu kože. Pojačanje. Plastika. Čičak traka. Gotov proizvod.
502 | 060309044109 | Potporno-rasteretna ortoza, TLSO 137 | Orthopom | Egeria | Potporno-rasteretna ortoza, Orthopom | Neoprene loins band with double draw and splints | 1 | 2,3,30 | 5 | NE | kom | 1 |  | 1 g | 2 g | 116.5412 | 5% | I | S | SP, LJ | Elastično tkanje koje lokalno ne povisuje temperaturu kože. Pojačanje. Plastika. Čičak traka. Gotov proizvod.
503 | 060309044110 | Potporno-rasteretna ortoza, TLSO 137 | Orthoservice AG | Otos | Potporno-rasteretna ortoza, Orthoservice AG | L.E.M. 1036 ; SPINE UP | 1 | 2,3,30 | 5 | NE | kom | 1 |  | 1 g | 2 g | 142.18 | 5% | I | S | SP, LJ | Elastično tkanje koje lokalno ne povisuje temperaturu kože. Pojačanje. Plastika. Čičak traka. Gotov proizvod.
504 | 060309044111 | Potporno-rasteretna ortoza, TLSO 137 | Otos | Otos | Potporno-rasteretna ortoza, Otos | Potporno-rasteretna ortoza za kralježnicu TLSO | 1 | 2,3,30 | 5 | NE | kom | 1 |  | 1 g | 2 g | 142.1788 | 5% | I | S | SP, LJ | Elastično tkanje koje lokalno ne povisuje temperaturu kože. Pojačanje. Plastika. Čičak traka. Gotov proizvod.
505 | 060309044112 | Potporno-rasteretna ortoza, TLSO 137 | GLO s.r.l | Karl Dietz | Potporno-rasteretna ortoza, GLO s.r.l. | 546/SPT, 547/SP, 549/SPT, 550 | 1 | 2,3,30 | 5 | NE | kom | 1 |  | 1 g | 2 g | 151.5036 | 5% | I | S | SP, LJ | Elastično tkanje koje lokalno ne povisuje temperaturu kože. Pojačanje. Plastika. Čičak traka. Gotov proizvod.
506 | 060309044113 | Potporno-rasteretna ortoza, TLSO 137 | Streifeneder ortho production GmbH | Nostrum Medical | Potporno-rasteretna ortoza, Streifeneder ortho production GmbH | 40R1, 41R1 | 1 | 2,3,30 | 5 | NE | kom | 1 |  | 1 g | 2 g | 142.1803 | 5% | I | S | SP, LJ | Elastično tkanje koje lokalno ne povisuje temperaturu kože. Pojačanje. Plastika. Čičak traka. Gotov proizvod.
507 | 060309044114 | Potporno-rasteretna ortoza, TLSO 137 | Nova ortopedija | Nova ortopedija | Potporno-rasteretna ortoza, Nova ortopedija | TLSO-1 | 1 | 2,3,30 | 5 | NE | kom | 1 |  | 1 g | 2 g | 116.5412 | 5% | I | S | SP, LJ | Elastično tkanje koje lokalno ne povisuje temperaturu kože. Pojačanje. Plastika. Čičak traka. Gotov proizvod.
508 | 060309044115 | Potporno-rasteretna ortoza, TLSO 137 | Tecnoway | Delko | Potporno-rasteretna ortoza, Tecnoway | Spinotec | 1 | 2,3,30 | 5 | NE | kom | 1 |  | 1 g | 2 g | 116.5412 | 5% | I | S | SP, LJ | Elastično tkanje koje lokalno ne povisuje temperaturu kože. Pojačanje. Plastika. Čičak traka. Gotov proizvod.
509 | 060309044116 | Potporno-rasteretna ortoza, TLSO 137 | Egeria | Egeria | Potporno-rasteretna ortoza, Egeria | OPSK001 | 1 | 2,3,30 | 5 | NE | kom | 1 |  | 1 g | 2 g | 151.5036 | 5% | I | S | SP, LJ | Elastično tkanje koje lokalno ne povisuje temperaturu kože. Pojačanje. Plastika. Čičak traka. Gotov proizvod.
510 | 060309044117 | Potporno-rasteretna ortoza, TLSO 137 | PRIM S.A. | Karl Dietz | Potporno-rasteretna ortoza, Prim S.A. | 6032/6032G; 6033/6033G; 6037/6037G | 1 | 2,3,30 | 5 | NE | kom | 1 |  | 1 g | 2 g | 151.5036 | 5% | I | S | SP, LJ | Elastično tkanje koje lokalno ne povisuje temperaturu kože. Pojačanje. Plastika. Čičak traka. Gotov proizvod.
511 | 060309044118 | Potporno-rasteretna ortoza, TLSO 137 | MDH sp.z.o.o. | PAR MAR; Plasting ortopedija | Potporno-rasteretna ortoza, MDH sp.z.o.o. | Spincare High Plus | 1 | 2,3,30 | 5 | NE | kom | 1 |  | 1 g | 2 g | 151.5036 | 5% | I | S | SP, LJ | Elastično tkanje koje lokalno ne povisuje temperaturu kože. Pojačanje. Plastika. Čičak traka. Gotov proizvod.
511a | 060309044119 | Potporno-rasteretna ortoza, TLSO 137 | Ottobock SE & Co. KGaA | Otto Bock Adria | Potporno-rasteretna ortoza, Ottobock SE & Co. KGaA | Lumo Direxa High 50R52 | 1 | 2,3,30 | 5 | NE | kom | 1 |  | 1 g | 2 g | 116.5412 | 5% | I | S | SP, LJ | Elastično tkanje koje lokalno ne povisuje temperaturu kože. Pojačanje. Plastika. Čičak traka. Gotov proizvod.
513 | 060309044202 | Ortoza za kralježnicu, trouporišna, hiperekstenzijska, Jewett 138 | Ottobock SE & Co. KGaA | Otto Bock Adria | Ortoza za kralježnicu, trouporišna, hiperekstenzijska, Jewett, Ottobock SE & Co. KGaA | Ortoza za kralježnicu, trouporišna, hiperekstenzijska, Jewett, 28R140 | 1 | 2, 3, 6,30 | 5 | NE | kom | 1 |  | 1 g | 2 g | 156.3514 | 5% | I | S | SP, LJ | Plastika, metal. Gotov proizvod. Mogućnost prilagodbe.
514 | 060309044203 | Ortoza za kralježnicu, trouporišna, hiperekstenzijska, Jewett 138 | Ortomobil | Rothmed | Ortoza za kralježnicu, trouporišna, hiperekstenzijska, Jewett, Ortomobil | Ortoza za kalježnicu, Jewett | 1 | 2, 3, 6,30 | 5 | NE | kom | 1 |  | 1 g | 2 g | 111.6796 | 5% | I | S | SP, LJ | Plastika, metal. Gotov proizvod. Mogućnost prilagodbe.
515 | 060309044204 | Ortoza za kralježnicu, trouporišna, hiperekstenzijska, Jewett 138 | PRIM S.A. | Karl Dietz | Ortoza za kralježnicu, trouporišna, hiperekstenzijska, Jewett, PRIM S.A. | C 35,C35PLUS, C37 | 1 | 2, 3, 6,30 | 5 | NE | kom | 1 |  | 1 g | 2 g | 156.3514 | 5% | I | S | SP, LJ | Plastika, metal. Gotov proizvod. Mogućnost prilagodbe.
516 | 060309044205 | Ortoza za kralježnicu, trouporišna, hiperekstenzijska, Jewett 138 | NIKE | Bauerfeind | Ortoza za kralježnicu, trouporišna, hiperekstenzijska, Jewett, Nike | NK39 | 1 | 2, 3, 6,30 | 5 | NE | kom | 1 |  | 1 g | 2 g | 156.3514 | 5% | I | S | SP, LJ | Plastika, metal. Gotov proizvod. Mogućnost prilagodbe.
517 | 060309044206 | Ortoza za kralježnicu, trouporišna, hiperekstenzijska, Jewett 138 | Medi GmbH & Co.KG | Rozi Step | Ortoza za kralježnicu, trouporišna, hiperekstenzijska, Jewett, Medi GmbH & Co. KG | Medi 4C flex | 1 | 2, 3, 6,30 | 5 | NE | kom | 1 |  | 1 g | 2 g | 156.3514 | 5% | I | S | SP, LJ | Plastika, metal. Gotov proizvod. Mogućnost prilagodbe.
518 | 060309044207 | Ortoza za kralježnicu, trouporišna, hiperekstenzijska, Jewett 138 | Orto Step | Orto Step | Ortoza za kralježnicu, trouporišna, hiperekstenzijska, Jewett, Orto Step | Ortoza za kralježnicu, trouporišna, hiperekstenzijska, Jewett | 1 | 2, 3, 6,30 | 5 | NE | kom | 1 |  | 1 g | 2 g | 111.6796 | 5% | I | S | SP, LJ | Plastika, metal. Gotov proizvod. Mogućnost prilagodbe.
519 | 060309044208 | Ortoza za kralježnicu, trouporišna, hiperekstenzijska, Jewett 138 | REBOLE | Nova ortopedija | Ortoza za kralježnicu, trouporišna, hiperekstenzijska, Jewett, Rebole | ORTOZA ZA KRALJEŽNICU (TLSO) art. 3200 (3100) | 1 | 2, 3, 6,30 | 5 | NE | kom | 1 |  | 1 g | 2 g | 111.6796 | 5% | I | S | SP, LJ | Plastika, metal. Gotov proizvod. Mogućnost prilagodbe.
520 | 060309044209 | Ortoza za kralježnicu, trouporišna, hiperekstenzijska, Jewett 138 | Basko | Egeria | Ortoza za kralježnicu, trouporišna, hiperekstenzijska, Jewett, Basko | Hyperextensionsorthese mit variablem Beckenbuegel | 1 | 2, 3, 6,30 | 5 | NE | kom | 1 |  | 1 g | 2 g | 111.6796 | 5% | I | S | SP, LJ | Plastika, metal. Gotov proizvod. Mogućnost prilagodbe.
521 | 060309044210 | Ortoza za kralježnicu, trouporišna, hiperekstenzijska, Jewett 138 | Othoservice AG | Otos | Ortoza za kralježnicu, trouporišna, hiperekstenzijska, Jewett, Othoservice AG | 35 Acqua plus | 1 | 2, 3, 6,30 | 5 | NE | kom | 1 |  | 1 g | 2 g | 136.2491 | 5% | I | S | SP, LJ | Plastika, metal. Gotov proizvod. Mogućnost prilagodbe.
522 | 060309044211 | Ortoza za kralježnicu, trouporišna, hiperekstenzijska, Jewett 138 | GLO s.r.l | Karl Dietz | Ortoza za kralježnicu, trouporišna, hiperekstenzijska, Jewett, GLO s.r.l. | AZP140 | 1 | 2, 3, 6,30 | 5 | NE | kom | 1 |  | 1 g | 2 g | 156.35 | 5% | I | S | SP, LJ | Plastika, metal. Gotov proizvod. Mogućnost prilagodbe.
523 | 060309044212 | Ortoza za kralježnicu, trouporišna, hiperekstenzijska, Jewett 138 | Streifeneder ortho production GmbH | Nostrum Medical | Ortoza za kralježnicu, trouporišna, hiperekstenzijska, Jewett, Streifeneder ortho production GmbH | 20R20, 20R25, 25R20 | 1 | 2, 3, 6,30 | 5 | NE | kom | 1 |  | 1 g | 2 g | 136.2491 | 5% | I | S | SP, LJ | Plastika, metal. Gotov proizvod. Mogućnost prilagodbe.
524 | 060309044213 | Ortoza za kralježnicu, trouporišna, hiperekstenzijska, Jewett 138 | Nova ortopedija | Nova ortopedija | Ortoza za kralježnicu, trouporišna, hiperekstenzijska, Jewett, Nova ortopedija | TLSO-2 | 1 | 2, 3, 6,30 | 5 | NE | kom | 1 |  | 1 g | 2 g | 111.6796 | 5% | I | S | SP, LJ | Plastika, metal. Gotov proizvod. Mogućnost prilagodbe.
525 | 060309044214 | Ortoza za kralježnicu, trouporišna, hiperekstenzijska, Jewett 138 | Tecnoway | Delko | Ortoza za kralježnicu, trouporišna, hiperekstenzijska, Jewett, Tecnoway | Jewet T35BS/T35EVZ, Jewet T36PB/T36EVZ, Jewet T37PB/T37EVZ, Jewet T35ABS, Jewet T36APB, Jewet T38BS, Jewet T45BS, Jewet T45ABS, Jewet T48BS, T400C, T410C | 1 | 2, 3, 6,30 | 5 | NE | kom | 1 |  | 1 g | 2 g | 111.6796 | 5% | I | S | SP, LJ | Plastika, metal. Gotov proizvod. Mogućnost prilagodbe.
526 | 060309044215 | Ortoza za kralježnicu, trouporišna, hiperekstenzijska, Jewett 138 | PRIM S.A. | Karl Dietz | Ortoza za kralježnicu, trouporišna, hiperekstenzijska, Jewett, PRIM S.A. | C32 | 1 | 2, 3, 6,30 | 5 | NE | kom | 1 |  | 1 g | 2 g | 156.35 | 5% | I | S | SP, LJ | Plastika, metal. Gotov proizvod. Mogućnost prilagodbe.
526a | 060309044217 | Ortoza za kralježnicu, trouporišna, hiperekstenzijska, Jewett 138 | Egeria | Egeria | Ortoza za kralježnicu, trouporišna, hiperekstenzijska, Jewett, Egeria | Jewett Brace OL-HE001 | 1 | 2, 3, 6,30 | 5 | NE | kom | 1 |  | 1 g | 2 g | 156.35 | 5% | I | S | SP, LJ | Plastika, metal. Gotov proizvod. Mogućnost prilagodbe.
526b | 060309044218 | Ortoza za kralježnicu, trouporišna, hiperekstenzijska, Jewett 138 | Awatar Medical Aid | Awatar Medical Aid | Ortoza za kralježnicu, trouporišna, hiperekstenzijska, Jewett, Awatar Medical Aid | Jewett Aw216 | 1 | 2, 3, 6,30 | 5 | NE | kom | 1 |  | 1 g | 2 g | 106.0956 | 5% | I | S | SP, LJ | Plastika, metal. Gotov proizvod. Mogućnost prilagodbe.
528 | 060309044300 | Ortoza po Cheneau, korektivna 139 |  |  |  |  | 1 | 2.3 | 5 | NE | kom | 1 | 8 mj | 1 g |  | 860.012 | 5% | I | I | SPPD | Plastika, čičak traka, izrada po sadrenom odljevu ili fotometrijski.
529 | 060309044400 | Ortoza, polivalvularna, sa zdjeličnom košarom, korektivna, TLSO 139 |  |  |  |  | 1 | 2.3 | 5 | NE | kom | 1 | 8 mj | 1 g |  | 1012.3058 | 5% | I | I | SPPD | Plastika, metal, čičak traka, izrada po sadrenom odljevu ili fotometrijski.
530 | 060309044500 | Ortoza po Becker-Gschwendu, korektivna, TLSO 140 |  |  |  |  | 1 | 2.3 | 5 | NE | kom | 1 | 8 mj | 1 g |  | 621.9575 | 5% | I | I | SPPD | Plastika, metal, čičak traka, izrada po sadrenom odljevu ili fotometrijski.
Ortoze za slabinskokrižnu kralježnicu
532 | 060306044602 | Potporno-rasteretna ortoza, LSO 137 | Ossur | Delko, Bauerfeind | Potporno-rasteretna ortoza, LSO, Ossur | Form Fit Advance Back Support ; Airform Inf. Back Support ; Thera Back Back Support ; Tri Back Back Support ; Assist & Extra | 1 | 2,3,30 | 5 | NE | kom | 1 |  | 1 g | 2 g | 81.0139 | 5% | I | S | SP, LJ | Elastično tkanje koje ne povisuje lokalno temperaturu kože. Pojačanje. Plastika. Čičak traka. Gotov proizvod.
534 | 060306044604 | Potporno-rasteretna ortoza, LSO 137 | PRIM S.A. | Karl Dietz | Potporno-rasteretna ortoza, LSO, PRIM S.A. | 550,523S,523,134 | 1 | 2,3,30 | 5 | NE | kom | 1 |  | 1 g | 2 g | 81.0139 | 5% | I | S | SP, LJ | Elastično tkanje koje ne povisuje lokalno temperaturu kože. Pojačanje. Plastika. Čičak traka. Gotov proizvod.
535 | 060306044605 | Potporno-rasteretna ortoza, LSO 137 | BAUERFEIND | Bauerfeind | Potporno-rasteretna ortoza, LSO Bauerfeind | LORDOLOC | 1 | 2,3,30 | 5 | NE | kom | 1 |  | 1 g | 2 g | 81.0139 | 5% | I | S | SP, LJ | Elastično tkanje koje ne povisuje lokalno temperaturu kože. Pojačanje. Plastika. Čičak traka. Gotov proizvod.
536 | 060306044606 | Potporno-rasteretna ortoza, LSO 137 | Medi GmbH & Co.KG | Rozi Step | Potporno-rasteretna ortoza, LSO, Medi GmbH & Co. KG | Lumbamed basic ; Lumbamed plus ; Lumbamed stabil ; | 1 | 2,3,30 | 5 | NE | kom | 1 |  | 1 g | 2 g | 81.0139 | 5% | I | S | SP, LJ | Elastično tkanje koje ne povisuje lokalno temperaturu kože. Pojačanje. Plastika. Čičak traka. Gotov proizvod.
537 | 060306044607 | Potporno-rasteretna ortoza, LSO 137 | LUROPAS del dottor Molinari & C.Srl | Rozi Step | Potporno-rasteretna ortoza, LSO, LUROPAS del dottor Molinari & C.Srl | S 607 | 1 | 2,3,30 | 5 | NE | kom | 1 |  | 1 g | 2 g | 57.8671 | 5% | I | S | SP, LJ | Elastično tkanje koje ne povisuje lokalno temperaturu kože. Pojačanje. Plastika. Čičak traka. Gotov proizvod.
538 | 060306044608 | Potporno-rasteretna ortoza, LSO 137 | Basko | Egeria | Potporno-rasteretna ortoza, LSO, Basko | Improve-Rueckentuetzbandage,LSO | 1 | 2,3,30 | 5 | NE | kom | 1 |  | 1 g | 2 g | 57.8671 | 5% | I | S | SP, LJ | Elastično tkanje koje ne povisuje lokalno temperaturu kože. Pojačanje. Plastika. Čičak traka. Gotov proizvod.
539 | 060306044609 | Potporno-rasteretna ortoza, LSO 137 | Orthopom | Egeria | Potporno-rasteretna ortoza, LSO, Orthopom | Loins band-three matal reinforcement | 1 | 2,3,30 | 5 | NE | kom | 1 |  | 1 g | 2 g | 57.8671 | 5% | I | S | SP, LJ | Elastično tkanje koje ne povisuje lokalno temperaturu kože. Pojačanje. Plastika. Čičak traka. Gotov proizvod.
540 | 060306044610 | Potporno-rasteretna ortoza, LSO 137 | Ortex | Egeria | Potporno-rasteretna ortoza, LSO, Ortex | Lumbar brace Lumbosacral-LS | 1 | 2,3,30 | 5 | NE | kom | 1 |  | 1 g | 2 g | 57.8671 | 5% | I | S | SP, LJ | Elastično tkanje koje ne povisuje lokalno temperaturu kože. Pojačanje. Plastika. Čičak traka. Gotov proizvod.
541 | 060306044611 | Potporno-rasteretna ortoza, LSO 137 | Otos | Otos | Potporno-rasteretna ortoza, LSO, Otos | Potporno-rasteretna ortoza za kralježnicu LSO | 1 | 2,3,30 | 5 | NE | kom | 1 |  | 1 g | 2 g | 64.3656 | 5% | I | S | SP, LJ | Elastično tkanje koje ne povisuje lokalno temperaturu kože. Pojačanje. Plastika. Čičak traka. Gotov proizvod.
542 | 060306044612 | Potporno-rasteretna ortoza, LSO 137 | Othoservice AG | Otos | Potporno-rasteretna ortoza, LSO, Othoservice AG | LITE-CROSS | 1 | 2,3,30 | 5 | NE | kom | 1 |  | 1 g | 2 g | 64.3656 | 5% | I | S | SP, LJ | Elastično tkanje koje ne povisuje lokalno temperaturu kože. Pojačanje. Plastika. Čičak traka. Gotov proizvod.
543 | 060306044613 | Potporno-rasteretna ortoza, LSO 137 | Lohmann & Rauscher | Lohmann & Rauscher | Potporno-rasteretna ortoza, LSO, Lohmann&Rauscher | Cellacare Lumbal F/M vel. 1-5 ; Cellacare Dotop F/M vel. 1-5 | 1 | 2,3,30 | 5 | NE | kom | 1 |  | 1 g | 2 g | 64.3656 | 5% | I | S | SP, LJ | Elastično tkanje koje ne povisuje lokalno temperaturu kože. Pojačanje. Plastika. Čičak traka. Gotov proizvod.
544 | 060306044614 | Potporno-rasteretna ortoza, LSO 137 | Thuasne | Fokus Medical | Potporno-rasteretna ortoza, LSO, Fokus Medical | LOMBACROSS | 1 | 2,3,30 | 5 | NE | kom | 1 |  | 1 g | 2 g | 81.0139 | 5% | I | S | SP, LJ | Elastično tkanje koje ne povisuje lokalno temperaturu kože. Pojačanje. Plastika. Čičak traka. Gotov proizvod.
545 | 060306044615 | Potporno-rasteretna ortoza, LSO 137 | GLO s.r.l | Karl Dietz | Potporno-rasteretna ortoza, LSO, GLO s.r.l. | 542, 548, 548C, 523 | 1 | 2,3,30 | 5 | NE | kom | 1 |  | 1 g | 2 g | 81.0139 | 5% | I | S | SP, LJ | Elastično tkanje koje ne povisuje lokalno temperaturu kože. Pojačanje. Plastika. Čičak traka. Gotov proizvod.
546 | 060306044616 | Potporno-rasteretna ortoza, LSO 137 | Nova ortopedija | Nova ortopedija | Potporno-rasteretna ortoza, LSO, Nova ortopedija | LSO-1 | 1 | 2,3,30 | 5 | NE | kom | 1 |  | 1 g | 2 g | 57.8671 | 5% | I | S | SP, LJ | Elastično tkanje koje ne povisuje lokalno temperaturu kože. Pojačanje. Plastika. Čičak traka. Gotov proizvod.
547 | 060306044617 | Potporno-rasteretna ortoza, LSO 137 | Egeria | Egeria | Potporno-rasteretna ortoza, LSO, Egeria | OSK001 | 1 | 2,3,30 | 5 | NE | kom | 1 |  | 1 g | 2 g | 81.0139 | 5% | I | S | SP, LJ | Elastično tkanje koje ne povisuje lokalno temperaturu kože. Pojačanje. Plastika. Čičak traka. Gotov proizvod.
548 | 060306044618 | Potporno-rasteretna ortoza, LSO 137 | PRIM S.A. | Karl Dietz | Potporno-rasteretna ortoza, LSO, Prim S.A. | 995/995G; 996/996G | 1 | 2,3,30 | 5 | NE | kom | 1 |  | 1 g | 2 g | 81.0139 | 5% | I | S | SP, LJ | Elastično tkanje koje ne povisuje lokalno temperaturu kože. Pojačanje. Plastika. Čičak traka. Gotov proizvod.
549 | 060306044619 | Potporno-rasteretna ortoza, LSO 137 | MDH sp.z.o.o. | PAR MAR; Plasting ortopedija | Potporno-rasteretna ortoza, LSO, MDH sp.z.o.o. | LS support; Lumbo Medical; Lumbo Medical Light; Lumbo Medical Pro | 1 | 2,3,30 | 5 | NE | kom | 1 |  | 1 g | 2 g | 75.2272 | 5% | I | S | SP, LJ | Elastično tkanje koje ne povisuje lokalno temperaturu kože. Pojačanje. Plastika. Čičak traka. Gotov proizvod.
550 | 060306044620 | Potporno-rasteretna ortoza, LSO 137 | Herdegen | Plasting ortopedija | Potporno-rasteretna ortoza, LSO, Herdegen | Aeroflex; Dorsaflex; Omnix Alto; Dorsagrip; Omni Flex | 1 | 2,3,30 | 5 | NE | kom | 1 |  | 1 g | 2 g | 81.0139 | 5% | I | S | SP, LJ | Elastično tkanje koje ne povisuje lokalno temperaturu kože. Pojačanje. Plastika. Čičak traka. Gotov proizvod.
551 | 060306044621 | Potporno-rasteretna ortoza, LSO 137 | Gibaud | Mevjema | Potporno-rasteretna ortoza, LSO, Gibaud | Lombogib®maternity; Lombogib®underwear; Lombogib®reactive; Lombogib®dual action; Lombogib®arthrose; Gibortho®lumbar support belts | 1 | 2,3,30 | 5 | NE | kom | 1 |  | 1 g | 2 g | 57.8671 | 5% | I | S | SP, LJ | Elastično tkanje koje ne povisuje lokalno temperaturu kože. Pojačanje. Plastika. Čičak traka. Gotov proizvod.
551a | 060306044622 | Potporno-rasteretna ortoza, LSO 137 | Ottobock SE & Co. KGaA | Otto Bock Adria | Potporno-rasteretna ortoza, LSO, Ottobock SE & Co. KGaA | Potporno-rasteretna ortoza, LSO, 50R50 | 1 | 2,3,30 | 5 | NE | kom | 1 |  | 1 g | 2 g | 81.0139 | 5% | I | S | SP, LJ | Elastično tkanje koje ne povisuje lokalno temperaturu kože. Pojačanje. Plastika. Čičak traka. Gotov proizvod.
551b | 060306044623 | Potporno-rasteretna ortoza, LSO 137 | BSN medical GmbH, Essity | Essity Croatia | Potporno-rasteretna ortoza, LSO, BSN medical GmbH, Essity | Actimove Lumbar Sacral Support Comfort Additional Support Belt, Pressure Pad; Actimove Back Support S/M-Everyday Support; Actimove Back Support L/XL-Everyday Support | 1 | 2,3,30 | 5 | NE | kom | 1 |  | 1 g | 2 g | 54.9737 | 5% | I | S | SP, LJ | Elastično tkanje koje ne povisuje lokalno temperaturu kože. Pojačanje. Plastika. Čičak traka. Gotov proizvod.
552 | 060306044701 | Ortoza za imobilizaciju slabinskokrižne kralježnice 138 | PRIM S.A. | Karl Dietz | Ortoza za imobilizaciju slabinskokrižne kralježnice, PRIM S.A. | 2355OP | 1 | 2, 6 | 5 | NE | kom | 1 | 8 mj | 1 g | 2 g | 87.1774 | 5% | I | S | SP, LJ | Elastični materijal koji lokalno ne povisuje temperaturu kože. Prozračni materijal. Plastika. Pojačanje. Čičak traka.
553 | 060306044702 | Ortoza za imobilizaciju slabinskokrižne kralježnice 138 | BAUERFEIND | Bauerfeind | Ortoza za imobilizaciju slabinskokrižne kralježnice, Bauerfeind | LUMBOLOC | 1 | 2, 6 | 5 | NE | kom | 1 | 8 mj | 1 g | 2 g | 87.1774 | 5% | I | S | SP, LJ | Elastični materijal koji lokalno ne povisuje temperaturu kože. Prozračni materijal. Plastika. Pojačanje. Čičak traka.
554 | 060306044704 | Ortoza za imobilizaciju slabinskokrižne kralježnice 138 | REBOLE | Nova ortopedija | Ortoza za imobilizaciju slabinskokrižne kralježnice, Rebole | LS - LUMBALNA ORTOZA POJAČANA art. 3300 | 1 | 2, 6 | 5 | NE | kom | 1 | 8 mj | 1 g | 2 g | 67.0595 | 5% | I | S | SP, LJ | Elastični materijal koji lokalno ne povisuje temperaturu kože. Prozračni materijal. Plastika. Pojačanje. Čičak traka.
555 | 060306044705 | Ortoza za imobilizaciju slabinskokrižne kralježnice 138 | Bort | SimBex | Ortoza za imobilizaciju slabinskokrižne kralježnice, Bort | Bort Vario Back Support with Pad 112610 | 1 | 2, 6 | 5 | NE | kom | 1 | 8 mj | 1 g | 2 g | 79.5594 | 5% | I | S | SP, LJ | Elastični materijal koji lokalno ne povisuje temperaturu kože. Prozračni materijal. Plastika. Pojačanje. Čičak traka.
556 | 060306044706 | Ortoza za imobilizaciju slabinskokrižne kralježnice 138 | Otos | Otos | Ortoza za imobilizaciju slabinskokrižne kralježnice, Otos | Ortoza za imobilizaciju slabinsko križne kralježnice | 1 | 2, 6 | 5 | NE | kom | 1 | 8 mj | 1 g | 2 g | 79.5594 | 5% | I | S | SP, LJ | Elastični materijal koji lokalno ne povisuje temperaturu kože. Prozračni materijal. Plastika. Pojačanje. Čičak traka.
557 | 060306044707 | Ortoza za imobilizaciju slabinskokrižne kralježnice 138 | Othoservice AG | Otos | Ortoza za imobilizaciju slabinskokrižne kralježnice, Othoservice AG | L.E.M. 1080 | 1 | 2, 6 | 5 | NE | kom | 1 | 8 mj | 1 g | 2 g | 79.5594 | 5% | I | S | SP, LJ | Elastični materijal koji lokalno ne povisuje temperaturu kože. Prozračni materijal. Plastika. Pojačanje. Čičak traka.
558 | 060306044708 | Ortoza za imobilizaciju slabinskokrižne kralježnice 138 | Lohmann & Rauscher | Lohmann & Rauscher | Ortoza za imobilizaciju slabinskokrižne kralježnice, Lohmann&Rauscher | Cellacare Dorsal vel. 1-5 | 1 | 2, 6 | 5 | NE | kom | 1 | 8 mj | 1 g | 2 g | 87.1774 | 5% | I | S | SP, LJ | Elastični materijal koji lokalno ne povisuje temperaturu kože. Prozračni materijal. Plastika. Pojačanje. Čičak traka.
559 | 060306044709 | Ortoza za imobilizaciju slabinskokrižne kralježnice 138 | Thuasne | Fokus Medical | Ortoza za imobilizaciju slabinskokrižne kralježnice, Thuasne | LOMBACROSS | 1 | 2, 6 | 5 | NE | kom | 1 | 8 mj | 1 g | 2 g | 87.1774 | 5% | I | S | SP, LJ | Elastični materijal koji lokalno ne povisuje temperaturu kože. Prozračni materijal. Plastika. Pojačanje. Čičak traka.
560 | 060306044710 | Ortoza za imobilizaciju slabinskokrižne kralježnice 138 | GLO s.r.l | Karl Dietz | Ortoza za imobilizaciju slabinskokrižne kralježnice, GLO s.r.l. | 532, 520, H.32, 530 H, 528 | 1 | 2, 6 | 5 | NE | kom | 1 | 8 mj | 1 g | 2 g | 87.1774 | 5% | I | S | SP, LJ | Elastični materijal koji lokalno ne povisuje temperaturu kože. Prozračni materijal. Plastika. Pojačanje. Čičak traka.
561 | 060306044711 | Ortoza za imobilizaciju slabinskokrižne kralježnice 138 | Streifeneder ortho production GmbH | Nostrum Medical | Ortoza za imobilizaciju slabinskokrižne kralježnice, Streifeneder ortho production GmbH | 15B1, 14B1 | 1 | 2, 6 | 5 | NE | kom | 1 | 8 mj | 1 g | 2 g | 81.8126 | 5% | I | S | SP, LJ | Elastični materijal koji lokalno ne povisuje temperaturu kože. Prozračni materijal. Plastika. Pojačanje. Čičak traka.
562 | 060306044712 | Ortoza za imobilizaciju slabinskokrižne kralježnice 138 | Nova ortopedija | Nova ortopedija | Ortoza za imobilizaciju slabinskokrižne kralježnice, Nova ortopedija | LSO-2 | 1 | 2, 6 | 5 | NE | kom | 1 | 8 mj | 1 g | 2 g | 67.0595 | 5% | I | S | SP, LJ | Elastični materijal koji lokalno ne povisuje temperaturu kože. Prozračni materijal. Plastika. Pojačanje. Čičak traka.
563 | 060306044713 | Ortoza za imobilizaciju slabinskokrižne kralježnice 138 | Egeria | Egeria | Ortoza za imobilizaciju slabinskokrižne kralježnice, Egeria | OSK002 | 1 | 2, 6 | 5 | NE | kom | 1 | 8 mj | 1 g | 2 g | 67.0595 | 5% | I | S | SP, LJ | Elastični materijal koji lokalno ne povisuje temperaturu kože. Prozračni materijal. Plastika. Pojačanje. Čičak traka.
564 | 060306044800 | Florida ortoza 141 |  |  |  |  | 1 | 2, 6,30 | 5 | NE | kom | 1 | 8 mj | 1 g | 2 g | 570.87 | 5% | I | I | SPPD | Plastika, metal, čičak traka, izrada po sadrenom odljevu ili fotometrijski.
Ortoze za korekciju kokošjih prsa
564a | 060306044901 | Ortoza za korekciju kokošjih prsa331 | PAR MAR | PAR MAR | Ortoza za korekciju kokošjih prsa, PAR MAR | Ortoza za korekciju kokošjih prsa | 1 | 2 | 5 | NE | kom | 1 | 1 god. | 1 god |  | 104.5089 | 5% | I | I | SPPD | Plastika, metal, koža, izrada po mjeri.
564b | 060306044902 | Ortoza za korekciju kokošjih prsa331 | Egeria | Egeria | Ortoza za korekciju kokošjih prsa, Egeria | Ortoza za korekciju kokošjih prsa | 1 | 2 | 5 | NE | kom | 1 | 1 god. | 1 god |  | 72.0751 | 5% | I | I | SPPD | Plastika, metal, koža, izrada po mjeri.
05 |  | ORTOPROTEZE I ELEKTRONIČKI UREĐAJI
Ortoproteze
565 | 062451050100 | Ortoproteza za potkoljenicu, endoskeletna 103, 341 |  |  |  |  | 1 | 2, 3 | 9 | NE | kom | 1 | 1,5 g | 2 g | 3 g | stvarni trošak | 5% | I | I | SPPD | Plastika, metal, modul originalni proizvod.
566 | 062451050200 | Ortoproteza za natkoljenicu, endoskeletna 103, 341 |  |  |  |  | 1 | 2, 3 | 9 | NE | kom | 1 | 1,5 g | 2 g | 3 g | stvarni trošak | 5% | I | I | SPPD | Plastika, metal, modul originalni proizvod.
567 | 062451050300 | Ortoproteza za potkoljenicu, egzoskeletna 103, 341 |  |  |  |  | 1 | 2, 3 | 9 | NE | kom | 1 | 1 g | 1,5 g | 3 g | stvarni trošak | 5% | I | I | SPPD | Plastika, modul originalni proizvod.
568 | 062451050400 | Ortoproteza za natkoljnicu, egzoskeletna 103, 341 |  |  |  |  | 1 | 2, 3 | 9 | NE | kom | 1 | 1,5 g | 2 g | 3 g | stvarni trošak | 5% | I | I | SPPD | Plastika, metal, modul originalni proizvod.
Ležište za ortoproteze
569 | 062454050500 | Ležište ortoproteze za potkoljenicu 102, 341 |  |  |  |  | 1 | 2, 3 | 5 | NE | kom | 1 | 6 mj | 8 mj. | 1 g | 752.5104 | 5% | I | I | SPPD | Plastika, modul originalni proizvod.
570 | 062454050600 | Ležište ortoproteze za natkoljenicu 102, 341 |  |  |  |  | 1 | 2, 3 | 5 | NE | kom | 1 | 6 mj | 8 mj | 1 g | 761.16 | 5% | I | I | SPPD | Plastika, modul originalni proizvod.
Elektronički uređaj za ruke
571 | 062454050700 | Elektronski jednokanalni stimulator za ruke 143 |  |  |  |  | 1 | 3 | 5 | NE | kom | 1 |  | 4g | 4g | 428.4677 | 5% | I | S | SP, LJ | Jednokanalni stimulator za funkcionalnu električnu elektrostimulaciju kod pareze šake.
Elektronički uređaj za noge
572 | 062454050800 | Elektronski peronealni uređaj 144 |  |  |  |  | 1 | 3 | 5 | NE | kom | 1 |  | 4g | 4g | 350.8753 | 5% | I | S | SP, LJ | Jednokanalni stimulator za funkcionalnu električnu elektrostimulaciju kod pareze stopala.
Rezervni dijelovi elektronskih uređaja
573 | 062454050900 | Elektrode za elektronske uređaje 102 |  |  |  |  | 1 | 2, 3, 4 | 5 | NE | kom | 1 |  | 2 g | 2 g | 31.2164 | 5% | I | S | SP, LJ | Metal, plastika, svi moduli i materijali-originalni proizvod.
574 | 062454051000 | Električni vodiči za elektronske uređaje 102 |  |  |  |  | 1 | 2, 3, 4 | 5 | NE | kom | 1 |  | 2 g | 2 g | 23.4123 | 5% | I | S | SP, LJ | Metal, plastika, svi moduli i materijali-originalni proizvod.
575 | 062454051100 | Elastična navlaka za elektronske uređaje 102 |  |  |  |  | 1 | 2, 3, 4 | 5 | NE | kom | 1 |  | 2 g | 2 g | 16.9089 | 5% | I | S | SP, LJ | Metal, plastika, svi moduli i materijali-originalni proizvod.
576 | 062454051200 | Uložak za postolu s prekidačem za elektronske uređaje 102 |  |  |  |  | 1 | 2, 3, 4 | 5 | NE | kom | 1 |  | 2 g | 2 g | 31.2164 | 5% | I | S | SP, LJ | Metal, plastika, svi moduli i materijali-originalni proizvod.
577 | 062454051300 | Ručni prekidač za elektronske uređaje 102 |  |  |  |  | 1 | 2, 3, 4 | 5 | NE | kom | 1 |  | 2 g | 2 g | 45.5239 | 5% | I | S | SP, LJ | Metal, plastika, svi moduli i materijali-originalni proizvod.
06 |  | ORTOPEDSKE CIPELE
578 | 063306060100 | Ortopedske cipele grupa I 145 |  |  |  |  | 1 | 2, 3 | 5 | NE | par | 1 | 6 mj | 8 mj | 2 g | 249.1069 | 5% | I | I | SPPD | Koža, tekstil, guma, poliuretan, izrada po odljevu, plantografija, peodbarografija, pjena i scan. Individualna izrada.
579 | 063306060200 | Ortopedske cipele grupa II 146 |  |  |  |  | 1 | 2, 3 | 5 | NE | par | 1 | 6 mj | 8 mj | 2 g | 214.0776 | 5% | I | I | SPPD | Koža, tekstil, guma, poliuretan, izrada po odljevu, plantografija, peodbarografija, pjena i scan. Individualna izrada.
580 | 063306060300 | Ortopedske cipele grupe III i IV 147 |  |  |  |  | 1 | 2.3 | 5 | NE | par | 1 | 6 mj | 8 mj | 2 g | 202.3994 | 5% | I | I | SPPD | Koža, tekstil, guma, poliuretan, izrada po odljevu, plantografija, peodbarografija, pjena i scan. Individualna izrada.
580a | 063306060310 | Ortopedska obuća za dijabetičko stopalo-kategorija 2 372 | ORTO STEP | ORTO STEP | Ortopedska obuća za dijabetičko stopalo-kategorija 2, ORTO STEP | DIASTEP ortopedska obuća za dijabetičko stopalo-kategorija 2 | 1 | 2, 3, 12, 32 | 5 | NE | par | 1 |  |  | 2 g | 203.3737 | 5% | I | I | SPPD | Jamstveni rok 2 godine. U sastavu ortopedske obuće za dijabetičko stopalo-kategorija 2, isporučuju se i odgovarajući, pripadajući ulošci. Za vrijeme roka uporabe pomagala proizvođač se obvezuje o svom trošku osigurati 1 par uložaka za svaku godinu korištenja. Individualna izrada. Odgovarajući certifikat potvrde kvalitete.
580ab | 063306060311 | Ortopedska obuća za dijabetičko stopalo-kategorija 2 372 | Bauerfeind | Bauerfeind | Ortopedska obuća za dijabetičko stopalo-kategorija 2, Bauerfeind | Lavandon ortopedska obuća za dijabetičko stopalo - kategorija 2 | 1 | 2, 3, 12, 32 | 5 | NE | par | 1 |  |  | 2 g | 193.205 | 5% | I | I | SPPD | Jamstveni rok 2 godine. U sastavu ortopedske obuće za dijabetičko stopalo-kategorija 2, isporučuju se i odgovarajući, pripadajući ulošci. Za vrijeme roka uporabe pomagala proizvođač se obvezuje o svom trošku osigurati 1 par uložaka za svaku godinu korištenja. Individualna izrada. Odgovarajući certifikat potvrde kvalitete.
580b | 063306060330 | Ortopedska obuća za dijabetičko stopalo-kategorija 3 373 | ORTO STEP | ORTO STEP | Ortopedska obuća za dijabetičko stopalo-kategorija 3, ORTO STEP | DIASTEP ortopedska obuća za dijabetičko stopalo-kategorija 3 | 1 | 2, 3, 12, 32 | 5 | NE | par | 1 |  |  | 2 g | 236.6516 | 5% | I | I | SPPD | Jamstveni rok 2 godine. U sastavu ortopedske obuće za dijabetičko stopalo-kategorija 3, isporučuju se i odgovarajući, pripadajući ulošci. Za vrijeme roka uporabe pomagala proizvođač se obvezuje o svom trošku osigurati 1 par uložaka za svaku godinu korištenja. Individualna izrada. Odgovarajući certifikat potvrde kvalitete.
580bb | 063306060331 | Ortopedska obuća za dijabetičko stopalo-kategorija 3 373 | Bauerfeind | Bauerfeind | Ortopedska obuća za dijabetičko stopalo-kategorija 3, Bauerfiend | Lavandon ortopedska obuća za dijabetičko stopalo - kategorija 3 | 1 | 2, 3, 12, 32 | 5 | NE | par | 1 |  |  | 2 g | 224.819 | 5% | I | I | SPPD | Jamstveni rok 2 godine. U sastavu ortopedske obuće za dijabetičko stopalo-kategorija 3, isporučuju se i odgovarajući, pripadajući ulošci. Za vrijeme roka uporabe pomagala proizvođač se obvezuje o svom trošku osigurati 1 par uložaka za svaku godinu korištenja. Individualna izrada. Odgovarajući certifikat potvrde kvalitete.
07 |  | POMAGALA ZA KRETANJE
ŠTAKE, ŠTAP I HODALICE
581 | 120306070101 | Podlaktične štake s podešavanjem visine 149 | KOWSKY | Bauerfeind | Podlaktične štake s podešavanjem visine, Kowski | Ergo griff ; Anatomic griff ; Child Ergo griff | 1 | 2, 3, 6, 14 | 10 | DA | kom | do 2 | 1 god. | 3 god. | 3 god. | 11.0598 | 5% | I | S | SP, LJ | Metal, aluminij, plastika, guma.
582 | 120306070102 | Podlaktične štake s podešavanjem visine 149 | Thuasne | Fokus Medical | Podlaktične štake s podešavanjem visine, Thuasne | Globetrotter crutch; Globetrotter+ cructh | 1 | 2, 3, 6, 14 | 10 | DA | kom | do 2 | 1 god. | 3 god. | 3 god. | 11.0598 | 5% | I | S | SP, LJ | Metal, aluminij, plastika, guma.
584 | 120306070104 | Podlaktične štake s podešavanjem visine 149 | Herdegen | SimBex | Podlaktične štake s podešavanjem visine, Herdegen | TIKI CRUTCH for children or teenagers ; EVOLUTION CRUTCH | 1 | 2, 3, 6, 14 | 10 | DA | kom | do 2 | 1 god. | 3 god. | 3 god. | 11.0598 | 5% | I | S | SP, LJ | Metal, aluminij, plastika, guma.
586 | 120306070106 | Podlaktične štake s podešavanjem visine 149 | Rebotec | Egeria | Podlaktične štake s podešavanjem visine, Rebotec | Standard clip | 1 | 2, 3, 6, 14 | 10 | DA | kom | do 2 | 1 god. | 3 god. | 3 god. | 8.5075 | 5% | I | S | SP, LJ | Metal, aluminij, plastika, guma.
587 | 120306070107 | Podlaktične štake s podešavanjem visine 149 | Ossenberg GmbH, | Karl Dietz | Podlaktične štake s podešavanjem visine, Ossenberg GmbH, | Štake podlaktne 220D, 332C, 241, 2301 | 1 | 2, 3, 6, 14 | 10 | DA | kom | do 2 | 1 god. | 3 god. | 3 god. | 11.0598 | 5% | I | S | SP, LJ | Metal, aluminij, plastika, guma.
588 | 120306070108 | Podlaktične štake s podešavanjem visine 149 | Nova Orthopedic | Karl Dietz | Podlaktične štake s podešavanjem visine, Nova Orthopedic | Štake podlaktne 7760, 7711, 7751 | 1 | 2, 3, 6, 14 | 10 | DA | kom | do 2 | 1 god. | 3 god. | 3 god. | 11.0598 | 5% | I | S | SP, LJ | Metal, aluminij, plastika, guma.
589 | 120306070109 | Podlaktične štake s podešavanjem visine 149 | FDI France Medical | Otos | Podlaktične štake s podešavanjem visine, FDI France Medical | FDI Safe Walk | 1 | 2, 3, 6, 14 | 10 | DA | kom | do 2 | 1 god. | 3 god. | 3 god. | 11.0598 | 5% | I | S | SP, LJ | Metal, aluminij, plastika, guma.
590 | 120306070110 | Podlaktične štake s podešavanjem visine 149 | Foshan Dongfang Medical Equipment Manufactory | Arcus Vita | Podlaktične štake s podešavanjem visine, Foshan Dongfang Medical Equipment Manufactory | FS937L; FS923L | 1 | 2, 3, 6, 14 | 10 | DA | kom | do 2 | 1 god. | 3 god. | 3 god. | 11.0598 | 5% | I | S | SP, LJ | Metal, aluminij, plastika, guma.
591a | 120306070112 | Podlaktične štake s podešavanjem visine 149 | Moretti Spa | Inko Centar | Podlaktične štake s podešavanjem visine, Moretti Spa | RP701 (za odrasle); RP700C (dječije) | 1 | 2, 3, 6, 14 | 10 | DA | kom | do 2 | 1 god. | 3 god. | 3 god. | 10.7216 | 5% | I | S | SP, LJ | Metal, aluminij, plastika, guma.
591b | 120306070113 | Podlaktične štake s podešavanjem visine 149 | Awatar Medical Aid | Awatar Medical Aid | Podlaktične štake s podešavanjem visine, Awatar Medical Aid | Basic 100 | 1 | 2, 3, 6, 14 | 10 | DA | kom | do 2 | 1 god. | 3 god. | 3 god. | 8.0821 | 5% | I | S | SP, LJ | Metal, aluminij, plastika, guma.
592 | 120312070201 | Potpazušne štake s podešavanjem visine 150 | Wellell Inc. | Bauerfeind | Potpazušne štake s podešavanjem visine, Wellell Inc. | DW-01 | 1 | 2, 3, 6 | 10 | DA | kom | do 2 | 1 god. | 3 god. | 3 god. | 9.3672 | 5% | I | S | SP, LJ | Metal, aluminij, plastika, guma, drvo.
593 | 120312070202 | Potpazušne štake s podešavanjem visine 150 | Thuasne | Fokus Medical | Potpazušne štake s podešavanjem visine, Thuasne | Axilla crutches | 1 | 2, 3, 6 | 10 | DA | kom | do 2 | 1 god. | 3 god. | 3 god. | 9.3672 | 5% | I | S | SP, LJ | Metal, aluminij, plastika, guma, drvo.
595 | 120312070204 | Potpazušne štake s podešavanjem visine 150 | Rebotec | Egeria | Potpazušne štake s podešavanjem visine, Rebotec | Quick¸n easy | 1 | 2, 3, 6 | 10 | DA | kom | do 2 | 1 god. | 3 god. | 3 god. | 9.3672 | 5% | I | S | SP, LJ | Metal, aluminij, plastika, guma, drvo.
596 | 120312070205 | Potpazušne štake s podešavanjem visine 150 | Nova Orthopedic | Karl Dietz | Potpazušne štake s podešavanjem visine, Nova Orthopedic | Štake podpazušne 7200AB, 7201AB | 1 | 2, 3, 6 | 10 | DA | kom | do 2 | 1 god. | 3 god. | 3 god. | 9.3672 | 5% | I | S | SP, LJ | Metal, aluminij, plastika, guma, drvo.
597 | 120312070206 | Potpazušne štake s podešavanjem visine 150 | Vermeiren | Otos | Potpazušne štake s podešavanjem visine, Vermeiren | Ashley Tall, Ashley Medium | 1 | 2, 3, 6 | 10 | DA | kom | do 2 | 1 god. | 3 god. | 3 god. | 9.3672 | 5% | I | S | SP, LJ | Metal, aluminij, plastika, guma, drvo.
598 | 120312070207 | Potpazušne štake s podešavanjem visine 150 | Foshan Dongfang Medical Equipment Manufactory | Arcus Vita | Potpazušne štake s podešavanjem visine, Foshan Dongfang Medical Equipment Manufactory | FS925(L,M,S) | 1 | 2, 3, 6 | 10 | DA | kom | do 2 | 1 god. | 3 god. | 3 god. | 9.3672 | 5% | I | S | SP, LJ | Metal, aluminij, plastika, guma, drvo.
599 | 120312070208 | Potpazušne štake s podešavanjem visine 150 | Herdegen | Plasting ortopedija | Potpazušne štake s podešavanjem visine, Herdegen | Axillary crutches | 1 | 2, 3, 6 | 10 | DA | kom | do 2 | 1 god. | 3 god. | 3 god. | 7.2055 | 5% | I | S | SP, LJ | Metal, aluminij, plastika, guma, drvo.
600 | 120312070209 | Potpazušne štake s podešavanjem visine 150 | MDH sp.z.o.o. | Egeria; Nova ortopedija; Plasting ortopedija | Potpazušne štake s podešavanjem visine, MDH sp.z.o.o. | Armpit crutches, VCBP0041, MDH sp.z.o.o. | 1 | 2, 3, 6 | 10 | DA | kom | do 2 | 1 god. | 3 god. | 3 god. | 9.3672 | 5% | I | S | SP, LJ | Metal, aluminij, plastika, guma, drvo.
600a | 120312070210 | Potpazušne štake s podešavanjem visine 150 | Moretti Spa | Inko Centar | Potpazušne štake s podešavanjem visine, Moretti Spa | RP710 (za odrasle); RP711 | 1 | 2, 3, 6 | 10 | DA | kom | do 2 | 1 god. | 3 god. | 3 god. | 6.9852 | 5% | I | S | SP, LJ | Metal, aluminij, plastika, guma, drvo.
600b | 120312070211 | Potpazušne štake s podešavanjem visine 150 | Awatar Medical Aid | Awatar Medical Aid | Potpazušne štake s podešavanjem visine, Awatar Medical Aid | Axilla 100; Axilla 200 | 1 | 2, 3, 6 | 10 | DA | kom | do 2 | 1 god. | 3 god. | 3 god. | 8.8988 | 5% | I | S | SP, LJ | Metal, aluminij, plastika, guma, drvo.
601 | 120316070301 | Štap s četiri noge 151 | Wellell Inc. | Bauerfeind | Štap s četiri noge, Wellell Inc. | DW-05-02 | 1 | 2, 3 | 10 | DA | kom | 1 | 1 god. | 3. god. | 3 god. | 15.6131 | 5% | I | S | SP, LJ | Metal, aluminij, plastika, guma.
602 | 120316070302 | Štap s četiri noge 151 | Thuasne | Fokus Medical | Štap s četiri noge, Thuasne | TETRAPOD WALKING STICK | 1 | 2, 3 | 10 | DA | kom | 1 | 1 god. | 3. god. | 3 god. | 15.6131 | 5% | I | S | SP, LJ | Metal, aluminij, plastika, guma.
604 | 120316070304 | Štap s četiri noge 151 | Rebotec | Egeria | Štap s četiri noge, Rebotec | Quadro | 1 | 2, 3 | 10 | DA | kom | 1 | 1 god. | 3. god. | 3 god. | 12.0101 | 5% | I | S | SP, LJ | Metal, aluminij, plastika, guma.
605 | 120316070305 | Štap s četiri noge 151 | BISCHOFF&BISCHOFF | Salvus | Štap s četiri noge, BISCHOFF&BISCHOFF | VFG | 1 | 2, 3 | 10 | DA | kom | 1 | 1 god. | 3. god. | 3 god. | 15.6131 | 5% | I | S | SP, LJ | Metal, aluminij, plastika, guma.
606 | 120316070306 | Štap s četiri noge 151 | Nova Orthopedic | Karl Dietz | Štap s četiri noge, Nova Orthopedic | Hodalica, štap s četiri noge 5560, 5561 | 1 | 2, 3 | 10 | DA | kom | 1 | 1 god. | 3. god. | 3 god. | 15.6131 | 5% | I | S | SP, LJ | Metal, aluminij, plastika, guma.
607 | 120316070307 | Štap s četiri noge 151 | Dietz GmbH | Karl Dietz | Štap s četiri noge, Dietz GmbH | Hodalica, štap s četiri noge VFG-1 | 1 | 2, 3 | 10 | DA | kom | 1 | 1 god. | 3. god. | 3 god. | 15.6131 | 5% | I | S | SP, LJ | Metal, aluminij, plastika, guma.
608 | 120316070308 | Štap s četiri noge 151 | Foshan Dongfang Medical Equipment Manufactory | Arcus Vita | Štap s četiri noge, Foshan Dongfang Medical Equipment Manufactory | FS921; FS931 | 1 | 2, 3 | 10 | DA | kom | 1 | 1 god. | 3. god. | 3 god. | 15.6131 | 5% | I | S | SP, LJ | Metal, aluminij, plastika, guma.
610 | 120316070310 | Štap s četiri noge 151 | Herdegen | Plasting ortopedija | Štap s četiri noge, Herdegen | Quadruped | 1 | 2, 3 | 10 | DA | kom | 1 | 1 god. | 3. god. | 3 god. | 12.0101 | 5% | I | S | SP, LJ | Metal, aluminij, plastika, guma.
611 | 120316070311 | Štap s četiri noge 151 | MDH sp.z.o.o. | Egeria; Nova ortopedija; Plasting ortopedija | Štap s četiri noge, MDH sp.z.o.o. | Quadruped cane, VCBP0021 | 1 | 2, 3 | 10 | DA | kom | 1 | 1 god. | 3. god. | 3 god. | 15.6131 | 5% | I | S | SP, LJ | Metal, aluminij, plastika, guma.
611a | 120316070312 | Štap s četiri noge 151 | Moretti Spa | Inko Centar | Štap s četiri noge, Moretti Spa | RP726 | 1 | 2, 3 | 10 | DA | kom | 1 | 1 god. | 3. god. | 3 god. | 15.6131 | 5% | I | S | SP, LJ | Metal, aluminij, plastika, guma.
611b | 120316070313 | Štap s četiri noge 151 | Awatar Medical Aid | Awatar Medical Aid | Štap s četiri noge, Awatar Medical Aid | Rab 40 | 1 | 2, 3 | 10 | DA | kom | 1 | 1 god. | 3. god. | 3 god. | 14.83 | 5% | I | S | SP, LJ | Metal, aluminij, plastika, guma.
612 | 120603070401 | Hodalica s četiri noge ili dvije noge i dva kotača 152 | Prima-Protetika | Rothmed | Hodalica s četiri noge ili dvije noge i dva kotača, Prima-Protetika | Alu. hodalica na podešavanje PP-5262 | 1 | 2, 3, 6, 14 | 5 | DA | kom | 1 | 1 god. | 3. god. | 3 god. | 31.4354 | 5% | I | S | SP, LJ | Metal, aluminij, plastika, guma.
613 | 120603070402 | Hodalica s četiri noge ili dvije noge i dva kotača 152 | Wellell Inc. | Bauerfeind | Hodalica s četiri noge ili dvije noge i dva kotača, Wellell Inc. | DK-03 | 1 | 2, 3, 6, 14 | 5 | DA | kom | 1 | 1 god. | 3. god. | 3 god. | 40.866 | 5% | I | S | SP, LJ | Metal, aluminij, plastika, guma.
614 | 120603070403 | Hodalica s četiri noge ili dvije noge i dva kotača 152 | Thuasne | Fokus Medical | Hodalica s četiri noge ili dvije noge i dva kotača, Thuasne | FIXED WALKER; FOLDING WALKER; HINGED FOLDING WALKER; ROLLATOR DUO | 1 | 2, 3, 6, 14 | 5 | DA | kom | 1 | 1 god. | 3. god. | 3 god. | 40.866 | 5% | I | S | SP, LJ | Metal, aluminij, plastika, guma.
616 | 120603070405 | Hodalica s četiri noge ili dvije noge i dva kotača 152 | Rebotec | Egeria | Hodalica s četiri noge ili dvije noge i dva kotača, Rebotec | Go-on | 1 | 2, 3, 6, 14 | 5 | DA | kom | 1 | 1 god. | 3. god. | 3 god. | 31.4354 | 5% | I | S | SP, LJ | Metal, aluminij, plastika, guma.
617 | 120603070406 | Hodalica s četiri noge ili dvije noge i dva kotača 152 | BISCHOFF&BISCHOFF | Salvus | Hodalica s četiri noge ili dvije noge i dva kotača, BISCHOFF&BISCHOFF | REZI I GEBO | 1 | 2, 3, 6, 14 | 5 | DA | kom | 1 | 1 god. | 3. god. | 3 god. | 40.866 | 5% | I | S | SP, LJ | Metal, aluminij, plastika, guma.
618 | 120603070407 | Hodalica s četiri noge ili dvije noge i dva kotača 152 | Drive Medical GmbH & Co. KG | Otto Bock Adria; Bauerfeind | Hodalica s četiri noge ili dvije noge i dva kotača, Drive Medical GmbH & Co. KG | Gecko hodalica sa četiri noge, gibljiva i fiksna, 700 100 100 ili 700 100 200 | 1 | 2, 3, 6, 14 | 5 | DA | kom | 1 | 1 god. | 3. god. | 3 god. | 31.4354 | 5% | I | S | SP, LJ | Metal, aluminij, plastika, guma.
619 | 120603070408 | Hodalica s četiri noge ili dvije noge i dva kotača 152 | Dietz GmbH | Karl Dietz | Hodalica s četiri noge ili dvije noge i dva kotača, Dietz GmbH | G-201, G-104 | 1 | 2, 3, 6, 14 | 5 | DA | kom | 1 | 1 god. | 3. god. | 3 god. | 40.866 | 5% | I | S | SP, LJ | Metal, aluminij, plastika, guma.
620 | 120603070409 | Hodalica s četiri noge ili dvije noge i dva kotača 152 | Nova Orthopedic | Karl Dietz | Hodalica s četiri noge ili dvije noge i dva kotača, Nova Orthopedic | Hodalice G-201, G-104 serije 4080, G-100 serije 4200/4201 | 1 | 2, 3, 6, 14 | 5 | DA | kom | 1 | 1 god. | 3. god. | 3 god. | 40.866 | 5% | I | S | SP, LJ | Metal, aluminij, plastika, guma.
621 | 120603070410 | Hodalica s četiri noge ili dvije noge i dva kotača 152 | Maxhealth Corporation | Karl Dietz | Hodalica s četiri noge ili dvije noge i dva kotača, Maxhealth Corporation | Hodalica s dva kotača HE61030000 | 1 | 2, 3, 6, 14 | 5 | DA | kom | 1 | 1 god. | 3. god. | 3 god. | 40.866 | 5% | I | S | SP, LJ | Metal, aluminij, plastika, guma.
622 | 120603070411 | Hodalica s četiri noge ili dvije noge i dva kotača 152 | Vermeiren | Otos | Hodalica s četiri noge ili dvije noge i dva kotača, Vermeiren | Lyna | 1 | 2, 3, 6, 14 | 5 | DA | kom | 1 | 1 god. | 3. god. | 3 god. | 40.866 | 5% | I | S | SP, LJ | Metal, aluminij, plastika, guma.
623 | 120603070412 | Hodalica s četiri noge ili dvije noge i dva kotača 152 | Foshan Dongfang Medical Equipment Manufactory | Arcus Vita | Hodalica s četiri noge ili dvije noge i dva kotača, Foshan Dongfang Medical Equipment Manufactory | FS962 (hodalica s dvije noge i dva kotača); FS913L (hodalica s četiri noge); FS915L (hodalica s četiri noge) | 1 | 2, 3, 6, 14 | 5 | DA | kom | 1 | 1 god. | 3. god. | 3 god. | 40.866 | 5% | I | S | SP, LJ | Metal, aluminij, plastika, guma.
625 | 120603070414 | Hodalica s četiri noge ili dvije noge i dva kotača 152 | Herdegen | Plasting ortopedija | Hodalica s četiri noge ili dvije noge i dva kotača, Herdegen | 2 wheeled; 3in1 walking frame; Reciprocal walker | 1 | 2, 3, 6, 14 | 5 | DA | kom | 1 | 1 god. | 3. god. | 3 god. | 40.866 | 5% | I | S | SP, LJ | Metal, aluminij, plastika, guma.
625a | 120603070415 | Hodalica s četiri noge ili dvije noge i dva kotača 152 | Egeria | Egeria | Hodalica s četiri noge ili dvije noge i dva kotača, Egeria | Hodalica s četiri noge YK 7310 | 1 | 2, 3, 6, 14 | 5 | DA | kom | 1 | 1 god. | 3. god. | 3 god. | 40.866 | 5% | I | S | SP, LJ | Metal, aluminij, plastika, guma.
625b | 120603070416 | Hodalica s četiri noge ili dvije noge i dva kotača 152 | Moretti Spa | Inko Centar | Hodalica s četiri noge ili dvije noge i dva kotača, Moretti Spa | RP730; RP735; RP749; RP682 | 1 | 2, 3, 6, 14 | 5 | DA | kom | 1 | 1 god. | 3. god. | 3 god. | 38.8232 | 5% | I | S | SP, LJ | Metal, aluminij, plastika, guma.
625c | 120603070417 | Hodalica s četiri noge ili dvije noge i dva kotača 152 | Awatar Medical Aid | Awatar Medical Aid | Hodalica s četiri noge ili dvije noge i dva kotača, Awatar Medical Aid | Walky 200; Walky 210 | 1 | 2, 3, 6, 14 | 5 | DA | kom | 1 | 1 god. | 3. god. | 3 god. | 38.8227 | 5% | I | S | SP, LJ | Metal, aluminij, plastika, guma.
626 | 120606070501 | Hodalica s tri kotača ili četiri kotača 152 | Prima-Protetika | Rothmed | Hodalica s tri kotača ili četiri kotača, Prima-Protetika | Hodalica na kotače PP-5261 | 1 | 2.3 | 5 | DA | kom | 1 |  | 3. god. | 3 god. | 49.5441 | 5% | I | S | SP, LJ | Metal, aluminij, plastika, guma.
627 | 120606070502 | Hodalica s tri kotača ili četiri kotača 152 | Wellell Inc. | Bauerfeind | Hodalica s tri kotača ili četiri kotača, Wellell Inc. | DR410101 | 1 | 2.3 | 5 | DA | kom | 1 |  | 3. god. | 3 god. | 64.4073 | 5% | I | S | SP, LJ | Metal, aluminij, plastika, guma.
628 | 120606070503 | Hodalica s tri kotača ili četiri kotača 152 | Thuasne | Fokus Medical | Hodalica s tri kotača ili četiri kotača, Thuasne | ROLLATOR QUATRO | 1 | 2.3 | 5 | DA | kom | 1 |  | 3. god. | 3 god. | 64.4073 | 5% | I | S | SP, LJ | Metal, aluminij, plastika, guma.
630 | 120606070505 | Hodalica s tri kotača ili četiri kotača 152 | Rebotec | Egeria | Hodalica s tri kotača ili četiri kotača, Rebotec | Polo | 1 | 2.3 | 5 | DA | kom | 1 |  | 3. god. | 3 god. | 49.5441 | 5% | I | S | SP, LJ | Metal, aluminij, plastika, guma.
631 | 120606070506 | Hodalica s tri kotača ili četiri kotača 152 | Meyra | Famax | Hodalica s tri kotača ili četiri kotača, Meyra | Ideal | 1 | 2.3 | 5 | DA | kom | 1 |  | 3. god. | 3 god. | 49.5441 | 5% | I | S | SP, LJ | Metal, aluminij, plastika, guma.
632 | 120606070507 | Hodalica s tri kotača ili četiri kotača 152 | BISCHOFF&BISCHOFF | Salvus | Hodalica s tri kotača ili četiri kotača, BISCHOFF&BISCHOFF | DELTA B | 1 | 2.3 | 5 | DA | kom | 1 |  | 3. god. | 3 god. | 64.4073 | 5% | I | S | SP, LJ | Metal, aluminij, plastika, guma.
633 | 120606070508 | Hodalica s tri kotača ili četiri kotača 152 | Drive Medical GmbH & Co. KG | Otto Bock Adria; Bauerfeind | Hodalica s tri kotača ili četiri kotača, Drive Medical GmbH & Co. KG | Rollator Cristallo, 722 100 000 | 1 | 2.3 | 5 | DA | kom | 1 |  | 3. god. | 3 god. | 49.5441 | 5% | I | S | SP, LJ | Metal, aluminij, plastika, guma.
634 | 120606070509 | Hodalica s tri kotača ili četiri kotača 152 | Dietz GmbH | Karl Dietz | Hodalica s tri kotača ili četiri kotača, Dietz GmbH | Rollator-Ergo, DGW | 1 | 2.3 | 5 | DA | kom | 1 |  | 3. god. | 3 god. | 64.4073 | 5% | I | S | SP, LJ | Metal, aluminij, plastika, guma.
635 | 120606070510 | Hodalica s tri kotača ili četiri kotača 152 | Nova Orthopedic | Karl Dietz | Hodalica s tri kotača ili četiri kotača, Nova Orthopedic | Rollator, V43TP11B, DGW 4901 | 1 | 2.3 | 5 | DA | kom | 1 |  | 3. god. | 3 god. | 64.4073 | 5% | I | S | SP, LJ | Metal, aluminij, plastika, guma.
636 | 120606070511 | Hodalica s tri kotača ili četiri kotača 152 | Maxhealth Corporation | Karl Dietz | Hodalica s tri kotača ili četiri kotača, Maxhealth Corporation | Hodalice Rollator (četiri kotača), Delta (tri kotača) | 1 | 2.3 | 5 | DA | kom | 1 |  | 3. god. | 3 god. | 64.4073 | 5% | I | S | SP, LJ | Metal, aluminij, plastika, guma.
637 | 120606070512 | Hodalica s tri kotača ili četiri kotača 152 | Vermeiren | Otos | Hodalica s tri kotača ili četiri kotača, Vermeiren | 286B | 1 | 2.3 | 5 | DA | kom | 1 |  | 3. god. | 3 god. | 59.1483 | 5% | I | S | SP, LJ | Metal, aluminij, plastika, guma.
638 | 120606070513 | Hodalica s tri kotača ili četiri kotača 152 | Foshan Dongfang Medical Equipment Manufactory | Arcus Vita | Hodalica s tri kotača ili četiri kotača, Foshan Dongfang Medical Equipment Manufactory | FS914H (hodalica s četiri kotača) | 1 | 2.3 | 5 | DA | kom | 1 |  | 3. god. | 3 god. | 64.4073 | 5% | I | S | SP, LJ | Metal, aluminij, plastika, guma.
640 | 120606070515 | Hodalica s tri kotača ili četiri kotača 152 | Herdegen | Plasting ortopedija | Hodalica s tri kotača ili četiri kotača, Herdegen | 4 wheeled (4 kotača); Delta (3 kotača) | 1 | 2.3 | 5 | DA | kom | 1 |  | 3. god. | 3 god. | 64.4073 | 5% | I | S | SP, LJ | Metal, aluminij, plastika, guma.
640a | 120606070516 | Hodalica s tri kotača ili četiri kotača 152 | Egeria | Egeria | Hodalica s tri kotača ili četiri kotača, Egeria | Rollator YK7010 | 1 | 2.3 | 5 | DA | kom | 1 |  | 3. god. | 3 god. | 59.1483 | 5% | I | S | SP, LJ | Metal, aluminij, plastika, guma.
640b | 120606070517 | Hodalica s tri kotača ili četiri kotača 152 | Moretti Spa | Inko Centar | Hodalica s tri kotača ili četiri kotača, Moretti Spa | RP685B; RP690B | 1 | 2.3 | 5 | DA | kom | 1 |  | 3. god. | 3 god. | 48.0271 | 5% | I | S | SP, LJ | Metal, aluminij, plastika, guma.
641 | 120603070601 | Hodalica za djecu posebne izvedbe 153 | Ormesa | Bauerfeind | Hodalica za djecu posebne izvedbe, Ormesa | Dynamico | 1 | 2, 3 | 5 | DA | kom | 1 | 1 god. | 3. god. |  | 697.3021 | 5% | I | S | SP, LJ | Okvir od aluminija ili čelika s dijelovima od poliestera ili plastike. Podesive pelote. Sjedne hlačice ili zdjelični pojas. Četiri kotača. Na dva kotača mogućnost blokade.
642 | 120603070602 | Hodalica za djecu posebne izvedbe 153 | Ottobock SE & Co. KGaA | Otto Bock Adria | Hodalica za djecu posebne izvedbe, Ottobock SE & Co. KGaA | Nurmi Neo / Yogi, HR2460, HR2461, HR2416, HR2426, HR2436 | 1 | 2, 3 | 5 | DA | kom | 1 | 1 god. | 3. god. |  | 697.3021 | 5% | I | S | SP, LJ | Okvir od aluminija ili čelika s dijelovima od poliestera ili plastike. Podesive pelote. Sjedne hlačice ili zdjelični pojas. Četiri kotača. Na dva kotača mogućnost blokade.
644 | 120603070604 | Hodalica za djecu posebne izvedbe 153 | Plasting ortopedija | Plasting ortopedija | Hodalica za djecu posebne izvedbe, Plasting ortopedija | Dino S; Dino L | 1 | 2, 3 | 5 | DA | kom | 1 | 1 god. | 3. god. |  | 697.3021 | 5% | I | S | SP, LJ | Okvir od aluminija ili čelika s dijelovima od poliestera ili plastike. Podesive pelote. Sjedne hlačice ili zdjelični pojas. Četiri kotača. Na dva kotača mogućnost blokade.
644a | 120603070606 | Hodalica za djecu posebne izvedbe 153 | Mobilex Sp.z.o.o. | Nova ortopedija | Hodalica za djecu posebne izvedbe, Mobilex Sp.z.o.o. | DynaWalk | 1 | 2, 3 | 5 | DA | kom | 1 | 1 god. | 3. god. |  | 634.9158 | 5% | I | S | SP, LJ | Okvir od aluminija ili čelika s dijelovima od poliestera ili plastike. Podesive pelote. Sjedne hlačice ili zdjelični pojas. Četiri kotača. Na dva kotača mogućnost blokade.
INVALIDSKA KOLICA 314
645 | 122103070701 | Invalidska kolica za privremenu uporabu 154, 314, 342 | Sunrise medical | Bauerfeind | Invalidska kolica za privremenu uporabu, Sunrise Medical | Breezy Unix | 1 | 2, 3, 6, 14* | 5 | DA+ | kom | 1 |  | 2 god. | 2 god | 162.9998 | 5% | I | S | SP, LJ | Okvir od aluminija ili čelika, naslon i sjedalo od tehničke tkanine, papučice podesive po visini, čičak traka za stopala, standardna širina sjedišta od 38 do 50 cm.
646 | 122103070702 | Invalidska kolica za privremenu uporabu 154, 314, 342 | Thuasne | Fokus Medical | Invalidska kolica za privremenu uporabu, Thuasne | CLASSIC DF | 1 | 2, 3, 6, 14* | 5 | DA+ | kom | 1 |  | 2 god. | 2 god | 162.9998 | 5% | I | S | SP, LJ | Okvir od aluminija ili čelika, naslon i sjedalo od tehničke tkanine, papučice podesive po visini, čičak traka za stopala, standardna širina sjedišta od 38 do 50 cm.
647 | 122103070703 | Invalidska kolica za privremenu uporabu 154, 314, 342 | Vermeiren | Otos | Invalidska kolica za privremenu uporabu, Vermeiren | 708 Delight | 1 | 2, 3, 6, 14* | 5 | DA+ | kom | 1 |  | 2 god. | 2 god | 162.9998 | 5% | I | S | SP, LJ | Okvir od aluminija ili čelika, naslon i sjedalo od tehničke tkanine, papučice podesive po visini, čičak traka za stopala, standardna širina sjedišta od 38 do 50 cm.
648 | 122103070704 | Invalidska kolica za privremenu uporabu 154, 314, 342 | Invacare | Orto Rea | Invalidska kolica za privremenu uporabu, Invacare | Action 1 | 1 | 2, 3, 6, 14* | 5 | DA+ | kom | 1 |  | 2 god. | 2 god | 122.5562 | 5% | I | S | SP, LJ | Okvir od aluminija ili čelika, naslon i sjedalo od tehničke tkanine, papučice podesive po visini, čičak traka za stopala, standardna širina sjedišta od 38 do 50 cm.
649 | 122103070705 | Invalidska kolica za privremenu uporabu 154, 314, 342 | Meyra | Famax | Invalidska kolica za privremenu uporabu, Meyra | Service 3.600 ; Budget 9.050 | 1 | 2, 3, 6, 14* | 5 | DA+ | kom | 1 |  | 2 god. | 2 god | 122.5562 | 5% | I | S | SP, LJ | Okvir od aluminija ili čelika, naslon i sjedalo od tehničke tkanine, papučice podesive po visini, čičak traka za stopala, standardna širina sjedišta od 38 do 50 cm.
650 | 122103070706 | Invalidska kolica za privremenu uporabu 154, 314, 342 | BISCHOFF&BISCHOFF | Salvus | Invalidska kolica za privremenu uporabu, BISCHOFF&BISCHOFF | S-ECO 300 | 1 | 2, 3, 6, 14* | 5 | DA+ | kom | 1 |  | 2 god. | 2 god | 171.5787 | 5% | I | S | SP, LJ | Okvir od aluminija ili čelika, naslon i sjedalo od tehničke tkanine, papučice podesive po visini, čičak traka za stopala, standardna širina sjedišta od 38 do 50 cm.
652 | 122103070708 | Invalidska kolica za privremenu uporabu 154, 314, 342 | Nova Orthopedic | Karl Dietz | Invalidska kolica za privremenu uporabu, Nova Orthopedic | NW-25 Primo Novum, NW-29 Primo Basico | 1 | 2, 3, 6, 14* | 5 | DA+ | kom | 1 |  | 2 god. | 2 god | 171.5787 | 5% | I | S | SP, LJ | Okvir od aluminija ili čelika, naslon i sjedalo od tehničke tkanine, papučice podesive po visini, čičak traka za stopala, standardna širina sjedišta od 38 do 50 cm.
653 | 122103070709 | Invalidska kolica za privremenu uporabu 154, 314, 342 | Dietz GmbH | Karl Dietz | Invalidska kolica za privremenu uporabu, Dietz GmbH | Primo BASICO | 1 | 2, 3, 6, 14* | 5 | DA+ | kom | 1 |  | 2 god. | 2 god | 171.5787 | 5% | I | S | SP, LJ | Okvir od aluminija ili čelika, naslon i sjedalo od tehničke tkanine, papučice podesive po visini, čičak traka za stopala, standardna širina sjedišta od 38 do 50 cm.
654 | 122103070710 | Invalidska kolica za privremenu uporabu 154, 314, 342 | Foshan Dongfang Medical Equipment Manufactory | Arcus Vita | Invalidska kolica za privremenu uporabu, Foshan Dongfang Medical Equipment Manufastory | FS909 | 1 | 2, 3, 6, 14* | 5 | DA+ | kom | 1 |  | 2 god. | 2 god | 162.9998 | 5% | I | S | SP, LJ | Okvir od aluminija ili čelika, naslon i sjedalo od tehničke tkanine, papučice podesive po visini, čičak traka za stopala, standardna širina sjedišta od 38 do 50 cm.
655 | 122103070711 | Invalidska kolica za privremenu uporabu 154, 314, 342 | Herdegen | Plasting ortopedija | Invalidska kolica za privremenu uporabu, Herdegen | Eagle | 1 | 2, 3, 6, 14* | 5 | DA+ | kom | 1 |  | 2 god. | 2 god | 122.5562 | 5% | I | S | SP, LJ | Okvir od aluminija ili čelika, naslon i sjedalo od tehničke tkanine, papučice podesive po visini, čičak traka za stopala, standardna širina sjedišta od 38 do 50 cm.
655a | 122103070712 | Invalidska kolica za privremenu uporabu 154, 314, 342 | Dietz GmbH | Karl Dietz | Invalidska kolica za privremenu uporabu, Dietz GmbH | Basik | 1 | 2, 3, 6, 14* | 5 | DA+ | kom | 1 |  | 2 god. | 2 god | 171.5787 | 5% | I | S | SP, LJ | Okvir od aluminija ili čelika, naslon i sjedalo od tehničke tkanine, papučice podesive po visini, čičak traka za stopala, standardna širina sjedišta od 38 do 50 cm.
655b | 122103070713 | Invalidska kolica za privremenu uporabu 154, 314, 342 | MDH sp.z.o.o. | Plasting ortopedija | Invalidska kolica za privremenu uporabu, MDH sp.z.o.o. | Forte Plus; Solid Plus | 1 | 2, 3, 6, 14* | 5 | DA+ | kom | 1 |  | 2 god. | 2 god | 122.5562 | 5% | I | S | SP, LJ | Okvir od aluminija ili čelika, naslon i sjedalo od tehničke tkanine, papučice podesive po visini, čičak traka za stopala, standardna širina sjedišta od 38 do 50 cm.
655c | 122103070714 | Invalidska kolica za privremenu uporabu 154, 314, 342 | Egeria | Egeria | Invalidska kolica za privremenu uporabu, Egeria | YK9031 | 1 | 2, 3, 6, 14* | 5 | DA+ | kom | 1 |  | 2 god. | 2 god | 116.1059 | 5% | I | S | SP, LJ | Okvir od aluminija ili čelika, naslon i sjedalo od tehničke tkanine, papučice podesive po visini, čičak traka za stopala, standardna širina sjedišta od 38 do 50 cm.
655d | 122103070715 | Invalidska kolica za privremenu uporabu 154, 314, 342 | Moretti Spa | Inko Centar | Invalidska kolica za privremenu uporabu, Moretti Spa | CP102 | 1 | 2, 3, 6, 14* | 5 | DA+ | kom | 1 |  | 2 god. | 2 god | 162.9998 | 5% | I | S | SP, LJ | Okvir od aluminija ili čelika, naslon i sjedalo od tehničke tkanine, papučice podesive po visini, čičak traka za stopala, standardna širina sjedišta od 38 do 50 cm.
655e | 122103070716 | Invalidska kolica za privremenu uporabu 154, 314, 342 | Zhenjiang Assure Medical Equipment Co.Ltd. | Karl Dietz | Invalidska kolica za privremenu uporabu, Zhenjiang Assure Medical Equipment Co.Ltd. | YJ-037JE | 1 | 2, 3, 6, 14* | 5 | DA+ | kom | 1 |  | 2 god. | 2 god | 154.8498 | 5% | I | S | SP, LJ | Okvir od aluminija ili čelika, naslon i sjedalo od tehničke tkanine, papučice podesive po visini, čičak traka za stopala, standardna širina sjedišta od 38 do 50 cm.
656 | 122103070801 | Standardna invalidska kolica s ili bez pomaknutog težišta 155, 314, 342 | Sunrise medical | Bauerfeind | Standardna invalidska kolica s ili bez pomaknutog težišta, Sunrise Medical | Breezy Unix | 1 | 2, 3 | 5 | DA+ | kom | 1 |  | 2 god. | 5 god. | 185.877 | 5% | I | S | SP, LJ | Okvir od čelika. Naslon i sjedalo od tehničke tkanine. Papuče podesive po visini. Čičak traka za stopala. Standardna širina sjedišta od najmanje 38 cm, balanser protiv prevrtanja.
657 | 122103070802 | Standardna invalidska kolica s ili bez pomaknutog težišta 155, 314, 342 | Thuasne | Fokus Medical | Standardna invalidska kolica s ili bez pomaknutog težišta, Thuasne | CLASSIC DF (samo širina 41 cm i 45 cm) | 1 | 2, 3 | 5 | DA+ | kom | 1 |  | 2 god. | 5 god. | 185.877 | 5% | I | S | SP, LJ | Okvir od čelika. Naslon i sjedalo od tehničke tkanine. Papuče podesive po visini. Čičak traka za stopala. Standardna širina sjedišta od najmanje 38 cm, balanser protiv prevrtanja.
658 | 122103070803 | Standardna invalidska kolica s ili bez pomaknutog težišta 155, 314, 342 | Vermeiren | Otos | Standardna invalidska kolica s ili bez pomaknutog težišta, Vermeiren | 708 Delight B78 | 1 | 2, 3 | 5 | DA+ | kom | 1 |  | 2 god. | 5 god. | 185.877 | 5% | I | S | SP, LJ | Okvir od čelika. Naslon i sjedalo od tehničke tkanine. Papuče podesive po visini. Čičak traka za stopala. Standardna širina sjedišta od najmanje 38 cm, balanser protiv prevrtanja.
659 | 122103070804 | Standardna invalidska kolica s ili bez pomaknutog težišta 155, 314, 342 | Invacare | Orto Rea | Standardna invalidska kolica s ili bez pomaknutog težišta, Invacare | Action 1 | 1 | 2, 3 | 5 | DA+ | kom | 1 |  | 2 god. | 5 god. | 132.7693 | 5% | I | S | SP, LJ | Okvir od čelika. Naslon i sjedalo od tehničke tkanine. Papuče podesive po visini. Čičak traka za stopala. Standardna širina sjedišta od najmanje 38 cm, balanser protiv prevrtanja.
660 | 122103070805 | Standardna invalidska kolica s ili bez pomaknutog težišta 155, 314, 342 | Meyra | Famax | Standardna invalidska kolica s ili bez pomaknutog težišta, Meyra | Service 3.600 ; Budget 9.050 | 1 | 2, 3 | 5 | DA+ | kom | 1 |  | 2 god. | 5 god. | 132.7693 | 5% | I | S | SP, LJ | Okvir od čelika. Naslon i sjedalo od tehničke tkanine. Papuče podesive po visini. Čičak traka za stopala. Standardna širina sjedišta od najmanje 38 cm, balanser protiv prevrtanja.
661 | 122103070806 | Standardna invalidska kolica s ili bez pomaknutog težišta 155, 314, 342 | BISCHOFF&BISCHOFF | Salvus | Standardna invalidska kolica s ili bez pomaknutog težišta, BISCHOFF&BISCHOFF | S-ECO 300 | 1 | 2, 3 | 5 | DA+ | kom | 1 |  | 2 god. | 5 god. | 185.877 | 5% | I | S | SP, LJ | Okvir od čelika. Naslon i sjedalo od tehničke tkanine. Papuče podesive po visini. Čičak traka za stopala. Standardna širina sjedišta od najmanje 38 cm, balanser protiv prevrtanja.
663 | 122103070808 | Standardna invalidska kolica s ili bez pomaknutog težišta 155, 314, 342 | Nova Orthopedic | Karl Dietz | Standardna invalidska kolica s ili bez pomaknutog težišta, Nova Orthopedic | NW-25 Primo Novum, NW-29 Primo Basico ; NW-43 Caneo_B | 1 | 2, 3 | 5 | DA+ | kom | 1 |  | 2 god. | 5 god. | 185.877 | 5% | I | S | SP, LJ | Okvir od čelika. Naslon i sjedalo od tehničke tkanine. Papuče podesive po visini. Čičak traka za stopala. Standardna širina sjedišta od najmanje 38 cm, balanser protiv prevrtanja.
664 | 122103070809 | Standardna invalidska kolica s ili bez pomaknutog težišta 155, 314, 342 | Dietz GmbH | Karl Dietz | Standardna invalidska kolica s ili bez pomaknutog težišta, Dietz GmbH | Primo BASICO | 1 | 2, 3 | 5 | DA+ | kom | 1 |  | 2 god. | 5 god. | 185.877 | 5% | I | S | SP, LJ | Okvir od čelika. Naslon i sjedalo od tehničke tkanine. Papuče podesive po visini. Čičak traka za stopala. Standardna širina sjedišta od najmanje 38 cm, balanser protiv prevrtanja.
665 | 122103070810 | Standardna invalidska kolica s ili bez pomaknutog težišta 155, 314, 342 | Foshan Dongfang Medical Equipment Manufactory | Arcus Vita | Standardna invalidska kolica s ili bez pomaknutog težišta, Foshan Dongfang Medical Equipment Manufactory | FS909 | 1 | 2, 3 | 5 | DA+ | kom | 1 |  | 2 god. | 5 god. | 185.877 | 5% | I | S | SP, LJ | Okvir od čelika. Naslon i sjedalo od tehničke tkanine. Papuče podesive po visini. Čičak traka za stopala. Standardna širina sjedišta od najmanje 38 cm, balanser protiv prevrtanja.
666 | 122103070811 | Standardna invalidska kolica s ili bez pomaknutog težišta 155, 314, 342 | Vassilli | Plasting ortopedija | Standardna invalidska kolica s ili bez pomaknutog težišta, Vassilli | Evolution Standard | 1 | 2, 3 | 5 | DA+ | kom | 1 |  | 2 god. | 5 god. | 132.7693 | 5% | I | S | SP, LJ | Okvir od čelika. Naslon i sjedalo od tehničke tkanine. Papuče podesive po visini. Čičak traka za stopala. Standardna širina sjedišta od najmanje 38 cm, balanser protiv prevrtanja.
667 | 122103070812 | Standardna invalidska kolica s ili bez pomaknutog težišta 155, 314, 342 | Herdegen | Plasting ortopedija | Standardna invalidska kolica s ili bez pomaknutog težišta, Herdegen | Eagle Standard | 1 | 2, 3 | 5 | DA+ | kom | 1 |  | 2 god. | 5 god. | 132.7693 | 5% | I | S | SP, LJ | Okvir od čelika. Naslon i sjedalo od tehničke tkanine. Papuče podesive po visini. Čičak traka za stopala. Standardna širina sjedišta od najmanje 38 cm, balanser protiv prevrtanja.
667a | 122103070813 | Standardna invalidska kolica s ili bez pomaknutog težišta 155, 314, 342 | Dietz GmbH | Karl Dietz | Standardna invalidska kolica s ili bez pomaknutog težišta, Dietz GmbH | Basik | 1 | 2, 3 | 5 | DA+ | kom | 1 |  | 2 god. | 5 god. | 185.877 | 5% | I | S | SP, LJ | Okvir od čelika. Naslon i sjedalo od tehničke tkanine. Papuče podesive po visini. Čičak traka za stopala. Standardna širina sjedišta od najmanje 38 cm, balanser protiv prevrtanja.
667b | 122103070814 | Standardna invalidska kolica s ili bez pomaknutog težišta 155, 314, 342 | MDH sp.z.o.o. | Plasting ortopedija | Standardna invalidska kolica s ili bez pomaknutog težišta, MDH sp.z.o.o. | Forte Plus Standard; Solid Plus Standard | 1 | 2, 3 | 5 | DA+ | kom | 1 |  | 2 god. | 5 god. | 132.7693 | 5% | I | S | SP, LJ | Okvir od čelika. Naslon i sjedalo od tehničke tkanine. Papuče podesive po visini. Čičak traka za stopala. Standardna širina sjedišta od najmanje 38 cm, balanser protiv prevrtanja.
667c | 122103070815 | Standardna invalidska kolica s ili bez pomaknutog težišta 155, 314, 342 | Egeria | Egeria | Standardna invalidska kolica s ili bez pomaknutog težišta, Egeria | YK9031 | 1 | 2, 3 | 5 | DA+ | kom | 1 |  | 2 god. | 5 god. | 125.7814 | 5% | I | S | SP, LJ | Okvir od čelika. Naslon i sjedalo od tehničke tkanine. Papuče podesive po visini. Čičak traka za stopala. Standardna širina sjedišta od najmanje 38 cm, balanser protiv prevrtanja.
667d | 122103070816 | Standardna invalidska kolica s ili bez pomaknutog težišta 155, 314, 342 | Zhenjiang Assure Medical Equipment Co.Ltd. | Karl Dietz | Standardna invalidska kolica s ili bez pomaknutog težišta, Zhenjiang Assure Medical Equipment Co.Ltd. | YJ-037JE | 1 | 2, 3 | 5 | DA+ | kom | 1 |  | 2 god. | 5 god. | 176.5831 | 5% | I | S | SP, LJ | Okvir od čelika. Naslon i sjedalo od tehničke tkanine. Papuče podesive po visini. Čičak traka za stopala. Standardna širina sjedišta od najmanje 38 cm, balanser protiv prevrtanja.
668 | 122106070901 | Standardna lagana invalidska kolica sa ili bez pomaknutog težišta 155, 314, 342 | Sunrise medical | Bauerfeind | Standardna lagana invalidska kolica sa ili bez pomaknutog težišta, Sunrise Medical | Breezy Basix ; Breezy 305 | 1 | 2, 3 | 5 | DA+ | kom | 1 |  | 2 god. | 5 god. | 550.69 | 5% | I | S | SP, LJ | Okvir od aluminija. Naslon i sjedalo od tehničke tkanine, težina pomagala do 17 kg (kod minimalne proizvođačke širine) zajedno s papučicama podesivih po visini, čičak traka za stopala, mogučnost skidanja zadnjih kotača bez alata, standardna širina sjedišta od najmanje 38 cm, balanser protiv prevrtanja.
669 | 122106070902 | Standardna lagana invalidska kolica sa ili bez pomaknutog težišta 155, 314, 342 | Thuasne | Fokus Medical | Standardna lagana invalidska kolica sa ili bez pomaknutog težišta, Thuasne | CLASSIC LIGHT (samo širina 41 cm, i 45 cm) | 1 | 2, 3 | 5 | DA+ | kom | 1 |  | 2 god. | 5 god. | 550.69 | 5% | I | S | SP, LJ | Okvir od aluminija. Naslon i sjedalo od tehničke tkanine, težina pomagala do 17 kg (kod minimalne proizvođačke širine) zajedno s papučicama podesivih po visini, čičak traka za stopala, mogučnost skidanja zadnjih kotača bez alata, standardna širina sjedišta od najmanje 38 cm, balanser protiv prevrtanja.
670 | 122106070903 | Standardna lagana invalidska kolica sa ili bez pomaknutog težišta 155, 314, 342 | Vermeiren | Otos | Standardna lagana invalidska kolica sa ili bez pomaknutog težišta, Vermeiren | Eclips | 1 | 2, 3 | 5 | DA+ | kom | 1 |  | 2 god. | 5 god. | 550.69 | 5% | I | S | SP, LJ | Okvir od aluminija. Naslon i sjedalo od tehničke tkanine, težina pomagala do 17 kg (kod minimalne proizvođačke širine) zajedno s papučicama podesivih po visini, čičak traka za stopala, mogučnost skidanja zadnjih kotača bez alata, standardna širina sjedišta od najmanje 38 cm, balanser protiv prevrtanja.
672 | 122106070905 | Standardna lagana invalidska kolica sa ili bez pomaknutog težišta 155, 314, 342 | Invacare | Orto Rea | Standardna lagana invalidska kolica sa ili bez pomaknutog težišta, Invacare | Action 2, Action 3, Action 4 | 1 | 2, 3 | 5 | DA+ | kom | 1 |  | 2 god. | 5 god. | 611.2488 | 5% | I | S | SP, LJ | Okvir od aluminija. Naslon i sjedalo od tehničke tkanine, težina pomagala do 17 kg (kod minimalne proizvođačke širine) zajedno s papučicama podesivih po visini, čičak traka za stopala, mogučnost skidanja zadnjih kotača bez alata, standardna širina sjedišta od najmanje 38 cm, balanser protiv prevrtanja.
673 | 122106070906 | Standardna lagana invalidska kolica sa ili bez pomaknutog težišta 155, 314, 342 | Meyra | Famax | Standardna lagana invalidska kolica sa ili bez pomaknutog težišta, Meyra | Format 3.940 ; Eurochair Vario 1.750 | 1 | 2, 3 | 5 | DA+ | kom | 1 |  | 2 god. | 5 god. | 550.69 | 5% | I | S | SP, LJ | Okvir od aluminija. Naslon i sjedalo od tehničke tkanine, težina pomagala do 17 kg (kod minimalne proizvođačke širine) zajedno s papučicama podesivih po visini, čičak traka za stopala, mogučnost skidanja zadnjih kotača bez alata, standardna širina sjedišta od najmanje 38 cm, balanser protiv prevrtanja.
674 | 122106070907 | Standardna lagana invalidska kolica sa ili bez pomaknutog težišta 155, 314, 342 | BISCHOFF&BISCHOFF | Salvus | Standardna lagana invalidska kolica sa ili bez pomaknutog težišta, BISCHOFF&BISCHOFF | PYRO LIGHT I PYRO LIGHT XL | 1 | 2, 3 | 5 | DA+ | kom | 1 |  | 2 god. | 5 god. | 611.2488 | 5% | I | S | SP, LJ | Okvir od aluminija. Naslon i sjedalo od tehničke tkanine, težina pomagala do 17 kg (kod minimalne proizvođačke širine) zajedno s papučicama podesivih po visini, čičak traka za stopala, mogučnost skidanja zadnjih kotača bez alata, standardna širina sjedišta od najmanje 38 cm, balanser protiv prevrtanja.
676 | 122106070909 | Standardna lagana invalidska kolica sa ili bez pomaknutog težišta 155, 314, 342 | Nova Orthopedic | Karl Dietz | Standardna lagana invalidska kolica sa ili bez pomaknutog težišta, Nova Orthopedic | NW-30 Caneo | 1 | 2, 3 | 5 | DA+ | kom | 1 |  | 2 god. | 5 god. | 611.2488 | 5% | I | S | SP, LJ | Okvir od aluminija. Naslon i sjedalo od tehničke tkanine, težina pomagala do 17 kg (kod minimalne proizvođačke širine) zajedno s papučicama podesivih po visini, čičak traka za stopala, mogučnost skidanja zadnjih kotača bez alata, standardna širina sjedišta od najmanje 38 cm, balanser protiv prevrtanja.
677 | 122106070910 | Standardna lagana invalidska kolica sa ili bez pomaknutog težišta 155, 314, 342 | Foshan Dongfang Medical Equipment Manufactory | Arcus Vita | Standardna lagana invalidska kolica sa ili bez pomaknutog težišta, Foshan Dongbang Medical Equipment Manufactory | FS955LQ | 1 | 2, 3 | 5 | DA+ | kom | 1 |  | 2 god. | 5 god. | 550.69 | 5% | I | S | SP, LJ | Okvir od aluminija. Naslon i sjedalo od tehničke tkanine, težina pomagala do 17 kg (kod minimalne proizvođačke širine) zajedno s papučicama podesivih po visini, čičak traka za stopala, mogučnost skidanja zadnjih kotača bez alata, standardna širina sjedišta od najmanje 38 cm, balanser protiv prevrtanja.
678 | 122106070911 | Standardna lagana invalidska kolica sa ili bez pomaknutog težišta 155, 314, 342 | Vassilli | Plasting ortopedija | Standardna lagana invalidska kolica sa ili bez pomaknutog težišta, Vassilli | Evolution light | 1 | 2, 3 | 5 | DA+ | kom | 1 |  | 2 god. | 5 god. | 550.69 | 5% | I | S | SP, LJ | Okvir od aluminija. Naslon i sjedalo od tehničke tkanine, težina pomagala do 17 kg (kod minimalne proizvođačke širine) zajedno s papučicama podesivih po visini, čičak traka za stopala, mogučnost skidanja zadnjih kotača bez alata, standardna širina sjedišta od najmanje 38 cm, balanser protiv prevrtanja.
680 | 122106070913 | Standardna lagana invalidska kolica sa ili bez pomaknutog težišta 155, 314, 342 | Ottobock SE & Co. KGaA | Otto Bock Adria | Standardna lagana invalidska kolica sa ili bez pomaknutog težišta, Ottobock SE & Co. KGaA | Start M2S; Start M1 | 1 | 2, 3 | 5 | DA+ | kom | 1 |  | 2 god. | 5 god. | 550.69 | 5% | I | S | SP, LJ | Okvir od aluminija. Naslon i sjedalo od tehničke tkanine, težina pomagala do 17 kg (kod minimalne proizvođačke širine) zajedno s papučicama podesivih po visini, čičak traka za stopala, mogučnost skidanja zadnjih kotača bez alata, standardna širina sjedišta od najmanje 38 cm, balanser protiv prevrtanja.
680a | 122106070914 | Standardna lagana invalidska kolica sa ili bez pomaknutog težišta 155, 314, 342 | Mobilex Sp.z.o.o. | Nova ortopedija | Standardna lagana invalidska kolica sa ili bez pomaknutog težišta, Mobilex Sp.z.o.o. | Flipper | 1 | 2, 3 | 5 | DA+ | kom | 1 |  | 2 god. | 5 god. | 550.69 | 5% | I | S | SP, LJ | Okvir od aluminija. Naslon i sjedalo od tehničke tkanine, težina pomagala do 17 kg (kod minimalne proizvođačke širine) zajedno s papučicama podesivih po visini, čičak traka za stopala, mogučnost skidanja zadnjih kotača bez alata, standardna širina sjedišta od najmanje 38 cm, balanser protiv prevrtanja.
680b | 122106070915 | Standardna lagana invalidska kolica sa ili bez pomaknutog težišta 155, 314, 342 | MDH sp.z.o.o. | Plasting ortopedija | Standardna lagana invalidska kolica sa ili bez pomaknutog težišta, MDH sp.z.o.o. | Cameleon | 1 | 2, 3 | 5 | DA+ | kom | 1 |  | 2 god. | 5 god. | 550.69 | 5% | I | S | SP, LJ | Okvir od aluminija. Naslon i sjedalo od tehničke tkanine, težina pomagala do 17 kg (kod minimalne proizvođačke širine) zajedno s papučicama podesivih po visini, čičak traka za stopala, mogučnost skidanja zadnjih kotača bez alata, standardna širina sjedišta od najmanje 38 cm, balanser protiv prevrtanja.
680c | 122106070916 | Standardna lagana invalidska kolica sa ili bez pomaknutog težišta 155, 314, 342 | Zhenjiang Assure Medical Equipment Co.Ltd. | Karl Dietz | Standardna lagana invalidska kolica sa ili bez pomaknutog težišta, Zhenjiang Assure Medical Equipment Co.Ltd. | AL-001JEA | 1 | 2, 3 | 5 | DA+ | kom | 1 |  | 2 god. | 5 god. | 523.1555 | 5% | I | S | SP, LJ | Okvir od aluminija. Naslon i sjedalo od tehničke tkanine, težina pomagala do 17 kg (kod minimalne proizvođačke širine) zajedno s papučicama podesivih po visini, čičak traka za stopala, mogučnost skidanja zadnjih kotača bez alata, standardna širina sjedišta od najmanje 38 cm, balanser protiv prevrtanja.
680d | 122106070917 | Standardna lagana invalidska kolica sa ili bez pomaknutog težišta 155, 314, 342 | Awatar Medical Aid | Awatar Medical Aid | Standardna lagana invalidska kolica sa ili bez pomaknutog težišta, Awatar Medical Aid | Alumi 200 | 1 | 2, 3 | 5 | DA+ | kom | 1 |  | 2 god. | 5 god. | 523.1555 | 5% | I | S | SP, LJ | Okvir od aluminija. Naslon i sjedalo od tehničke tkanine, težina pomagala do 17 kg (kod minimalne proizvođačke širine) zajedno s papučicama podesivih po visini, čičak traka za stopala, mogučnost skidanja zadnjih kotača bez alata, standardna širina sjedišta od najmanje 38 cm, balanser protiv prevrtanja.
680e | 122106070918 | Standardna lagana invalidska kolica sa ili bez pomaknutog težišta 155, 314, 342 | Jiangsu Intco Medical products Co.Ltd. | Egeria | Standardna lagana invalidska kolica sa ili bez pomaknutog težišta, Jiangsu Intco Medical products Co.Ltd. | YK9063 | 1 | 2, 3 | 5 | DA+ | kom | 1 |  | 2 god. | 5 god. | 414.78 | 5% | I | S | SP, LJ | Okvir od aluminija. Naslon i sjedalo od tehničke tkanine, težina pomagala do 17 kg (kod minimalne proizvođačke širine) zajedno s papučicama podesivih po visini, čičak traka za stopala, mogučnost skidanja zadnjih kotača bez alata, standardna širina sjedišta od najmanje 38 cm, balanser protiv prevrtanja.
682 | 122106071002 | Aktivna invalidska kolica 156, 314, 342 | Invacare | Orto Rea | Aktivna invalidska kolica, Invacare | Compact | 1 | 2, 3 | 5 | DA+ | kom | 1 |  | 2 god. | 5 god. | 1462.4569 | 5% | I | S/I | SPPD | Okvir od aluminija ili lake legure, sjedalo i naslon od tehničke tkanine, do 13 kg težine (kod minimalne proizvođačke širine) zajedno s papučicama podesivih po visini, čičak traka za stopala, regulacija naslona po visini - čičak trakom, štitnici zadnjih kotača, mogućnost skidanja zadnjih kotača bez alata. Pogon kolica duplim obručima.
683 | 122106071003 | Aktivna invalidska kolica 156, 314, 342 | Meyra | Famax | Aktivna invalidska kolica, Meyra | Avanti 1.736 | 1 | 2, 3 | 5 | DA+ | kom | 1 |  | 2 god. | 5 god. | 1462.4569 | 5% | I | S/I | SPPD | Okvir od aluminija ili lake legure, sjedalo i naslon od tehničke tkanine, do 13 kg težine (kod minimalne proizvođačke širine) zajedno s papučicama podesivih po visini, čičak traka za stopala, regulacija naslona po visini - čičak trakom, štitnici zadnjih kotača, mogućnost skidanja zadnjih kotača bez alata. Pogon kolica duplim obručima.
684 | 122106071004 | Aktivna invalidska kolica 156, 314, 342 | BISCHOFF&BISCHOFF | Salvus | Aktivna invalidska kolica, BISCHOFF&BISCHOFF | REVOLUTION | 1 | 2, 3 | 5 | DA+ | kom | 1 |  | 2 god. | 5 god. | 1044.6121 | 5% | I | S/I | SPPD | Okvir od aluminija ili lake legure, sjedalo i naslon od tehničke tkanine, do 13 kg težine (kod minimalne proizvođačke širine) zajedno s papučicama podesivih po visini, čičak traka za stopala, regulacija naslona po visini - čičak trakom, štitnici zadnjih kotača, mogućnost skidanja zadnjih kotača bez alata. Pogon kolica duplim obručima.
685 | 122106071005 | Aktivna invalidska kolica 156, 314, 342 | Ottobock SE & Co. KGaA | Otto Bock Adria | Aktivna invalidska kolica, Ottobock SE & Co. KGaA | Motus, 480F61=00000-A | 1 | 2, 3 | 5 | DA+ | kom | 1 |  | 2 god. | 5 god. | 1462.4569 | 5% | I | S/I | SPPD | Okvir od aluminija ili lake legure, sjedalo i naslon od tehničke tkanine, do 13 kg težine (kod minimalne proizvođačke širine) zajedno s papučicama podesivih po visini, čičak traka za stopala, regulacija naslona po visini - čičak trakom, štitnici zadnjih kotača, mogućnost skidanja zadnjih kotača bez alata. Pogon kolica duplim obručima.
686 | 122106071006 | Aktivna invalidska kolica 156, 314, 342 | Off Carr S.r.l. | Karl Dietz | Aktivna invalidska kolica, Off Carr S.r.l. | VENUS ; VEGA | 1 | 2, 3 | 5 | DA+ | kom | 1 |  | 2 god. | 5 god. | 1462.4569 | 5% | I | S/I | SPPD | Okvir od aluminija ili lake legure, sjedalo i naslon od tehničke tkanine, do 13 kg težine (kod minimalne proizvođačke širine) zajedno s papučicama podesivih po visini, čičak traka za stopala, regulacija naslona po visini - čičak trakom, štitnici zadnjih kotača, mogućnost skidanja zadnjih kotača bez alata. Pogon kolica duplim obručima.
687 | 122106071007 | Aktivna invalidska kolica 156, 314, 342 | Sunrise Medical | Bauerfeind | Aktivna invalidska kolica, Sunrise Medical | Easy Life | 1 | 2, 3 | 5 | DA+ | kom | 1 |  | 2 god. | 5 god. | 1462.4569 | 5% | I | S/I | SPPD | Okvir od aluminija ili lake legure, sjedalo i naslon od tehničke tkanine, do 13 kg težine (kod minimalne proizvođačke širine) zajedno s papučicama podesivih po visini, čičak traka za stopala, regulacija naslona po visini - čičak trakom, štitnici zadnjih kotača, mogućnost skidanja zadnjih kotača bez alata. Pogon kolica duplim obručima.
688 | 122106071008 | Aktivna invalidska kolica 156, 314, 342 | Vassilli | Plasting ortopedija | Aktivna invalidska kolica, Vassilli | Evolution activa compact | 1 | 2, 3 | 5 | DA+ | kom | 1 |  | 2 god. | 5 god. | 1462.4569 | 5% | I | S/I | SPPD | Okvir od aluminija ili lake legure, sjedalo i naslon od tehničke tkanine, do 13 kg težine (kod minimalne proizvođačke širine) zajedno s papučicama podesivih po visini, čičak traka za stopala, regulacija naslona po visini - čičak trakom, štitnici zadnjih kotača, mogućnost skidanja zadnjih kotača bez alata. Pogon kolica duplim obručima.
688a | 122106071009 | Aktivna invalidska kolica 156, 314, 342 | Zhenjiang Assure Medical Equipment Co.Ltd. | Karl Dietz | Aktivna invalidska kolica, Zhenjiang Assure Medical Equipment Co.Ltd. | S2 | 1 | 2, 3 | 5 | DA+ | kom | 1 |  | 2 god. | 5 god. | 1389.3341 | 5% | I | S/I | SPPD | Okvir od aluminija ili lake legure, sjedalo i naslon od tehničke tkanine, do 13 kg težine (kod minimalne proizvođačke širine) zajedno s papučicama podesivih po visini, čičak traka za stopala, regulacija naslona po visini - čičak trakom, štitnici zadnjih kotača, mogućnost skidanja zadnjih kotača bez alata. Pogon kolica duplim obručima.
688b | 122106072001 | Barijatrijska invalidska kolica 314, 342, 386 | Plasting ortopedija | Plasting ortopedija | Barijatrijska invalidska kolica, Plasting ortopedija | Evolution Light 17.60XL | 1 | 2, 3 | 5 | DA+ | kom | 1 |  | 2 god. | 5 god. | 850 | 5% | I | S | SPPD | Okvir od aluminija i/ili čelika. Naslon i sjedalo od tehničke tkanine, zajedno s papučicama podesivih po visini, čičak traka za stopala, mogućnost skidanja zadnjih kotača bez alata. Nosivost do 170 kg. Pojačana konstrukcija s dvostrukim škarama.
688c | 122106072002 | Barijatrijska invalidska kolica 314, 342, 386 | Vermeiren | Otos | Barijatrijska invalidska kolica, Vermerien | V-series XL | 1 | 2, 3 | 5 | DA+ | kom | 1 |  | 2 god. | 5 god. | 850 | 5% | I | S | SPPD | Okvir od aluminija i/ili čelika. Naslon i sjedalo od tehničke tkanine, zajedno s papučicama podesivih po visini, čičak traka za stopala, mogućnost skidanja zadnjih kotača bez alata. Nosivost do 170 kg. Pojačana konstrukcija s dvostrukim škarama.
689 | 122115071101 | Invalidska kolica s pogonom jednom rukom ili polugom 157, 314, 342 | Sunrise medical | Bauerfeind | Invalidska kolica s pogonom jednom rukom ili polugom, Sunrise Medical | Breezy 305 plus | 1 | 2, 3 | 5 | NE | kom | 1 |  |  | 5 god. | 996.4276 | 5% | I | S | SP, LJ | Okvir od aluminija, čelika ili lake legure, naslon i sjedalo od tehničke tkanine. Pogon kolica duplim obručima s prijenosom na lijevoj ili desnoj strani, težine do 21 kg (kod minimalne proizvođačke širine) zajedno s papučicama podesivih po visini, ili pogon kolica polugom za jednu ruku na lijevoj ili desnoj strani, težina do 27 kg zajedno s papučicama podesivih po visini, čičak traka za stopala, jedna kočnica.
690 | 122115071102 | Invalidska kolica s pogonom jednom rukom ili polugom 157, 314, 342 | Vermeiren | Otos | Invalidska kolica s pogonom jednom rukom ili polugom, Vermeiren | 708 Delight HEM2 | 1 | 2, 3 | 5 | NE | kom | 1 |  |  | 5 god. | 996.4276 | 5% | I | S | SP, LJ | Okvir od aluminija, čelika ili lake legure, naslon i sjedalo od tehničke tkanine. Pogon kolica duplim obručima s prijenosom na lijevoj ili desnoj strani, težine do 21 kg (kod minimalne proizvođačke širine) zajedno s papučicama podesivih po visini, ili pogon kolica polugom za jednu ruku na lijevoj ili desnoj strani, težina do 27 kg zajedno s papučicama podesivih po visini, čičak traka za stopala, jedna kočnica.
692 | 122115071104 | Invalidska kolica s pogonom jednom rukom ili polugom 157, 314, 342 | Invacare | Orto Rea | Invalidska kolica s pogonom jednom rukom ili polugom, Invacare | Action 3 plus | 1 | 2, 3 | 5 | NE | kom | 1 |  |  | 5 god. | 996.4276 | 5% | I | S | SP, LJ | Okvir od aluminija, čelika ili lake legure, naslon i sjedalo od tehničke tkanine. Pogon kolica duplim obručima s prijenosom na lijevoj ili desnoj strani, težine do 21 kg (kod minimalne proizvođačke širine) zajedno s papučicama podesivih po visini, ili pogon kolica polugom za jednu ruku na lijevoj ili desnoj strani, težina do 27 kg zajedno s papučicama podesivih po visini, čičak traka za stopala, jedna kočnica.
693 | 122115071105 | Invalidska kolica s pogonom jednom rukom ili polugom 157, 314, 342 | Meyra | Famax | Invalidska kolica s pogonom jednom rukom ili polugom, Meyra | Eurochair Vario Hemi Plus 1.750 | 1 | 2, 3 | 5 | NE | kom | 1 |  |  | 5 god. | 996.4276 | 5% | I | S | SP, LJ | Okvir od aluminija, čelika ili lake legure, naslon i sjedalo od tehničke tkanine. Pogon kolica duplim obručima s prijenosom na lijevoj ili desnoj strani, težine do 21 kg (kod minimalne proizvođačke širine) zajedno s papučicama podesivih po visini, ili pogon kolica polugom za jednu ruku na lijevoj ili desnoj strani, težina do 27 kg zajedno s papučicama podesivih po visini, čičak traka za stopala, jedna kočnica.
694 | 122115071106 | Invalidska kolica s pogonom jednom rukom ili polugom 157, 314, 342 | Ottobock SE & Co. KGaA | Otto Bock Adria | Invalidska kolica s pogonom jednom rukom ili polugom, Ottobock SE & Co. KGaA | Start Hemi, 480F53=30000 | 1 | 2, 3 | 5 | NE | kom | 1 |  |  | 5 god. | 996.4276 | 5% | I | S | SP, LJ | Okvir od aluminija, čelika ili lake legure, naslon i sjedalo od tehničke tkanine. Pogon kolica duplim obručima s prijenosom na lijevoj ili desnoj strani, težine do 21 kg (kod minimalne proizvođačke širine) zajedno s papučicama podesivih po visini, ili pogon kolica polugom za jednu ruku na lijevoj ili desnoj strani, težina do 27 kg zajedno s papučicama podesivih po visini, čičak traka za stopala, jedna kočnica.
695 | 122115071107 | Invalidska kolica s pogonom jednom rukom ili polugom 157, 314, 342 | Off Carr S.r.l. | Karl Dietz | Invalidska kolica s pogonom jednom rukom ili polugom, Off Carr S.r.l. | ELEGANT (monoguida) | 1 | 2, 3 | 5 | NE | kom | 1 |  |  | 5 god. | 996.4276 | 5% | I | S | SP, LJ | Okvir od aluminija, čelika ili lake legure, naslon i sjedalo od tehničke tkanine. Pogon kolica duplim obručima s prijenosom na lijevoj ili desnoj strani, težine do 21 kg (kod minimalne proizvođačke širine) zajedno s papučicama podesivih po visini, ili pogon kolica polugom za jednu ruku na lijevoj ili desnoj strani, težina do 27 kg zajedno s papučicama podesivih po visini, čičak traka za stopala, jedna kočnica.
696 | 122115071108 | Invalidska kolica s pogonom jednom rukom ili polugom 157, 314, 342 | Nova Orthopedic | Karl Dietz | Invalidska kolica s pogonom jednom rukom ili polugom, Nova Orthopedic | NW-25 Primo, Basico, NW-30 (Caneo) plus | 1 | 2, 3 | 5 | NE | kom | 1 |  |  | 5 god. | 996.4276 | 5% | I | S | SP, LJ | Okvir od aluminija, čelika ili lake legure, naslon i sjedalo od tehničke tkanine. Pogon kolica duplim obručima s prijenosom na lijevoj ili desnoj strani, težine do 21 kg (kod minimalne proizvođačke širine) zajedno s papučicama podesivih po visini, ili pogon kolica polugom za jednu ruku na lijevoj ili desnoj strani, težina do 27 kg zajedno s papučicama podesivih po visini, čičak traka za stopala, jedna kočnica.
697 | 122115071109 | Invalidska kolica s pogonom jednom rukom ili polugom 157, 314, 342 | Dietz GmbH | Karl Dietz | Invalidska kolica s pogonom jednom rukom ili polugom, Dietz GmbH | Primo NOVUM plus, Primo BASICO plus | 1 | 2, 3 | 5 | NE | kom | 1 |  |  | 5 god. | 996.4276 | 5% | I | S | SP, LJ | Okvir od aluminija, čelika ili lake legure, naslon i sjedalo od tehničke tkanine. Pogon kolica duplim obručima s prijenosom na lijevoj ili desnoj strani, težine do 21 kg (kod minimalne proizvođačke širine) zajedno s papučicama podesivih po visini, ili pogon kolica polugom za jednu ruku na lijevoj ili desnoj strani, težina do 27 kg zajedno s papučicama podesivih po visini, čičak traka za stopala, jedna kočnica.
698 | 122115071110 | Invalidska kolica s pogonom jednom rukom ili polugom 157, 314, 342 | Vassilli | Plasting ortopedija | Invalidska kolica s pogonom jednom rukom ili polugom, Vassilli | Evolution standard plus; Evolution light plus | 1 | 2, 3 | 5 | NE | kom | 1 |  |  | 5 god. | 996.4276 | 5% | I | S | SP, LJ | Okvir od aluminija, čelika ili lake legure, naslon i sjedalo od tehničke tkanine. Pogon kolica duplim obručima s prijenosom na lijevoj ili desnoj strani, težine do 21 kg (kod minimalne proizvođačke širine) zajedno s papučicama podesivih po visini, ili pogon kolica polugom za jednu ruku na lijevoj ili desnoj strani, težina do 27 kg zajedno s papučicama podesivih po visini, čičak traka za stopala, jedna kočnica.
700 | 122103071201 | Invalidska kolica s posebnom prilagodbom 157a, 314, 342 | Sunrise medical | Bauerfeind | Invalidska kolica s posebnom prilagodbom, Sunrise Medical - za odrasle | Breezy Relax 2 (za odrasle) ; Breezy 321 (za odrasle) | 1 | 2, 3 | 5 | DA+ | kom | 1 | 1 god. | 2 god. | 5 god. | 1339.5182 | 5% | I | S/I | SPPD | STANDARD ZA DJEČJA KOLICA: Okvir od aluminija ili čelika, naslon i sjedalo obloženi spužvom i presvučeni tehničkom tkaninom, težina do 25 kg, oslonac za glavu, mogućnost nagiba naslona do 30 stupnjeva, papučice podesive po visini. Sastavni dijelovi pomagala: abdukcijski klin, sigurnosni pojas, naslon za glavu. STANDARD ZA KOLICA ZA ODRASLE: Okvir od aluminija ili čelika, naslon i sjedalo obloženi spužvom i presvučeni tehničkom tkaninom, težina do 35 kg, naslon za glavu prilagodljiv, mogućnost nagiba naslona do 30%, nagib sjedala, podešavanje naslona za ruke, papučice podesive po visini i naprijed. Sastavni dijelovi pomagala su: naslon za glavu, oslonac za ruke, sigurnosni pojas, abdukcijski klin.
701 | 122103071202 | Invalidska kolica s posebnom prilagodbom 157a, 314, 342 | Ormesa | Bauerfeind | Invalidska kolica s posebnom prilagodbom, Ormesa - za djecu | OBI (dječja kolica) | 1 | 2, 3 | 5 | DA+ | kom | 1 | 1 god. | 2 god. | 5 god. | 1339.5182 | 5% | I | S/I | SPPD | STANDARD ZA DJEČJA KOLICA: Okvir od aluminija ili čelika, naslon i sjedalo obloženi spužvom i presvučeni tehničkom tkaninom, težina do 25 kg, oslonac za glavu, mogućnost nagiba naslona do 30 stupnjeva, papučice podesive po visini. Sastavni dijelovi pomagala: abdukcijski klin, sigurnosni pojas, naslon za glavu. STANDARD ZA KOLICA ZA ODRASLE: Okvir od aluminija ili čelika, naslon i sjedalo obloženi spužvom i presvučeni tehničkom tkaninom, težina do 35 kg, naslon za glavu prilagodljiv, mogućnost nagiba naslona do 30%, nagib sjedala, podešavanje naslona za ruke, papučice podesive po visini i naprijed. Sastavni dijelovi pomagala su: naslon za glavu, oslonac za ruke, sigurnosni pojas, abdukcijski klin.
702 | 122103071203 | Invalidska kolica s posebnom prilagodbom 157a, 314, 342 | Vermeiren | Otos | Invalidska kolica s posebnom prilagodbom, Vermeiren - dječja | Gemini (dječja) | 1 | 2, 3 | 5 | DA+ | kom | 1 | 1 god. | 2 god. | 5 god. | 1320.3822 | 5% | I | S/I | SPPD | STANDARD ZA DJEČJA KOLICA: Okvir od aluminija ili čelika, naslon i sjedalo obloženi spužvom i presvučeni tehničkom tkaninom, težina do 25 kg, oslonac za glavu, mogućnost nagiba naslona do 30 stupnjeva, papučice podesive po visini. Sastavni dijelovi pomagala: abdukcijski klin, sigurnosni pojas, naslon za glavu. STANDARD ZA KOLICA ZA ODRASLE: Okvir od aluminija ili čelika, naslon i sjedalo obloženi spužvom i presvučeni tehničkom tkaninom, težina do 35 kg, naslon za glavu prilagodljiv, mogućnost nagiba naslona do 30%, nagib sjedala, podešavanje naslona za ruke, papučice podesive po visini i naprijed. Sastavni dijelovi pomagala su: naslon za glavu, oslonac za ruke, sigurnosni pojas, abdukcijski klin.
704 | 122103071205 | Invalidska kolica s posebnom prilagodbom 157a, 314, 342 | Invacare | Orto Rea | Invalidska kolica s posebnom prilagodbom, Invacare - za odrasle | Rea Clematis (odrasli), Tom 4 Xcountry (dječja), Jacko Streeter (dječja) | 1 | 2, 3 | 5 | DA+ | kom | 1 | 1 god. | 2 god. | 5 god. | 1320.3822 | 5% | I | S/I | SPPD | STANDARD ZA DJEČJA KOLICA: Okvir od aluminija ili čelika, naslon i sjedalo obloženi spužvom i presvučeni tehničkom tkaninom, težina do 25 kg, oslonac za glavu, mogućnost nagiba naslona do 30 stupnjeva, papučice podesive po visini. Sastavni dijelovi pomagala: abdukcijski klin, sigurnosni pojas, naslon za glavu. STANDARD ZA KOLICA ZA ODRASLE: Okvir od aluminija ili čelika, naslon i sjedalo obloženi spužvom i presvučeni tehničkom tkaninom, težina do 35 kg, naslon za glavu prilagodljiv, mogućnost nagiba naslona do 30%, nagib sjedala, podešavanje naslona za ruke, papučice podesive po visini i naprijed. Sastavni dijelovi pomagala su: naslon za glavu, oslonac za ruke, sigurnosni pojas, abdukcijski klin.
705 | 122103071206 | Invalidska kolica s posebnom prilagodbom 157a, 314, 342 | Meyra | Famax | Invalidska kolica s posebnom prilagodbom, Meyra | Polaro II 1.745 ; Solero Light 9.027 | 1 | 2, 3 | 5 | DA+ | kom | 1 | 1 god. | 2 god. | 5 god. | 1339.5182 | 5% | I | S/I | SPPD | STANDARD ZA DJEČJA KOLICA: Okvir od aluminija ili čelika, naslon i sjedalo obloženi spužvom i presvučeni tehničkom tkaninom, težina do 25 kg, oslonac za glavu, mogućnost nagiba naslona do 30 stupnjeva, papučice podesive po visini. Sastavni dijelovi pomagala: abdukcijski klin, sigurnosni pojas, naslon za glavu. STANDARD ZA KOLICA ZA ODRASLE: Okvir od aluminija ili čelika, naslon i sjedalo obloženi spužvom i presvučeni tehničkom tkaninom, težina do 35 kg, naslon za glavu prilagodljiv, mogućnost nagiba naslona do 30%, nagib sjedala, podešavanje naslona za ruke, papučice podesive po visini i naprijed. Sastavni dijelovi pomagala su: naslon za glavu, oslonac za ruke, sigurnosni pojas, abdukcijski klin.
706 | 122103071207 | Invalidska kolica s posebnom prilagodbom 157a, 314, 342 | Ottobock SE & Co. KGaA | Otto Bock Adria | Invalidska kolica s posebnom prilagodbom, Ottobock SE & Co. KGaA | Lisa 1, HR32130000 ; Lisa 2, HR32140000 | 1 | 2, 3 | 5 | DA+ | kom | 1 | 1 god. | 2 god. | 5 god. | 1339.5182 | 5% | I | S/I | SPPD | STANDARD ZA DJEČJA KOLICA: Okvir od aluminija ili čelika, naslon i sjedalo obloženi spužvom i presvučeni tehničkom tkaninom, težina do 25 kg, oslonac za glavu, mogućnost nagiba naslona do 30 stupnjeva, papučice podesive po visini. Sastavni dijelovi pomagala: abdukcijski klin, sigurnosni pojas, naslon za glavu. STANDARD ZA KOLICA ZA ODRASLE: Okvir od aluminija ili čelika, naslon i sjedalo obloženi spužvom i presvučeni tehničkom tkaninom, težina do 35 kg, naslon za glavu prilagodljiv, mogućnost nagiba naslona do 30%, nagib sjedala, podešavanje naslona za ruke, papučice podesive po visini i naprijed. Sastavni dijelovi pomagala su: naslon za glavu, oslonac za ruke, sigurnosni pojas, abdukcijski klin.
709 | 122103071210 | Invalidska kolica s posebnom prilagodbom 157a, 314, 342 | Off Carr S.r.l. | Karl Dietz | Invalidska kolica s posebnom prilagodbom, Off Carr S.r.l. | MINISTAR | 1 | 2, 3 | 5 | DA+ | kom | 1 | 1 god. | 2 god. | 5 god. | 1339.5182 | 5% | I | S/I | SPPD | STANDARD ZA DJEČJA KOLICA: Okvir od aluminija ili čelika, naslon i sjedalo obloženi spužvom i presvučeni tehničkom tkaninom, težina do 25 kg, oslonac za glavu, mogućnost nagiba naslona do 30 stupnjeva, papučice podesive po visini. Sastavni dijelovi pomagala: abdukcijski klin, sigurnosni pojas, naslon za glavu. STANDARD ZA KOLICA ZA ODRASLE: Okvir od aluminija ili čelika, naslon i sjedalo obloženi spužvom i presvučeni tehničkom tkaninom, težina do 35 kg, naslon za glavu prilagodljiv, mogućnost nagiba naslona do 30%, nagib sjedala, podešavanje naslona za ruke, papučice podesive po visini i naprijed. Sastavni dijelovi pomagala su: naslon za glavu, oslonac za ruke, sigurnosni pojas, abdukcijski klin.
710 | 122103071211 | Invalidska kolica s posebnom prilagodbom 157a, 314, 342 | Nova Orthopedic | Karl Dietz | Invalidska kolica s posebnom prilagodbom, Nova Orthopedic | NW-38 | 1 | 2, 3 | 5 | DA+ | kom | 1 | 1 god. | 2 god. | 5 god. | 1339.5182 | 5% | I | S/I | SPPD | STANDARD ZA DJEČJA KOLICA: Okvir od aluminija ili čelika, naslon i sjedalo obloženi spužvom i presvučeni tehničkom tkaninom, težina do 25 kg, oslonac za glavu, mogućnost nagiba naslona do 30 stupnjeva, papučice podesive po visini. Sastavni dijelovi pomagala: abdukcijski klin, sigurnosni pojas, naslon za glavu. STANDARD ZA KOLICA ZA ODRASLE: Okvir od aluminija ili čelika, naslon i sjedalo obloženi spužvom i presvučeni tehničkom tkaninom, težina do 35 kg, naslon za glavu prilagodljiv, mogućnost nagiba naslona do 30%, nagib sjedala, podešavanje naslona za ruke, papučice podesive po visini i naprijed. Sastavni dijelovi pomagala su: naslon za glavu, oslonac za ruke, sigurnosni pojas, abdukcijski klin.
711 | 122103071212 | Invalidska kolica s posebnom prilagodbom 157a, 314, 342 | Thomashilfen | Plasting ortopedija | Invalidska kolica s posebnom prilagodbom, Tomashilfen | Swifty | 1 | 2, 3 | 5 | DA+ | kom | 1 | 1 god. | 2 god. | 5 god. | 1339.5182 | 5% | I | S/I | SPPD | STANDARD ZA DJEČJA KOLICA: Okvir od aluminija ili čelika, naslon i sjedalo obloženi spužvom i presvučeni tehničkom tkaninom, težina do 25 kg, oslonac za glavu, mogućnost nagiba naslona do 30 stupnjeva, papučice podesive po visini. Sastavni dijelovi pomagala: abdukcijski klin, sigurnosni pojas, naslon za glavu. STANDARD ZA KOLICA ZA ODRASLE: Okvir od aluminija ili čelika, naslon i sjedalo obloženi spužvom i presvučeni tehničkom tkaninom, težina do 35 kg, naslon za glavu prilagodljiv, mogućnost nagiba naslona do 30%, nagib sjedala, podešavanje naslona za ruke, papučice podesive po visini i naprijed. Sastavni dijelovi pomagala su: naslon za glavu, oslonac za ruke, sigurnosni pojas, abdukcijski klin.
712 | 122103071213 | Invalidska kolica s posebnom prilagodbom 157a, 314, 342 | Fumagalli S.R.l. | Plasting ortopedija | Invalidska kolica s posebnom prilagodbom, Fumagalli S.r.L. | Pliko; Mitico S; Mitico M | 1 | 2, 3 | 5 | DA+ | kom | 1 | 1 god. | 2 god. | 5 god. | 1339.5182 | 5% | I | S/I | SPPD | STANDARD ZA DJEČJA KOLICA: Okvir od aluminija ili čelika, naslon i sjedalo obloženi spužvom i presvučeni tehničkom tkaninom, težina do 25 kg, oslonac za glavu, mogućnost nagiba naslona do 30 stupnjeva, papučice podesive po visini. Sastavni dijelovi pomagala: abdukcijski klin, sigurnosni pojas, naslon za glavu. STANDARD ZA KOLICA ZA ODRASLE: Okvir od aluminija ili čelika, naslon i sjedalo obloženi spužvom i presvučeni tehničkom tkaninom, težina do 35 kg, naslon za glavu prilagodljiv, mogućnost nagiba naslona do 30%, nagib sjedala, podešavanje naslona za ruke, papučice podesive po visini i naprijed. Sastavni dijelovi pomagala su: naslon za glavu, oslonac za ruke, sigurnosni pojas, abdukcijski klin.
712b | 122103071218 | Invalidska kolica s posebnom prilagodbom 157a, 314, 342 | Vassilli | Plasting ortopedija | Invalidska kolica s posebnom prilagodbom, Vassilli | Vario plus (za odrasle) | 1 | 2, 3 | 5 | DA+ | kom | 1 | 1 god. | 2 god. | 5 god. | 1339.5182 | 5% | I | S/I | SPPD | STANDARD ZA DJEČJA KOLICA: Okvir od aluminija ili čelika, naslon i sjedalo obloženi spužvom i presvučeni tehničkom tkaninom, težina do 25 kg, oslonac za glavu, mogućnost nagiba naslona do 30 stupnjeva, papučice podesive po visini. Sastavni dijelovi pomagala: abdukcijski klin, sigurnosni pojas, naslon za glavu. STANDARD ZA KOLICA ZA ODRASLE: Okvir od aluminija ili čelika, naslon i sjedalo obloženi spužvom i presvučeni tehničkom tkaninom, težina do 35 kg, naslon za glavu prilagodljiv, mogućnost nagiba naslona do 30%, nagib sjedala, podešavanje naslona za ruke, papučice podesive po visini i naprijed. Sastavni dijelovi pomagala su: naslon za glavu, oslonac za ruke, sigurnosni pojas, abdukcijski klin.
712c | 122103071219 | Invalidska kolica s posebnom prilagodbom 157a, 314, 342 | Mobilex Sp.z.o.o. | Nova ortopedija | Invalidska kolica s posebnom prilagodbom, Mobilex Sp.z.o.o. | Barracuda (za odrasle) | 1 | 2, 3 | 5 | DA+ | kom | 1 | 1 god. | 2 god. | 5 god. | 1339.5182 | 5% | I | S/I | SPPD | STANDARD ZA DJEČJA KOLICA: Okvir od aluminija ili čelika, naslon i sjedalo obloženi spužvom i presvučeni tehničkom tkaninom, težina do 25 kg, oslonac za glavu, mogućnost nagiba naslona do 30 stupnjeva, papučice podesive po visini. Sastavni dijelovi pomagala: abdukcijski klin, sigurnosni pojas, naslon za glavu. STANDARD ZA KOLICA ZA ODRASLE: Okvir od aluminija ili čelika, naslon i sjedalo obloženi spužvom i presvučeni tehničkom tkaninom, težina do 35 kg, naslon za glavu prilagodljiv, mogućnost nagiba naslona do 30%, nagib sjedala, podešavanje naslona za ruke, papučice podesive po visini i naprijed. Sastavni dijelovi pomagala su: naslon za glavu, oslonac za ruke, sigurnosni pojas, abdukcijski klin.
712d | 122103071220 | Invalidska kolica s posebnom prilagodbom 157a, 314, 342 | MDH sp.z.o.o. | Plasting ortopedija | Invalidska kolica s posebnom prilagodbom, MDH sp.z.o.o. | Junior (B verzija) - za djecu; Junior Plus - za djecu | 1 | 2, 3 | 5 | DA+ | kom | 1 | 1 god. | 2 god. | 5 god. | 1339.5182 | 5% | I | S/I | SPPD | STANDARD ZA DJEČJA KOLICA: Okvir od aluminija ili čelika, naslon i sjedalo obloženi spužvom i presvučeni tehničkom tkaninom, težina do 25 kg, oslonac za glavu, mogućnost nagiba naslona do 30 stupnjeva, papučice podesive po visini. Sastavni dijelovi pomagala: abdukcijski klin, sigurnosni pojas, naslon za glavu. STANDARD ZA KOLICA ZA ODRASLE: Okvir od aluminija ili čelika, naslon i sjedalo obloženi spužvom i presvučeni tehničkom tkaninom, težina do 35 kg, naslon za glavu prilagodljiv, mogućnost nagiba naslona do 30%, nagib sjedala, podešavanje naslona za ruke, papučice podesive po visini i naprijed. Sastavni dijelovi pomagala su: naslon za glavu, oslonac za ruke, sigurnosni pojas, abdukcijski klin.
713 | 122201071001 | Modularna dječja invalidska kolica za prilagodbu i pozicioniranje 157b, 314, 342 | Ottobock SE & Co. KGaA | Otto Bock Adria | Modularna dječja kolica za prilagodbu i pozicioniranje, Ottobock SE & Co. KGaA | Kimba Neo | 1 | 2, 3 | 5 | DA+ | kom | 1 |  | 3 god. |  | 2789.3418 | 5% | I | S/I | SPPD | Okvir od aluminija, naslon i sjedalo obloženi spužvom i presvučeni tehničkom tkaninom. Podešavanje širine i dubine sjedišta, visine naslona za leđa, dužine potkoljenice. Podešavanje nagiba sjedišta, leđa i potkoljenice, podešavanje nagiba sjedne jedinice do 30 stupnjeva. Mehanizam za stavljanje i pomicanje sjedne jedinice/promjena smjera u kojem se kreće. Oslonac za stopala s mogućnošću odmicanja i podesiv po visini. Sastavni dijelovi pomagala: lateralna potpora s presvlakom, abdukcioni klin, naslon za glavu, pojas za trup, pelote za trup, prednji metalni štitnik, remen za stopala. Jamstveni rok za pomagalo iznosi najmanje 3 godine.
714 | 122201071002 | Modularna dječja invalidska kolica za prilagodbu i pozicioniranje 157b, 314, 342 | LIW Care Technology | Karl Dietz | Modularna dječja kolica za prilagodbu i pozicioniranje, LIW Care Technology | Baffin Buggy; Modi Buggy | 1 | 2, 3 | 5 | DA+ | kom | 1 |  | 3 god. |  | 1992.387 | 5% | I | S/I | SPPD | Okvir od aluminija, naslon i sjedalo obloženi spužvom i presvučeni tehničkom tkaninom. Podešavanje širine i dubine sjedišta, visine naslona za leđa, dužine potkoljenice. Podešavanje nagiba sjedišta, leđa i potkoljenice, podešavanje nagiba sjedne jedinice do 30 stupnjeva. Mehanizam za stavljanje i pomicanje sjedne jedinice/promjena smjera u kojem se kreće. Oslonac za stopala s mogućnošću odmicanja i podesiv po visini. Sastavni dijelovi pomagala: lateralna potpora s presvlakom, abdukcioni klin, naslon za glavu, pojas za trup, pelote za trup, prednji metalni štitnik, remen za stopala. Jamstveni rok za pomagalo iznosi najmanje 3 godine.
715 | 122201071003 | Modularna dječja invalidska kolica za prilagodbu i pozicioniranje 157b, 314, 342 | Patron | Orto Rea | Modularna dječja kolica za prilagodbu i pozicioniranje, Patron | Tom 5 Streeter | 1 | 2, 3 | 5 | DA+ | kom | 1 |  | 3 god. |  | 2338.0052 | 5% | I | S/I | SPPD | Okvir od aluminija, naslon i sjedalo obloženi spužvom i presvučeni tehničkom tkaninom. Podešavanje širine i dubine sjedišta, visine naslona za leđa, dužine potkoljenice. Podešavanje nagiba sjedišta, leđa i potkoljenice, podešavanje nagiba sjedne jedinice do 30 stupnjeva. Mehanizam za stavljanje i pomicanje sjedne jedinice/promjena smjera u kojem se kreće. Oslonac za stopala s mogućnošću odmicanja i podesiv po visini. Sastavni dijelovi pomagala: lateralna potpora s presvlakom, abdukcioni klin, naslon za glavu, pojas za trup, pelote za trup, prednji metalni štitnik, remen za stopala. Jamstveni rok za pomagalo iznosi najmanje 3 godine.
716 | 122201071004 | Modularna dječja invalidska kolica za prilagodbu i pozicioniranje 157b, 314, 342 | Thomashilfen | Plasting ortopedija | Modularna dječja kolica za prilagodbu i pozicioniranje, Thomashilfen | Easys | 1 | 2, 3 | 5 | DA+ | kom | 1 |  | 3 god. |  | 2789.3418 | 5% | I | S/I | SPPD | Okvir od aluminija, naslon i sjedalo obloženi spužvom i presvučeni tehničkom tkaninom. Podešavanje širine i dubine sjedišta, visine naslona za leđa, dužine potkoljenice. Podešavanje nagiba sjedišta, leđa i potkoljenice, podešavanje nagiba sjedne jedinice do 30 stupnjeva. Mehanizam za stavljanje i pomicanje sjedne jedinice/promjena smjera u kojem se kreće. Oslonac za stopala s mogućnošću odmicanja i podesiv po visini. Sastavni dijelovi pomagala: lateralna potpora s presvlakom, abdukcioni klin, naslon za glavu, pojas za trup, pelote za trup, prednji metalni štitnik, remen za stopala. Jamstveni rok za pomagalo iznosi najmanje 3 godine.
717 | 122201071005 | Modularna dječja invalidska kolica za prilagodbu i pozicioniranje 157b, 314, 342 | Ormesa | Bauerfeind | Modularna dječja kolica za prilagodbu i pozicioniranje, Ormesa | BUG kolica (sa sjedalom i osnovicom na 4 kotača 869) | 1 | 2, 3 | 5 | DA+ | kom | 1 |  | 3 god. |  | 2789.3418 | 5% | I | S/I | SPPD | Okvir od aluminija, naslon i sjedalo obloženi spužvom i presvučeni tehničkom tkaninom. Podešavanje širine i dubine sjedišta, visine naslona za leđa, dužine potkoljenice. Podešavanje nagiba sjedišta, leđa i potkoljenice, podešavanje nagiba sjedne jedinice do 30 stupnjeva. Mehanizam za stavljanje i pomicanje sjedne jedinice/promjena smjera u kojem se kreće. Oslonac za stopala s mogućnošću odmicanja i podesiv po visini. Sastavni dijelovi pomagala: lateralna potpora s presvlakom, abdukcioni klin, naslon za glavu, pojas za trup, pelote za trup, prednji metalni štitnik, remen za stopala. Jamstveni rok za pomagalo iznosi najmanje 3 godine.
718 | 122103071301 | Invalidska kolica s posebnom prilagodbom sjedišta 158, 314, 342 | BISCHOFF&BISCHOFF | Orto Rea | Invalidska kolica s posebnom prilagodbom sjedišta, Invacare | Rea Base | 1 | 2, 3 | 9 | NE | kom | 1 | 1 god. | 2 god. | 5 god. | 6168.7555 | 5% | I | S | SP, LJ | Kolica se sastoje od čeličnog ili aluminijskog podvozja i individualnog sjedišta za korisnike s posebnom prilagodbom, bez ograničenja na težinu kolica zbog individualne izrade sjedišta. Podvozje za sjedni sustav mora sadržavati: aluiminijski ili čelični okvir, naslon za glavu-prilagodljiv, mogućnost nagiba naslona do 30°, oslonac za ruke, papučice podesive po visini i naprijed, prednje i zadnje kotače s gumama, anti-tip protiv prevrtanja, siguronosni kotač, siguronosni pojas, abdukcioni klin, prilagodnik za spajanje sa sjednim sustavom, kočnice, remen za stopala, rukohvat za guranje. Jamstveni rok: minimalno 12 mjeseci.
719 | 122103071302 | Invalidska kolica s posebnom prilagodbom sjedišta 158, 314, 342 | Meyra | Famax | Invalidska kolica s posebnom prilagodbom sjedišta, Meyra | Motivo 2.251 | 1 | 2, 3 | 9 | NE | kom | 1 | 1 god. | 2 god. | 5 god. | 5640 | 5% | I | S | SP, LJ | Kolica se sastoje od čeličnog ili aluminijskog podvozja i individualnog sjedišta za korisnike s posebnom prilagodbom, bez ograničenja na težinu kolica zbog individualne izrade sjedišta. Podvozje za sjedni sustav mora sadržavati: aluiminijski ili čelični okvir, naslon za glavu-prilagodljiv, mogućnost nagiba naslona do 30°, oslonac za ruke, papučice podesive po visini i naprijed, prednje i zadnje kotače s gumama, anti-tip protiv prevrtanja, siguronosni kotač, siguronosni pojas, abdukcioni klin, prilagodnik za spajanje sa sjednim sustavom, kočnice, remen za stopala, rukohvat za guranje. Jamstveni rok: minimalno 12 mjeseci.
720 | 122103071303 | Invalidska kolica s posebnom prilagodbom sjedišta 158, 314, 342 | Ottobock SE & Co. KGaA | Otto Bock Adria | Invalidska kolica s posebnom prilagodbom sjedišta, Ottobock SE & Co. KGaA | Discovery + Shape ; Dino + Shape | 1 | 2, 3 | 9 | NE | kom | 1 | 1 god. | 2 god. | 5 god. | 6160 | 5% | I | S | SP, LJ | Kolica se sastoje od čeličnog ili aluminijskog podvozja i individualnog sjedišta za korisnike s posebnom prilagodbom, bez ograničenja na težinu kolica zbog individualne izrade sjedišta. Podvozje za sjedni sustav mora sadržavati: aluiminijski ili čelični okvir, naslon za glavu-prilagodljiv, mogućnost nagiba naslona do 30°, oslonac za ruke, papučice podesive po visini i naprijed, prednje i zadnje kotače s gumama, anti-tip protiv prevrtanja, siguronosni kotač, siguronosni pojas, abdukcioni klin, prilagodnik za spajanje sa sjednim sustavom, kočnice, remen za stopala, rukohvat za guranje. Jamstveni rok: minimalno 12 mjeseci.
720a | 122103071304 | Invalidska kolica s posebnom prilagodbom sjedišta 158, 314, 342 | NEATECH S.R.L. | Ortho Medical Diffusion | Invalidska kolica s posebnom prilagodbom sjedišta,NEATECH S.R.L. | Levia Cloud; Levia | 1 | 2, 3 | 9 | NE | kom | 1 | 1 god. | 2 god. | 5 god. | 5640 | 5% | I | S | SP, LJ | Kolica se sastoje od čeličnog ili aluminijskog podvozja i individualnog sjedišta za korisnike s posebnom prilagodbom, bez ograničenja na težinu kolica zbog individualne izrade sjedišta. Podvozje za sjedni sustav mora sadržavati: aluiminijski ili čelični okvir, naslon za glavu-prilagodljiv, mogućnost nagiba naslona do 30°, oslonac za ruke, papučice podesive po visini i naprijed, prednje i zadnje kotače s gumama, anti-tip protiv prevrtanja, siguronosni kotač, siguronosni pojas, abdukcioni klin, prilagodnik za spajanje sa sjednim sustavom, kočnice, remen za stopala, rukohvat za guranje. Jamstveni rok: minimalno 12 mjeseci.
720b | 122103071305 | Invalidska kolica s posebnom prilagodbom sjedišta 158, 314, 342 | Pro Medicare s.r.l. | Plasting ortopedija | Invalidska kolica s posebnom prilagodbom sjedišta, Pro Medicare s.r.l. | Ermes Gio; Versa Titi | 1 | 2, 3 | 9 | NE | kom | 1 | 1 god. | 2 god. | 5 god. | 5350 | 5% | I | S | SP, LJ | Kolica se sastoje od čeličnog ili aluminijskog podvozja i individualnog sjedišta za korisnike s posebnom prilagodbom, bez ograničenja na težinu kolica zbog individualne izrade sjedišta. Podvozje za sjedni sustav mora sadržavati: aluiminijski ili čelični okvir, naslon za glavu-prilagodljiv, mogućnost nagiba naslona do 30°, oslonac za ruke, papučice podesive po visini i naprijed, prednje i zadnje kotače s gumama, anti-tip protiv prevrtanja, siguronosni kotač, siguronosni pojas, abdukcioni klin, prilagodnik za spajanje sa sjednim sustavom, kočnice, remen za stopala, rukohvat za guranje. Jamstveni rok: minimalno 12 mjeseci.
720c | 122103071306 | Invalidska kolica s posebnom prilagodbom sjedišta 158, 314, 342 | Sunrise Medical | Bauerfeind | Invalidska kolica s posebnom prilagodbom sjedišta, Sunrise Medical | Zippie RS+JAY FIT 2U | 1 | 2, 3 | 9 | NE | kom | 1 | 1 god. | 2 god. | 5 god. | 5082.5 | 5% | I | S | SP, LJ | Kolica se sastoje od čeličnog ili aluminijskog podvozja i individualnog sjedišta za korisnike s posebnom prilagodbom, bez ograničenja na težinu kolica zbog individualne izrade sjedišta. Podvozje za sjedni sustav mora sadržavati: aluiminijski ili čelični okvir, naslon za glavu-prilagodljiv, mogućnost nagiba naslona do 30°, oslonac za ruke, papučice podesive po visini i naprijed, prednje i zadnje kotače s gumama, anti-tip protiv prevrtanja, siguronosni kotač, siguronosni pojas, abdukcioni klin, prilagodnik za spajanje sa sjednim sustavom, kočnice, remen za stopala, rukohvat za guranje. Jamstveni rok: minimalno 12 mjeseci.
721 | 122106071401 | Dječja standardna invalidska kolica 157, 314, 342 | Sunrise medical | Bauerfeind | Dječja standardna invalidska kolica, Sunrise medical | Friend | 1 | 2, 3 | 5 | DA+ | kom | 1 | 2 god. | 2 god. |  | 798.6271 | 5% | I | S | SP, LJ | Okvir od aluminija, naslon i sjedalo od tehničke tkanine, težina do 15 kg (minimalne proizvođačke širine) zajedno s papučicama podesivim po visini s čičak trakom, širina sjedišta do 38 cm, visina sjedišta do 46 cm od poda.
722 | 122106071402 | Dječja standardna invalidska kolica 157, 314, 342 | Invacare | Orto Rea | Dječja standardna invalidska kolica, Invacare | Action Junior | 1 | 2, 3 | 5 | DA+ | kom | 1 | 2 god. | 2 god. |  | 764.4002 | 5% | I | S | SP, LJ | Okvir od aluminija, naslon i sjedalo od tehničke tkanine, težina do 15 kg (minimalne proizvođačke širine) zajedno s papučicama podesivim po visini s čičak trakom, širina sjedišta do 38 cm, visina sjedišta do 46 cm od poda.
723 | 122106071403 | Dječja standardna invalidska kolica 157, 314, 342 | Ottobock SE & Co. KGaA | Otto Bock Adria | Dječja standardna invalidska kolica, Ottobock SE & Co. KGaA | Start Junior, 480F53=60000 | 1 | 2, 3 | 5 | DA+ | kom | 1 | 2 god. | 2 god. |  | 798.6271 | 5% | I | S | SP, LJ | Okvir od aluminija, naslon i sjedalo od tehničke tkanine, težina do 15 kg (minimalne proizvođačke širine) zajedno s papučicama podesivim po visini s čičak trakom, širina sjedišta do 38 cm, visina sjedišta do 46 cm od poda.
724 | 122106071404 | Dječja standardna invalidska kolica 157, 314, 342 | Nova Orthopedic | Karl Dietz | Dječja standardna invalidska kolica, Nova Orthopedic | NW-05 Wizard ( Timo) | 1 | 2, 3 | 5 | DA+ | kom | 1 | 2 god. | 2 god. |  | 798.6271 | 5% | I | S | SP, LJ | Okvir od aluminija, naslon i sjedalo od tehničke tkanine, težina do 15 kg (minimalne proizvođačke širine) zajedno s papučicama podesivim po visini s čičak trakom, širina sjedišta do 38 cm, visina sjedišta do 46 cm od poda.
725 | 122106071405 | Dječja standardna invalidska kolica 157, 314, 342 | Off Carr S.r.l. | Karl Dietz | Dječja standardna invalidska kolica, Off Carr S.r.l. | CHILDREN | 1 | 2, 3 | 5 | DA+ | kom | 1 | 2 god. | 2 god. |  | 798.6271 | 5% | I | S | SP, LJ | Okvir od aluminija, naslon i sjedalo od tehničke tkanine, težina do 15 kg (minimalne proizvođačke širine) zajedno s papučicama podesivim po visini s čičak trakom, širina sjedišta do 38 cm, visina sjedišta do 46 cm od poda.
726 | 122106071406 | Dječja standardna invalidska kolica 157, 314, 342 | Vassilli | Plasting ortopedija | Dječja standardna invalidska kolica, Vassilli | Evolution light Junior | 1 | 2, 3 | 5 | DA+ | kom | 1 | 2 god. | 2 god. |  | 798.6271 | 5% | I | S | SP, LJ | Okvir od aluminija, naslon i sjedalo od tehničke tkanine, težina do 15 kg (minimalne proizvođačke širine) zajedno s papučicama podesivim po visini s čičak trakom, širina sjedišta do 38 cm, visina sjedišta do 46 cm od poda.
727 | 122106071501 | Dječja aktivna invalidska kolica 159, 314, 342 | Sunrise medical | Bauerfeind | Dječja aktivna invalidska kolica, Sunrise Medical | Youngster | 1 | 2, 3 | 5 | DA+ | kom | 1 | 1 god. | 2 god. |  | 1725 | 5% | I | S/I | SPPD | Okvir od aluminija ili od druge lake legure, sjedalo i naslon od tehničke tkanine, težina do 11 kg s papučicama podesivih po visini s čičak trakom za stopala, širina sjedišta do 36 cm, sjedište od poda visine do 46 cm, mogućnost skidanja zadnjih kotača bez alata. Pogon kolica duplim obručima.
729 | 122106071503 | Dječja aktivna invalidska kolica 159, 314, 342 | Meyra | Famax | Dječja aktivna invalidska kolica, Meyra | Avanti 1.736 | 1 | 2, 3 | 5 | DA+ | kom | 1 | 1 god. | 2 god. |  | 1761.53 | 5% | I | S/I | SPPD | Okvir od aluminija ili od druge lake legure, sjedalo i naslon od tehničke tkanine, težina do 11 kg s papučicama podesivih po visini s čičak trakom za stopala, širina sjedišta do 36 cm, sjedište od poda visine do 46 cm, mogućnost skidanja zadnjih kotača bez alata. Pogon kolica duplim obručima.
730 | 122106071504 | Dječja aktivna invalidska kolica 159, 314, 342 | Ottobock SE & Co. KGaA | Otto Bock Adria | Dječja aktivna invalidska kolica, Ottobock SE & Co. KGaA | Avantgarde Teen 2, 480F45=30000 | 1 | 2, 3 | 5 | DA+ | kom | 1 | 1 god. | 2 god. |  | 1761.5417 | 5% | I | S/I | SPPD | Okvir od aluminija ili od druge lake legure, sjedalo i naslon od tehničke tkanine, težina do 11 kg s papučicama podesivih po visini s čičak trakom za stopala, širina sjedišta do 36 cm, sjedište od poda visine do 46 cm, mogućnost skidanja zadnjih kotača bez alata. Pogon kolica duplim obručima.
731 | 122106071505 | Dječja aktivna invalidska kolica 159, 314, 342 | Off Carr S.r.l. | Karl Dietz | Dječja aktivna invalidska kolica, Off Carr S.r.l. | CHILDREN 3000 | 1 | 2, 3 | 5 | DA+ | kom | 1 | 1 god. | 2 god. |  | 1761.5417 | 5% | I | S/I | SPPD | Okvir od aluminija ili od druge lake legure, sjedalo i naslon od tehničke tkanine, težina do 11 kg s papučicama podesivih po visini s čičak trakom za stopala, širina sjedišta do 36 cm, sjedište od poda visine do 46 cm, mogućnost skidanja zadnjih kotača bez alata. Pogon kolica duplim obručima.
732 | 122106071506 | Dječja aktivna invalidska kolica 159, 314, 342 | Vassilli | Plasting ortopedija | Dječja aktivna invalidska kolica, Vassilli | Baby Evolution | 1 | 2, 3 | 5 | DA+ | kom | 1 | 1 god. | 2 god. |  | 1755 | 5% | I | S/I | SPPD | Okvir od aluminija ili od druge lake legure, sjedalo i naslon od tehničke tkanine, težina do 11 kg s papučicama podesivih po visini s čičak trakom za stopala, širina sjedišta do 36 cm, sjedište od poda visine do 46 cm, mogućnost skidanja zadnjih kotača bez alata. Pogon kolica duplim obručima.
733 | 122104071601 | Elektromotorna invalidska kolica 160, 314 | Sunrise medical | Bauerfeind | Elektromotorna invalidska kolica, Sunrise Medical | Rumba (za odrasle) | 1 | 2, 3 | 9 | DA+ | kom | 1 |  | 2 god. | 5 god. | 2934.6673 | 5% | I | S/I | SPPD | Okvir od aluminija ili čelika, naslon i sjedalo od tehničke tkanine, do 85 kg težine s akumulatorom, podesivi naslon, mogućnost uspona od minimalno 15% za odrasle, i minimalno 10% za djecu, širina sjedala do 50 cm, s gel baterijom od 30 Ah za dječja i od 40 do 50 Ah za odrasle, punjač za bateriju. Za težinu osobe do 120 kg.
735 | 122104071603 | Elektromotorna invalidska kolica 160, 314 | Meyra | Famax | Elektromotorna invalidska kolica, Meyra | Clever 9.506 | 1 | 2, 3 | 9 | DA+ | kom | 1 |  | 2 god. | 5 god. | 2934.6673 | 5% | I | S/I | SPPD | Okvir od aluminija ili čelika, naslon i sjedalo od tehničke tkanine, do 85 kg težine s akumulatorom, podesivi naslon, mogućnost uspona od minimalno 15% za odrasle, i minimalno 10% za djecu, širina sjedala do 50 cm, s gel baterijom od 30 Ah za dječja i od 40 do 50 Ah za odrasle, punjač za bateriju. Za težinu osobe do 120 kg.
736 | 122104071604 | Elektromotorna invalidska kolica 160, 314 | Ottobock SE & Co. KGaA | Otto Bock Adria | Elektromotorna invalidska kolica, Ottobock SE & Co. KGaA | B400 light, 490E65=00000 ; Skippi, 490E55=00000 | 1 | 2, 3 | 9 | DA+ | kom | 1 |  | 2 god. | 5 god. | 2934.6673 | 5% | I | S/I | SPPD | Okvir od aluminija ili čelika, naslon i sjedalo od tehničke tkanine, do 85 kg težine s akumulatorom, podesivi naslon, mogućnost uspona od minimalno 15% za odrasle, i minimalno 10% za djecu, širina sjedala do 50 cm, s gel baterijom od 30 Ah za dječja i od 40 do 50 Ah za odrasle, punjač za bateriju. Za težinu osobe do 120 kg.
736a | 122104071606 | Elektromotorna invalidska kolica 160, 314 | Dietz GmbH | Karl Dietz | Elektromotorna invalidska kolica, Dietz GmbH | MINKO | 1 | 2, 3 | 9 | DA+ | kom | 1 |  | 2 god. | 5 god. | 2829.8577 | 5% | I | S/I | SPPD | Okvir od aluminija ili čelika, naslon i sjedalo od tehničke tkanine, do 85 kg težine s akumulatorom, podesivi naslon, mogućnost uspona od minimalno 15% za odrasle, i minimalno 10% za djecu, širina sjedala do 50 cm, s gel baterijom od 30 Ah za dječja i od 40 do 50 Ah za odrasle, punjač za bateriju. Za težinu osobe do 120 kg.
736b | 122104071607 | Elektromotorna invalidska kolica 160, 314 | MDH sp.z.o.o. | Plasting ortopedija | Elektromotorna invalidska kolica, MDH sp.z.o.o. | Limber | 1 | 2, 3 | 9 | DA+ | kom | 1 |  | 2 god. | 5 god. | 2720 | 5% | I | S/I | SPPD | Okvir od aluminija ili čelika, naslon i sjedalo od tehničke tkanine, do 85 kg težine s akumulatorom, podesivi naslon, mogućnost uspona od minimalno 15% za odrasle, i minimalno 10% za djecu, širina sjedala do 50 cm, s gel baterijom od 30 Ah za dječja i od 40 do 50 Ah za odrasle, punjač za bateriju. Za težinu osobe do 120 kg.
738 | 122104075101 | Elektromotorna invalidska kolica s posebnim načinima upravljanja 300, 314 | Sunrise medical | Bauerfeind | Elektromotorna invalidska kolica s posebnim načinima upravljanja, Sunrise Medical | Salsa ; Quickie Jive | 1 | 2, 3 | 9 | DA | kom | 1 |  | 2 god. | 6 god. | stvarni trošak | 5% | I | S/I | SP, LJ | Okvir od aluminija ili čelika, naslon i sjedalo od tehničke tkanine, s akumulatorom, ovisno o individualnoj konfiguraciji, podesivi naslon, mogućnost uspona od minimalno 15% za odrasle i minimlno 10% za djecu, širina sjedala do 50 cm, s gel baterijom od 60 A, punjač za bateriju, za težinu osobe do 140 kg. Oprema za upravljanje prilagođena potrebama korisnika.
739 | 122104075102 | Elektromotorna invalidska kolica s posebnim načinima upravljanja 300, 314 | Invacare | Orto Rea | Elektromotorna invalidska kolica s posebnim načinima upravljanja, Invacare | Storm 4 | 1 | 2, 3 | 9 | DA | kom | 1 |  | 2 god. | 6 god. | stvarni trošak | 5% | I | S/I | SP, LJ | Okvir od aluminija ili čelika, naslon i sjedalo od tehničke tkanine, s akumulatorom, ovisno o individualnoj konfiguraciji, podesivi naslon, mogućnost uspona od minimalno 15% za odrasle i minimlno 10% za djecu, širina sjedala do 50 cm, s gel baterijom od 60 A, punjač za bateriju, za težinu osobe do 140 kg. Oprema za upravljanje prilagođena potrebama korisnika.
740 | 122104075103 | Elektromotorna invalidska kolica s posebnim načinima upravljanja 300, 314 | Meyra | Famax | Elektromotorna invalidska kolica s posebnim načinima upravljanja, Meyra | iChair Mc2 1.611 | 1 | 2, 3 | 9 | DA | kom | 1 |  | 2 god. | 6 god. | stvarni trošak | 5% | I | S/I | SP, LJ | Okvir od aluminija ili čelika, naslon i sjedalo od tehničke tkanine, s akumulatorom, ovisno o individualnoj konfiguraciji, podesivi naslon, mogućnost uspona od minimalno 15% za odrasle i minimlno 10% za djecu, širina sjedala do 50 cm, s gel baterijom od 60 A, punjač za bateriju, za težinu osobe do 140 kg. Oprema za upravljanje prilagođena potrebama korisnika.
741a | 122104075105 | Elektromotorna invalidska kolica s posebnim načinima upravljanja 300, 314 | Ottobock SE & Co. KGaA | Otto Bock Adria | Elektromotorna invalidska kolica s posebnim načinima upravljanja, Ottobock SE & Co. KGaA | Juvo B6 | 1 | 2, 3 | 9 | DA | kom | 1 |  | 2 god. | 6 god. | stvarni trošak | 5% | I | S/I | SP, LJ | Okvir od aluminija ili čelika, naslon i sjedalo od tehničke tkanine, s akumulatorom, ovisno o individualnoj konfiguraciji, podesivi naslon, mogućnost uspona od minimalno 15% za odrasle i minimlno 10% za djecu, širina sjedala do 50 cm, s gel baterijom od 60 A, punjač za bateriju, za težinu osobe do 140 kg. Oprema za upravljanje prilagođena potrebama korisnika.
741b | 122104075106 | Elektromotorna invalidska kolica s posebnim načinima upravljanja 300, 314 | Neatech S.r.l. | Ortho Medical Diffusion | Elektromotorna invalidska kolica s posebnim načinima upravljanja, Neatech S.r.l. | Speedstar | 1 | 2, 3 | 9 | DA | kom | 1 |  | 2 god. | 6 god. | stvarni trošak | 5% | I | S/I | SP, LJ | Okvir od aluminija ili čelika, naslon i sjedalo od tehničke tkanine, s akumulatorom, ovisno o individualnoj konfiguraciji, podesivi naslon, mogućnost uspona od minimalno 15% za odrasle i minimlno 10% za djecu, širina sjedala do 50 cm, s gel baterijom od 60 A, punjač za bateriju, motorizirani elektronski nagib-tilt (0-20°), za težinu osobe do 140 kg. Oprema za upravljanje prilagođena potrebama korisnika. Napomena: Uz ova kolica se ne ostvaruje pravo na antidekubitalni jastuk (punjen zrakom/punjem gelom) budući jastuk u sklopu kolica ima svojstva antidekubitalnog jastuka.
Jastuk za kolica
742 | 180942071701 | Jastuk za kolica 161 | Sunrise medical | Bauerfeind | Jastuk za kolica, Sunrise medical | Jay Basic | 1 | 2, 3 | 5 | NE | kom | 1 | 2 god. | 2 god. | 3 god. | 53.2561 | 5% | I | S | SP, LJ | Visokoelastična spužva presvučena tekstilnom tkaninom ili paropropusnom nepromočivom navlakom. Protuklizajuća podloga ili čičak. Minimalna debljina 5 cm.
743 | 180942071702 | Jastuk za kolica 161 | Thuasne | Fokus Medical | Jastuk za kolica, Thuasne | MORPHOLOGY MEMORY FOAM CUSHION | 1 | 2, 3 | 5 | NE | kom | 1 | 2 god. | 2 god. | 3 god. | 53.2561 | 5% | I | S | SP, LJ | Visokoelastična spužva presvučena tekstilnom tkaninom ili paropropusnom nepromočivom navlakom. Protuklizajuća podloga ili čičak. Minimalna debljina 5 cm.
744 | 180942071703 | Jastuk za kolica 161 | Otos | Otos | Jastuk za kolica, Otos | Jastuk za invalidska kolica | 1 | 2, 3 | 5 | NE | kom | 1 | 2 god. | 2 god. | 3 god. | 53.2561 | 5% | I | S | SP, LJ | Visokoelastična spužva presvučena tekstilnom tkaninom ili paropropusnom nepromočivom navlakom. Protuklizajuća podloga ili čičak. Minimalna debljina 5 cm.
745 | 180942071704 | Jastuk za kolica 161 | Vicair | Orto Rea | Jastuk za kolica, Vicair | Euro-Foam | 1 | 2, 3 | 5 | NE | kom | 1 | 2 god. | 2 god. | 3 god. | 53.2561 | 5% | I | S | SP, LJ | Visokoelastična spužva presvučena tekstilnom tkaninom ili paropropusnom nepromočivom navlakom. Protuklizajuća podloga ili čičak. Minimalna debljina 5 cm.
746 | 180942071705 | Jastuk za kolica 161 | ABENA | SimBex | Jastuk za kolica, ABENA | Rollstuhlkissen | 1 | 2, 3 | 5 | NE | kom | 1 | 2 god. | 2 god. | 3 god. | 40.9662 | 5% | I | S | SP, LJ | Visokoelastična spužva presvučena tekstilnom tkaninom ili paropropusnom nepromočivom navlakom. Protuklizajuća podloga ili čičak. Minimalna debljina 5 cm.
747 | 180942071706 | Jastuk za kolica 161 | BISCHOFF&BISCHOFF | Salvus | Jastuk za kolica, BISCHOFF&BISCHOFF | SEAT CUSHION | 1 | 2, 3 | 5 | NE | kom | 1 | 2 god. | 2 god. | 3 god. | 53.2561 | 5% | I | S | SP, LJ | Visokoelastična spužva presvučena tekstilnom tkaninom ili paropropusnom nepromočivom navlakom. Protuklizajuća podloga ili čičak. Minimalna debljina 5 cm.
749 | 180942071708 | Jastuk za kolica 161 | Dietz GmbH | Karl Dietz | Jastuk za kolica, Dietz GmbH | Sito Standard | 1 | 2, 3 | 5 | NE | kom | 1 | 2 god. | 2 god. | 3 god. | 53.2561 | 5% | I | S | SP, LJ | Visokoelastična spužva presvučena tekstilnom tkaninom ili paropropusnom nepromočivom navlakom. Protuklizajuća podloga ili čičak. Minimalna debljina 5 cm.
750 | 180942071709 | Jastuk za kolica 161 | MDH sp.z.o.o. | PAR MAR; Nova ortopedija; Plasting ortopedija | Jastuk za kolica, MDH sp.z.o.o. | ANTI-BEDSORE CUSHION DRVCT | 1 | 2, 3 | 5 | NE | kom | 1 | 2 god. | 2 god. | 3 god. | 53.2561 | 5% | I | S | SP, LJ | Visokoelastična spužva presvučena tekstilnom tkaninom ili paropropusnom nepromočivom navlakom. Protuklizajuća podloga ili čičak. Minimalna debljina 5 cm.
750a | 180942071710 | Jastuk za kolica 161 | Nova ortopedija | Nova ortopedija | Jastuk za kolica, Nova ortopedija | NO-PK-31 | 1 | 2, 3 | 5 | NE | kom | 1 | 2 god. | 2 god. | 3 god. | 40.9662 | 5% | I | S | SP, LJ | Visokoelastična spužva presvučena tekstilnom tkaninom ili paropropusnom nepromočivom navlakom. Protuklizajuća podloga ili čičak. Minimalna debljina 5 cm.
750b | 180942071711 | Jastuk za kolica 161 | Ottobock SE & Co. KGaA | Otto Bock Adria | Jastuk za kolica, Ottobock SE & Co. KGaA | Livo | 1 | 2, 3 | 5 | NE | kom | 1 | 2 god. | 2 god. | 3 god. | 53.2561 | 5% | I | S | SP, LJ | Visokoelastična spužva presvučena tekstilnom tkaninom ili paropropusnom nepromočivom navlakom. Protuklizajuća podloga ili čičak. Minimalna debljina 5 cm.
Rezervni dijelovi za invalidska kolica 314
751 | 122421071801 | Vanjska guma zadnja, kolica na ručni pogon 102, 314 | Thuasne | Fokus Medical | Vanjska guma zadnja, kolica na ručni pogon, Thuasne | Vanjska guma zadnja, kolica na ručni pogon, Thuasne | 1 | 4 | 5 | NE | kom | do 2 | 1 god. | 1 god. | 1 god. | 10.1769 | 25% | I | S | SP, LJ | Originalni dio prema kolicima.
752 | 122421071802 | Vanjska guma zadnja, kolica na ručni pogon 102, 314 | Vermeiren | Otos | Vanjska guma zadnja, kolica na ručni pogon, Vermeiren | Vanjska guma zadnja | 1 | 4 | 5 | NE | kom | do 2 | 1 god. | 1 god. | 1 god. | 10.1769 | 25% | I | S | SP, LJ | Originalni dio prema kolicima.
754 | 122421071804 | Vanjska guma zadnja, kolica na ručni pogon 102, 314 | Invacare | Orto Rea | Vanjska guma zadnja, kolica na ručni pogon, Invacare | Tyres for manule wheel-chairs | 1 | 4 | 5 | NE | kom | do 2 | 1 god. | 1 god. | 1 god. | 11.0818 | 25% | I | S | SP, LJ | Originalni dio prema kolicima.
755 | 122421071805 | Vanjska guma zadnja, kolica na ručni pogon 102, 314 | Meyra | Famax | Vanjska guma zadnja, kolica na ručni pogon, Meyra | Vanjska guma zadnja, kolica na ručni pogon | 1 | 4 | 5 | NE | kom | do 2 | 1 god. | 1 god. | 1 god. | 11.0818 | 25% | I | S | SP, LJ | Originalni dio prema kolicima.
757 | 122421071807 | Vanjska guma zadnja, kolica na ručni pogon 102, 314 | Dietz GmbH | Karl Dietz | Vanjska guma zadnja, kolica na ručni pogon, Dietz GmbH | original prema modelu | 1 | 4 | 5 | NE | kom | do 2 | 1 god. | 1 god. | 1 god. | 11.0818 | 25% | I | S | SP, LJ | Originalni dio prema kolicima.
758 | 122421071808 | Vanjska guma zadnja, kolica na ručni pogon 102, 314 | Nova Orthopedic | Karl Dietz | Vanjska guma zadnja, kolica na ručni pogon, Nova Orthopedic | original prema modelu | 1 | 4 | 5 | NE | kom | do 2 | 1 god. | 1 god. | 1 god. | 11.0818 | 25% | I | S | SP, LJ | Originalni dio prema kolicima.
759 | 122421071809 | Vanjska guma zadnja, kolica na ručni pogon 102, 314 | Maxhealth Corporation | Karl Dietz | Vanjska guma zadnja, kolica na ručni pogon, Maxhealth Corporation | original prema modelu | 1 | 4 | 5 | NE | kom | do 2 | 1 god. | 1 god. | 1 god. | 11.0818 | 25% | I | S | SP, LJ | Originalni dio prema kolicima.
760 | 122421071810 | Vanjska guma zadnja, kolica na ručni pogon 102, 314 | RvS Alvema | Karl Dietz | Vanjska guma zadnja, kolica na ručni pogon, RvS Alvema | original prema modelu | 1 | 4 | 5 | NE | kom | do 2 | 1 god. | 1 god. | 1 god. | 7.9156 | 25% | I | S | SP, LJ | Originalni dio prema kolicima.
761 | 122421071811 | Vanjska guma zadnja, kolica na ručni pogon 102, 314 | Off Carr S.r.l. | Karl Dietz | Vanjska guma zadnja, kolica na ručni pogon, Off Carr S.r.l. | original prema modelu | 1 | 4 | 5 | NE | kom | do 2 | 1 god. | 1 god. | 1 god. | 11.0818 | 25% | I | S | SP, LJ | Originalni dio prema kolicima.
762 | 122421071812 | Vanjska guma zadnja, kolica na ručni pogon 102, 314 | Fumagalli S.R.l. | Plasting ortopedija | Vanjska guma zadnja, kolica na ručni pogon, Fumagalli S.r.L. | original prema modelu | 1 | 4 | 5 | NE | kom | do 2 | 1 god. | 1 god. | 1 god. | 11.0818 | 25% | I | S | SP, LJ | Originalni dio prema kolicima.
763 | 122421071813 | Vanjska guma zadnja, kolica na ručni pogon 102, 314 | Foshan Dongfang Medical Equipment Manufactory | Arcus Vita | Vanjska guma zadnja, kolica na ručni pogon, Foshan Dongfang Medical Equipment Manufactory | original prema modelu | 1 | 4 | 5 | NE | kom | do 2 | 1 god. | 1 god. | 1 god. | 7.9156 | 25% | I | S | SP, LJ | Originalni dio prema kolicima.
764 | 122421071814 | Vanjska guma zadnja, kolica na ručni pogon 102, 314 | Vassilli | Plasting ortopedija | Vanjska guma zadnja, kolica na ručni pogon, Vassilli | original prema modelu | 1 | 4 | 5 | NE | kom | do 2 | 1 god. | 1 god. | 1 god. | 11.0818 | 25% | I | S | SP, LJ | Originalni dio prema kolicima.
766 | 122421071816 | Vanjska guma zadnja, kolica na ručni pogon 102, 314 | Ottobock SE & Co. KGaA | Otto Bock Adria | Vanjska guma zadnja, kolica na ručni pogon, Ottobock SE & Co. KGaA | original prema modelu Start M | 1 | 4 | 5 | NE | kom | do 2 | 1 god. | 1 god. | 1 god. | 11.0818 | 25% | I | S | SP, LJ | Originalni dio prema kolicima.
766a | 122421071817 | Vanjska guma zadnja, kolica na ručni pogon 102, 314 | Alurehab AS | Ortho Medical Diffusion | Vanjska guma zadnja, kolica na ručni pogon, Alurehab AS | Vanjska guma zadnja, kolica na ručni pogon, Alurehab AS | 1 | 4 | 5 | NE | kom | do 2 | 1 god. | 1 god. | 1 god. | 7.2692 | 25% | I | S | SP, LJ | Originalni dio prema kolicima.
766b | 122421071818 | Vanjska guma zadnja, kolica na ručni pogon 102, 314 | NEATECH S.R.L. | Ortho Medical Diffusion | Vanjska guma zadnja, kolica na ručni pogon, NEATECH S.R.L. | Vanjska guma zadnja, kolica na ručni pogon, NEATECH S.R.L. | 1 | 4 | 5 | NE | kom | do 2 | 1 god. | 1 god. | 1 god. | 7.2692 | 25% | I | S | SP, LJ | Originalni dio prema kolicima.
766c | 122421071819 | Vanjska guma zadnja, kolica na ručni pogon 102, 314 | Vassilli | Plasting ortopedija | Vanjska guma zadnja, kolica na ručni pogon, Vassilli | original prema modelu, Vario plus (za odrasle) | 1 | 4 | 5 | NE | kom | do 2 | 1 god. | 1 god. | 1 god. | 10.1769 | 25% | I | S | SP, LJ | Originalni dio prema kolicima.
766d | 122421071820 | Vanjska guma zadnja, kolica na ručni pogon 102, 314 | MDH sp.z.o.o. | Plasting ortopedija | Vanjska guma zadnja, kolica na ručni pogon, MDH sp.z.o.o. | original prema modelu, Junior/Junior Plus | 1 | 4 | 5 | NE | kom | do 2 | 1 god. | 1 god. | 1 god. | 11.0818 | 25% | I | S | SP, LJ | Originalni dio prema kolicima.
766e | 122421071821 | Vanjska guma zadnja, kolica na ručni pogon 102, 314 | MDH sp.z.o.o. | Plasting ortopedija | Vanjska guma zadnja, kolica na ručni pogon, MDH sp.z.o.o. | original prema modelu, Solid Plus/Forte Plus/Cameleon | 1 | 4 | 5 | NE | kom | do 2 | 1 god. | 1 god. | 1 god. | 10.7436 | 25% | I | S | SP, LJ | Originalni dio prema kolicima.
767 | 122421071901 | Vanjska guma prednja kolica na ručni pogon 102, 314 | Thuasne | Fokus Medical | Vanjska guma prednja kolica na ručni pogon, Thuasne | Vanjska guma prednja kolica na ručni pogon, Thuasne | 1 | 4 | 5 | NE | kom | do 2 | 1 god. | 1 god. | 1 god. | 9.1364 | 25% | I | S | SP, LJ | Originalni dio prema kolicima.
768 | 122421071902 | Vanjska guma prednja kolica na ručni pogon 102, 314 | Vermeiren | Otos | Vanjska guma prednja kolica na ručni pogon, Vermeiren | Vanjska guma prednja | 1 | 4 | 5 | NE | kom | do 2 | 1 god. | 1 god. | 1 god. | 9.1364 | 25% | I | S | SP, LJ | Originalni dio prema kolicima.
770 | 122421071904 | Vanjska guma prednja kolica na ručni pogon 102, 314 | Invacare | Orto Rea | Vanjska guma prednja kolica na ručni pogon, Invacare | Tyres for manule wheel-chairs | 1 | 4 | 5 | NE | kom | do 2 | 1 god. | 1 god. | 1 god. | 9.9502 | 25% | I | S | SP, LJ | Originalni dio prema kolicima.
771 | 122421071905 | Vanjska guma prednja kolica na ručni pogon 102, 314 | Meyra | Famax | Vanjska guma prednja kolica na ručni pogon, Meyra | Vanjska guma prednja kolica na ručni pogon | 1 | 4 | 5 | NE | kom | do 2 | 1 god. | 1 god. | 1 god. | 9.9502 | 25% | I | S | SP, LJ | Originalni dio prema kolicima.
773 | 122421071907 | Vanjska guma prednja kolica na ručni pogon 102, 314 | Dietz GmbH | Karl Dietz | Vanjska guma prednja kolica na ručni pogon, Dietz GmbH | original prema modelu | 1 | 4 | 5 | NE | kom | do 2 | 1 god. | 1 god. | 1 god. | 9.9502 | 25% | I | S | SP, LJ | Originalni dio prema kolicima.
774 | 122421071908 | Vanjska guma prednja kolica na ručni pogon 102, 314 | Nova Orthopedic | Karl Dietz | Vanjska guma prednja kolica na ručni pogon, Nova Orthopedic | original prema modelu | 1 | 4 | 5 | NE | kom | do 2 | 1 god. | 1 god. | 1 god. | 9.9502 | 25% | I | S | SP, LJ | Originalni dio prema kolicima.
775 | 122421071909 | Vanjska guma prednja kolica na ručni pogon 102, 314 | Maxhealth Corporation | Karl Dietz | Vanjska guma prednja kolica na ručni pogon, Maxhealth Corporation | original prema modelu | 1 | 4 | 5 | NE | kom | do 2 | 1 god. | 1 god. | 1 god. | 9.9502 | 25% | I | S | SP, LJ | Originalni dio prema kolicima.
776 | 122421071910 | Vanjska guma prednja kolica na ručni pogon 102, 314 | RvS Alvema | Karl Dietz | Vanjska guma prednja kolica na ručni pogon, RvS Alvema | original prema modelu | 1 | 4 | 5 | NE | kom | do 2 | 1 god. | 1 god. | 1 god. | 7.1073 | 25% | I | S | SP, LJ | Originalni dio prema kolicima.
777 | 122421071911 | Vanjska guma prednja kolica na ručni pogon 102, 314 | Off Carr S.r.l. | Karl Dietz | Vanjska guma prednja kolica na ručni pogon, Off Carr S.r.l. | original prema modelu | 1 | 4 | 5 | NE | kom | do 2 | 1 god. | 1 god. | 1 god. | 9.9502 | 25% | I | S | SP, LJ | Originalni dio prema kolicima.
778 | 122421071912 | Vanjska guma prednja kolica na ručni pogon 102, 314 | Foshan Dongfang Medical Equipment Manufactory | Arcus Vita | Vanjska guma prednja kolica na ručni pogon, Foshan Dongfang Medical Equipment Manufactory | original prema modelu | 1 | 4 | 5 | NE | kom | do 2 | 1 god. | 1 god. | 1 god. | 7.1073 | 25% | I | S | SP, LJ | Originalni dio prema kolicima.
779 | 122421071913 | Vanjska guma prednja kolica na ručni pogon 102, 314 | Vassilli | Plasting ortopedija | Vanjska guma prednja kolica na ručni pogon, Vassilli | original prema modelu | 1 | 4 | 5 | NE | kom | do 2 | 1 god. | 1 god. | 1 god. | 9.9502 | 25% | I | S | SP, LJ | Originalni dio prema kolicima.
781 | 122421071915 | Vanjska guma prednja kolica na ručni pogon 102, 314 | Ottobock SE & Co. KGaA | Otto Bock Adria | Vanjska guma prednja kolica na ručni pogon, Ottobock SE & Co. KGaA | original prema modelu Start M | 1 | 4 | 5 | NE | kom | do 2 | 1 god. | 1 god. | 1 god. | 9.9502 | 25% | I | S | SP, LJ | Originalni dio prema kolicima.
781a | 122421071916 | Vanjska guma prednja kolica na ručni pogon 102, 314 | Alurehab AS | Ortho Medical Diffusion | Vanjska guma prednja kolica na ručni pogon, Alurehab AS | Vanjska guma prednja kolica na ručni pogon, Alurehab AS | 1 | 4 | 5 | NE | kom | do 2 | 1 god. | 1 god. | 1 god. | 6.526 | 25% | I | S | SP, LJ | Originalni dio prema kolicima.
781b | 122421071917 | Vanjska guma prednja kolica na ručni pogon 102, 314 | NEATECH S.R.L. | Ortho Medical Diffusion | Vanjska guma prednja kolica na ručni pogon, NEATECH S.R.L. | Vanjska guma prednja kolica na ručni pogon, NEATECH S.R.L. | 1 | 4 | 5 | NE | kom | do 2 | 1 god. | 1 god. | 1 god. | 6.526 | 25% | I | S | SP, LJ | Originalni dio prema kolicima.
781c | 122421071918 | Vanjska guma prednja kolica na ručni pogon 102, 314 | Vassilli | Plasting ortopedija | Vanjska guma prednja kolica na ručni pogon, Vassilli | original prema modelu, Vario plus (za odrasle) | 1 | 4 | 5 | NE | kom | do 2 | 1 god. | 1 god. | 1 god. | 9.1364 | 25% | I | S | SP, LJ | Originalni dio prema kolicima.
781d | 122421071919 | Vanjska guma prednja kolica na ručni pogon 102, 314 | MDH sp.z.o.o. | Plasting ortopedija | Vanjska guma prednja kolica na ručni pogon, MDH sp.z.o.o. | original prema modelu, Junior/Junior Plus | 1 | 4 | 5 | NE | kom | do 2 | 1 god. | 1 god. | 1 god. | 9.9502 | 25% | I | S | SP, LJ | Originalni dio prema kolicima.
781e | 122421071920 | Vanjska guma prednja kolica na ručni pogon 102, 314 | MDH sp.z.o.o. | Plasting ortopedija | Vanjska guma prednja kolica na ručni pogon, MDH sp.z.o.o. | original prema modelu, Solid Plus/Forte Plus/Cameleon | 1 | 4 | 5 | NE | kom | do 2 | 1 god. | 1 god. | 1 god. | 9.6454 | 25% | I | S | SP, LJ | Originalni dio prema kolicima.
782 | 122421072001 | Zračnica zadnja, kolica na ručni pogon 102, 314 | Thuasne | Fokus Medical | Zračnica zadnja, kolica na ručni pogon, Thuasne | Zračnica zadnja, kolica na ručni pogon, Thuasne | 1 | 4 | 5 | NE | kom | do 2 | 1 god. | 1 god. | 1 god. | 4.0656 | 25% | I | S | SP, LJ | Originalni dio prema kolicima.
783 | 122421072002 | Zračnica zadnja, kolica na ručni pogon 102, 314 | Vermeiren | Otos | Zračnica zadnja, kolica na ručni pogon, Vermeiren | Zračnica zadnja | 1 | 4 | 5 | NE | kom | do 2 | 1 god. | 1 god. | 1 god. | 4.0656 | 25% | I | S | SP, LJ | Originalni dio prema kolicima.
785 | 122421072004 | Zračnica zadnja, kolica na ručni pogon 102, 314 | Invacare | Orto Rea | Zračnica zadnja, kolica na ručni pogon, Invacare | Tubes for manule wheel-chairs | 1 | 4 | 5 | NE | kom | do 2 | 1 god. | 1 god. | 1 god. | 4.4279 | 25% | I | S | SP, LJ | Originalni dio prema kolicima.
786 | 122421072005 | Zračnica zadnja, kolica na ručni pogon 102, 314 | Meyra | Famax | Zračnica zadnja, kolica na ručni pogon, Meyra | Zračnica zadnja, kolica na ručni pogon | 1 | 4 | 5 | NE | kom | do 2 | 1 god. | 1 god. | 1 god. | 4.4279 | 25% | I | S | SP, LJ | Originalni dio prema kolicima.
788 | 122421072007 | Zračnica zadnja, kolica na ručni pogon 102, 314 | Dietz GmbH | Karl Dietz | Zračnica zadnja, kolica na ručni pogon, Dietz GmbH | original prema modelu | 1 | 4 | 5 | NE | kom | do 2 | 1 god. | 1 god. | 1 god. | 4.4279 | 25% | I | S | SP, LJ | Originalni dio prema kolicima.
789 | 122421072008 | Zračnica zadnja, kolica na ručni pogon 102, 314 | Nova Orthopedic | Karl Dietz | Zračnica zadnja, kolica na ručni pogon, Nova Orthopedic | original prema modelu | 1 | 4 | 5 | NE | kom | do 2 | 1 god. | 1 god. | 1 god. | 4.4279 | 25% | I | S | SP, LJ | Originalni dio prema kolicima.
790 | 122421072009 | Zračnica zadnja, kolica na ručni pogon 102, 314 | Maxhealth Corporation | Karl Dietz | Zračnica zadnja, kolica na ručni pogon, Maxhealth Corporation | original prema modelu | 1 | 4 | 5 | NE | kom | do 2 | 1 god. | 1 god. | 1 god. | 4.4279 | 25% | I | S | SP, LJ | Originalni dio prema kolicima.
791 | 122421072010 | Zračnica zadnja, kolica na ručni pogon 102, 314 | RvS Alvema | Karl Dietz | Zračnica zadnja, kolica na ručni pogon, RvS Alvema | original prema modelu | 1 | 4 | 5 | NE | kom | do 2 | 1 god. | 1 god. | 1 god. | 3.1628 | 25% | I | S | SP, LJ | Originalni dio prema kolicima.
792 | 122421072011 | Zračnica zadnja, kolica na ručni pogon 102, 314 | Off Carr S.r.l. | Karl Dietz | Zračnica zadnja, kolica na ručni pogon, Off Carr S.r.l. | original prema modelu | 1 | 4 | 5 | NE | kom | do 2 | 1 god. | 1 god. | 1 god. | 4.4279 | 25% | I | S | SP, LJ | Originalni dio prema kolicima.
793 | 122421072012 | Zračnica zadnja, kolica na ručni pogon 102, 314 | Fumagalli S.R.l. | Plasting ortopedija | Zračnica zadnja, kolica na ručni pogon, Fumagalli S.r.L. | original prema modelu | 1 | 4 | 5 | NE | kom | do 2 | 1 god. | 1 god. | 1 god. | 4.4279 | 25% | I | S | SP, LJ | Originalni dio prema kolicima.
794 | 122421072013 | Zračnica zadnja, kolica na ručni pogon 102, 314 | Foshan Dongfang Medical Equipment Manufactory | Arcus Vita | Zračnica zadnja, kolica na ručni pogon, Foshan Dongfang Medical Equipment Manufactory | original prema modelu | 1 | 4 | 5 | NE | kom | do 2 | 1 god. | 1 god. | 1 god. | 3.1628 | 25% | I | S | SP, LJ | Originalni dio prema kolicima.
795 | 122421072014 | Zračnica zadnja, kolica na ručni pogon 102, 314 | Vassilli | Plasting ortopedija | Zračnica zadnja, kolica na ručni pogon, Vassilli | original prema modelu | 1 | 4 | 5 | NE | kom | do 2 | 1 god. | 1 god. | 1 god. | 4.4279 | 25% | I | S | SP, LJ | Originalni dio prema kolicima.
797 | 122421072016 | Zračnica zadnja, kolica na ručni pogon 102, 314 | Ottobock SE & Co. KGaA | Otto Bock Adria | Zračnica zadnja, kolica na ručni pogon, Ottobock SE & Co. KGaA | original prema modelu Start M | 1 | 4 | 5 | NE | kom | do 2 | 1 god. | 1 god. | 1 god. | 4.4279 | 25% | I | S | SP, LJ | Originalni dio prema kolicima.
797a | 122421072017 | Zračnica zadnja, kolica na ručni pogon 102, 314 | Alurehab AS | Ortho Medical Diffusion | Zračnica zadnja, kolica na ručni pogon, Alurehab AS | Zračnica zadnja, kolica na ručni pogon, Alurehab AS | 1 | 4 | 5 | NE | kom | do 2 | 1 god. | 1 god. | 1 god. | 2.904 | 25% | I | S | SP, LJ | Originalni dio prema kolicima.
797b | 122421072018 | Zračnica zadnja, kolica na ručni pogon 102, 314 | NEATECH S.R.L. | Ortho Medical Diffusion | Zračnica zadnja, kolica na ručni pogon, NEATECH S.R.L. | Zračnica zadnja, kolica na ručni pogon, NEATECH S.R.L. | 1 | 4 | 5 | NE | kom | do 2 | 1 god. | 1 god. | 1 god. | 2.904 | 25% | I | S | SP, LJ | Originalni dio prema kolicima.
797c | 122421072019 | Zračnica zadnja, kolica na ručni pogon 102, 314 | Vassilli | Plasting ortopedija | Zračnica zadnja, kolica na ručni pogon, Vassilli | original prema modelu, Vario plus (za odrasle) | 1 | 4 | 5 | NE | kom | do 2 | 1 god. | 1 god. | 1 god. | 4.0656 | 25% | I | S | SP, LJ | Originalni dio prema kolicima.
797d | 122421072020 | Zračnica zadnja, kolica na ručni pogon 102, 314 | MDH sp.z.o.o. | Plasting ortopedija | Zračnica zadnja, kolica na ručni pogon, MDH sp.z.o.o. | original prema modelu, Junior/Junior Plus | 1 | 4 | 5 | NE | kom | do 2 | 1 god. | 1 god. | 1 god. | 4.4279 | 25% | I | S | SP, LJ | Originalni dio prema kolicima.
797e | 122421072021 | Zračnica zadnja, kolica na ručni pogon 102, 314 | MDH sp.z.o.o. | Plasting ortopedija | Zračnica zadnja, kolica na ručni pogon, MDH sp.z.o.o. | original prema modelu, Solid Plus/Forte Plus/Cameleon | 1 | 4 | 5 | NE | kom | do 2 | 1 god. | 1 god. | 1 god. | 4.2923 | 25% | I | S | SP, LJ | Originalni dio prema kolicima.
798 | 122421072101 | Zračnica prednja, kolica na ručni pogon 102, 314 | Thuasne | Fokus Medical | Zračnica prednja, kolica na ručni pogon, Thuasne | Zračnica prednja, kolica na ručni pogon, Thuasne | 1 | 4 | 5 | NE | kom | do 2 | 1 god. | 1 god. | 1 god. | 4.1678 | 25% | I | S | SP, LJ | Originalni dio prema kolicima.
799 | 122421072102 | Zračnica prednja, kolica na ručni pogon 102, 314 | Vermeiren | Otos | Zračnica prednja, kolica na ručni pogon, Vermeiren | Zračnica prednja | 1 | 4 | 5 | NE | kom | do 2 | 1 god. | 1 god. | 1 god. | 4.1678 | 25% | I | S | SP, LJ | Originalni dio prema kolicima.
801 | 122421072104 | Zračnica prednja, kolica na ručni pogon 102, 314 | Invacare | Orto Rea | Zračnica prednja, kolica na ručni pogon, Invacare | Tubes for manule wheel-chairs | 1 | 4 | 5 | NE | kom | do 2 | 1 god. | 1 god. | 1 god. | 3.2424 | 25% | I | S | SP, LJ | Originalni dio prema kolicima.
802 | 122421072105 | Zračnica prednja, kolica na ručni pogon 102, 314 | Meyra | Famax | Zračnica prednja, kolica na ručni pogon, Meyra | Zračnica prednja, kolica na ručni pogon | 1 | 4 | 5 | NE | kom | do 2 | 1 god. | 1 god. | 1 god. | 4.5394 | 25% | I | S | SP, LJ | Originalni dio prema kolicima.
804 | 122421072107 | Zračnica prednja, kolica na ručni pogon 102, 314 | Dietz GmbH | Karl Dietz | Zračnica prednja, kolica na ručni pogon, Dietz GmbH | original prema modelu | 1 | 4 | 5 | NE | kom | do 2 | 1 god. | 1 god. | 1 god. | 4.5394 | 25% | I | S | SP, LJ | Originalni dio prema kolicima.
805 | 122421072108 | Zračnica prednja, kolica na ručni pogon 102, 314 | Nova Orthopedic | Karl Dietz | Zračnica prednja, kolica na ručni pogon, Nova Orthopedic | original prema modelu | 1 | 4 | 5 | NE | kom | do 2 | 1 god. | 1 god. | 1 god. | 4.5394 | 25% | I | S | SP, LJ | Originalni dio prema kolicima.
806 | 122421072109 | Zračnica prednja, kolica na ručni pogon 102, 314 | Maxhealth Corporation | Karl Dietz | Zračnica prednja, kolica na ručni pogon, Maxhealth Corporation | original prema modelu | 1 | 4 | 5 | NE | kom | do 2 | 1 god. | 1 god. | 1 god. | 4.5394 | 25% | I | S | SP, LJ | Originalni dio prema kolicima.
807 | 122421072110 | Zračnica prednja, kolica na ručni pogon 102, 314 | RvS Alvema | Karl Dietz | Zračnica prednja, kolica na ručni pogon, RvS Alvema | original prema modelu | 1 | 4 | 5 | NE | kom | do 2 | 1 god. | 1 god. | 1 god. | 3.2424 | 25% | I | S | SP, LJ | Originalni dio prema kolicima.
808 | 122421072111 | Zračnica prednja, kolica na ručni pogon 102, 314 | Off Carr S.r.l. | Karl Dietz | Zračnica prednja, kolica na ručni pogon, Off Carr S.r.l. | original prema modelu | 1 | 4 | 5 | NE | kom | do 2 | 1 god. | 1 god. | 1 god. | 4.5394 | 25% | I | S | SP, LJ | Originalni dio prema kolicima.
809 | 122421072112 | Zračnica prednja, kolica na ručni pogon 102, 314 | Foshan Dongfang Medical Equipment Manufactory | Arcus Vita | Zračnica prednja, kolica na ručni pogon, Foshan Dongfang Medical Equipment Manufactory | original prema modelu | 1 | 4 | 5 | NE | kom | do 2 | 1 god. | 1 god. | 1 god. | 3.2424 | 25% | I | S | SP, LJ | Originalni dio prema kolicima.
810 | 122421072113 | Zračnica prednja, kolica na ručni pogon 102, 314 | Vassilli | Plasting ortopedija | Zračnica prednja, kolica na ručni pogon, Vassilli | original prema modelu | 1 | 4 | 5 | NE | kom | do 2 | 1 god. | 1 god. | 1 god. | 4.5394 | 25% | I | S | SP, LJ | Originalni dio prema kolicima.
812 | 122421072115 | Zračnica prednja, kolica na ručni pogon 102, 314 | Ottobock SE & Co. KGaA | Otto Bock Adria | Zračnica prednja, kolica na ručni pogon, Ottobock SE & Co. KGaA | original prema modelu Start M | 1 | 4 | 5 | NE | kom | do 2 | 1 god. | 1 god. | 1 god. | 4.5394 | 25% | I | S | SP, LJ | Originalni dio prema kolicima.
812a | 122421072116 | Zračnica prednja, kolica na ručni pogon 102, 314 | Alurehab AS | Ortho Medical Diffusion | Zračnica prednja, kolica na ručni pogon, Alurehab AS | Zračnica prednja, kolica na ručni pogon, Alurehab AS | 1 | 4 | 5 | NE | kom | do 2 | 1 god. | 1 god. | 1 god. | 2.977 | 25% | I | S | SP, LJ | Originalni dio prema kolicima.
812b | 122421072117 | Zračnica prednja, kolica na ručni pogon 102, 314 | NEATECH S.R.L. | Ortho Medical Diffusion | Zračnica prednja, kolica na ručni pogon, NEATECH S.R.L. | Zračnica prednja, kolica na ručni pogon, NEATECH S.R.L. | 1 | 4 | 5 | NE | kom | do 2 | 1 god. | 1 god. | 1 god. | 2.977 | 25% | I | S | SP, LJ | Originalni dio prema kolicima.
812c | 122421072118 | Zračnica prednja, kolica na ručni pogon 102, 314 | Vassilli | Plasting ortopedija | Zračnica prednja, kolica na ručni pogon, Vassilli | original prema modelu, Vario plus (za odrasle) | 1 | 4 | 5 | NE | kom | do 2 | 1 god. | 1 god. | 1 god. | 4.1678 | 25% | I | S | SP, LJ | Originalni dio prema kolicima.
812d | 122421072119 | Zračnica prednja, kolica na ručni pogon 102, 314 | MDH sp.z.o.o. | Plasting ortopedija | Zračnica prednja, kolica na ručni pogon, Mdh sp.z.o.o. | original prema modelu, Junior/Junior Plus | 1 | 4 | 5 | NE | kom | do 2 | 1 god. | 1 god. | 1 god. | 4.5394 | 25% | I | S | SP, LJ | Originalni dio prema kolicima.
812e | 122421072120 | Zračnica prednja, kolica na ručni pogon 102, 314 | MDH sp.z.o.o. | Plasting ortopedija | Zračnica prednja, kolica na ručni pogon, Mdh sp.z.o.o. | original prema modelu, Solid Plus/Forte Plus/Cameleon | 1 | 4 | 5 | NE | kom | do 2 | 1 god. | 1 god. | 1 god. | 4.4001 | 25% | I | S | SP, LJ | Originalni dio prema kolicima.
813 | 122421072201 | Puna guma prednja, kolica na ručni pogon 102, 314 | Thuasne | Fokus Medical | Puna guma prednja, kolica na ručni pogon, Thuasne | Puna guma prednja, kolica na ručni pogon, Thuasne | 1 | 4 | 5 | NE | kom | do 2 | 1 god. | 1 god. | 1 god. | 16.214 | 25% | I | S | SP, LJ | Originalni dio prema kolicima.
814 | 122421072202 | Puna guma prednja, kolica na ručni pogon 102, 314 | Vermeiren | Otos | Puna guma prednja, kolica na ručni pogon, Vermeiren | Puna guma prednja | 1 | 4 | 5 | NE | kom | do 2 | 1 god. | 1 god. | 1 god. | 16.214 | 25% | I | S | SP, LJ | Originalni dio prema kolicima.
816 | 122421072204 | Puna guma prednja, kolica na ručni pogon 102, 314 | Invacare | Orto Rea | Puna guma prednja, kolica na ručni pogon, Invacare | PU-Tyres | 1 | 4 | 5 | NE | kom | do 2 | 1 god. | 1 god. | 1 god. | 16.5208 | 25% | I | S | SP, LJ | Originalni dio prema kolicima.
817 | 122421072205 | Puna guma prednja, kolica na ručni pogon 102, 314 | Meyra | Famax | Puna guma prednja, kolica na ručni pogon, Meyra | Puna guma prednja, kolica na ručni pogon | 1 | 4 | 5 | NE | kom | do 2 | 1 god. | 1 god. | 1 god. | 17.6558 | 25% | I | S | SP, LJ | Originalni dio prema kolicima.
818 | 122421072206 | Puna guma prednja, kolica na ručni pogon 102, 314 | BISCHOFF&BISCHOFF | Salvus | Puna guma prednja, kolica na ručni pogon, BISCHOFF&BISCHOFF | RAD 6" | 1 | 4 | 5 | NE | kom | do 2 | 1 god. | 1 god. | 1 god. | 17.6558 | 25% | I | S | SP, LJ | Originalni dio prema kolicima.
820 | 122421072208 | Puna guma prednja, kolica na ručni pogon 102, 314 | Dietz GmbH | Karl Dietz | Puna guma prednja, kolica na ručni pogon, Dietz GmbH | original prema modelu | 1 | 4 | 5 | NE | kom | do 2 | 1 god. | 1 god. | 1 god. | 17.6558 | 25% | I | S | SP, LJ | Originalni dio prema kolicima.
821 | 122421072209 | Puna guma prednja, kolica na ručni pogon 102, 314 | Nova Orthopedic | Karl Dietz | Puna guma prednja, kolica na ručni pogon, Nova Orthopedic | original prema modelu | 1 | 4 | 5 | NE | kom | do 2 | 1 god. | 1 god. | 1 god. | 17.6558 | 25% | I | S | SP, LJ | Originalni dio prema kolicima.
822 | 122421072210 | Puna guma prednja, kolica na ručni pogon 102, 314 | Maxhealth Corporation | Karl Dietz | Puna guma prednja, kolica na ručni pogon, Maxhealth Corporation | original prema modelu | 1 | 4 | 5 | NE | kom | do 2 | 1 god. | 1 god. | 1 god. | 17.6558 | 25% | I | S | SP, LJ | Originalni dio prema kolicima.
823 | 122421072211 | Puna guma prednja, kolica na ručni pogon 102, 314 | RvS Alvema | Karl Dietz | Puna guma prednja, kolica na ručni pogon, RvS Alvema | original prema modelu | 1 | 4 | 5 | NE | kom | do 2 | 1 god. | 1 god. | 1 god. | 12.6113 | 25% | I | S | SP, LJ | Originalni dio prema kolicima.
824 | 122421072212 | Puna guma prednja, kolica na ručni pogon 102, 314 | Off Carr S.r.l. | Karl Dietz | Puna guma prednja, kolica na ručni pogon, Off Carr S.r.l. | original prema modelu | 1 | 4 | 5 | NE | kom | do 2 | 1 god. | 1 god. | 1 god. | 17.6558 | 25% | I | S | SP, LJ | Originalni dio prema kolicima.
825 | 122421072213 | Puna guma prednja, kolica na ručni pogon 102, 314 | Thomashilfen | Plasting ortopedija | Puna guma prednja, kolica na ručni pogon, Tomashilfen | Original prema modelu | 1 | 4 | 5 | NE | kom | do 2 | 1 god. | 1 god. | 1 god. | 17.6558 | 25% | I | S | SP, LJ | Originalni dio prema kolicima.
826 | 122421072214 | Puna guma prednja, kolica na ručni pogon 102, 314 | Fumagalli S.R.l. | Plasting ortopedija | Puna guma prednja, kolica na ručni pogon, Fumagalli S.r.L. | Original prema modelu | 1 | 4 | 5 | NE | kom | do 2 | 1 god. | 1 god. | 1 god. | 17.6558 | 25% | I | S | SP, LJ | Originalni dio prema kolicima.
827 | 122421072216 | Puna guma prednja, kolica na ručni pogon 102, 314 | Foshan Dongfang Medical Equipment Manufactory | Arcus Vita | Puna guma prednja, kolica na ručni pogon, Foshan Dongfang Medical Equipment Manufactory | Original prema modelu | 1 | 4 | 5 | NE | kom | do 2 | 1 god. | 1 god. | 1 god. | 12.6113 | 25% | I | S | SP, LJ | Originalni dio prema kolicima.
828 | 122421072219 | Puna guma prednja, kolica na ručni pogon 102, 314 | Vassilli | Plasting ortopedija | Puna guma prednja, kolica na ručni pogon, Vassilli | Original prema modelu | 1 | 4 | 5 | NE | kom | do 2 | 1 god. | 1 god. | 1 god. | 17.6558 | 25% | I | S | SP, LJ | Originalni dio prema kolicima.
830 | 122421072221 | Puna guma prednja, kolica na ručni pogon 102, 314 | Ottobock SE & Co. KGaA | Otto Bock Adria | Puna guma prednja, kolica na ručni pogon, Ottobock SE & Co. KGaA | original prema modelu Start M | 1 | 4 | 5 | NE | kom | do 2 | 1 god. | 1 god. | 1 god. | 17.6558 | 25% | I | S | SP, LJ | Originalni dio prema kolicima.
830a | 122421072222 | Puna guma prednja, kolica na ručni pogon 102, 314 | Alurehab AS | Ortho Medical Diffusion | Puna guma prednja, kolica na ručni pogon, Alurehab AS | Puna guma prednja, kolica na ručni pogon, Alurehab AS | 1 | 4 | 5 | NE | kom | do 2 | 1 god. | 1 god. | 1 god. | 11.5814 | 25% | I | S | SP, LJ | Originalni dio prema kolicima.
830b | 122421072223 | Puna guma prednja, kolica na ručni pogon 102, 314 | NEATECH S.R.L. | Ortho Medical Diffusion | Puna guma prednja, kolica na ručni pogon, NEATECH S.R.L. | Puna guma prednja, kolica na ručni pogon, NEATECH S.R.L. | 1 | 4 | 5 | NE | kom | do 2 | 1 god. | 1 god. | 1 god. | 11.5814 | 25% | I | S | SP, LJ | Originalni dio prema kolicima.
830c | 122421072224 | Puna guma prednja, kolica na ručni pogon 102, 314 | Vassilli | Plasting ortopedija | Puna guma prednja, kolica na ručni pogon, Vassilli | original prema modelu, Vario plus (za odrasle) | 1 | 4 | 5 | NE | kom | do 2 | 1 god. | 1 god. | 1 god. | 16.214 | 25% | I | S | SP, LJ | Originalni dio prema kolicima.
830d | 122421072225 | Puna guma prednja, kolica na ručni pogon 102, 314 | MDH sp.z.o.o. | Plasting ortopedija | Puna guma prednja, kolica na ručni pogon, MDH sp.z.o.o. | original prema modelu, Junior/Junior Plus | 1 | 4 | 5 | NE | kom | do 2 | 1 god. | 1 god. | 1 god. | 17.6558 | 25% | I | S | SP, LJ | Originalni dio prema kolicima.
830e | 122421072226 | Puna guma prednja, kolica na ručni pogon 102, 314 | MDH sp.z.o.o. | Plasting ortopedija | Puna guma prednja, kolica na ručni pogon, MDH sp.z.o.o. | original prema modelu, Solid Plus/Forte Plus/Cameleon | 1 | 4 | 5 | NE | kom | do 2 | 1 god. | 1 god. | 1 god. | 17.1151 | 25% | I | S | SP, LJ | Originalni dio prema kolicima.
831 | 122421073001 | Puna guma prednja, modularna dječja invalidska kolica za prilagodbu i pozicioniranje 102, 314 | Ottobock SE & Co. KGaA | Otto Bock Adria | Puna guma prednja, modularna dječja invalidska kolica za prilagodbu i pozicioniranje, Ottobock SE & Co. KGaA | Puna guma prednja, modularna dječja Kimba invalidska kolica za prilagodbu i pozicioniranje (KF02/KF03; KF02/KF04) | 1 | 4 | 5 | NE | kom | do 2 |  | 1,5 god. |  | 50.3124 | 25% | I | S | SP, LJ | Originalni dio prema kolicima.
832 | 122421073002 | Puna guma prednja, modularna dječja invalidska kolica za prilagodbu i pozicioniranje 102, 314 | LIW Care Technology | Karl Dietz | Puna guma prednja, modularna dječja invalidska kolica za prilagodbu i pozicioniranje, LIW Care Technology | Puna guma prednja, modularna dječja invalidska kolica Baffin Buggy za prilagodbu i pozicioniranje; Puna guma prednja, modularna dječja invalidska kolica Modi Buggy za prilagodbu i pozicioniranje | 1 | 4 | 5 | NE | kom | do 2 |  | 3 god. |  | 35.9374 | 25% | I | S | SP, LJ | Originalni dio prema kolicima.
833 | 122421073003 | Puna guma prednja, modularna dječja invalidska kolica za prilagodbu i pozicioniranje 102, 314 | Patron | Orto Rea | Puna guma prednja, modularna dječja invalidska kolica za prilagodbu i pozicioniranje, Patron | Puna guma prednja, modularna dječja Tom 5 Streeter invalidska kolica za prilagodbu i pozicioniranje (original prema modelu) | 1 | 4 | 5 | NE | kom | do 2 |  | 1,5 god. |  | 48.5154 | 25% | I | S | SP, LJ | Originalni dio prema kolicima.
834 | 122421073004 | Puna guma prednja, modularna dječja invalidska kolica za prilagodbu i pozicioniranje 102, 314 | Thomashilfen | Plasting ortopedija | Puna guma prednja, modularna dječja invalidska kolica za prilagodbu i pozicioniranje, Thomashilfen | Puna guma prednja, modularna dječja invalidska kolica za prilagodbu i pozicioniranje Easys | 1 | 4 | 5 | NE | kom | do 2 |  | 1,5 god. |  | 50.3124 | 25% | I | S | SP, LJ | Originalni dio prema kolicima.
835 | 122421073005 | Puna guma prednja, modularna dječja invalidska kolica za prilagodbu i pozicioniranje 102, 314 | Ormesa | Bauerfeind | Puna guma prednja, modularna dječja invalidska kolica za prilagodbu i pozicioniranje, Ormesa | Puna guma prednja, modularna dječja BUG invalidska kolica za prilagodbu i pozicioniranje | 1 | 4 | 5 | NE | kom | do 2 |  | 1,5 god. |  | 50.3124 | 25% | I | S | SP, LJ | Originalni dio prema kolicima.
836 | 122421072301 | Puna guma zadnja kolica na ručni pogon 102, 314 | Vermeiren | Otos | Puna guma zadnja kolica na ručni pogon, Vermeiren | Puna guma zadnja | 1 | 4 | 5 | NE | kom | do 2 | 2 god. | 2 god. | 2 god. | 25.4786 | 25% | I | S | SP, LJ | Originalni dio prema kolicima.
838 | 122421072303 | Puna guma zadnja kolica na ručni pogon 102, 314 | Invacare | Orto Rea | Puna guma zadnja kolica na ručni pogon, Invacare | PU-Tyres | 1 | 4 | 5 | NE | kom | do 2 | 2 god. | 2 god. | 2 god. | 27.7435 | 25% | I | S | SP, LJ | Originalni dio prema kolicima.
839 | 122421072304 | Puna guma zadnja kolica na ručni pogon 102, 314 | Meyra | Famax | Puna guma zadnja kolica na ručni pogon, Meyra | Puna guma zadnja kolica na ručni pogon | 1 | 4 | 5 | NE | kom | do 2 | 2 god. | 2 god. | 2 god. | 27.7435 | 25% | I | S | SP, LJ | Originalni dio prema kolicima.
840 | 122421072305 | Puna guma zadnja kolica na ručni pogon 102, 314 | BISCHOFF&BISCHOFF | Salvus | Puna guma zadnja kolica na ručni pogon, BISCHOFF&BISCHOFF | RAD 24" | 1 | 4 | 5 | NE | kom | do 2 | 2 god. | 2 god. | 2 god. | 27.7435 | 25% | I | S | SP, LJ | Originalni dio prema kolicima.
842 | 122421072307 | Puna guma zadnja kolica na ručni pogon 102, 314 | Dietz GmbH | Karl Dietz | Puna guma zadnja kolica na ručni pogon, Dietz GmbH | original prema modelu | 1 | 4 | 5 | NE | kom | do 2 | 2 god. | 2 god. | 2 god. | 27.7435 | 25% | I | S | SP, LJ | Originalni dio prema kolicima.
843 | 122421072308 | Puna guma zadnja kolica na ručni pogon 102, 314 | Nova Orthopedic | Karl Dietz | Puna guma zadnja kolica na ručni pogon, Nova Orthopedic | original prema modelu | 1 | 4 | 5 | NE | kom | do 2 | 2 god. | 2 god. | 2 god. | 27.7435 | 25% | I | S | SP, LJ | Originalni dio prema kolicima.
844 | 122421072309 | Puna guma zadnja kolica na ručni pogon 102, 314 | Maxhealth Corporation | Karl Dietz | Puna guma zadnja kolica na ručni pogon, Maxhealth Corporation | original prema modelu | 1 | 4 | 5 | NE | kom | do 2 | 2 god. | 2 god. | 2 god. | 27.7435 | 25% | I | S | SP, LJ | Originalni dio prema kolicima.
845 | 122421072310 | Puna guma zadnja kolica na ručni pogon 102, 314 | RvS Alvema | Karl Dietz | Puna guma zadnja kolica na ručni pogon, RvS Alvema | original prema modelu | 1 | 4 | 5 | NE | kom | do 2 | 2 god. | 2 god. | 2 god. | 19.8168 | 25% | I | S | SP, LJ | Originalni dio prema kolicima.
846 | 122421072311 | Puna guma zadnja kolica na ručni pogon 102, 314 | Off Carr S.r.l. | Karl Dietz | Puna guma zadnja kolica na ručni pogon, Off Carr S.r.l. | original prema modelu | 1 | 4 | 5 | NE | kom | do 2 | 2 god. | 2 god. | 2 god. | 27.7435 | 25% | I | S | SP, LJ | Originalni dio prema kolicima.
847 | 122421072312 | Puna guma zadnja kolica na ručni pogon 102, 314 | Thomashilfen | Plasting ortopedija | Puna guma zadnja kolica na ručni pogon, Tomashilfen | original prema modelu | 1 | 4 | 5 | NE | kom | do 2 | 2 god. | 2 god. | 2 god. | 27.7435 | 25% | I | S | SP, LJ | Originalni dio prema kolicima.
848 | 122421072313 | Puna guma zadnja kolica na ručni pogon 102, 314 | Fumagalli S.R.l. | Plasting ortopedija | Puna guma zadnja kolica na ručni pogon, Fumagalli S.r.L. | original prema modelu | 1 | 4 | 5 | NE | kom | do 2 | 2 god. | 2 god. | 2 god. | 27.7435 | 25% | I | S | SP, LJ | Originalni dio prema kolicima.
849 | 122421072315 | Puna guma zadnja kolica na ručni pogon 102, 314 | Foshan Dongfang Medical Equipment Manufactory | Arcus Vita | Puna guma zadnja kolica na ručni pogon, Foshan Dongfang Medical Equipment Manufactory | original prema modelu | 1 | 4 | 5 | NE | kom | do 2 | 2 god. | 2 god. | 2 god. | 19.8168 | 25% | I | S | SP, LJ | Originalni dio prema kolicima.
850 | 122421072318 | Puna guma zadnja kolica na ručni pogon 102, 314 | Vassilli | Plasting ortopedija | Puna guma zadnja kolica na ručni pogon, Vassilli | original prema modelu | 1 | 4 | 5 | NE | kom | do 2 | 2 god. | 2 god. | 2 god. | 19.8168 | 25% | I | S | SP, LJ | Originalni dio prema kolicima.
852 | 122421072320 | Puna guma zadnja kolica na ručni pogon 102, 314 | Ottobock SE & Co. KGaA | Otto Bock Adria | Puna guma zadnja kolica na ručni pogon, Ottobock SE & Co. KGaA | original prema modelu Start M | 1 | 4 | 5 | NE | kom | do 2 | 2 god. | 2 god. | 2 god. | 27.7435 | 25% | I | S | SP, LJ | Originalni dio prema kolicima.
852a | 122421072321 | Puna guma zadnja kolica na ručni pogon 102, 314 | Alurehab AS | Ortho Medical Diffusion | Puna guma zadnja kolica na ručni pogon, Alurehab AS | Puna guma zadnja kolica na ručni pogon, Alurehab AS | 1 | 4 | 5 | NE | kom | do 2 | 2 god. | 2 god. | 2 god. | 18.199 | 25% | I | S | SP, LJ | Originalni dio prema kolicima.
852b | 122421072322 | Puna guma zadnja kolica na ručni pogon 102, 314 | NEATECH S.R.L. | Ortho Medical Diffusion | Puna guma zadnja kolica na ručni pogon, NEATECH S.R.L. | Puna guma zadnja kolica na ručni pogon, NEATECH S.R.L. | 1 | 4 | 5 | NE | kom | do 2 | 2 god. | 2 god. | 2 god. | 18.199 | 25% | I | S | SP, LJ | Originalni dio prema kolicima.
852c | 122421072323 | Puna guma zadnja kolica na ručni pogon 102, 314 | Vassilli | Plasting ortopedija | Puna guma zadnja kolica na ručni pogon, Vassilli | original prema modelu, Vario plus (za odrasle) | 1 | 4 | 5 | NE | kom | do 2 | 2 god. | 2 god. | 2 god. | 25.4786 | 25% | I | S | SP, LJ | Originalni dio prema kolicima.
852d | 122421072324 | Puna guma zadnja kolica na ručni pogon 102, 314 | MDH sp.z.o.o. | Plasting ortopedija | Puna guma zadnja kolica na ručni pogon, MDH sp.z.o.o. | original prema modelu, Junior/Junior Plus | 1 | 4 | 5 | NE | kom | do 2 | 2 god. | 2 god. | 2 god. | 27.7435 | 25% | I | S | SP, LJ | Originalni dio prema kolicima.
852e | 122421072325 | Puna guma zadnja kolica na ručni pogon 102, 314 | MDH sp.z.o.o. | Plasting ortopedija | Puna guma zadnja kolica na ručni pogon, MDH sp.z.o.o. | original prema modelu, Solid Plus/Forte Plus/Cameleon | 1 | 4 | 5 | NE | kom | do 2 | 2 god. | 2 god. | 2 god. | 26.8944 | 25% | I | S | SP, LJ | Originalni dio prema kolicima.
853 | 122421074001 | Puna guma zadnja, modularna dječja invalidska kolica za prilagodbu i pozicioniranje 102, 314 | Ottobock SE & Co. KGaA | Otto Bock Adria | Puna guma zadnja, modularna dječja invalidska kolica za prilagodbu i pozicioniranje, Ottobock SE & Co. KGaA | Puna guma zadnja, modularna dječja Kimba invalidska kolica za prilagodbu i pozicioniranje (KF01/KG01/KF03; KF01/KG01/KF04) | 1 | 4 | 5 | NE | kom | do 2 |  | 1,5 god. |  | 64.8001 | 25% | I | S | SP, LJ | Originalni dio prema kolicima.
854 | 122421074002 | Puna guma zadnja, modularna dječja invalidska kolica za prilagodbu i pozicioniranje 102, 314 | LIW Care Technology | Karl Dietz | Puna guma zadnja, modularna dječja invalidska kolica za prilagodbu i pozicioniranje, LIW Care Technology | Puna guma zadnja, modularna dječja invalidska kolica Baffin Buggy; Puna guma zadnja, modularna dječja invalidska kolica Modi Buggy | 1 | 4 | 5 | NE | kom | do 2 |  | 3 god. |  | 46.2858 | 25% | I | S | SP, LJ | Originalni dio prema kolicima.
855 | 122421074003 | Puna guma zadnja, modularna dječja invalidska kolica za prilagodbu i pozicioniranje 102, 314 | Patron | Orto Rea | Puna guma zadnja, modularna dječja invalidska kolica za prilagodbu i pozicioniranje, Patron | Puna guma zadnja, modularna dječja Tom 5 Streeter invalidska kolica za prilagodbu i pozicioniranje (original prema modelu) | 1 | 4 | 5 | NE | kom | do 2 |  | 1,5 god. |  | 64.8001 | 25% | I | S | SP, LJ | Originalni dio prema kolicima.
856 | 122421074004 | Puna guma zadnja, modularna dječja invalidska kolica za prilagodbu i pozicioniranje 102, 314 | Thomashilfen | Plasting ortopedija | Puna guma zadnja, modularna dječja invalidska kolica za prilagodbu i pozicioniranje, Thomashilfen | Puna guma zadnja, modularna dječja invalidska kolica za prilagodbu i pozicioniranje Easys | 1 | 4 | 5 | NE | kom | do 2 |  | 1,5 god. |  | 64.8001 | 25% | I | S | SP, LJ | Originalni dio prema kolicima.
857 | 122421074005 | Puna guma zadnja, modularna dječja invalidska kolica za prilagodbu i pozicioniranje 102, 314 | Ormesa | Bauerfeind | Puna guma zadnja, modularna dječja invalidska kolica za prilagodbu i pozicioniranje, Ormesa | Puna guma zadnja, modularna dječja BUG invalidska kolica za prilagodbu i pozicioniranje | 1 | 4 | 5 | NE | kom | do 2 |  | 1,5 god. |  | 64.8001 | 25% | I | S | SP, LJ | Originalni dio prema kolicima.
859 | 122421072402 | Set guma za elektromotorna kolica 102, 314 | Invacare | Orto Rea | Set guma za elektromotorna kolica, Invacare | Tyres for power wheel-chairs | 1 | 4 | 9 | NE | komplet | 1 | 1 god | 1 god | 1 god | 127.467 | 25% | I | S | SP, LJ | Set guma. 4 gume i 4 zračnice.
860 | 122421072403 | Set guma za elektromotorna kolica 102, 314 | Meyra | Famax | Set guma za elektromotorna kolica, Meyra | Set guma za elektromotorna kolica | 1 | 4 | 9 | NE | komplet | 1 | 1 god | 1 god | 1 god | 178.4538 | 25% | I | S | SP, LJ | Set guma. 4 gume i 4 zračnice.
861 | 122421072404 | Set guma za elektromotorna kolica 102, 314 | Ottobock SE & Co. KGaA | Otto Bock Adria | Set guma za elektromotorna kolica, Ottobock SE & Co. KGaA | Set guma za elektromotorna kolica, 491G31, 491F32 | 1 | 4 | 9 | NE | komplet | 1 | 1 god | 1 god | 1 god | 127.467 | 25% | I | S | SP, LJ | Set guma. 4 gume i 4 zračnice.
862 | 122421072405 | Set guma za elektromotorna kolica 102, 314 | Dietz GmbH | Karl Dietz | Set guma za elektromotorna kolica, Dietz GmbH | original prema modelu | 1 | 4 | 9 | NE | komplet | 1 | 1 god | 1 god | 1 god | 178.4538 | 25% | I | S | SP, LJ | Set guma. 4 gume i 4 zračnice.
863 | 122421072406 | Set guma za elektromotorna kolica 102, 314 | Nova Orthopedic | Karl Dietz | Set guma za elektromotorna kolica, Nova Orthopedic | original prema modelu | 1 | 4 | 9 | NE | komplet | 1 | 1 god | 1 god | 1 god | 178.4538 | 25% | I | S | SP, LJ | Set guma. 4 gume i 4 zračnice.
864 | 122421072407 | Set guma za elektromotorna kolica 102, 314 | Maxhealth Corporation | Karl Dietz | Set guma za elektromotorna kolica, Maxhealth Corporation | original prema modelu | 1 | 4 | 9 | NE | komplet | 1 | 1 god | 1 god | 1 god | 178.4538 | 25% | I | S | SP, LJ | Set guma. 4 gume i 4 zračnice.
865 | 122421072408 | Set guma za elektromotorna kolica 102, 314 | RvS Alvema | Karl Dietz | Set guma za elektromotorna kolica, RvS Alvema | original prema modelu | 1 | 4 | 9 | NE | komplet | 1 | 1 god | 1 god | 1 god | 127.467 | 25% | I | S | SP, LJ | Set guma. 4 gume i 4 zračnice.
866 | 122421072409 | Set guma za elektromotorna kolica 102, 314 | Off Carr S.r.l. | Karl Dietz | Set guma za elektromotorna kolica, Off Carr S.r.l. | original prema modelu | 1 | 4 | 9 | NE | komplet | 1 | 1 god | 1 god | 1 god | 178.4538 | 25% | I | S | SP, LJ | Set guma. 4 gume i 4 zračnice.
866a | 122421072410 | Set guma za elektromotorna kolica 102, 314 | Dietz GmbH | Karl Dietz | Set guma za elektromotorna kolica, Dietz GmbH | Set guma za elektromotorna kolica, MINKO | 1 | 4 | 9 | NE | komplet | 1 | 1 god | 1 god | 1 god | 172.9909 | 25% | I | S | SP, LJ | Set guma. 4 gume i 4 zračnice.
866b | 122421072411 | Set guma za elektromotorna kolica 102, 314 | MDH sp.z.o.o. | Plasting ortopedija | Set guma za elektromotorna kolica, MDH sp.z.o.o. | Set guma za elektromotorna kolica, Limber | 1 | 4 | 9 | NE | komplet | 1 | 1 god | 1 god | 1 god | 172.9909 | 25% | I | S | SP, LJ | Set guma. 4 gume i 4 zračnice.
867 | 122418072501 | Kočnica za standardna kolica 102, 314 | Sunrise medical | Bauerfeind | Kočnica za standardna kolica, Sunrise medical | C03058 ; C03059 | 1 | 4 | 5 | NE | kom | do 2 | 2 god. | 2 god. | 2 god. | 17.1861 | 5% | I | S | SP, LJ | Originalni dio prema kolicima.
868 | 122418072502 | Kočnica za standardna kolica 102, 314 | Thuasne | Fokus Medical | Kočnica za standardna kolica, Thuasne | Kočnica za standardna kolica, Thuasne | 1 | 4 | 5 | NE | kom | do 2 | 2 god. | 2 god. | 2 god. | 15.0378 | 5% | I | S | SP, LJ | Originalni dio prema kolicima.
869 | 122418072503 | Kočnica za standardna kolica 102, 314 | Vermeiren | Otos | Kočnica za standardna kolica, Vermeiren | Kočnica standardna | 1 | 4 | 5 | NE | kom | do 2 | 2 god. | 2 god. | 2 god. | 17.1861 | 5% | I | S | SP, LJ | Originalni dio prema kolicima.
871 | 122418072505 | Kočnica za standardna kolica 102, 314 | Invacare | Orto Rea | Kočnica za standardna kolica, Invacare | brake | 1 | 4 | 5 | NE | kom | do 2 | 2 god. | 2 god. | 2 god. | 17.1861 | 5% | I | S | SP, LJ | Originalni dio prema kolicima.
872 | 122418072506 | Kočnica za standardna kolica 102, 314 | Meyra | Famax | Kočnica za standardna kolica, Meyra | Kočnica za standardna kolica | 1 | 4 | 5 | NE | kom | do 2 | 2 god. | 2 god. | 2 god. | 10.7413 | 5% | I | S | SP, LJ | Originalni dio prema kolicima.
873 | 122418072507 | Kočnica za standardna kolica 102, 314 | BISCHOFF&BISCHOFF | Salvus | Kočnica za standardna kolica, BISCHOFF&BISCHOFF | FESTSTELLBREMSE | 1 | 4 | 5 | NE | kom | do 2 | 2 god. | 2 god. | 2 god. | 17.1861 | 5% | I | S | SP, LJ | Originalni dio prema kolicima.
875 | 122418072509 | Kočnica za standardna kolica 102, 314 | Dietz GmbH | Karl Dietz | Kočnica za standardna kolica, Dietz GmbH | original prema modelu | 1 | 4 | 5 | NE | kom | do 2 | 2 god. | 2 god. | 2 god. | 17.1861 | 5% | I | S | SP, LJ | Originalni dio prema kolicima.
876 | 122418072510 | Kočnica za standardna kolica 102, 314 | Nova Orthopedic | Karl Dietz | Kočnica za standardna kolica, Nova Orthopedic | original prema modelu | 1 | 4 | 5 | NE | kom | do 2 | 2 god. | 2 god. | 2 god. | 17.1861 | 5% | I | S | SP, LJ | Originalni dio prema kolicima.
877 | 122418072511 | Kočnica za standardna kolica 102, 314 | Maxhealth Corporation | Karl Dietz | Kočnica za standardna kolica, Maxhealth Corporation | original prema modelu | 1 | 4 | 5 | NE | kom | do 2 | 2 god. | 2 god. | 2 god. | 17.1861 | 5% | I | S | SP, LJ | Originalni dio prema kolicima.
878 | 122418072512 | Kočnica za standardna kolica 102, 314 | Off Carr S.r.l. | Karl Dietz | Kočnica za standardna kolica, Off Carr S.r.l. | original prema modelu | 1 | 4 | 5 | NE | kom | do 2 | 2 god. | 2 god. | 2 god. | 17.1861 | 5% | I | S | SP, LJ | Originalni dio prema kolicima.
879 | 122418072513 | Kočnica za standardna kolica 102, 314 | Foshan Dongfang Medical Equipment Manufactory | Arcus Vita | Kočnica za standardna kolica, Foshan Dongfang Medical Equipment Manufactory | original prema modelu | 1 | 4 | 5 | NE | kom | do 2 | 2 god. | 2 god. | 2 god. | 10.7413 | 5% | I | S | SP, LJ | Originalni dio prema kolicima.
880 | 122418072514 | Kočnica za standardna kolica 102, 314 | Vassilli | Plasting ortopedija | Kočnica za standardna kolica, Vassilli | original prema modelu | 1 | 4 | 5 | NE | kom | do 2 | 2 god. | 2 god. | 2 god. | 17.1861 | 5% | I | S | SP, LJ | Originalni dio prema kolicima.
882 | 122418072516 | Kočnica za standardna kolica 102, 314 | Ottobock SE & Co. KGaA | Otto Bock Adria | Kočnica za standardna kolica, Ottobock SE & Co. KGaA | original prema modelu Start M | 1 | 4 | 5 | NE | kom | do 2 | 2 god. | 2 god. | 2 god. | 17.1861 | 5% | I | S | SP, LJ | Originalni dio prema kolicima.
882a | 122418072517 | Kočnica za standardna kolica 102, 314 | Mobilex Sp.z.o.o. | Nova ortopedija | Kočnica za standardna kolica, Mobilex Sp.z.o.o. | original prema modelu Flipper | 1 | 4 | 5 | NE | kom | do 2 | 2 god. | 2 god. | 2 god. | 10.7413 | 5% | I | S | SP, LJ | Originalni dio prema kolicima.
882b | 122418072518 | Kočnica za standardna kolica 102, 314 | MDH sp.z.o.o. | Plasting ortopedija | Kočnica za standardna kolica, MDH sp.z.o.o. | original prema modelu, Solid Plus/Forte Plus/Cameleon | 1 | 4 | 5 | NE | kom | do 2 | 2 god. | 2 god. | 2 god. | 10.7413 | 5% | I | S | SP, LJ | Originalni dio prema kolicima.
883 | 122418072601 | Kočnica za aktivna kolica 102, 314 | Sunrise medical | Bauerfeind | Kočnica za aktivna kolica, Sunrise Medical | 104216-001 ; 104216-002 ; 760761050 ; 760861050 | 1 | 4 | 5 | NE | kom | do 2 | 2 god | 2 god. | 2 god | 80.3041 | 5% | I | S | SP, LJ | Original. Rezervni dio.
885 | 122418072603 | Kočnica za aktivna kolica 102, 314 | Invacare | Orto Rea | Kočnica za aktivna kolica, Invacare | brake | 1 | 4 | 5 | NE | kom | do 2 | 2 god | 2 god. | 2 god | 80.3041 | 5% | I | S | SP, LJ | Original. Rezervni dio.
886 | 122418072604 | Kočnica za aktivna kolica 102, 314 | Meyra | Famax | Kočnica za aktivna kolica, Meyra | Kočnica za aktivna kolica | 1 | 4 | 5 | NE | kom | do 2 | 2 god | 2 god. | 2 god | 80.3041 | 5% | I | S | SP, LJ | Original. Rezervni dio.
887 | 122418072605 | Kočnica za aktivna kolica 102, 314 | BISCHOFF&BISCHOFF | Salvus | Kočnica za aktivna kolica, BISCHOFF&BISCHOFF | FESTSTELLBREMSE | 1 | 4 | 5 | NE | kom | do 2 | 2 god | 2 god. | 2 god | 57.3601 | 5% | I | S | SP, LJ | Original. Rezervni dio.
888 | 122418072606 | Kočnica za aktivna kolica 102, 314 | Ottobock SE & Co. KGaA | Otto Bock Adria | Kočnica za aktivna kolica, Ottobock SE & Co. KGaA | Kočnica za aktivna kolica, 481H61=PK002 | 1 | 4 | 5 | NE | kom | do 2 | 2 god | 2 god. | 2 god | 80.3041 | 5% | I | S | SP, LJ | Original. Rezervni dio.
889 | 122418072607 | Kočnica za aktivna kolica 102, 314 | Dietz GmbH | Karl Dietz | Kočnica za aktivna kolica, Dietz GmbH | original prema modelu | 1 | 4 | 5 | NE | kom | do 2 | 2 god | 2 god. | 2 god | 80.3041 | 5% | I | S | SP, LJ | Original. Rezervni dio.
890 | 122418072608 | Kočnica za aktivna kolica 102, 314 | Nova Orthopedic | Karl Dietz | Kočnica za aktivna kolica, Nova Orthopedic | original prema modelu | 1 | 4 | 5 | NE | kom | do 2 | 2 god | 2 god. | 2 god | 80.3041 | 5% | I | S | SP, LJ | Original. Rezervni dio.
891 | 122418072609 | Kočnica za aktivna kolica 102, 314 | Maxhealth Corporation | Karl Dietz | Kočnica za aktivna kolica, Maxhealth Corporation | original prema modelu | 1 | 4 | 5 | NE | kom | do 2 | 2 god | 2 god. | 2 god | 80.3041 | 5% | I | S | SP, LJ | Original. Rezervni dio.
892 | 122418072610 | Kočnica za aktivna kolica 102, 314 | Off Carr S.r.l. | Karl Dietz | Kočnica za aktivna kolica, Off Carr S.r.l. | original prema modelu | 1 | 4 | 5 | NE | kom | do 2 | 2 god | 2 god. | 2 god | 80.3041 | 5% | I | S | SP, LJ | Original. Rezervni dio.
893 | 122418072611 | Kočnica za aktivna kolica 102, 314 | Vassilli | Plasting ortopedija | Kočnica za aktivna kolica, Vassilli | original prema modelu | 1 | 4 | 5 | NE | kom | do 2 | 2 god | 2 god. | 2 god | 80.3041 | 5% | I | S | SP, LJ | Original. Rezervni dio.
894 | 122418072701 | Kočnica za jednu ruku 102, 314 | Sunrise medical | Bauerfeind | Kočnica za jednu ruku, Sunrise Medical | 64980 ; 064982 | 1 | 4 | 5 | NE | kom | 1 | 2 god. | 2 god. | 2 god. | 185.5704 | 5% | I | S | SP, LJ | Originalni dio prema kolicima.
896 | 122418072703 | Kočnica za jednu ruku 102, 314 | Invacare | Orto Rea | Kočnica za jednu ruku, Invacare | brake for one arm | 1 | 4 | 5 | NE | kom | 1 | 2 god. | 2 god. | 2 god. | 132.5503 | 5% | I | S | SP, LJ | Originalni dio prema kolicima.
897 | 122418072704 | Kočnica za jednu ruku 102, 314 | Meyra | Famax | Kočnica za jednu ruku, Meyra | Kočnica za jednu ruku | 1 | 4 | 5 | NE | kom | 1 | 2 god. | 2 god. | 2 god. | 185.5704 | 5% | I | S | SP, LJ | Originalni dio prema kolicima.
899 | 122418072706 | Kočnica za jednu ruku 102, 314 | Dietz GmbH | Karl Dietz | Kočnica za jednu ruku, Dietz GmbH | original prema modelu | 1 | 4 | 5 | NE | kom | 1 | 2 god. | 2 god. | 2 god. | 185.5704 | 5% | I | S | SP, LJ | Originalni dio prema kolicima.
900 | 122418072707 | Kočnica za jednu ruku 102, 314 | Nova Orthopedic | Karl Dietz | Kočnica za jednu ruku, Nova Orthopedic | original prema modelu | 1 | 4 | 5 | NE | kom | 1 | 2 god. | 2 god. | 2 god. | 185.5704 | 5% | I | S | SP, LJ | Originalni dio prema kolicima.
901 | 122418072708 | Kočnica za jednu ruku 102, 314 | Maxhealth Corporation | Karl Dietz | Kočnica za jednu ruku, Maxhealth Corporation | original prema modelu | 1 | 4 | 5 | NE | kom | 1 | 2 god. | 2 god. | 2 god. | 185.5704 | 5% | I | S | SP, LJ | Originalni dio prema kolicima.
902 | 122418072709 | Kočnica za jednu ruku 102, 314 | Off Carr S.r.l. | Karl Dietz | Kočnica za jednu ruku, Off Carr S.r.l. | original prema modelu | 1 | 4 | 5 | NE | kom | 1 | 2 god. | 2 god. | 2 god. | 185.5704 | 5% | I | S | SP, LJ | Originalni dio prema kolicima.
903 | 122418072710 | Kočnica za jednu ruku 102, 314 | Vassilli | Plasting ortopedija | Kočnica za jednu ruku, Vassilli | original prema modelu | 1 | 4 | 5 | NE | kom | 1 | 2 god. | 2 god. | 2 god. | 185.5704 | 5% | I | S | SP, LJ | Originalni dio prema kolicima.
904 | 122418072711 | Kočnica za jednu ruku 102, 314 | Ottobock SE & Co. KGaA | Otto Bock Adria | Kočnica za jednu ruku, Ottobock SE & Co. KGaA | original prema modelu Start M | 1 | 4 | 5 | NE | kom | 1 | 2 god. | 2 god. | 2 god. | 185.5704 | 5% | I | S | SP, LJ | Originalni dio prema kolicima.
904a | 122418072712 | Kočnica za jednu ruku 102, 314 | MDH sp.z.o.o. | Plasting ortopedija | Kočnica za jednu ruku, MDH sp.z.o.o. | original prema modelu, Cameleon | 1 | 4 | 5 | NE | kom | 1 | 2 god. | 2 god. | 2 god. | 185.5704 | 5% | I | S | SP, LJ | Originalni dio prema kolicima.
906 | 122418072802 | Kočnica s produžetkom 102, 314 | Invacare | Orto Rea | Kočnica s produžetkom, Invacare | brake with extension | 1 | 4 | 5 | NE | kom | do 2 | 2 god. | 2 god. | 2 god. | 19.4572 | 5% | I | S | SP, LJ | Originalni dio prema kolicima.
907 | 122418072803 | Kočnica s produžetkom 102, 314 | Meyra | Famax | Kočnica s produžetkom, Meyra | Kočnica s produžetkom | 1 | 4 | 5 | NE | kom | do 2 | 2 god. | 2 god. | 2 god. | 19.4572 | 5% | I | S | SP, LJ | Originalni dio prema kolicima.
909 | 122418072805 | Kočnica s produžetkom 102, 314 | Dietz GmbH | Karl Dietz | Kočnica s produžetkom, Dietz GmbH | original prema modelu | 1 | 4 | 5 | NE | kom | do 2 | 2 god. | 2 god. | 2 god. | 27.2401 | 5% | I | S | SP, LJ | Originalni dio prema kolicima.
910 | 122418072806 | Kočnica s produžetkom 102, 314 | Nova Orthopedic | Karl Dietz | Kočnica s produžetkom, Nova Orthopedic | original prema modelu | 1 | 4 | 5 | NE | kom | do 2 | 2 god. | 2 god. | 2 god. | 27.2401 | 5% | I | S | SP, LJ | Originalni dio prema kolicima.
911 | 122418072807 | Kočnica s produžetkom 102, 314 | Maxhealth Corporation | Karl Dietz | Kočnica s produžetkom, Maxhealth Corporation | original prema modelu | 1 | 4 | 5 | NE | kom | do 2 | 2 god. | 2 god. | 2 god. | 27.2401 | 5% | I | S | SP, LJ | Originalni dio prema kolicima.
912 | 122418072808 | Kočnica s produžetkom 102, 314 | Off Carr S.r.l. | Karl Dietz | Kočnica s produžetkom, Off Carr S.r.l. | original prema modelu | 1 | 4 | 5 | NE | kom | do 2 | 2 god. | 2 god. | 2 god. | 27.2401 | 5% | I | S | SP, LJ | Originalni dio prema kolicima.
913 | 122418072809 | Kočnica s produžetkom 102, 314 | Foshan Dongfang Medical Equipment Manufactory | Arcus Vita | Kočnica s produžetkom, Foshan Dongfang Medical Equipemt Manufactory | original prema modelu | 1 | 4 | 5 | NE | kom | do 2 | 2 god. | 2 god. | 2 god. | 19.4572 | 5% | I | S | SP, LJ | Originalni dio prema kolicima.
914 | 122418072810 | Kočnica s produžetkom 102, 314 | Vassilli | Plasting ortopedija | Kočnica s produžetkom, Vassilli | original prema modelu | 1 | 4 | 5 | NE | kom | do 2 | 2 god. | 2 god. | 2 god. | 27.2401 | 5% | I | S | SP, LJ | Originalni dio prema kolicima.
915 | 122418072811 | Kočnica s produžetkom 102, 314 | Ottobock SE & Co. KGaA | Otto Bock Adria | Kočnica s produžetkom, Ottobock SE & Co. KGaA | original prema modelu Start M | 1 | 4 | 5 | NE | kom | do 2 | 2 god. | 2 god. | 2 god. | 27.2401 | 5% | I | S | SP, LJ | Originalni dio prema kolicima.
915a | 122418072812 | Kočnica s produžetkom 102, 314 | Mobilex Sp.z.o.o. | Nova ortopedija | Kočnica s produžetkom, Mobilex Sp.z.o.o. | original prema modelu Barracuda (za odrasle) | 1 | 4 | 5 | NE | kom | do 2 | 2 god. | 2 god. | 2 god. | 18.8612 | 5% | I | S | SP, LJ | Originalni dio prema kolicima.
916 | 122430072901 | Sigurnosni pojas 102, 314 | Vermeiren | Otos | Sigurnosni pojas, Vermeiren | Sigurnosni pojas | 1 | 2, 3, 4 | 5 | NE | kom | 1 | 1 god. | 1 god. | 1 god. | 14.642 | 5% | I | S | SP, LJ | Originalni dio prema kolicima.
917 | 122430072902 | Sigurnosni pojas 102, 314 | Invacare | Orto Rea | Sigurnosni pojas, Invacare | two-point immobilisation belt | 1 | 2, 3, 4 | 5 | NE | kom | 1 | 1 god. | 1 god. | 1 god. | 10.4586 | 5% | I | S | SP, LJ | Originalni dio prema kolicima.
918 | 122430072903 | Sigurnosni pojas 102, 314 | Meyra | Famax | Sigurnosni pojas, Meyra | Sigurnosni pojas | 1 | 2, 3, 4 | 5 | NE | kom | 1 | 1 god. | 1 god. | 1 god. | 10.4586 | 5% | I | S | SP, LJ | Originalni dio prema kolicima.
919 | 122430072904 | Sigurnosni pojas 102, 314 | BISCHOFF&BISCHOFF | Salvus | Sigurnosni pojas, BISCHOFF&BISCHOFF | SAFETY BELT | 1 | 2, 3, 4 | 5 | NE | kom | 1 | 1 god. | 1 god. | 1 god. | 10.4586 | 5% | I | S | SP, LJ | Originalni dio prema kolicima.
921 | 122430072906 | Sigurnosni pojas 102, 314 | Dietz GmbH | Karl Dietz | Sigurnosni pojas, Dietz GmbH | original prema modelu | 1 | 2, 3, 4 | 5 | NE | kom | 1 | 1 god. | 1 god. | 1 god. | 14.642 | 5% | I | S | SP, LJ | Originalni dio prema kolicima.
922 | 122430072907 | Sigurnosni pojas 102, 314 | Nova Orthopedic | Karl Dietz | Sigurnosni pojas, Nova Orthopedic | original prema modelu | 1 | 2, 3, 4 | 5 | NE | kom | 1 | 1 god. | 1 god. | 1 god. | 14.642 | 5% | I | S | SP, LJ | Originalni dio prema kolicima.
923 | 122430072908 | Sigurnosni pojas 102, 314 | Maxhealth Corporation | Karl Dietz | Sigurnosni pojas, Maxhealth Corporation | original prema modelu | 1 | 2, 3, 4 | 5 | NE | kom | 1 | 1 god. | 1 god. | 1 god. | 14.642 | 5% | I | S | SP, LJ | Originalni dio prema kolicima.
924 | 122430072909 | Sigurnosni pojas 102, 314 | RvS Alvema | Karl Dietz | Sigurnosni pojas, RvS Alvema | original prema modelu | 1 | 2, 3, 4 | 5 | NE | kom | 1 | 1 god. | 1 god. | 1 god. | 10.4586 | 5% | I | S | SP, LJ | Originalni dio prema kolicima.
925 | 122430072910 | Sigurnosni pojas 102, 314 | Off Carr S.r.l. | Karl Dietz | Sigurnosni pojas, Off Carr S.r.l. | original prema modelu | 1 | 2, 3, 4 | 5 | NE | kom | 1 | 1 god. | 1 god. | 1 god. | 14.642 | 5% | I | S | SP, LJ | Originalni dio prema kolicima.
926 | 122430072911 | Sigurnosni pojas 102, 314 | Thomashilfen | Plasting ortopedija | Sigurnosni pojas, Tomashilfen | original prema modelu | 1 | 2, 3, 4 | 5 | NE | kom | 1 | 1 god. | 1 god. | 1 god. | 14.642 | 5% | I | S | SP, LJ | Originalni dio prema kolicima.
927 | 122430072912 | Sigurnosni pojas 102, 314 | Fumagalli S.R.l. | Plasting ortopedija | Sigurnosni pojas, Fumagalli S.r.L. | original prema modelu | 1 | 2, 3, 4 | 5 | NE | kom | 1 | 1 god. | 1 god. | 1 god. | 14.642 | 5% | I | S | SP, LJ | Originalni dio prema kolicima.
928 | 122430072913 | Sigurnosni pojas 102, 314 | Foshan Dongfang Medical Equipment Manufactory | Arcus Vita | Sigurnosni pojas, Foshan Dongfang Medical Equipment Manufactory | original prema modelu | 1 | 2, 3, 4 | 5 | NE | kom | 1 | 1 god. | 1 god. | 1 god. | 10.4586 | 5% | I | S | SP, LJ | Originalni dio prema kolicima.
929 | 122430072914 | Sigurnosni pojas 102, 314 | Vassilli | Plasting ortopedija | Sigurnosni pojas, Vassilli | original prema modelu | 1 | 2, 3, 4 | 5 | NE | kom | 1 | 1 god. | 1 god. | 1 god. | 14.642 | 5% | I | S | SP, LJ | Originalni dio prema kolicima.
931 | 122430072916 | Sigurnosni pojas 102, 314 | Ottobock SE & Co. KGaA | Otto Bock Adria | Sigurnosni pojas, Ottobock SE & Co. KGaA | original prema modelu Start M | 1 | 2, 3, 4 | 5 | NE | kom | 1 | 1 god. | 1 god. | 1 god. | 10.4586 | 5% | I | S | SP, LJ | Originalni dio prema kolicima.
931a | 122430072917 | Sigurnosni pojas 102, 314 | MDH sp.z.o.o. | Plasting ortopedija | Sigurnosni pojas, MDH sp.z.o.o. | original prema modelu Junior/Junior Plus | 1 | 2, 3, 4 | 5 | NE | kom | 1 | 1 god. | 1 god. | 1 god. | 14.642 | 5% | I | S | SP, LJ | Originalni dio prema kolicima.
931b | 122430072918 | Sigurnosni pojas 102, 314 | MDH sp.z.o.o. | Plasting ortopedija | Sigurnosni pojas, MDH sp.z.o.o. | original prema modelu, Solid Plus/Forte Plus/Cameleon | 1 | 2, 3, 4 | 5 | NE | kom | 1 | 1 god. | 1 god. | 1 god. | 14.642 | 5% | I | S | SP, LJ | Originalni dio prema kolicima.
932 | 122430073001 | Pojas za trup 102, 314 | Vermeiren | Otos | Pojas za trup, Vermeiren | Pojas za trup | 1 | 2, 3, 4 | 5 | NE | kom | 1 | 1 god. | 1 god. | 1 god. | 31.0957 | 5% | I | S | SP, LJ | Originalni dio prema kolicima.
933 | 122430073002 | Pojas za trup 102, 314 | Invacare | Orto Rea | Pojas za trup, Invacare | four-point immobilisation belt | 1 | 2, 3, 4 | 5 | NE | kom | 1 | 1 god. | 1 god. | 1 god. | 23.4455 | 5% | I | S | SP, LJ | Originalni dio prema kolicima.
934 | 122430073003 | Pojas za trup 102, 314 | Meyra | Famax | Pojas za trup, Meyra | Pojas za trup | 1 | 2, 3, 4 | 5 | NE | kom | 1 | 1 god. | 1 god. | 1 god. | 23.4455 | 5% | I | S | SP, LJ | Originalni dio prema kolicima.
936 | 122430073005 | Pojas za trup 102, 314 | Dietz GmbH | Karl Dietz | Pojas za trup, Dietz GmbH | original prema modelu | 1 | 2, 3, 4 | 5 | NE | kom | 1 | 1 god. | 1 god. | 1 god. | 32.8237 | 5% | I | S | SP, LJ | Originalni dio prema kolicima.
937 | 122430073006 | Pojas za trup 102, 314 | Nova Orthopedic | Karl Dietz | Pojas za trup, Nova Orthopedic | original prema modelu | 1 | 2, 3, 4 | 5 | NE | kom | 1 | 1 god. | 1 god. | 1 god. | 32.8237 | 5% | I | S | SP, LJ | Originalni dio prema kolicima.
938 | 122430073007 | Pojas za trup 102, 314 | Maxhealth Corporation | Karl Dietz | Pojas za trup, Maxhealth Corporation | original prema modelu | 1 | 2, 3, 4 | 5 | NE | kom | 1 | 1 god. | 1 god. | 1 god. | 32.8237 | 5% | I | S | SP, LJ | Originalni dio prema kolicima.
939 | 122430073008 | Pojas za trup 102, 314 | RvS Alvema | Karl Dietz | Pojas za trup, RvS Alvema | original prema modelu | 1 | 2, 3, 4 | 5 | NE | kom | 1 | 1 god. | 1 god. | 1 god. | 23.4455 | 5% | I | S | SP, LJ | Originalni dio prema kolicima.
940 | 122430073009 | Pojas za trup 102, 314 | Off Carr S.r.l. | Karl Dietz | Pojas za trup, Off Carr S.r.l. | original prema modelu | 1 | 2, 3, 4 | 5 | NE | kom | 1 | 1 god. | 1 god. | 1 god. | 32.8237 | 5% | I | S | SP, LJ | Originalni dio prema kolicima.
941 | 122430073010 | Pojas za trup 102, 314 | Thomashilfen | Plasting ortopedija | Pojas za trup, Tomashilfen | original prema modelu | 1 | 2, 3, 4 | 5 | NE | kom | 1 | 1 god. | 1 god. | 1 god. | 32.8237 | 5% | I | S | SP, LJ | Originalni dio prema kolicima.
942 | 122430073011 | Pojas za trup 102, 314 | Fumagalli S.R.l. | Plasting ortopedija | Pojas za trup, Fumagalli S.r.L. | original prema modelu | 1 | 2, 3, 4 | 5 | NE | kom | 1 | 1 god. | 1 god. | 1 god. | 32.8237 | 5% | I | S | SP, LJ | Originalni dio prema kolicima.
943 | 122430073012 | Pojas za trup 102, 314 | Vassilli | Plasting ortopedija | Pojas za trup, Vassilli | original prema modelu | 1 | 2, 3, 4 | 5 | NE | kom | 1 | 1 god. | 1 god. | 1 god. | 32.8237 | 5% | I | S | SP, LJ | Originalni dio prema kolicima.
945 | 122430073014 | Pojas za trup 102, 314 | Ottobock SE & Co. KGaA | Otto Bock Adria | Pojas za trup, Ottobock SE & Co. KGaA | original prema modelu Start M | 1 | 2, 3, 4 | 5 | NE | kom | 1 | 1 god. | 1 god. | 1 god. | 23.4455 | 5% | I | S | SP, LJ | Originalni dio prema kolicima.
945a | 122430073015 | Pojas za trup 102, 314 | Vassilli | Plasting ortopedija | Pojas za trup, Vassilli | original prema modelu, Vario plus (za odrasle) | 1 | 2, 3, 4 | 5 | NE | kom | 1 | 1 god. | 1 god. | 1 god. | 31.0957 | 5% | I | S | SP, LJ | Originalni dio prema kolicima.
945b | 122430073016 | Pojas za trup 102, 314 | MDH sp.z.o.o. | Plasting ortopedija | Pojas za trup, MDH sp.z.o.o. | original prema modelu Junior/Junior Plus | 1 | 2, 3, 4 | 5 | NE | kom | 1 | 1 god. | 1 god. | 1 god. | 32.8237 | 5% | I | S | SP, LJ | Originalni dio prema kolicima.
945c | 122430073017 | Pojas za trup 102, 314 | MDH sp.z.o.o. | Plasting ortopedija | Pojas za trup, MDH sp.z.o.o. | original prema modelu, Solid Plus/Forte Plus/Cameleon | 1 | 2, 3, 4 | 5 | NE | kom | 1 | 1 god. | 1 god. | 1 god. | 32.8237 | 5% | I | S | SP, LJ | Originalni dio prema kolicima.
946 | 122430073101 | Potporna i rasteretna pelota 162, 314 | Sunrise medical | Bauerfeind | Potporna i rasteretna pelota, Sunrise Medical | A30/L | 1 | 2, 3, 4 | 5 | NE | kom | do 2 | 1 god. | 1 god. | 1 god. | 55.2419 | 5% | I | S | SP, LJ | Originalni dio prema kolicima.
947 | 122430073102 | Potporna i rasteretna pelota 162, 314 | Vermeiren | Otos | Potporna i rasteretna pelota, Vermeiren | Potporno rasteretna pelota | 1 | 2, 3, 4 | 5 | NE | kom | do 2 | 1 god. | 1 god. | 1 god. | 50.7322 | 5% | I | S | SP, LJ | Originalni dio prema kolicima.
948 | 122430073103 | Potporna i rasteretna pelota 162, 314 | Invacare | Orto Rea | Potporna i rasteretna pelota, Invacare | side trunkrest adjustable | 1 | 2, 3, 4 | 5 | NE | kom | do 2 | 1 god. | 1 god. | 1 god. | 39.4585 | 5% | I | S | SP, LJ | Originalni dio prema kolicima.
949 | 122430073104 | Potporna i rasteretna pelota 162, 314 | Meyra | Famax | Potporna i rasteretna pelota, Meyra | Potporna i rasteretna pelota | 1 | 2, 3, 4 | 5 | NE | kom | do 2 | 1 god. | 1 god. | 1 god. | 39.4585 | 5% | I | S | SP, LJ | Originalni dio prema kolicima.
950 | 122430073105 | Potporna i rasteretna pelota 162, 314 | Ottobock SE & Co. KGaA | Otto Bock Adria | Potporna i rasteretna pelota, Ottobock SE & Co. KGaA | Potporna i rasteretna pelota, 434P1=1-7 | 1 | 2, 3, 4 | 5 | NE | kom | do 2 | 1 god. | 1 god. | 1 god. | 50.7322 | 5% | I | S | SP, LJ | Originalni dio prema kolicima.
951 | 122430073106 | Potporna i rasteretna pelota 162, 314 | Dietz GmbH | Karl Dietz | Potporna i rasteretna pelota, Dietz GmbH | original prema modelu | 1 | 2, 3, 4 | 5 | NE | kom | do 2 | 1 god. | 1 god. | 1 god. | 55.2419 | 5% | I | S | SP, LJ | Originalni dio prema kolicima.
952 | 122430073107 | Potporna i rasteretna pelota 162, 314 | Nova Orthopedic | Karl Dietz | Potporna i rasteretna pelota, Nova Orthopedic | original prema modelu | 1 | 2, 3, 4 | 5 | NE | kom | do 2 | 1 god. | 1 god. | 1 god. | 55.2419 | 5% | I | S | SP, LJ | Originalni dio prema kolicima.
953 | 122430073108 | Potporna i rasteretna pelota 162, 314 | Maxhealth Corporation | Karl Dietz | Potporna i rasteretna pelota, Maxhealth Corporation | original prema modelu | 1 | 2, 3, 4 | 5 | NE | kom | do 2 | 1 god. | 1 god. | 1 god. | 55.2419 | 5% | I | S | SP, LJ | Originalni dio prema kolicima.
954 | 122430073109 | Potporna i rasteretna pelota 162, 314 | RvS Alvema | Karl Dietz | Potporna i rasteretna pelota, RvS Alvema | original prema modelu | 1 | 2, 3, 4 | 5 | NE | kom | do 2 | 1 god. | 1 god. | 1 god. | 39.4585 | 5% | I | S | SP, LJ | Originalni dio prema kolicima.
955 | 122430073110 | Potporna i rasteretna pelota 162, 314 | Off Carr S.r.l. | Karl Dietz | Potporna i rasteretna pelota, Off Carr S.r.l. | original prema modelu | 1 | 2, 3, 4 | 5 | NE | kom | do 2 | 1 god. | 1 god. | 1 god. | 55.2419 | 5% | I | S | SP, LJ | Originalni dio prema kolicima.
956 | 122430073111 | Potporna i rasteretna pelota 162, 314 | Thomashilfen | Plasting ortopedija | Potporna i rasteretna pelota, Tomashilfen | original prema modelu | 1 | 2, 3, 4 | 5 | NE | kom | do 2 | 1 god. | 1 god. | 1 god. | 55.2419 | 5% | I | S | SP, LJ | Originalni dio prema kolicima.
957 | 122430073112 | Potporna i rasteretna pelota 162, 314 | Fumagalli S.R.l. | Plasting ortopedija | Potporna i rasteretna pelota, Fumagalli S.r.L. | original prema modelu | 1 | 2, 3, 4 | 5 | NE | kom | do 2 | 1 god. | 1 god. | 1 god. | 55.2419 | 5% | I | S | SP, LJ | Originalni dio prema kolicima.
958 | 122430073113 | Potporna i rasteretna pelota 162, 314 | Vassilli | Plasting ortopedija | Potporna i rasteretna pelota, Vassilli | original prema modelu | 1 | 2, 3, 4 | 5 | NE | kom | do 2 | 1 god. | 1 god. | 1 god. | 55.2419 | 5% | I | S | SP, LJ | Originalni dio prema kolicima.
959a | 122430073115 | Potporna i rasteretna pelota 162, 314 | Alurehab AS | Ortho Medical Diffusion | Potporna i rasteretna pelota, Alurehab AS | original prema modelu | 1 | 2, 3, 4 | 5 | NE | kom | do 2 | 1 god. | 1 god. | 1 god. | 36.2373 | 5% | I | S | SP, LJ | Originalni dio prema kolicima.
959b | 122430073116 | Potporna i rasteretna pelota 162, 314 | NEATECH S.R.L. | Ortho Medical Diffusion | Potporna i rasteretna pelota, NEATECH S.R.L. | original prema modelu, NEATECH S.R.L. | 1 | 2, 3, 4 | 5 | NE | kom | do 2 | 1 god. | 1 god. | 1 god. | 36.2373 | 5% | I | S | SP, LJ | Originalni dio prema kolicima.
959c | 122430073117 | Potporna i rasteretna pelota 162, 314 | Vassilli | Plasting ortopedija | Potporna i rasteretna pelota, Vassilli | original prema modelu, Vario plus (za odrasle) | 1 | 2, 3, 4 | 5 | NE | kom | do 2 | 1 god. | 1 god. | 1 god. | 50.7322 | 5% | I | S | SP, LJ | Originalni dio prema kolicima.
959d | 122430073118 | Potporna i rasteretna pelota 162, 314 | MDH sp.z.o.o. | Plasting ortopedija | Potporna i rasteretna pelota, MDH sp.z.o.o. | original prema modelu Junior/Junior Plus | 1 | 2, 3, 4 | 5 | NE | kom | do 2 | 1 god. | 1 god. | 1 god. | 55.2419 | 5% | I | S | SP, LJ | Originalni dio prema kolicima.
959e | 122430073119 | Potporna i rasteretna pelota 162, 314 | MDH sp.z.o.o. | Plasting ortopedija | Potporna i rasteretna pelota, MDH sp.z.o.o. | original prema modelu, Solid Plus/Forte Plus/Cameleon | 1 | 2, 3, 4 | 5 | NE | kom | do 2 | 1 god. | 1 god. | 1 god. | 53.551 | 5% | I | S | SP, LJ | Originalni dio prema kolicima.
960 | 122406073201 | Naslon za glavu 163, 314 | Sunrise medical | Bauerfeind | Naslon za glavu, Sunrise Medical | A30/C | 1 | 4 | 5 | NE | kom | 1 | 2 god. | 2 god. | 2 god. | 57.6128 | 5% | I | S | SP, LJ | Originalni dio prema kolicima.
961 | 122406073202 | Naslon za glavu 163, 314 | Thuasne | Fokus Medical | Naslon za glavu, Thuasne | Naslon za glavu, Thuasne | 1 | 4 | 5 | NE | kom | 1 | 2 god. | 2 god. | 2 god. | 57.6128 | 5% | I | S | SP, LJ | Originalni dio prema kolicima.
962 | 122406073203 | Naslon za glavu 163, 314 | Vermeiren | Otos | Naslon za glavu, Vermeiren | Naslon za glavu | 1 | 4 | 5 | NE | kom | 1 | 2 god. | 2 god. | 2 god. | 57.6128 | 5% | I | S | SP, LJ | Originalni dio prema kolicima.
963 | 122406073204 | Naslon za glavu 163, 314 | Invacare | Orto Rea | Naslon za glavu, Invacare | headrest adjustable | 1 | 4 | 5 | NE | kom | 1 | 2 god. | 2 god. | 2 god. | 41.152 | 5% | I | S | SP, LJ | Originalni dio prema kolicima.
964 | 122406073205 | Naslon za glavu 163, 314 | Meyra | Famax | Naslon za glavu, Meyra | Naslon za glavu | 1 | 4 | 5 | NE | kom | 1 | 2 god. | 2 god. | 2 god. | 41.152 | 5% | I | S | SP, LJ | Originalni dio prema kolicima.
965 | 122406073206 | Naslon za glavu 163, 314 | Ottobock SE & Co. KGaA | Otto Bock Adria | Naslon za glavu, Ottobock SE & Co. KGaA | Naslon za glavu, 430H1=1-7 | 1 | 4 | 5 | NE | kom | 1 | 2 god. | 2 god. | 2 god. | 41.152 | 5% | I | S | SP, LJ | Originalni dio prema kolicima.
966 | 122406073207 | Naslon za glavu 163, 314 | Dietz GmbH | Karl Dietz | Naslon za glavu, Dietz GmbH | original prema modelu | 1 | 4 | 5 | NE | kom | 1 | 2 god. | 2 god. | 2 god. | 57.6128 | 5% | I | S | SP, LJ | Originalni dio prema kolicima.
967 | 122406073208 | Naslon za glavu 163, 314 | Nova Orthopedic | Karl Dietz | Naslon za glavu, Nova Orthopedic | original prema modelu | 1 | 4 | 5 | NE | kom | 1 | 2 god. | 2 god. | 2 god. | 57.6128 | 5% | I | S | SP, LJ | Originalni dio prema kolicima.
968 | 122406073209 | Naslon za glavu 163, 314 | Maxhealth Corporation | Karl Dietz | Naslon za glavu, Maxhealth Corporation | original prema modelu | 1 | 4 | 5 | NE | kom | 1 | 2 god. | 2 god. | 2 god. | 57.6128 | 5% | I | S | SP, LJ | Originalni dio prema kolicima.
969 | 122406073210 | Naslon za glavu 163, 314 | RvS Alvema | Karl Dietz | Naslon za glavu, RvS Alvema | original prema modelu | 1 | 4 | 5 | NE | kom | 1 | 2 god. | 2 god. | 2 god. | 41.152 | 5% | I | S | SP, LJ | Originalni dio prema kolicima.
970 | 122406073211 | Naslon za glavu 163, 314 | Off Carr S.r.l. | Karl Dietz | Naslon za glavu, Off Carr S.r.l. | original prema modelu | 1 | 4 | 5 | NE | kom | 1 | 2 god. | 2 god. | 2 god. | 57.6128 | 5% | I | S | SP, LJ | Originalni dio prema kolicima.
971 | 122406073212 | Naslon za glavu 163, 314 | Thomashilfen | Plasting ortopedija | Naslon za glavu, Tomashilfen | original prema modelu | 1 | 4 | 5 | NE | kom | 1 | 2 god. | 2 god. | 2 god. | 57.6128 | 5% | I | S | SP, LJ | Originalni dio prema kolicima.
972 | 122406073213 | Naslon za glavu 163, 314 | Fumagalli S.R.l. | Plasting ortopedija | Naslon za glavu, Fumagalli S.r.L. | original prema modelu | 1 | 4 | 5 | NE | kom | 1 | 2 god. | 2 god. | 2 god. | 57.6128 | 5% | I | S | SP, LJ | Originalni dio prema kolicima.
973 | 122406073214 | Naslon za glavu 163, 314 | Vassilli | Plasting ortopedija | Naslon za glavu, Vassilli | original prema modelu | 1 | 4 | 5 | NE | kom | 1 | 2 god. | 2 god. | 2 god. | 57.6128 | 5% | I | S | SP, LJ | Originalni dio prema kolicima.
973a | 122406073215 | Naslon za glavu 163, 314 | Vassilli | Plasting ortopedija | Naslon za glavu, Vassilli | original prema modelu, Vario plus (za odrasle) | 1 | 4 | 5 | NE | kom | 1 | 2 god. | 2 god. | 2 god. | 57.6128 | 5% | I | S | SP, LJ | Originalni dio prema kolicima.
973b | 122406073216 | Naslon za glavu 163, 314 | Mobilex Sp.z.o.o. | Nova ortopedija | Naslon za glavu ,Mobilex Sp.z.o.o. | original prema modelu, Barracuda (za odrasle) | 1 | 4 | 5 | NE | kom | 1 | 2 god. | 2 god. | 2 god. | 41.152 | 5% | I | S | SP, LJ | Originalni dio prema kolicima.
973c | 122406073217 | Naslon za glavu 163, 314 | MDH sp.z.o.o. | Plasting ortopedija | Naslon za glavu, MDH sp.z.o.o. | original prema modelu Junior/Junior Plus | 1 | 4 | 5 | NE | kom | 1 | 2 god. | 2 god. | 2 god. | 57.6128 | 5% | I | S | SP, LJ | Originalni dio prema kolicima.
974 | 122406073301 | Oslonac za ruke 102, 314 | Sunrise medical | Bauerfeind | Oslonac za ruke, Sunrise Medical | URIC07084G ; URIC07085G | 1 | 4 | 5 | NE | kom | do 2 | 2 god. | 2 god. | 2 god. | 39.2342 | 5% | I | S | SP, LJ | Originalni dio prema kolicima.
975 | 122406073302 | Oslonac za ruke 102, 314 | Thuasne | Fokus Medical | Oslonac za ruke, Thuasne | Oslonac za ruke, Thuasne | 1 | 4 | 5 | NE | kom | do 2 | 2 god. | 2 god. | 2 god. | 36.0308 | 5% | I | S | SP, LJ | Originalni dio prema kolicima.
976 | 122406073303 | Oslonac za ruke 102, 314 | Vermeiren | Otos | Oslonac za ruke, Vermeiren | Oslonac za ruke | 1 | 4 | 5 | NE | kom | do 2 | 2 god. | 2 god. | 2 god. | 36.0308 | 5% | I | S | SP, LJ | Originalni dio prema kolicima.
978 | 122406073305 | Oslonac za ruke 102, 314 | Invacare | Orto Rea | Oslonac za ruke, Invacare | armrest | 1 | 4 | 5 | NE | kom | do 2 | 2 god. | 2 god. | 2 god. | 28.0244 | 5% | I | S | SP, LJ | Originalni dio prema kolicima.
979 | 122406073306 | Oslonac za ruke 102, 314 | Meyra | Famax | Oslonac za ruke, Meyra | Oslonac za ruke | 1 | 4 | 5 | NE | kom | do 2 | 2 god. | 2 god. | 2 god. | 39.2342 | 5% | I | S | SP, LJ | Originalni dio prema kolicima.
980 | 122406073307 | Oslonac za ruke 102, 314 | BISCHOFF&BISCHOFF | Salvus | Oslonac za ruke, BISCHOFF&BISCHOFF | ARMLEHNENPOLSTER | 1 | 4 | 5 | NE | kom | do 2 | 2 god. | 2 god. | 2 god. | 39.2342 | 5% | I | S | SP, LJ | Originalni dio prema kolicima.
982 | 122406073309 | Oslonac za ruke 102, 314 | Dietz GmbH | Karl Dietz | Oslonac za ruke, Dietz GmbH | original prema modelu | 1 | 4 | 5 | NE | kom | do 2 | 2 god. | 2 god. | 2 god. | 39.2342 | 5% | I | S | SP, LJ | Originalni dio prema kolicima.
983 | 122406073310 | Oslonac za ruke 102, 314 | Nova Orthopedic | Karl Dietz | Oslonac za ruke, Nova Orthopedic | original prema modelu | 1 | 4 | 5 | NE | kom | do 2 | 2 god. | 2 god. | 2 god. | 39.2342 | 5% | I | S | SP, LJ | Originalni dio prema kolicima.
984 | 122406073311 | Oslonac za ruke 102, 314 | Maxhealth Corporation | Karl Dietz | Oslonac za ruke, Maxhealth Corporation | original prema modelu | 1 | 4 | 5 | NE | kom | do 2 | 2 god. | 2 god. | 2 god. | 39.2342 | 5% | I | S | SP, LJ | Originalni dio prema kolicima.
985 | 122406073312 | Oslonac za ruke 102, 314 | RvS Alvema | Karl Dietz | Oslonac za ruke, RvS Alvema | original prema modelu | 1 | 4 | 5 | NE | kom | do 2 | 2 god. | 2 god. | 2 god. | 28.0244 | 5% | I | S | SP, LJ | Originalni dio prema kolicima.
986 | 122406073313 | Oslonac za ruke 102, 314 | Off Carr S.r.l. | Karl Dietz | Oslonac za ruke, Off Carr S.r.l. | original prema modelu | 1 | 4 | 5 | NE | kom | do 2 | 2 god. | 2 god. | 2 god. | 39.2342 | 5% | I | S | SP, LJ | Originalni dio prema kolicima.
987 | 122406073314 | Oslonac za ruke 102, 314 | Foshan Dongfang Medical Equipment Manufactory | Arcus Vita | Oslonac za ruke, Foshan Dongfang Medical Equipment Manufactory | original prema modelu | 1 | 4 | 5 | NE | kom | do 2 | 2 god. | 2 god. | 2 god. | 28.0244 | 5% | I | S | SP, LJ | Originalni dio prema kolicima.
988 | 122406073315 | Oslonac za ruke 102, 314 | Vassilli | Plasting ortopedija | Oslonac za ruke, Vassilli | original prema modelu | 1 | 4 | 5 | NE | kom | do 2 | 2 god. | 2 god. | 2 god. | 39.2342 | 5% | I | S | SP, LJ | Originalni dio prema kolicima.
990 | 122406073317 | Oslonac za ruke 102, 314 | Ottobock SE & Co. KGaA | Otto Bock Adria | Oslonac za ruke, Ottobock SE & Co. KGaA | original prema modelu Start M | 1 | 4 | 5 | NE | kom | do 2 | 2 god. | 2 god. | 2 god. | 28.0244 | 5% | I | S | SP, LJ | Originalni dio prema kolicima.
990a | 122406073318 | Oslonac za ruke 102, 314 | Vassilli | Plasting ortopedija | Oslonac za ruke, Vassilli | original prema modelu, Vario plus (za odrasle) | 1 | 4 | 5 | NE | kom | do 2 | 2 god. | 2 god. | 2 god. | 36.0308 | 5% | I | S | SP, LJ | Originalni dio prema kolicima.
990b | 122406073319 | Oslonac za ruke 102, 314 | Mobilex Sp.z.o.o. | Nova ortopedija | Oslonac za ruke, Mobilex Sp.z.o.o. | original prema modelu Flipper | 1 | 4 | 5 | NE | kom | do 2 | 2 god. | 2 god. | 2 god. | 24.4489 | 5% | I | S | SP, LJ | Originalni dio prema kolicima.
990c | 122406073320 | Oslonac za ruke 102, 314 | MDH sp.z.o.o. | Plasting ortopedija | Oslonac za ruke, MDH sp.z.o.o. | original prema modelu, Solid Plus/Forte Plus/Cameleon | 1 | 4 | 5 | NE | kom | do 2 | 2 god. | 2 god. | 2 god. | 38.0338 | 5% | I | S | SP, LJ | Originalni dio prema kolicima.
991 | 122406073401 | Oslonac za ruke s podešavanjem visine 102, 314 | Sunrise medical | Bauerfeind | Oslonac za ruke s podešavanjem visine, Sunrise Medical | 72447 ; 72448 | 1 | 4 | 5 | NE | kom | do 2 | 2 god. | 2 god. | 2 god. | 73.3492 | 5% | I | S | SP, LJ | Originalni dio prema kolicima.
992 | 122406073402 | Oslonac za ruke s podešavanjem visine 102, 314 | Vermeiren | Otos | Oslonac za ruke s podešavanjem visine, Vermeiren | Oslonac za ruke s podešavanjem | 1 | 4 | 5 | NE | kom | do 2 | 2 god. | 2 god. | 2 god. | 69.49 | 5% | I | S | SP, LJ | Originalni dio prema kolicima.
994 | 122406073404 | Oslonac za ruke s podešavanjem visine 102, 314 | Invacare | Orto Rea | Oslonac za ruke s podešavanjem visine, Invacare | armrest adjustable | 1 | 4 | 5 | NE | kom | do 2 | 2 god. | 2 god. | 2 god. | 69.49 | 5% | I | S | SP, LJ | Originalni dio prema kolicima.
995 | 122406073405 | Oslonac za ruke s podešavanjem visine 102, 314 | Meyra | Famax | Oslonac za ruke s podešavanjem visine, Meyra | Oslonac za ruke s podešavanjem visine | 1 | 4 | 5 | NE | kom | do 2 | 2 god. | 2 god. | 2 god. | 73.3492 | 5% | I | S | SP, LJ | Originalni dio prema kolicima.
996 | 122406073406 | Oslonac za ruke s podešavanjem visine 102, 314 | BISCHOFF&BISCHOFF | Salvus | Oslonac za ruke s podešavanjem visine, BISCHOFF&BISCHOFF | SEITEN TEIL KOMBI | 1 | 4 | 5 | NE | kom | do 2 | 2 god. | 2 god. | 2 god. | 73.3492 | 5% | I | S | SP, LJ | Originalni dio prema kolicima.
998 | 122406073408 | Oslonac za ruke s podešavanjem visine 102, 314 | Dietz GmbH | Karl Dietz | Oslonac za ruke s podešavanjem visine, Dietz GmbH | original prema modelu | 1 | 4 | 5 | NE | kom | do 2 | 2 god. | 2 god. | 2 god. | 73.3492 | 5% | I | S | SP, LJ | Originalni dio prema kolicima.
999 | 122406073409 | Oslonac za ruke s podešavanjem visine 102, 314 | Nova Orthopedic | Karl Dietz | Oslonac za ruke s podešavanjem visine, Nova Orthopedic | original prema modelu | 1 | 4 | 5 | NE | kom | do 2 | 2 god. | 2 god. | 2 god. | 73.3492 | 5% | I | S | SP, LJ | Originalni dio prema kolicima.
1000 | 122406073410 | Oslonac za ruke s podešavanjem visine 102, 314 | Maxhealth Corporation | Karl Dietz | Oslonac za ruke s podešavanjem visine, Maxhealth Corporation | original prema modelu | 1 | 4 | 5 | NE | kom | do 2 | 2 god. | 2 god. | 2 god. | 73.3492 | 5% | I | S | SP, LJ | Originalni dio prema kolicima.
1001 | 122406073411 | Oslonac za ruke s podešavanjem visine 102, 314 | RvS Alvema | Karl Dietz | Oslonac za ruke s podešavanjem visine, RvS Alvema | original prema modelu | 1 | 4 | 5 | NE | kom | do 2 | 2 god. | 2 god. | 2 god. | 52.3923 | 5% | I | S | SP, LJ | Originalni dio prema kolicima.
1002 | 122406073412 | Oslonac za ruke s podešavanjem visine 102, 314 | Off Carr S.r.l. | Karl Dietz | Oslonac za ruke s podešavanjem visine, Off Carr S.r.l. | original prema modelu | 1 | 4 | 5 | NE | kom | do 2 | 2 god. | 2 god. | 2 god. | 73.3492 | 5% | I | S | SP, LJ | Originalni dio prema kolicima.
1003 | 122406073413 | Oslonac za ruke s podešavanjem visine 102, 314 | Fumagalli S.R.l. | Plasting ortopedija | Oslonac za ruke s podešavanjem visine, Fumagalli S.r.L. | original prema modelu | 1 | 4 | 5 | NE | kom | do 2 | 2 god. | 2 god. | 2 god. | 73.3492 | 5% | I | S | SP, LJ | Originalni dio prema kolicima.
1004 | 122406073414 | Oslonac za ruke s podešavanjem visine 102, 314 | Foshan Dongfang Medical Equipment Manufactory | Arcus Vita | Oslonac za ruke s podešavanjem visine, Foshan Dongfang Medical Equipment Manufactory | original prema modelu | 1 | 4 | 5 | NE | kom | do 2 | 2 god. | 2 god. | 2 god. | 52.3923 | 5% | I | S | SP, LJ | Originalni dio prema kolicima.
1005 | 122406073415 | Oslonac za ruke s podešavanjem visine 102, 314 | Vassilli | Plasting ortopedija | Oslonac za ruke s podešavanjem visine, Vassilli | original prema modelu | 1 | 4 | 5 | NE | kom | do 2 | 2 god. | 2 god. | 2 god. | 73.3492 | 5% | I | S | SP, LJ | Originalni dio prema kolicima.
1006 | 122406073416 | Oslonac za ruke s podešavanjem visine 102, 314 | Ottobock SE & Co. KGaA | Otto Bock Adria | Oslonac za ruke s podešavanjem visine, Ottobock SE & Co. KGaA | original prema modelu Start M | 1 | 4 | 5 | NE | kom | do 2 | 2 god. | 2 god. | 2 god. | 69.95 | 5% | I | S | SP, LJ | Originalni dio prema kolicima.
1006a | 122406073417 | Oslonac za ruke s podešavanjem visine 102, 314 | Vassilli | Plasting ortopedija | Oslonac za ruke s podešavanjem visine, Vassilli | original prema modelu, Vario plus (za odrasle) | 1 | 4 | 5 | NE | kom | do 2 | 2 god. | 2 god. | 2 god. | 69.49 | 5% | I | S | SP, LJ | Originalni dio prema kolicima.
1006b | 122406073418 | Oslonac za ruke s podešavanjem visine 102, 314 | Mobilex Sp.z.o.o. | Nova ortopedija | Oslonac za ruke s podešavanjem visine, Mobilex Sp.z.o.o. | original prema modelu, Barracuda (za odrasle) | 1 | 4 | 5 | NE | kom | do 2 | 2 god. | 2 god. | 2 god. | 47.1538 | 5% | I | S | SP, LJ | Originalni dio prema kolicima.
1006c | 122406073419 | Oslonac za ruke s podešavanjem visine 102, 314 | MDH sp.z.o.o. | Plasting ortopedija | Oslonac za ruke s podešavanjem visine, MDH sp.z.o.o. | original prema modelu Junior/Junior Plus | 1 | 4 | 5 | NE | kom | do 2 | 2 god. | 2 god. | 2 god. | 73.3492 | 5% | I | S | SP, LJ | Originalni dio prema kolicima.
1006d | 122406073420 | Oslonac za ruke s podešavanjem visine 102, 314 | MDH sp.z.o.o. | Plasting ortopedija | Oslonac za ruke s podešavanjem visine, MDH sp.z.o.o. | original prema modelu, Solid Plus/Forte Plus/Cameleon | 1 | 4 | 5 | NE | kom | do 2 | 2 god. | 2 god. | 2 god. | 73.3492 | 5% | I | S | SP, LJ | Originalni dio prema kolicima.
1007 | 122406073501 | Oslonac za noge 102, 314 | Sunrise medical | Bauerfeind | Oslonac za noge, Sunrise Medical | 760824150 | 1 | 4 | 5 | NE | kom | 1 | 2 god. | 2 god. | 2 god. | 56.7507 | 5% | I | S | SP, LJ | Originalni dio prema kolicima.
1008 | 122406073502 | Oslonac za noge 102, 314 | Vermeiren | Otos | Oslonac za noge, Vermeiren | Oslonac za noge | 1 | 4 | 5 | NE | kom | 1 | 2 god. | 2 god. | 2 god. | 52.1165 | 5% | I | S | SP, LJ | Originalni dio prema kolicima.
1009 | 122406073503 | Oslonac za noge 102, 314 | Reha TEAM Progeo | Otos | Oslonac za noge, Reha TEAM Progeo | Oslonac za noge | 1 | 4 | 5 | NE | kom | 1 | 2 god. | 2 god. | 2 god. | 40.5362 | 5% | I | S | SP, LJ | Originalni dio prema kolicima.
1010 | 122406073504 | Oslonac za noge 102, 314 | Invacare | Orto Rea | Oslonac za noge, Invacare | adjustable footrest | 1 | 4 | 5 | NE | kom | 1 | 2 god. | 2 god. | 2 god. | 40.5362 | 5% | I | S | SP, LJ | Originalni dio prema kolicima.
1011 | 122406073505 | Oslonac za noge 102, 314 | Meyra | Famax | Oslonac za noge, Meyra | Oslonac za noge | 1 | 4 | 5 | NE | kom | 1 | 2 god. | 2 god. | 2 god. | 56.7507 | 5% | I | S | SP, LJ | Originalni dio prema kolicima.
1012 | 122406073506 | Oslonac za noge 102, 314 | BISCHOFF&BISCHOFF | Salvus | Oslonac za noge, BISCHOFF&BISCHOFF | FUSPLATTE | 1 | 4 | 5 | NE | kom | 1 | 2 god. | 2 god. | 2 god. | 56.7507 | 5% | I | S | SP, LJ | Originalni dio prema kolicima.
1014 | 122406073508 | Oslonac za noge 102, 314 | Dietz GmbH | Karl Dietz | Oslonac za noge, Dietz GmbH | original prema modelu | 1 | 4 | 5 | NE | kom | 1 | 2 god. | 2 god. | 2 god. | 56.7507 | 5% | I | S | SP, LJ | Originalni dio prema kolicima.
1015 | 122406073509 | Oslonac za noge 102, 314 | Nova Orthopedic | Karl Dietz | Oslonac za noge, Nova Orthopedic | original prema modelu | 1 | 4 | 5 | NE | kom | 1 | 2 god. | 2 god. | 2 god. | 56.7507 | 5% | I | S | SP, LJ | Originalni dio prema kolicima.
1016 | 122406073510 | Oslonac za noge 102, 314 | Maxhealth Corporation | Karl Dietz | Oslonac za noge, Maxhealth Corporation | original prema modelu | 1 | 4 | 5 | NE | kom | 1 | 2 god. | 2 god. | 2 god. | 56.7507 | 5% | I | S | SP, LJ | Originalni dio prema kolicima.
1017 | 122406073511 | Oslonac za noge 102, 314 | RvS Alvema | Karl Dietz | Oslonac za noge, RvS Alvema | original prema modelu | 1 | 4 | 5 | NE | kom | 1 | 2 god. | 2 god. | 2 god. | 40.5362 | 5% | I | S | SP, LJ | Originalni dio prema kolicima.
1018 | 122406073512 | Oslonac za noge 102, 314 | Off Carr S.r.l. | Karl Dietz | Oslonac za noge, Off Carr S.r.l. | original prema modelu | 1 | 4 | 5 | NE | kom | 1 | 2 god. | 2 god. | 2 god. | 56.7507 | 5% | I | S | SP, LJ | Originalni dio prema kolicima.
1019 | 122406073513 | Oslonac za noge 102, 314 | Thomashilfen | Plasting ortopedija | Oslonac za noge, Tomashilfen | original prema modelu | 1 | 4 | 5 | NE | kom | 1 | 2 god. | 2 god. | 2 god. | 56.7507 | 5% | I | S | SP, LJ | Originalni dio prema kolicima.
1020 | 122406073514 | Oslonac za noge 102, 314 | Fumagalli S.R.l. | Plasting ortopedija | Oslonac za noge, Fumagalli S.r.L. | original prema modelu | 1 | 4 | 5 | NE | kom | 1 | 2 god. | 2 god. | 2 god. | 56.7507 | 5% | I | S | SP, LJ | Originalni dio prema kolicima.
1021 | 122406073515 | Oslonac za noge 102, 314 | Foshan Dongfang Medical Equipment Manufactory | Arcus Vita | Oslonac za noge, Foshan Dongfang Medical Equipment Manufactory | original prema modelu | 1 | 4 | 5 | NE | kom | 1 | 2 god. | 2 god. | 2 god. | 40.5362 | 5% | I | S | SP, LJ | Originalni dio prema kolicima.
1022 | 122406073516 | Oslonac za noge 102, 314 | Vassilli | Plasting ortopedija | Oslonac za noge, Vassilli | original prema modelu | 1 | 4 | 5 | NE | kom | 1 | 2 god. | 2 god. | 2 god. | 56.7507 | 5% | I | S | SP, LJ | Originalni dio prema kolicima.
1024 | 122406073518 | Oslonac za noge 102, 314 | Ottobock SE & Co. KGaA | Otto Bock Adria | Oslonac za noge, Ottobock SE & Co. KGaA | original prema modelu Start M | 1 | 4 | 5 | NE | kom | 1 | 2 god. | 2 god. | 2 god. | 40.5362 | 5% | I | S | SP, LJ | Originalni dio prema kolicima.
1024a | 122406073519 | Oslonac za noge 102, 314 | Alurehab AS | Ortho Medical Diffusion | Oslonac za noge, Alurehab AS | Oslonac za noge, Alurehab AS | 1 | 4 | 5 | NE | kom | 1 | 2 god. | 2 god. | 2 god. | 37.2261 | 5% | I | S | SP, LJ | Originalni dio prema kolicima.
1024b | 122406073520 | Oslonac za noge 102, 314 | Vassilli | Plasting ortopedija | Oslonac za noge, Vassilli | original prema modelu, Vario plus (za odrasle) | 1 | 4 | 5 | NE | kom | 1 | 2 god. | 2 god. | 2 god. | 52.1165 | 5% | I | S | SP, LJ | Originalni dio prema kolicima.
1024c | 122406073521 | Oslonac za noge 102, 314 | Mobilex Sp.z.o.o. | Nova ortopedija | Oslonac za noge, Mobilex Sp.z.o.o. | original prema modelu, Flipper | 1 | 4 | 5 | NE | kom | 1 | 2 god. | 2 god. | 2 god. | 35.3653 | 5% | I | S | SP, LJ | Originalni dio prema kolicima.
1024d | 122406073522 | Oslonac za noge 102, 314 | MDH sp.z.o.o. | Plasting ortopedija | Oslonac za noge, MDH sp.z.o.o. | original prema modelu Junior/Junior Plus | 1 | 4 | 5 | NE | kom | 1 | 2 god. | 2 god. | 2 god. | 56.7507 | 5% | I | S | SP, LJ | Originalni dio prema kolicima.
1024e | 122406073523 | Oslonac za noge 102, 314 | MDH sp.z.o.o. | Plasting ortopedija | Oslonac za noge, MDH sp.z.o.o. | original prema modelu, Solid Plus/Forte Plus/Cameleon | 1 | 4 | 5 | NE | kom | 1 | 2 god. | 2 god. | 2 god. | 55.0133 | 5% | I | S | SP, LJ | Originalni dio prema kolicima.
1025 | 122406073601 | Sjedište invalidskih kolica 102, 314 | Sunrise medical | Bauerfeind | Sjedište invalidskih kolica, Sunrise Medical | 67330 | 1 | 4 | 5 | NE | kom | 1 | 3 god. | 3 god. | 3 god. | 39.0688 | 5% | I | S | SP, LJ | Originalni dio prema kolicima.
1026 | 122406073602 | Sjedište invalidskih kolica 102, 314 | Vermeiren | Otos | Sjedište invalidskih kolica, Vermeiren | Sjedište za invalidska kolica | 1 | 4 | 5 | NE | kom | 1 | 3 god. | 3 god. | 3 god. | 39.0688 | 5% | I | S | SP, LJ | Originalni dio prema kolicima.
1028 | 122406073604 | Sjedište invalidskih kolica 102, 314 | Invacare | Orto Rea | Sjedište invalidskih kolica, Invacare | seat unit | 1 | 4 | 5 | NE | kom | 1 | 3 god. | 3 god. | 3 god. | 27.9063 | 5% | I | S | SP, LJ | Originalni dio prema kolicima.
1029 | 122406073605 | Sjedište invalidskih kolica 102, 314 | Meyra | Famax | Sjedište invalidskih kolica, Meyra | Sjedište invalidskih kolica | 1 | 4 | 5 | NE | kom | 1 | 3 god. | 3 god. | 3 god. | 39.0688 | 5% | I | S | SP, LJ | Originalni dio prema kolicima.
1030 | 122406073606 | Sjedište invalidskih kolica 102, 314 | BISCHOFF&BISCHOFF | Salvus | Sjedište invalidskih kolica, BISCHOFF&BISCHOFF | SITZBESPANNUNG | 1 | 4 | 5 | NE | kom | 1 | 3 god. | 3 god. | 3 god. | 39.0688 | 5% | I | S | SP, LJ | Originalni dio prema kolicima.
1032 | 122406073608 | Sjedište invalidskih kolica 102, 314 | Dietz GmbH | Karl Dietz | Sjedište invalidskih kolica, Dietz GmbH | original prema modelu | 1 | 4 | 5 | NE | kom | 1 | 3 god. | 3 god. | 3 god. | 39.0688 | 5% | I | S | SP, LJ | Originalni dio prema kolicima.
1033 | 122406073609 | Sjedište invalidskih kolica 102, 314 | Nova Orthopedic | Karl Dietz | Sjedište invalidskih kolica, Nova Orthopedic | original prema modelu | 1 | 4 | 5 | NE | kom | 1 | 3 god. | 3 god. | 3 god. | 39.0688 | 5% | I | S | SP, LJ | Originalni dio prema kolicima.
1034 | 122406073610 | Sjedište invalidskih kolica 102, 314 | Maxhealth Corporation | Karl Dietz | Sjedište invalidskih kolica, Maxhealth Corporation | original prema modelu | 1 | 4 | 5 | NE | kom | 1 | 3 god. | 3 god. | 3 god. | 39.0688 | 5% | I | S | SP, LJ | Originalni dio prema kolicima.
1035 | 122406073611 | Sjedište invalidskih kolica 102, 314 | RvS Alvema | Karl Dietz | Sjedište invalidskih kolica, RvS Alvema | original prema modelu | 1 | 4 | 5 | NE | kom | 1 | 3 god. | 3 god. | 3 god. | 27.9063 | 5% | I | S | SP, LJ | Originalni dio prema kolicima.
1036 | 122406073612 | Sjedište invalidskih kolica 102, 314 | Off Carr S.r.l. | Karl Dietz | Sjedište invalidskih kolica, Off Carr S.r.l. | original prema modelu | 1 | 4 | 5 | NE | kom | 1 | 3 god. | 3 god. | 3 god. | 39.0688 | 5% | I | S | SP, LJ | Originalni dio prema kolicima.
1037 | 122406073613 | Sjedište invalidskih kolica 102, 314 | Thomashilfen | Plasting ortopedija | Sjedište invalidskih kolica, Tomashilfen | original prema modelu | 1 | 4 | 5 | NE | kom | 1 | 3 god. | 3 god. | 3 god. | 39.0688 | 5% | I | S | SP, LJ | Originalni dio prema kolicima.
1038 | 122406073614 | Sjedište invalidskih kolica 102, 314 | Foshan Dongfang Medical Equipment Manufactory | Arcus Vita | Sjedište invalidskih kolica, Foshan Dongfang Medical Equipment Manufactory | original prema modelu | 1 | 4 | 5 | NE | kom | 1 | 3 god. | 3 god. | 3 god. | 27.9063 | 5% | I | S | SP, LJ | Originalni dio prema kolicima.
1039 | 122406073615 | Sjedište invalidskih kolica 102, 314 | Vassilli | Plasting ortopedija | Sjedište invalidskih kolica, Vassilli | original prema modelu | 1 | 4 | 5 | NE | kom | 1 | 3 god. | 3 god. | 3 god. | 39.0688 | 5% | I | S | SP, LJ | Originalni dio prema kolicima.
1041 | 122406073617 | Sjedište invalidskih kolica 102, 314 | Ottobock SE & Co. KGaA | Otto Bock Adria | Sjedište invalidskih kolica, Ottobock SE & Co. KGaA | original prema modelu Start M | 1 | 4 | 5 | NE | kom | 1 | 3 god. | 3 god. | 3 god. | 27.9063 | 5% | I | S | SP, LJ | Originalni dio prema kolicima.
1041a | 122406073618 | Sjedište invalidskih kolica 102, 314 | Alurehab AS | Ortho Medical Diffusion | Sjedište invalidskih kolica, Alurehab AS | Sjedište invalidskih kolica, Alurehab AS | 1 | 4 | 5 | NE | kom | 1 | 3 god. | 3 god. | 3 god. | 27.9063 | 5% | I | S | SP, LJ | Originalni dio prema kolicima.
1041b | 122406073619 | Sjedište invalidskih kolica 102, 314 | NEATECH S.R.L. | Ortho Medical Diffusion | Sjedište invalidskih kolica, NEATECH S.R.L. | Sjedište invalidskih kolica, NEATECH S.R.L. | 1 | 4 | 5 | NE | kom | 1 | 3 god. | 3 god. | 3 god. | 27.9063 | 5% | I | S | SP, LJ | Originalni dio prema kolicima.
1041c | 122406073620 | Sjedište invalidskih kolica 102, 314 | Mobilex Sp.z.o.o. | Nova ortopedija | Sjedište invalidskih kolica, Mobilex Sp.z.o.o. | original prema modelu Flipper | 1 | 4 | 5 | NE | kom | 1 | 3 god. | 3 god. | 3 god. | 27.9063 | 5% | I | S | SP, LJ | Originalni dio prema kolicima.
1041d | 122406073621 | Sjedište invalidskih kolica 102, 314 | MDH sp.z.o.o. | Plasting ortopedija | Sjedište invalidskih kolica, MDH sp.z.o.o. | original prema modelu, Solid Plus/Forte Plus/Cameleon | 1 | 4 | 5 | NE | kom | 1 | 3 god. | 3 god. | 3 god. | 39.0688 | 5% | I | S | SP, LJ | Originalni dio prema kolicima.
1042 | 122406073701 | Naslon za leđa 102, 314 | Sunrise medical | Bauerfeind | Naslon za leđa, Sunrise Medical | 67405 | 1 | 4 | 5 | NE | kom | 1 | 3 god. | 3 god. | 3 god. | 44.7695 | 5% | I | S | SP, LJ | Originalni dio prema kolicima.
1043 | 122406073702 | Naslon za leđa 102, 314 | Vermeiren | Otos | Naslon za leđa, Vermeiren | Naslon za leđa | 1 | 4 | 5 | NE | kom | 1 | 3 god. | 3 god. | 3 god. | 43.4001 | 5% | I | S | SP, LJ | Originalni dio prema kolicima.
1045 | 122406073704 | Naslon za leđa 102, 314 | Invacare | Orto Rea | Naslon za leđa, Invacare | reclining backrest | 1 | 4 | 5 | NE | kom | 1 | 3 god. | 3 god. | 3 god. | 31.9782 | 5% | I | S | SP, LJ | Originalni dio prema kolicima.
1046 | 122406073705 | Naslon za leđa 102, 314 | Meyra | Famax | Naslon za leđa, Meyra | Naslon za leđa | 1 | 4 | 5 | NE | kom | 1 | 3 god. | 3 god. | 3 god. | 44.7695 | 5% | I | S | SP, LJ | Originalni dio prema kolicima.
1047 | 122406073706 | Naslon za leđa 102, 314 | BISCHOFF&BISCHOFF | Salvus | Naslon za leđa, BISCHOFF&BISCHOFF | RUCKENBESPANNUNG | 1 | 4 | 5 | NE | kom | 1 | 3 god. | 3 god. | 3 god. | 44.7695 | 5% | I | S | SP, LJ | Originalni dio prema kolicima.
1049 | 122406073708 | Naslon za leđa 102, 314 | Dietz GmbH | Karl Dietz | Naslon za leđa, Dietz GmbH | original prema modelu | 1 | 4 | 5 | NE | kom | 1 | 3 god. | 3 god. | 3 god. | 44.7695 | 5% | I | S | SP, LJ | Originalni dio prema kolicima.
1050 | 122406073709 | Naslon za leđa 102, 314 | Nova Orthopedic | Karl Dietz | Naslon za leđa, Nova Orthopedic | original prema modelu | 1 | 4 | 5 | NE | kom | 1 | 3 god. | 3 god. | 3 god. | 44.7695 | 5% | I | S | SP, LJ | Originalni dio prema kolicima.
1051 | 122406073710 | Naslon za leđa 102, 314 | Maxhealth Corporation | Karl Dietz | Naslon za leđa, Maxhealth Corporation | original prema modelu | 1 | 4 | 5 | NE | kom | 1 | 3 god. | 3 god. | 3 god. | 44.7695 | 5% | I | S | SP, LJ | Originalni dio prema kolicima.
1052 | 122406073711 | Naslon za leđa 102, 314 | RvS Alvema | Karl Dietz | Naslon za leđa, RvS Alvema | original prema modelu | 1 | 4 | 5 | NE | kom | 1 | 3 god. | 3 god. | 3 god. | 31.9782 | 5% | I | S | SP, LJ | Originalni dio prema kolicima.
1053 | 122406073712 | Naslon za leđa 102, 314 | Off Carr S.r.l. | Karl Dietz | Naslon za leđa, Off Carr S.r.l. | original prema modelu | 1 | 4 | 5 | NE | kom | 1 | 3 god. | 3 god. | 3 god. | 44.7695 | 5% | I | S | SP, LJ | Originalni dio prema kolicima.
1054 | 122406073713 | Naslon za leđa 102, 314 | Thomashilfen | Plasting ortopedija | Naslon za leđa, Tomashilfen | original prema modelu | 1 | 4 | 5 | NE | kom | 1 | 3 god. | 3 god. | 3 god. | 44.7695 | 5% | I | S | SP, LJ | Originalni dio prema kolicima.
1055 | 122406073714 | Naslon za leđa 102, 314 | Foshan Dongfang Medical Equipment Manufactory | Arcus Vita | Naslon za leđa, Foshan Dongfang Medical Equipment Manufactory | original prema modelu | 1 | 4 | 5 | NE | kom | 1 | 3 god. | 3 god. | 3 god. | 31.9782 | 5% | I | S | SP, LJ | Originalni dio prema kolicima.
1056 | 122406073715 | Naslon za leđa 102, 314 | Vassilli | Plasting ortopedija | Naslon za leđa, Vassilli | original prema modelu | 1 | 4 | 5 | NE | kom | 1 | 3 god. | 3 god. | 3 god. | 44.7695 | 5% | I | S | SP, LJ | Originalni dio prema kolicima.
1058 | 122406073717 | Naslon za leđa 102, 314 | Ottobock SE & Co. KGaA | Otto Bock Adria | Naslon za leđa, Ottobock SE & Co. KGaA | original prema modelu Start M | 1 | 4 | 5 | NE | kom | 1 | 3 god. | 3 god. | 3 god. | 43.49 | 5% | I | S | SP, LJ | Originalni dio prema kolicima.
1058a | 122406073718 | Naslon za leđa 102, 314 | Mobilex Sp.z.o.o. | Nova ortopedija | Naslon za leđa, Mobilex Sp.z.o.o. | original prema modelu Flipper | 1 | 4 | 5 | NE | kom | 1 | 3 god. | 3 god. | 3 god. | 31.0001 | 5% | I | S | SP, LJ | Originalni dio prema kolicima.
1058b | 122406073719 | Naslon za leđa 102, 314 | MDH sp.z.o.o. | Plasting ortopedija | Naslon za leđa, MDH sp.z.o.o. | original prema modelu, Solid Plus/Forte Plus/Cameleon | 1 | 4 | 5 | NE | kom | 1 | 3 god. | 3 god. | 3 god. | 43.4001 | 5% | I | S | SP, LJ | Originalni dio prema kolicima.
1059 | 122406073801 | Sjedište - aktivna kolica 102, 314 | Sunrise medical | Bauerfeind | Sjedište - aktivna akolica, Sunrise medical | 72302 | 1 | 4 | 5 | NE | kom | 1 | 3 god | 3 god | 3 god | 127.1753 | 5% | I | S | SP, LJ | Originalni dio prema kolicima.
1061 | 122406073803 | Sjedište - aktivna kolica 102, 314 | Invacare | Orto Rea | Sjedište - aktivna akolica, Invacare | seat unit | 1 | 4 | 5 | NE | kom | 1 | 3 god | 3 god | 3 god | 90.8395 | 5% | I | S | SP, LJ | Originalni dio prema kolicima.
1062 | 122406073804 | Sjedište - aktivna kolica 102, 314 | Meyra | Famax | Sjedište - aktivna akolica, Meyra | Sjedište - aktivna kolica | 1 | 4 | 5 | NE | kom | 1 | 3 god | 3 god | 3 god | 127.1753 | 5% | I | S | SP, LJ | Originalni dio prema kolicima.
1063 | 122406073805 | Sjedište - aktivna kolica 102, 314 | BISCHOFF&BISCHOFF | Salvus | Sjedište - aktivna akolica, BISCHOFF&BISCHOFF | SITZPOLSTER | 1 | 4 | 5 | NE | kom | 1 | 3 god | 3 god | 3 god | 90.8395 | 5% | I | S | SP, LJ | Originalni dio prema kolicima.
1064 | 122406073806 | Sjedište - aktivna kolica 102, 314 | Ottobock SE & Co. KGaA | Otto Bock Adria | Sjedište - aktivna akolica, Ottobock SE & Co. KGaA | Sjedište - aktivna kolica, 481C61=SK055 | 1 | 4 | 5 | NE | kom | 1 | 3 god | 3 god | 3 god | 106.59 | 5% | I | S | SP, LJ | Originalni dio prema kolicima.
1065 | 122406073807 | Sjedište - aktivna kolica 102, 314 | Dietz GmbH | Karl Dietz | Sjedište - aktivna akolica, Dietz GmbH | original prema modelu | 1 | 4 | 5 | NE | kom | 1 | 3 god | 3 god | 3 god | 127.1753 | 5% | I | S | SP, LJ | Originalni dio prema kolicima.
1066 | 122406073808 | Sjedište - aktivna kolica 102, 314 | Nova Orthopedic | Karl Dietz | Sjedište - aktivna akolica, Nova Orthopedic | original prema modelu | 1 | 4 | 5 | NE | kom | 1 | 3 god | 3 god | 3 god | 127.1753 | 5% | I | S | SP, LJ | Originalni dio prema kolicima.
1067 | 122406073809 | Sjedište - aktivna kolica 102, 314 | Maxhealth Corporation | Karl Dietz | Sjedište - aktivna akolica, Maxhealth Corporation | original prema modelu | 1 | 4 | 5 | NE | kom | 1 | 3 god | 3 god | 3 god | 127.1753 | 5% | I | S | SP, LJ | Originalni dio prema kolicima.
1068 | 122406073810 | Sjedište - aktivna kolica 102, 314 | RvS Alvema | Karl Dietz | Sjedište - aktivna akolica, RvS Alvema | original prema modelu | 1 | 4 | 5 | NE | kom | 1 | 3 god | 3 god | 3 god | 90.8395 | 5% | I | S | SP, LJ | Originalni dio prema kolicima.
1069 | 122406073811 | Sjedište - aktivna kolica 102, 314 | Off Carr S.r.l. | Karl Dietz | Sjedište - aktivna akolica, Off Carr S.r.l. | original prema modelu | 1 | 4 | 5 | NE | kom | 1 | 3 god | 3 god | 3 god | 127.1753 | 5% | I | S | SP, LJ | Originalni dio prema kolicima.
1070 | 122406073812 | Sjedište - aktivna kolica 102, 314 | Vassilli | Plasting ortopedija | Sjedište - aktivna akolica, Vassilli | original prema modelu | 1 | 4 | 5 | NE | kom | 1 | 3 god | 3 god | 3 god | 127.1753 | 5% | I | S | SP, LJ | Originalni dio prema kolicima.
1072 | 122406073902 | Naslon za leđa - aktivna kolica 102, 314 | Invacare | Orto Rea | Naslon za leđa - aktivna kolica, Invacare | back adjustable | 1 | 4 | 5 | NE | kom | 1 | 1 god | 1 god | 1 god | 90.8395 | 5% | I | S | SP, LJ | Originalni dio prema kolicima.
1073 | 122406073903 | Naslon za leđa - aktivna kolica 102, 314 | Meyra | Famax | Naslon za leđa - aktivna kolica, Meyra | Naslon za leđa - aktivna kolica | 1 | 4 | 5 | NE | kom | 1 | 1 god | 1 god | 1 god | 127.1753 | 5% | I | S | SP, LJ | Originalni dio prema kolicima.
1074 | 122406073904 | Naslon za leđa - aktivna kolica 102, 314 | BISCHOFF&BISCHOFF | Salvus | Naslon za leđa - aktivna kolica, BISCHOFF&BISCHOFF | RUCKENPOLSTER | 1 | 4 | 5 | NE | kom | 1 | 1 god | 1 god | 1 god | 90.8395 | 5% | I | S | SP, LJ | Originalni dio prema kolicima.
1075 | 122406073905 | Naslon za leđa - aktivna kolica 102, 314 | Ottobock SE & Co. KGaA | Otto Bock Adria | Naslon za leđa - aktivna kolica, Ottobock SE & Co. KGaA | Naslon za leđa - aktivna kolica, 481D61=SK010 | 1 | 4 | 5 | NE | kom | 1 | 1 god | 1 god | 1 god | 90.8395 | 5% | I | S | SP, LJ | Originalni dio prema kolicima.
1076 | 122406073906 | Naslon za leđa - aktivna kolica 102, 314 | Dietz GmbH | Karl Dietz | Naslon za leđa - aktivna kolica, Dietz GmbH | original prema modelu | 1 | 4 | 5 | NE | kom | 1 | 1 god | 1 god | 1 god | 127.1753 | 5% | I | S | SP, LJ | Originalni dio prema kolicima.
1077 | 122406073907 | Naslon za leđa - aktivna kolica 102, 314 | Nova Orthopedic | Karl Dietz | Naslon za leđa - aktivna kolica, Nova Orthopedic | original prema modelu | 1 | 4 | 5 | NE | kom | 1 | 1 god | 1 god | 1 god | 127.1753 | 5% | I | S | SP, LJ | Originalni dio prema kolicima.
1078 | 122406073908 | Naslon za leđa - aktivna kolica 102, 314 | Maxhealth Corporation | Karl Dietz | Naslon za leđa - aktivna kolica, Maxhealth Corporation | original prema modelu | 1 | 4 | 5 | NE | kom | 1 | 1 god | 1 god | 1 god | 127.1753 | 5% | I | S | SP, LJ | Originalni dio prema kolicima.
1079 | 122406073909 | Naslon za leđa - aktivna kolica 102, 314 | RvS Alvema | Karl Dietz | Naslon za leđa - aktivna kolica, Maxhealth RvS Alvema | original prema modelu | 1 | 4 | 5 | NE | kom | 1 | 1 god | 1 god | 1 god | 90.8395 | 5% | I | S | SP, LJ | Originalni dio prema kolicima.
1080 | 122406073910 | Naslon za leđa - aktivna kolica 102, 314 | Off Carr S.r.l. | Karl Dietz | Naslon za leđa - aktivna kolica, Off Carr S.r.l. | original prema modelu | 1 | 4 | 5 | NE | kom | 1 | 1 god | 1 god | 1 god | 127.1753 | 5% | I | S | SP, LJ | Originalni dio prema kolicima.
1081 | 122406073911 | Naslon za leđa - aktivna kolica 102, 314 | Vassilli | Plasting ortopedija | Naslon za leđa - aktivna kolica, Vassilli | original prema modelu | 1 | 4 | 5 | NE | kom | 1 | 1 god | 1 god | 1 god | 127.1753 | 5% | I | S | SP, LJ | Originalni dio prema kolicima.
1082 | 122409074001 | Dodatak za pomicanje stražnjih kotača kod dvostruke amputacije 102, 314 | Invacare | Orto Rea | Dodatak za pomicanje stražnjih kotača kod dvostruke amputacije, Invacare | Rear wheel supports | 1 | 4 | 5 | NE | kom | 1 | 3 god. | 3 god. | 3 god. | 7.0263 | 5% | I | S | SP, LJ | Originalni dio prema kolicima.
1083 | 122409074002 | Dodatak za pomicanje stražnjih kotača kod dvostruke amputacije 102, 314 | Meyra | Famax | Dodatak za pomicanje stražnjih kotača kod dvostruke amputacije, Meyra | Dodatak za pomicanje stražnjih kotača kod dvostruke amputacije | 1 | 4 | 5 | NE | kom | 1 | 3 god. | 3 god. | 3 god. | 7.0263 | 5% | I | S | SP, LJ | Originalni dio prema kolicima.
1084 | 122409074003 | Dodatak za pomicanje stražnjih kotača kod dvostruke amputacije 102, 314 | BISCHOFF&BISCHOFF | Salvus | Dodatak za pomicanje stražnjih kotača kod dvostruke amputacije, BISCHOFF&BISCHOFF | ADAPTOR BLOCK | 1 | 4 | 5 | NE | kom | 1 | 3 god. | 3 god. | 3 god. | 7.0263 | 5% | I | S | SP, LJ | Originalni dio prema kolicima.
1085 | 122409074004 | Dodatak za pomicanje stražnjih kotača kod dvostruke amputacije 102, 314 | Ottobock SE & Co. KGaA | Otto Bock Adria | Dodatak za pomicanje stražnjih kotača kod dvostruke amputacije, Ottobock SE & Co. KGaA | Dodatak za pomicanje stražnjih kotača kod dvostruke amputacije, 481G61=SK003 | 1 | 4 | 5 | NE | kom | 1 | 3 god. | 3 god. | 3 god. | 9.8368 | 5% | I | S | SP, LJ | Originalni dio prema kolicima.
1086 | 122409074005 | Dodatak za pomicanje stražnjih kotača kod dvostruke amputacije 102, 314 | Dietz GmbH | Karl Dietz | Dodatak za pomicanje stražnjih kotača kod dvostruke amputacije, Dietz GmbH | original prema modelu | 1 | 4 | 5 | NE | kom | 1 | 3 god. | 3 god. | 3 god. | 9.8368 | 5% | I | S | SP, LJ | Originalni dio prema kolicima.
1087 | 122409074006 | Dodatak za pomicanje stražnjih kotača kod dvostruke amputacije 102, 314 | Nova Orthopedic | Karl Dietz | Dodatak za pomicanje stražnjih kotača kod dvostruke amputacije, Nova Orthopedic | original prema modelu | 1 | 4 | 5 | NE | kom | 1 | 3 god. | 3 god. | 3 god. | 9.8368 | 5% | I | S | SP, LJ | Originalni dio prema kolicima.
1088 | 122409074007 | Dodatak za pomicanje stražnjih kotača kod dvostruke amputacije 102, 314 | Maxhealth Corporation | Karl Dietz | Dodatak za pomicanje stražnjih kotača kod dvostruke amputacije, Maxhealth Corporation | original prema modelu | 1 | 4 | 5 | NE | kom | 1 | 3 god. | 3 god. | 3 god. | 9.8368 | 5% | I | S | SP, LJ | Originalni dio prema kolicima.
1089 | 122409074008 | Dodatak za pomicanje stražnjih kotača kod dvostruke amputacije 102, 314 | RvS Alvema | Karl Dietz | Dodatak za pomicanje stražnjih kotača kod dvostruke amputacije, RvS Alvema | original prema modelu | 1 | 4 | 5 | NE | kom | 1 | 3 god. | 3 god. | 3 god. | 7.0263 | 5% | I | S | SP, LJ | Originalni dio prema kolicima.
1090 | 122409074009 | Dodatak za pomicanje stražnjih kotača kod dvostruke amputacije 102, 314 | Off Carr S.r.l. | Karl Dietz | Dodatak za pomicanje stražnjih kotača kod dvostruke amputacije, Off Carr S.r.l. | original prema modelu | 1 | 4 | 5 | NE | kom | 1 | 3 god. | 3 god. | 3 god. | 9.8368 | 5% | I | S | SP, LJ | Originalni dio prema kolicima.
1091 | 122409074010 | Dodatak za pomicanje stražnjih kotača kod dvostruke amputacije 102, 314 | Foshan Dongfang Medical Equipment Manufactory | Arcus Vita | Dodatak za pomicanje stražnjih kotača kod dvostruke amputacije, Foshan Dongfang Medical Equipment Manufactory | original prema modelu | 1 | 4 | 5 | NE | kom | 1 | 3 god. | 3 god. | 3 god. | 7.0263 | 5% | I | S | SP, LJ | Originalni dio prema kolicima.
1092 | 122409074011 | Dodatak za pomicanje stražnjih kotača kod dvostruke amputacije 102, 314 | Vassilli | Plasting ortopedija | Dodatak za pomicanje stražnjih kotača kod dvostruke amputacije, Vassilli | original prema modelu | 1 | 4 | 5 | NE | kom | 1 | 3 god. | 3 god. | 3 god. | 9.8368 | 5% | I | S | SP, LJ | Originalni dio prema kolicima.
1093a | 122409074013 | Dodatak za pomicanje stražnjih kotača kod dvostruke amputacije 102, 314 | MDH sp.z.o.o. | Plasting ortopedija | Dodatak za pomicanje stražnjih kotača kod dvostruke amputacije, MDH sp.z.o.o. | original prema modelu, Solid Plus/Forte Plus/Cameleon | 1 | 4 | 5 | NE | kom | 1 | 3 god. | 3 god. | 3 god. | 9.5358 | 5% | I | S | SP, LJ | Originalni dio prema kolicima.
1094 | 122424074101 | Akumulator za elektromotorna invalidska kolica 102, 314 | Sunrise medical | Bauerfeind | Akumulator za elektromotorna invalidska kolica, Sunrise Medical | 17220000 | 1 | 4 | 9 | NE | kom | do 2 | 1,5 god. | 1,5 god. | 1,5 god. | 181.6405 | 25% | I | S | SP, LJ | Akumulator od 40 Ah punjen gelom.
1096 | 122424074104 | Akumulator za elektromotorna invalidska kolica 102, 314 | Invacare | Orto Rea | Akumulator za elektromotorna invalidska kolica, Invacare | battery | 1 | 4 | 9 | NE | kom | do 2 | 1,5 god. | 1,5 god. | 1,5 god. | 129.7432 | 25% | I | S | SP, LJ | Akumulator od 40 Ah punjen gelom.
1097 | 122424074105 | Akumulator za elektromotorna invalidska kolica 102, 314 | Meyra | Famax | Akumulator za elektromotorna invalidska kolica, Meyra | Akumulator za elektromotorna invalidska kolica | 1 | 4 | 9 | NE | kom | do 2 | 1,5 god. | 1,5 god. | 1,5 god. | 181.6405 | 25% | I | S | SP, LJ | Akumulator od 40 Ah punjen gelom.
1098 | 122424074106 | Akumulator za elektromotorna invalidska kolica 102, 314 | Ottobock SE & Co. KGaA | Otto Bock Adria | Akumulator za elektromotorna invalidska kolica, Ottobock SE & Co. KGaA | Akumulator za elektromotorna invalidska kolica, 493U32=SV141 | 1 | 4 | 9 | NE | kom | do 2 | 1,5 god. | 1,5 god. | 1,5 god. | 181.6405 | 25% | I | S | SP, LJ | Akumulator od 40 Ah punjen gelom.
1099a | 122424074108 | Akumulator za elektromotorna invalidska kolica 102, 314 | Dietz GmbH | Karl Dietz | Akumulator za elektromotorna invalidska kolica, Dietz GmbH | Akumulator za elektromotorna invalidska kolica, MINKO | 1 | 4 | 9 | NE | kom | do 2 | 1,5 god. | 1,5 god. | 1,5 god. | 176.0791 | 25% | I | S | SP, LJ | Akumulator od 40 Ah punjen gelom.
1099b | 122424074109 | Akumulator za elektromotorna invalidska kolica 102, 314 | MDH sp.z.o.o. | Plasting ortopedija | Akumulator za elektromotorna invalidska kolica, MDH sp.z.o.o. | Akumulator za elektromotorna invalidska kolica, Limber | 1 | 4 | 9 | NE | kom | do 2 | 1,5 god. | 1,5 god. | 1,5 god. | 176.0791 | 25% | I | S | SP, LJ | Akumulator od 40 Ah punjen gelom.
1099c | 122410070101 | Akumulator za elektromotorna invalidska kolica s posebnim načinima upravljanja102, 314 | Sunrise medical | Bauerfeind | Akumulator za elektromotorna invalidska kolica s posebnim načinima upravljanja, Sunrise medical | Akumulator za elektromotorna invalidska kolica pojačani | 1 | 4 | 9 | NE | kom | do 2 | 1,5 god. | 1,5 god. | 1,5 god. | 248.86 | 25% | I | S | SP, LJ | Akumulator od 75 Ah hermetički zatvoren.
1099d | 122410070102 | Akumulator za elektromotorna invalidska kolica s posebnim načinima upravljanja102, 314 | Meyra | Famax | Akumulator za elektromotorna invalidska kolica s posebnim načinima upravljanja, Meyra | Akumulator za elektromotorna invalidska kolica pojačani | 1 | 4 | 9 | NE | kom | do 2 | 1,5 god. | 1,5 god. | 1,5 god. | 248.86 | 25% | I | S | SP, LJ | Akumulator od 75 Ah hermetički zatvoren.
1099e | 122410070103 | Akumulator za elektromotorna invalidska kolica s posebnim načinima upravljanja102, 314 | Ottobock SE & Co. KGaA | Otto Bock Adria | Akumulator za elektromotorna invalidska kolica s posebnim načinima upravljanja, Ottobock SE & Co. KGaA | Akumulator za elektromotorna invalidska kolica pojačani | 1 | 4 | 9 | NE | kom | do 2 | 1,5 god. | 1,5 god. | 1,5 god. | 248.86 | 25% | I | S | SP, LJ | Akumulator od 75 Ah hermetički zatvoren.
1100 | 122406074201 | Sigurnosni kotač 102, 314 | Sunrise medical | Bauerfeind | Sigurnosni kotač, Sunrise Medical | URIC06236 | 1 | 4 | 5 | NE | kom | 1 | 3 god. | 3 god. | 3 god. | 18.8546 | 5% | I | S | SP, LJ | Originalni dio prema kolicima.
1101 | 122406074202 | Sigurnosni kotač 102, 314 | Vermeiren | Otos | Sigurnosni kotač, Vermeiren | Sigurnosni kotač | 1 | 4 | 5 | NE | kom | 1 | 3 god. | 3 god. | 3 god. | 20.5991 | 5% | I | S | SP, LJ | Originalni dio prema kolicima.
1103 | 122406074204 | Sigurnosni kotač 102, 314 | Invacare | Orto Rea | Sigurnosni kotač, Invacare | anti tipper | 1 | 4 | 5 | NE | kom | 1 | 3 god. | 3 god. | 3 god. | 18.8546 | 5% | I | S | SP, LJ | Originalni dio prema kolicima.
1104 | 122406074205 | Sigurnosni kotač 102, 314 | Meyra | Famax | Sigurnosni kotač, Meyra | Sigurnosni kotač | 1 | 4 | 5 | NE | kom | 1 | 3 god. | 3 god. | 3 god. | 18.8546 | 5% | I | S | SP, LJ | Originalni dio prema kolicima.
1105 | 122406074206 | Sigurnosni kotač 102, 314 | BISCHOFF&BISCHOFF | Salvus | Sigurnosni kotač, BISCHOFF&BISCHOFF | ANTI-TILTING ROLLS | 1 | 4 | 5 | NE | kom | 1 | 3 god. | 3 god. | 3 god. | 26.3964 | 5% | I | S | SP, LJ | Originalni dio prema kolicima.
1107 | 122406074208 | Sigurnosni kotač 102, 314 | Dietz GmbH | Karl Dietz | Sigurnosni kotač, Dietz GmbH | original prema modelu | 1 | 4 | 5 | NE | kom | 1 | 3 god. | 3 god. | 3 god. | 26.3964 | 5% | I | S | SP, LJ | Originalni dio prema kolicima.
1108 | 122406074209 | Sigurnosni kotač 102, 314 | Nova Orthopedic | Karl Dietz | Sigurnosni kotač, Nova Orthopedic | original prema modelu | 1 | 4 | 5 | NE | kom | 1 | 3 god. | 3 god. | 3 god. | 26.3964 | 5% | I | S | SP, LJ | Originalni dio prema kolicima.
1109 | 122406074210 | Sigurnosni kotač 102, 314 | Maxhealth Corporation | Karl Dietz | Sigurnosni kotač, Maxhealth Corporation | original prema modelu | 1 | 4 | 5 | NE | kom | 1 | 3 god. | 3 god. | 3 god. | 26.3964 | 5% | I | S | SP, LJ | Originalni dio prema kolicima.
1110 | 122406074211 | Sigurnosni kotač 102, 314 | RvS Alvema | Karl Dietz | Sigurnosni kotač, RvS Alvema | original prema modelu | 1 | 4 | 5 | NE | kom | 1 | 3 god. | 3 god. | 3 god. | 18.8546 | 5% | I | S | SP, LJ | Originalni dio prema kolicima.
1111 | 122406074212 | Sigurnosni kotač 102, 314 | Off Carr S.r.l. | Karl Dietz | Sigurnosni kotač, Off Carr S.r.l. | original prema modelu | 1 | 4 | 5 | NE | kom | 1 | 3 god. | 3 god. | 3 god. | 26.3964 | 5% | I | S | SP, LJ | Originalni dio prema kolicima.
1112 | 122406074213 | Sigurnosni kotač 102, 314 | Foshan Dongfang Medical Equipment Manufactory | Arcus Vita | Sigurnosni kotač, Foshan Dongfang Medical Equipment Manufactory | original prema modelu | 1 | 4 | 5 | NE | kom | 1 | 3 god. | 3 god. | 3 god. | 18.8546 | 5% | I | S | SP, LJ | Originalni dio prema kolicima.
1113 | 122406074214 | Sigurnosni kotač 102, 314 | Vassilli | Plasting ortopedija | Sigurnosni kotač, Vassilli | sigurnosni kotač | 1 | 4 | 5 | NE | kom | 1 | 3 god. | 3 god. | 3 god. | 26.3964 | 5% | I | S | SP, LJ | Originalni dio prema kolicima.
1115 | 122406074216 | Sigurnosni kotač 102, 314 | Ottobock SE & Co. KGaA | Otto Bock Adria | Sigurnosni kotač, Ottobock SE & Co. KGaA | original prema modelu Start M | 1 | 4 | 5 | NE | kom | 1 | 3 god. | 3 god. | 3 god. | 18.8546 | 5% | I | S | SP, LJ | Originalni dio prema kolicima.
1115a | 122406074217 | Sigurnosni kotač 102, 314 | Alurehab AS | Ortho Medical Diffusion | Sigurnosni kotač, Alurehab AS | Sigurnosni kotač, Alurehab AS | 1 | 4 | 5 | NE | kom | 1 | 3 god. | 3 god. | 3 god. | 17.8618 | 5% | I | S | SP, LJ | Originalni dio prema kolicima.
1115b | 122406074218 | Sigurnosni kotač 102, 314 | NEATECH S.R.L. | Ortho Medical Diffusion | Sigurnosni kotač, NEATECH S.R.L. | Sigurnosni kotač, NEATECH S.R.L. | 1 | 4 | 5 | NE | kom | 1 | 3 god. | 3 god. | 3 god. | 17.8618 | 5% | I | S | SP, LJ | Originalni dio prema kolicima.
1115c | 122406074219 | Sigurnosni kotač 102, 314 | Vassilli | Plasting ortopedija | Sigurnosni kotač, Vassilli | original prema modelu, Vario plus (za odrasle) | 1 | 4 | 5 | NE | kom | 1 | 3 god. | 3 god. | 3 god. | 25.0065 | 5% | I | S | SP, LJ | Originalni dio prema kolicima.
1115d | 122406074220 | Sigurnosni kotač 102, 314 | Mobilex Sp.z.o.o. | Nova ortopedija | Sigurnosni kotač, Mobilex Sp.z.o.o. | original prema modelu, Barracuda (za odrasle) | 1 | 4 | 5 | NE | kom | 1 | 3 god. | 3 god. | 3 god. | 16.9686 | 5% | I | S | SP, LJ | Originalni dio prema kolicima.
1115e | 122406074221 | Sigurnosni kotač 102, 314 | MDH sp.z.o.o. | Plasting ortopedija | Sigurnosni kotač, MDH sp.z.o.o. | original prema modelu, Solid Plus/Forte Plus/Cameleon | 1 | 4 | 5 | NE | kom | 1 | 3 god. | 3 god. | 3 god. | 26.3964 | 5% | I | S | SP, LJ | Originalni dio prema kolicima.
1115f | 122406074222 | Sigurnosni kotač 102, 314 | Moretti Spa | Inko Centar | Sigurnosni kotač, Moretti Spa | CPR150 | 1 | 4 | 5 | NE | kom | 1 | 3 god. | 3 god. | 3 god. | 20.5991 | 5% | I | S | SP, LJ | Originalni dio prema kolicima.
1116 | 122406074313 | Držač za štake 102, 314 | Sunrise medical | Bauerfeind | Držač za štake, Sunrise Medical | 67708 | 1 | 4 | 5 | NE | kom | 1 | 4 god. | 4 god. | 4 god. | 19.462 | 5% | I | S | SP, LJ | Originalni dio prema kolicima.
1118 | 122406074315 | Držač za štake 102, 314 | Meyra | Famax | Držač za štake, Meyra | Držač za štake | 1 | 4 | 5 | NE | kom | 1 | 4 god. | 4 god. | 4 god. | 19.462 | 5% | I | S | SP, LJ | Originalni dio prema kolicima.
1119 | 122406074316 | Držač za štake 102, 314 | BISCHOFF&BISCHOFF | Salvus | Držač za štake, BISCHOFF&BISCHOFF | STICK HOLDER | 1 | 4 | 5 | NE | kom | 1 | 4 god. | 4 god. | 4 god. | 19.462 | 5% | I | S | SP, LJ | Originalni dio prema kolicima.
1120 | 122406074317 | Držač za štake 102, 314 | Ottobock SE & Co. KGaA | Otto Bock Adria | Držač za štake, Ottobock SE & Co. KGaA | Držač za štake, 481A53=SK018 | 1 | 4 | 5 | NE | kom | 1 | 4 god. | 4 god. | 4 god. | 19.462 | 5% | I | S | SP, LJ | Originalni dio prema kolicima.
1121 | 122406074318 | Držač za štake 102, 314 | Dietz GmbH | Karl Dietz | Držač za štake, Dietz GmbH | original prema modelu | 1 | 4 | 5 | NE | kom | 1 | 4 god. | 4 god. | 4 god. | 19.462 | 5% | I | S | SP, LJ | Originalni dio prema kolicima.
1122 | 122406074319 | Držač za štake 102, 314 | Vassilli | Plasting ortopedija | Držač za štake, Vassilli | original prema modelu | 1 | 4 | 5 | NE | kom | 1 | 4 god. | 4 god. | 4 god. | 19.462 | 5% | I | S | SP, LJ | Originalni dio prema kolicima.
1122a | 122406074320 | Držač za štake 102, 314 | Vassilli | Plasting ortopedija | Držač za štake, Vassilli | original prema modelu, Vario plus (za odrasle) | 1 | 4 | 5 | NE | kom | 1 | 4 god. | 4 god. | 4 god. | 17.8732 | 5% | I | S | SP, LJ | Originalni dio prema kolicima.
1123 | 122430074401 | Remen za stopala 102, 314 | Sunrise medical | Bauerfeind | Remen za stopala, Sunrise Medical | 54172 | 1 | 4 | 5 | NE | kom | do 2 | 2 god. | 2 god. | 2 god. | 19.5474 | 5% | I | S | SP, LJ | Tehnička tkanina, čičak traka.
1124 | 122430074402 | Remen za stopala 102, 314 | Vermeiren | Otos | Remen za stopala, Vermeiren | Remen za stopala | 1 | 4 | 5 | NE | kom | do 2 | 2 god. | 2 god. | 2 god. | 17.9514 | 5% | I | S | SP, LJ | Tehnička tkanina, čičak traka.
1125 | 122430074403 | Remen za stopala 102, 314 | Invacare | Orto Rea | Remen za stopala, Invacare | feet fixation | 1 | 4 | 5 | NE | kom | do 2 | 2 god. | 2 god. | 2 god. | 13.9624 | 5% | I | S | SP, LJ | Tehnička tkanina, čičak traka.
1126 | 122430074404 | Remen za stopala 102, 314 | Meyra | Famax | Remen za stopala, Meyra | Remen za stopala | 1 | 4 | 5 | NE | kom | do 2 | 2 god. | 2 god. | 2 god. | 19.5474 | 5% | I | S | SP, LJ | Tehnička tkanina, čičak traka.
1128 | 122430074406 | Remen za stopala 102, 314 | Dietz GmbH | Karl Dietz | Remen za stopala, Dietz GmbH | original prema modelu | 1 | 4 | 5 | NE | kom | do 2 | 2 god. | 2 god. | 2 god. | 19.5474 | 5% | I | S | SP, LJ | Tehnička tkanina, čičak traka.
1129 | 122430074407 | Remen za stopala 102, 314 | Nova Orthopedic | Karl Dietz | Remen za stopala, Nova Orthopedic | original prema modelu | 1 | 4 | 5 | NE | kom | do 2 | 2 god. | 2 god. | 2 god. | 19.5474 | 5% | I | S | SP, LJ | Tehnička tkanina, čičak traka.
1130 | 122430074408 | Remen za stopala 102, 314 | Maxhealth Corporation | Karl Dietz | Remen za stopala, Maxhealth Corporation | original prema modelu | 1 | 4 | 5 | NE | kom | do 2 | 2 god. | 2 god. | 2 god. | 19.5474 | 5% | I | S | SP, LJ | Tehnička tkanina, čičak traka.
1131 | 122430074409 | Remen za stopala 102, 314 | RvS Alvema | Karl Dietz | Remen za stopala, , RvS Alvema | original prema modelu | 1 | 4 | 5 | NE | kom | do 2 | 2 god. | 2 god. | 2 god. | 13.9624 | 5% | I | S | SP, LJ | Tehnička tkanina, čičak traka.
1132 | 122430074410 | Remen za stopala 102, 314 | Off Carr S.r.l. | Karl Dietz | Remen za stopala, Off Carr S.r.l. | original prema modelu | 1 | 4 | 5 | NE | kom | do 2 | 2 god. | 2 god. | 2 god. | 19.5474 | 5% | I | S | SP, LJ | Tehnička tkanina, čičak traka.
1133 | 122430074411 | Remen za stopala 102, 314 | Thomashilfen | Plasting ortopedija | Remen za stopala, Tomashilfen | original prema modelu | 1 | 4 | 5 | NE | kom | do 2 | 2 god. | 2 god. | 2 god. | 19.5474 | 5% | I | S | SP, LJ | Tehnička tkanina, čičak traka.
1134 | 122430074412 | Remen za stopala 102, 314 | Foshan Dongfang Medical Equipment Manufactory | Arcus Vita | Remen za stopala, Foshan Dongfang Medical Equipment Manufactory | original prema modelu | 1 | 4 | 5 | NE | kom | do 2 | 2 god. | 2 god. | 2 god. | 13.9624 | 5% | I | S | SP, LJ | Tehnička tkanina, čičak traka.
1135 | 122430074413 | Remen za stopala 102, 314 | Vassilli | Plasting ortopedija | Remen za stopala, Vassilli | original prema modelu | 1 | 4 | 5 | NE | kom | do 2 | 2 god. | 2 god. | 2 god. | 19.5474 | 5% | I | S | SP, LJ | Tehnička tkanina, čičak traka.
1136 | 122430074414 | Remen za stopala 102, 314 | Ottobock SE & Co. KGaA | Otto Bock Adria | Remen za stopala, Ottobock SE & Co. KGaA | original prema modelu Start M | 1 | 4 | 5 | NE | kom | do 2 | 2 god. | 2 god. | 2 god. | 13.9624 | 5% | I | S | SP, LJ | Tehnička tkanina, čičak traka.
1136a | 122430074415 | Remen za stopala 102, 314 | Vassilli | Plasting ortopedija | Remen za stopala, Vassilli | original prema modelu, Vario plus (za odrasle) | 1 | 4 | 5 | NE | kom | do 2 | 2 god. | 2 god. | 2 god. | 17.9514 | 5% | I | S | SP, LJ | Tehnička tkanina, čičak traka.
1136b | 122430074416 | Remen za stopala 102, 314 | MDH sp.z.o.o. | Plasting ortopedija | Remen za stopala, MDH sp.z.o.o. | original prema modelu Junior/Junior Plus | 1 | 4 | 5 | NE | kom | do 2 | 2 god. | 2 god. | 2 god. | 19.5474 | 5% | I | S | SP, LJ | Tehnička tkanina, čičak traka.
1137 | 122430074501 | Prednji metalni štitnik za dječja kolica 102, 314 | Sunrise medical | Bauerfeind | Prednji metalni štitnik za dječja kolica, Sunrise Medical | front protection bar | 1 | 4 | 5 | NE | kom | 1 | 2 god. | 2 god. |  | 91.0813 | 5% | I | S | SP, LJ | Metal,tehnička tkanina.
1138 | 122430074502 | Prednji metalni štitnik za dječja kolica 102, 314 | Vermeiren | Otos | Prednji metalni štitnik za dječja kolica, Vermeiren | Sigurnosni luk | 1 | 4 | 5 | NE | kom | 1 | 2 god. | 2 god. |  | 87.83 | 5% | I | S | SP, LJ | Metal,tehnička tkanina.
1139 | 122430074503 | Prednji metalni štitnik za dječja kolica 102, 314 | Patron | Orto Rea | Prednji metalni štitnik za dječja kolica, Patron | detachable safety bar with cover | 1 | 4 | 5 | NE | kom | 1 | 2 god. | 2 god. |  | 87.83 | 5% | I | S | SP, LJ | Metal,tehnička tkanina.
1140 | 122430074504 | Prednji metalni štitnik za dječja kolica 102, 314 | Meyra | Famax | Prednji metalni štitnik za dječja kolica, Meyra | Prednji metalni štitnik za dječja kolica | 1 | 4 | 5 | NE | kom | 1 | 2 god. | 2 god. |  | 91.0813 | 5% | I | S | SP, LJ | Metal,tehnička tkanina.
1141 | 122430074505 | Prednji metalni štitnik za dječja kolica 102, 314 | Ottobock SE & Co. KGaA | Otto Bock Adria | Prednji metalni štitnik za dječja kolica, Ottobock SE & Co. KGaA | Prednji metalni štitnik za dječja kolica, HR32135700 ili HR32145700 | 1 | 4 | 5 | NE | kom | 1 | 2 god. | 2 god. |  | 65.0581 | 5% | I | S | SP, LJ | Metal,tehnička tkanina.
1142 | 122430074506 | Prednji metalni štitnik za dječja kolica 102, 314 | RvS Alvema | Karl Dietz | Prednji metalni štitnik za dječja kolica, RvS Alvema | original prema modelu | 1 | 4 | 5 | NE | kom | 1 | 2 god. | 2 god. |  | 65.0581 | 5% | I | S | SP, LJ | Metal,tehnička tkanina.
1143 | 122430074507 | Prednji metalni štitnik za dječja kolica 102, 314 | Off Carr S.r.l. | Karl Dietz | Prednji metalni štitnik za dječja kolica, Off Carr S.r.l | original prema modelu | 1 | 4 | 5 | NE | kom | 1 | 2 god. | 2 god. |  | 91.0813 | 5% | I | S | SP, LJ | Metal,tehnička tkanina.
1144 | 122430074508 | Prednji metalni štitnik za dječja kolica 102, 314 | Thomashilfen | Plasting ortopedija | Prednji metalni štitnik za dječja kolica, Tomashilfen | original prema modelu | 1 | 4 | 5 | NE | kom | 1 | 2 god. | 2 god. |  | 91.0813 | 5% | I | S | SP, LJ | Metal,tehnička tkanina.
1145 | 122430074509 | Prednji metalni štitnik za dječja kolica 102, 314 | Fumagalli S.R.l. | Plasting ortopedija | Prednji metalni štitnik za dječja kolica, Fumagalli S.r.L. | original prema modelu | 1 | 4 | 5 | NE | kom | 1 | 2 god. | 2 god. |  | 91.0813 | 5% | I | S | SP, LJ | Metal,tehnička tkanina.
1145a | 122430074510 | Prednji metalni štitnik za dječja kolica 102, 314 | MDH sp.z.o.o. | Plasting ortopedija | Prednji metalni štitnik za dječja kolica, MDH sp.z.o.o. | original prema modelu Junior/Junior Plus | 1 | 4 | 5 | NE | kom | 1 | 2 god. | 2 god. |  | 91.0813 | 5% | I | S | SP, LJ | Metal,tehnička tkanina.
1146 | 122430074608 | Upravljačka kutija za elektromotorna kolica 164, 314 | Sunrise medical | Bauerfeind | Upravljačka kutija za elektromotorna kolica, Sunrise Medical | URIC01888 | 1 | 4 | 9 | NE | kom | 1 |  | 2 god. | 2 god. | 457.5619 | 5% | I | S | SP, LJ | Originalni dio prema kolicima.
1148 | 122430074610 | Upravljačka kutija za elektromotorna kolica 164, 314 | Invacare | Orto Rea | Upravljačka kutija za elektromotorna kolica, Invacare | rem 24sd | 1 | 4 | 9 | NE | kom | 1 |  | 2 god. | 2 god. | 443.5535 | 5% | I | S | SP, LJ | Originalni dio prema kolicima.
1149 | 122430074611 | Upravljačka kutija za elektromotorna kolica 164, 314 | Meyra | Famax | Upravljačka kutija za elektromotorna kolica, Meyra | Upravljačka kutija za elektromotorna kolica | 1 | 4 | 9 | NE | kom | 1 |  | 2 god. | 2 god. | 457.5619 | 5% | I | S | SP, LJ | Originalni dio prema kolicima.
1150 | 122430074612 | Upravljačka kutija za elektromotorna kolica 164, 314 | Ottobock SE & Co. KGaA | Otto Bock Adria | Upravljačka kutija za elektromotorna kolica, Ottobock SE & Co. KGaA | Upravljačka kutija za elektromotorna kolica, 493U65=SK002 | 1 | 4 | 9 | NE | kom | 1 |  | 2 god. | 2 god. | 326.8299 | 5% | I | S | SP, LJ | Originalni dio prema kolicima.
1151 | 122430074613 | Upravljačka kutija za elektromotorna kolica 164, 314 | Nova Orthopedic | Karl Dietz | Upravljačka kutija za elektromotorna kolica, Nova Orthopedic | original prema modelu | 1 | 4 | 9 | NE | kom | 1 |  | 2 god. | 2 god. | 457.5619 | 5% | I | S | SP, LJ | Originalni dio prema kolicima.
1151a | 122430074614 | Upravljačka kutija za elektromotorna kolica 164, 314 | Dietz GmbH | Karl Dietz | Upravljačka kutija za elektromotorna kolica, Dietz GmbH | Upravljačka kutija za elektromotorna kolica, MINKO | 1 | 4 | 9 | NE | kom | 1 |  | 2 god. | 2 god. | 443.5535 | 5% | I | S | SP, LJ | Originalni dio prema kolicima.
1151b | 122430074615 | Upravljačka kutija za elektromotorna kolica 164, 314 | MDH sp.z.o.o. | Plasting ortopedija | Upravljačka kutija za elektromotorna kolica, MDH sp.z.o.o. | Upravljačka kutija za elektromotorna kolica, Limber | 1 | 4 | 9 | NE | kom | 1 |  | 2 god. | 2 god. | 443.5535 | 5% | I | S | SP, LJ | Originalni dio prema kolicima.
Antidekubitalna pomagala
1152 | 180942174701 | Antidekubitalni jastuk (punjen zrakom) 165 | Trulife | Famax | Antidekubitalni jastuk (punjen zrakom), Trulife | RELAX Wheelchair Cushions; GELCELL 38x36x5 , 40x40x5 , 43x43x5 , 45x40x5 , 45x45x5; GELCELL G2 40x40x4 , 43x43x4 , 45x40x4 | 1 | 2, 3, 6 | 5 | NE | kom | 1 | 3 god. | 3 god. | 3 god. | 375.3772 | 5% | I | S | SP, LJ | Pregrade punjene zrakom, guma, tekstil, presvlaka s donjim protukliznim dijelom, više veličina i dvije visine.
1153 | 180942174702 | Antidekubitalni jastuk (punjen zrakom) 165 | Roho International INC | Bauerfeind | Antidekubitalni jastuk (punjen zrakom), Roho International INC | HIGH PROFILE (1RxxC) ; LOW PROFILE (1RxxLPC) ; QUADRO SELECT (QSxxC) ; LOW PROFILE QUADRO SELECT (QSxxLPC) ; ENHANCER (ENHxxC) ; Contour Select Cusion CSxxC ; NEXUS SPIRIT (NSxxC) | 1 | 2, 3, 6 | 5 | NE | kom | 1 | 3 god. | 3 god. | 3 god. | 375.3772 | 5% | I | S | SP, LJ | Pregrade punjene zrakom, guma, tekstil, presvlaka s donjim protukliznim dijelom, više veličina i dvije visine.
1154 | 180942174703 | Antidekubitalni jastuk (punjen zrakom) 165 | Thuasne | Fokus Medical | Antidekubitalni jastuk (punjen zrakom), Thuasne | PNEUMATIC CELLS CUSHION | 1 | 2, 3, 6 | 5 | NE | kom | 1 | 3 god. | 3 god. | 3 god. | 375.3772 | 5% | I | S | SP, LJ | Pregrade punjene zrakom, guma, tekstil, presvlaka s donjim protukliznim dijelom, više veličina i dvije visine.
1155 | 180942174704 | Antidekubitalni jastuk (punjen zrakom) 165 | Etac Supply Center AB | Otos | Antidekubitalni jastuk (punjen zrakom), Careways | Standard Air | 1 | 2, 3, 6 | 5 | NE | kom | 1 | 3 god. | 3 god. | 3 god. | 375.3772 | 5% | I | S | SP, LJ | Pregrade punjene zrakom, guma, tekstil, presvlaka s donjim protukliznim dijelom, više veličina i dvije visine.
1156 | 180942174705 | Antidekubitalni jastuk (punjen zrakom) 165 | Vicair | Orto Rea | Antidekubitalni jastuk (punjen zrakom), Vicair | Positioner | 1 | 2, 3, 6 | 5 | NE | kom | 1 | 3 god. | 3 god. | 3 god. | 375.3772 | 5% | I | S | SP, LJ | Pregrade punjene zrakom, guma, tekstil, presvlaka s donjim protukliznim dijelom, više veličina i dvije visine.
1157 | 180942174706 | Antidekubitalni jastuk (punjen zrakom) 165 | Conform | Karl Dietz | Antidekubitalni jastuk (punjen zrakom), Conform | SKN, SKD, SKH | 1 | 2, 3, 6 | 5 | NE | kom | 1 | 3 god. | 3 god. | 3 god. | 375.3772 | 5% | I | S | SP, LJ | Pregrade punjene zrakom, guma, tekstil, presvlaka s donjim protukliznim dijelom, više veličina i dvije visine.
1158 | 180942174707 | Antidekubitalni jastuk (punjen zrakom) 165 | RICANT SCN | Legadema | Antidekubitalni jastuk (punjen zrakom), RICANT SCN | RG/K.AIR 4040-06; RG/K.AIR 4540-06; RG/K.AIR 4545-06; RG/K.AIR 5045-06; RG/K.AIR 4040-10; RG/K.AIR 4540-10 | 1 | 2, 3, 6 | 5 | NE | kom | 1 | 3 god. | 3 god. | 3 god. | 288.7517 | 5% | I | S | SP, LJ | Pregrade punjene zrakom, guma, tekstil, presvlaka s donjim protukliznim dijelom, više veličina i dvije visine.
1160 | 180942174709 | Antidekubitalni jastuk (punjen zrakom) 165 | MDH sp.z.o.o. | PAR MAR; Nova ortopedija; Plasting ortopedija | Antidekubitalni jastuk (punjen zrakom), MDH sp.z.o.o. | COMFY ANTI-BEDSORE CUSHION DRVT | 1 | 2, 3, 6 | 5 | NE | kom | 1 | 3 god. | 3 god. | 3 god. | 375.3772 | 5% | I | S | SP, LJ | Pregrade punjene zrakom, guma, tekstil, presvlaka s donjim protukliznim dijelom, više veličina i dvije visine.
1160a | 180942174710 | Antidekubitalni jastuk (punjen zrakom) 165 | Libertech Corporation | Otto Bock Adria | Antidekubitalni jastuk (punjen zrakom), Libertech Corporation | Libertech CushionAir | 1 | 2, 3, 6 | 5 | NE | kom | 1 | 3 god. | 3 god. | 3 god. | 279.9124 | 5% | I | S | SP, LJ | Pregrade punjene zrakom, guma, tekstil, presvlaka s donjim protukliznim dijelom, više veličina i dvije visine.
1160b | 180942174711 | Antidekubitalni jastuk (punjen zrakom) 165 | Guangdong Yuehua Medical Instrument Factory Co.Ltd. | Egeria Group | Antidekubitalni jastuk (punjen zrakom), Guangdong Yuehua Medical Instrument Factory Co.Ltd. | CU-13 | 1 | 2, 3, 6 | 5 | NE | kom | 1 | 3 god. | 3 god. | 3 god. | 265.91 | 5% | I | S | SP, LJ | Pregrade punjene zrakom, guma, tekstil, presvlaka s donjim protukliznim dijelom, više veličina i dvije visine.
1161 | 180942174801 | Antidekubitalni jastuk (punjen gelom) 165 | Trulife | Famax | Antidekubitalni jastuk (punjen gelom), Trulife | RELAX Wheelchair Cushions; DUOGEL 40x40x8 , 43x43x8 , 45x40x8 , 45x45x8 , 50x45x8; EASY 40x40x5 , 43x43x5 , 45x40x5 , 45x45x5; TRIO 40x40x4 , 43x43x4 , 45x40x4 , 45x45x4; | 1 | 2, 3, 6 | 5 | NE | kom | 1 | 3 god. | 3 god. | 3 god. | 261.5623 | 5% | I | S | SP, LJ | Gornji dio polimerski gel, donji dio spužva ili visokoelastična ili termoaktivna pjena, presvlaka od tehničke tkanine s donjim protukliznim dijelom.
1162 | 180942174802 | Antidekubitalni jastuk (punjen gelom) 165 | Sunrise medical | Bauerfeind | Antidekubitalni jastuk (punjen gelom), Sunrise Medical | Jay Easy Visco | 1 | 2, 3, 6 | 5 | NE | kom | 1 | 3 god. | 3 god. | 3 god. | 280.2452 | 5% | I | S | SP, LJ | Gornji dio polimerski gel, donji dio spužva ili visokoelastična ili termoaktivna pjena, presvlaka od tehničke tkanine s donjim protukliznim dijelom.
1163 | 180942174803 | Antidekubitalni jastuk (punjen gelom) 165 | Thuasne | Fokus Medical | Antidekubitalni jastuk (punjen gelom), Thuasne | FOAM AND FLUID GEL CUSHION | 1 | 2, 3, 6 | 5 | NE | kom | 1 | 3 god. | 3 god. | 3 god. | 233.5377 | 5% | I | S | SP, LJ | Gornji dio polimerski gel, donji dio spužva ili visokoelastična ili termoaktivna pjena, presvlaka od tehničke tkanine s donjim protukliznim dijelom.
1164 | 180942174804 | Antidekubitalni jastuk (punjen gelom) 165 | AKS | Otos | Antidekubitalni jastuk (punjen gelom), AKS | Softgelsit | 1 | 2, 3, 6 | 5 | NE | kom | 1 | 3 god. | 3 god. | 3 god. | 233.5377 | 5% | I | S | SP, LJ | Gornji dio polimerski gel, donji dio spužva ili visokoelastična ili termoaktivna pjena, presvlaka od tehničke tkanine s donjim protukliznim dijelom.
1165 | 180942174805 | Antidekubitalni jastuk (punjen gelom) 165 | Vicair | Orto Rea | Antidekubitalni jastuk (punjen gelom), Vicair | Liberty | 1 | 2, 3, 6 | 5 | NE | kom | 1 | 3 god. | 3 god. | 3 god. | 261.5623 | 5% | I | S | SP, LJ | Gornji dio polimerski gel, donji dio spužva ili visokoelastična ili termoaktivna pjena, presvlaka od tehničke tkanine s donjim protukliznim dijelom.
1169 | 181218174901 | Antidekubitalni madrac, iznad 10 cm 166 | Wellell Inc. | Bauerfeind | Antidekubitalni madrac, iznad 10 cm, Wellell Inc. | Domus 3; Domus 2 | 1 | 2, 3, 6 | 5 | NE | kom | 1 | 3 god | 3 god | 3 god | 545.7579 | 5% | I | S | SP, Lj | Madrac s kompresorom. Pregrade punjene zrakom po cijeloj površini madraca. Guma, poliuretan. Visina iznad 10 cm. Dimenzije minimalno 180x80 cm. Ograničenje za težinu pacijenta do 120 kg. Mogućnost izmjene ili popravak pregrada/ komora.
1170 | 181218174902 | Antidekubitalni madrac, iznad 10 cm 166 | AKS | Otos | Antidekubitalni madrac, iznad 10 cm, AKS | Saniflow II | 1 | 2, 3, 6 | 5 | NE | kom | 1 | 3 god | 3 god | 3 god | 436.6063 | 5% | I | S | SP, Lj | Madrac s kompresorom. Pregrade punjene zrakom po cijeloj površini madraca. Guma, poliuretan. Visina iznad 10 cm. Dimenzije minimalno 180x80 cm. Ograničenje za težinu pacijenta do 120 kg. Mogućnost izmjene ili popravak pregrada/ komora.
1171 | 181218174903 | Antidekubitalni madrac, iznad 10 cm 166 | Novacare | Orto Rea | Antidekubitalni madrac, iznad 10 cm, Novacare | ASX | 1 | 2, 3, 6 | 5 | NE | kom | 1 | 3 god | 3 god | 3 god | 497.7312 | 5% | I | S | SP, Lj | Madrac s kompresorom. Pregrade punjene zrakom po cijeloj površini madraca. Guma, poliuretan. Visina iznad 10 cm. Dimenzije minimalno 180x80 cm. Ograničenje za težinu pacijenta do 120 kg. Mogućnost izmjene ili popravak pregrada/ komora.
1172 | 181218174904 | Antidekubitalni madrac, iznad 10 cm 166 | Eezcare Medical | Karl Dietz | Antidekubitalni madrac, iznad 10 cm, Eezcare Medical | EasyAir 517E | 1 | 2, 3, 6 | 5 | NE | kom | 1 | 3 god | 3 god | 3 god | 436.6063 | 5% | I | S | SP, Lj | Madrac s kompresorom. Pregrade punjene zrakom po cijeloj površini madraca. Guma, poliuretan. Visina iznad 10 cm. Dimenzije minimalno 180x80 cm. Ograničenje za težinu pacijenta do 120 kg. Mogućnost izmjene ili popravak pregrada/ komora.
1175 | 181218174907 | Antidekubitalni madrac, iznad 10 cm 166 | MDH sp.z.o.o. | Egeria; Nova ortopedija; Plasting ortopedija | Antidekubitalni madrac, iznad 10 cm, MDH sp.z.o.o. | Tube master-anti-bedstore alternating pressure bubble mattress of tubular structure, VCM502D; Anti-bedstore alternating pressure mettress of tubular structure, VCM502 | 1 | 2, 3, 6 | 5 | NE | kom | 1 | 3 god | 3 god | 3 god | 545.7579 | 5% | I | S | SP, Lj | Madrac s kompresorom. Pregrade punjene zrakom po cijeloj površini madraca. Guma, poliuretan. Visina iznad 10 cm. Dimenzije minimalno 180x80 cm. Ograničenje za težinu pacijenta do 120 kg. Mogućnost izmjene ili popravak pregrada/ komora.
1175a | 181218174908 | Antidekubitalni madrac, iznad 10 cm 166 | Moretti Spa | Inko Centar | Antidekubitalni madrac, iznad 10 cm, Moretti Spa | LAD463 | 1 | 2, 3, 6 | 5 | NE | kom | 1 | 3 god | 3 god | 3 god | 488.999 | 5% | I | S | SP, Lj | Madrac s kompresorom. Pregrade punjene zrakom po cijeloj površini madraca. Guma, poliuretan. Visina iznad 10 cm. Dimenzije minimalno 180x80 cm. Ograničenje za težinu pacijenta do 120 kg. Mogućnost izmjene ili popravak pregrada/ komora.
1175b | 181218174909 | Antidekubitalni madrac, iznad 10 cm 166 | Foshan Hongfeng Co. | Karl Dietz Kijevo | Antidekubitalni madrac, iznad 10 cm, Foshan Hongfeng Co. | HF6002+HF601; HF6005+HF608 | 1 | 2, 3, 6 | 5 | NE | kom | 1 | 3 god | 3 god | 3 god | 414.776 | 5% | I | S | SP, Lj | Madrac s kompresorom. Pregrade punjene zrakom po cijeloj površini madraca. Guma, poliuretan. Visina iznad 10 cm. Dimenzije minimalno 180x80 cm. Ograničenje za težinu pacijenta do 120 kg. Mogućnost izmjene ili popravak pregrada/ komora.
1175c | 181218174910 | Antidekubitalni madrac, iznad 10 cm 166 | Awatar Medical Aid | Awatar Medical Aid | Antidekubitalni madrac, iznad 10 cm, Awatar Medical Aid | Awatar Aircare 210 | 1 | 2, 3, 6 | 5 | NE | kom | 1 | 3 god | 3 god | 3 god | 394.0372 | 5% | I | S | SP, Lj | Madrac s kompresorom. Pregrade punjene zrakom po cijeloj površini madraca. Guma, poliuretan. Visina iznad 10 cm. Dimenzije minimalno 180x80 cm. Ograničenje za težinu pacijenta do 120 kg. Mogućnost izmjene ili popravak pregrada/ komora.
1176 | 181218175001 | Antidekubitalni madrac, debljine do 10 cm 167 | Wellell Inc. | Bauerfeind | Antidekubitalni madrac, debljine do 10 cm,Wellell Inc. | Domus 1 | 1 | 2, 3, 6 | 5 | NE | kom | 1 | 3 god | 3 god | 3 god | 254.5375 | 5% | I | S | SP, Lj | Madrac sa ili bez kompresora. Pregrade punjene zrakom po cijeloj površini madraca. Guma, poliuretan. Visina do 10 cm. Dimenzije minimalno 180x80 cm. Ograničenje za težinu pacijenta do 100 kg.
1177 | 181218175002 | Antidekubitalni madrac, debljine do 10 cm 167 | Thuasne | Fokus Medical | Antidekubitalni madrac, debljine do 10 cm, Thuasne | ALTERNATING PRESSURE OVER-MATTRESS&COMPRESSOR | 1 | 2, 3, 6 | 5 | NE | kom | 1 | 3 god | 3 god | 3 god | 211.7752 | 5% | I | S | SP, Lj | Madrac sa ili bez kompresora. Pregrade punjene zrakom po cijeloj površini madraca. Guma, poliuretan. Visina do 10 cm. Dimenzije minimalno 180x80 cm. Ograničenje za težinu pacijenta do 100 kg.
1178 | 181218175003 | Antidekubitalni madrac, debljine do 10 cm 167 | AKS | Otos | Antidekubitalni madrac, debljine do 10 cm, AKS | Decubiflow | 1 | 2, 3, 6 | 5 | NE | kom | 1 | 3 god | 3 god | 3 god | 203.63 | 5% | I | S | SP, Lj | Madrac sa ili bez kompresora. Pregrade punjene zrakom po cijeloj površini madraca. Guma, poliuretan. Visina do 10 cm. Dimenzije minimalno 180x80 cm. Ograničenje za težinu pacijenta do 100 kg.
1179 | 181218175004 | Antidekubitalni madrac, debljine do 10 cm 167 | Novacare | Orto Rea | Antidekubitalni madrac, debljine do 10 cm, Novacare | AS1 | 1 | 2, 3, 6 | 5 | NE | kom | 1 | 3 god | 3 god | 3 god | 211.7752 | 5% | I | S | SP, Lj | Madrac sa ili bez kompresora. Pregrade punjene zrakom po cijeloj površini madraca. Guma, poliuretan. Visina do 10 cm. Dimenzije minimalno 180x80 cm. Ograničenje za težinu pacijenta do 100 kg.
1180 | 181218175005 | Antidekubitalni madrac, debljine do 10 cm 167 | Eezcare Medical | Karl Dietz | Antidekubitalni madrac, debljine do 10 cm, Eezcare Medical | EasyAir 250E/252E | 1 | 2, 3, 6 | 5 | NE | kom | 1 | 3 god | 3 god | 3 god | 203.63 | 5% | I | S | SP, Lj | Madrac sa ili bez kompresora. Pregrade punjene zrakom po cijeloj površini madraca. Guma, poliuretan. Visina do 10 cm. Dimenzije minimalno 180x80 cm. Ograničenje za težinu pacijenta do 100 kg.
1183 | 181218175008 | Antidekubitalni madrac, debljine do 10 cm 167 | MDH sp.z.o.o. | PAR MAR; Nova ortopedija; Plasting ortopedija | Antidekubitalni madrac, debljine do 10 cm, MDH sp.z.o.o. | ANTI-BEDSORE ALTERNATING PRESSURE MATTRESS VCM 202, ANTI-BEDSORE ALTERNATING PRESSURE MATTRESS VCM 505 | 1 | 2, 3, 6 | 5 | NE | kom | 1 | 3 god | 3 god | 3 god | 254.5375 | 5% | I | S | SP, Lj | Madrac sa ili bez kompresora. Pregrade punjene zrakom po cijeloj površini madraca. Guma, poliuretan. Visina do 10 cm. Dimenzije minimalno 180x80 cm. Ograničenje za težinu pacijenta do 100 kg.
1183a | 181218175009 | Antidekubitalni madrac, debljine do 10 cm 167 | Moretti Spa | Inko Centar | Antidekubitalni madrac, debljine do 10 cm, Moretti Spa | LAD462 | 1 | 2, 3, 6 | 5 | NE | kom | 1 | 3 god | 3 god | 3 god | 226.0293 | 5% | I | S | SP, Lj | Madrac sa ili bez kompresora. Pregrade punjene zrakom po cijeloj površini madraca. Guma, poliuretan. Visina do 10 cm. Dimenzije minimalno 180x80 cm. Ograničenje za težinu pacijenta do 100 kg.
1183b | 181218175010 | Antidekubitalni madrac, debljine do 10 cm 167 | Foshan Hongfeng Co. | Karl Dietz Kijevo | Antidekubitalni madrac, debljine do 10 cm, Foshan Hongfeng Co. | HF6001+HF62012; HF6001V+HF601 | 1 | 2, 3, 6 | 5 | NE | kom | 1 | 3 god | 3 god | 3 god | 193.4488 | 5% | I | S | SP, Lj | Madrac sa ili bez kompresora. Pregrade punjene zrakom po cijeloj površini madraca. Guma, poliuretan. Visina do 10 cm. Dimenzije minimalno 180x80 cm. Ograničenje za težinu pacijenta do 100 kg.
1183c | 181218175011 | Antidekubitalni madrac, debljine do 10 cm 167 | Awatar Medical Aid | Awatar Medical Aid | Antidekubitalni madrac, debljine do 10 cm, Awatar Medical Aid | Air Care | 1 | 2, 3, 6 | 5 | NE | kom | 1 | 3 god | 3 god | 3 god | 183.7764 | 5% | I | S | SP, Lj | Madrac sa ili bez kompresora. Pregrade punjene zrakom po cijeloj površini madraca. Guma, poliuretan. Visina do 10 cm. Dimenzije minimalno 180x80 cm. Ograničenje za težinu pacijenta do 100 kg.
1183d | 181218175012 | Antidekubitalni madrac, debljine do 10 cm 167 | Guasngdong Yuehua Medical Instrument Factory Co. | Egeria Group | Antidekubitalni madrac, debljine do 10 cm, Guasngdong Yuehua Medical Instrument Factory Co. | QDC-300B | 1 | 2, 3, 6 | 5 | NE | kom | 1 | 3 god | 3 god | 3 god | 174.587 | 5% | I | S | SP, Lj | Madrac sa ili bez kompresora. Pregrade punjene zrakom po cijeloj površini madraca. Guma, poliuretan. Visina do 10 cm. Dimenzije minimalno 180x80 cm. Ograničenje za težinu pacijenta do 100 kg.
1183e | 181218175013 | Antidekubitalni madrac, debljine do 10 cm 167 | Yuwell Jiangsu Yuyue Medical Equipment & Supply Co.Ltd. | Salvus | Antidekubitalni madrac, debljine do 10 cm,Yuwell Jiangsu Yuyue Medical Equipment&Supply Co.Ltd. | Antidekubitalni madrac M4-A | 1 | 2, 3, 6 | 5 | NE | kom | 1 | 3 god | 3 god | 3 god | 174.5876 | 5% | I | S | SP, Lj | Madrac sa ili bez kompresora. Pregrade punjene zrakom po cijeloj površini madraca. Guma, poliuretan. Visina do 10 cm. Dimenzije minimalno 180x80 cm. Ograničenje za težinu pacijenta do 100 kg.
08 |  | POMAGALA KOD ŠEĆERNE BOLESTI
1185 | 032106080103 | Štrcaljke za inzulin s integriranom iglom 168 | Becton Dickinson and Company | Hospitalija trgovina | Štrcaljke za inzulin s integriranom iglom, Becton Dickinson and Co | BD Micro-Fine plus-0,5 ml (U-100) 29G; 0,5 ml (U-100) 30G; 1 ml (U-100) 29G; 1 ml (U-100) 30G; 0,3 ml (U-100) 30G; 1 ml (U-40) 29G; 1 ml (U-40) 30G | 1 | 14 | 1a | NE | kom | do 200 | 3 mj. | 3 mj | 3 mj. | 0.0903 | 5% | IIa | S | SP, LJ | Štrcaljke za inzulin s integriranom iglom za davanje inzulina koji je pakiran u bočici. Polikarbonat, medicinski nehrđajući čelik. Veličina štrcaljke i debljina igala: 0,3 ml - 0,3 x 8mm; 0,5ml - 0,3 x 8mm 0,33x12,7 mm; 1,0ml-0,3x0,8mm i 0,33x12,7 mm. CE certifikat. | 1
1186 | 032118080201 | Inzulinski injektor za davanje inzulina 169 | Sanofi-Aventis Deutschland GmbH | Sanofi- Aventis | Inzulinski injektor za davanje inzulina, Sanofi Aventis | ClikStar, OptiPen Pro 1 | 1 | 14 | 1a | NE | kom | 1 | 3 god. | 3 god. | 3 god. | 22.2072 | 5% | IIB | S | SP, LJ | Plastika, metal. Za davanje inzulina koji je pakiran u staklenom ulošku koji se umeće u injektor. Različiti oblici prema vrsti inzulina koji se primjenjuje. CE certifikat. | 1
1187 | 032118080202 | Inzulinski injektor za davanje inzulina 169 | Novo Nordisk (China) Pharmaceuticals Co., Ltd; Novo Nordisk A/S | Novo Nordisk | Inzulinski injektor za davanje inzulina, Novo Nordisk (China) Pharmaceuticals Co.; Novo Nordisk A/S | NovoPen 4, NovoPen Echo | 1 | 14 | 1a | NE | kom | 1 | 3 god. | 3 god. | 3 god. | 22.2072 | 5% | IIB | S | SP, LJ | Plastika, metal. Za davanje inzulina koji je pakiran u staklenom ulošku koji se umeće u injektor. Različiti oblici prema vrsti inzulina koji se primjenjuje. CE certifikat. | 1
1189 | 032118080204 | Inzulinski injektor za davanje inzulina 169 | Eli Lilly and Company | Elli Lilly | Inzulinski injektor za davanje inzulina, Eli Lilly and Company | Humapen Savvio | 1 | 14 | 1a | NE | kom | 1 | 3 god. | 3 god. | 3 god. | 22.2072 | 5% | IIB | S | SP, LJ | Plastika, metal. Za davanje inzulina koji je pakiran u staklenom ulošku koji se umeće u injektor. Različiti oblici prema vrsti inzulina koji se primjenjuje. CE certifikat. | 1
1190 | 032112080301 | Igle za injektor za terapiju šećerne bolesti 170 | FEEL TECH BIO CO. Ltd. | Bauerfeind | Igle za injektor za terapiju šećerne bolesti, FEEL TECH Co. | Feel Fine 29G (0,33mm x 13mm); Feel Fine 30G (0,30mm x 8mm); Feel Fine 31G (0,25mm x 5mm); Feel Fine 31G (0,25mm x 6mm); Feel Fine 31G (0,25mm x 8mm); Feel Fine 32G (0,23mm x 4mm); Feel Fine 32G (0,23mm x 5mm) | 1 | 14 | 1a | NE | kom | do 360 | 3 mj. | 3 mj. | 3 mj. | 0.1009 | 5% | IIa | S | SP, LJ | Tvrda plastika, igle različitih promjera: 28 G i više, odgovarajućih duljina. Medicinski nehrđajući čelik. Za davanje terapije kod šećerne bolesti putem injektora. CE certifikat. | 1
1191 | 032112080302 | Igle za injektor za terapiju šećerne bolesti 170 | B. Braun AG | B.Braun | Igle za injektor za terapiju šećerne bolesti, B. Braun | Omnican Fine 29G (0,33mm x 12mm); Omnican Fine 30G (0,30mm x 10mm); Omnican Fine 31G (0,25mm x 4mm); Omnican Fine 31G (0,25mm x 6mm); Omnican Fine 31G (0,25mm x 8mm) | 1 | 14 | 1a | NE | kom | do 360 | 3 mj. | 3 mj. | 3 mj. | 0.1009 | 5% | IIa | S | SP, LJ | Tvrda plastika, igle različitih promjera: 28 G i više, odgovarajućih duljina. Medicinski nehrđajući čelik. Za davanje terapije kod šećerne bolesti putem injektora. CE certifikat. | 1
1192 | 032112080303 | Igle za injektor za terapiju šećerne bolesti 170 | Nipro Medical Industries Ltd.; Nipro (Thailand) Corporation Limited za Novo Nordisk A/S, Danska; Novo Nordisk A/S | Novo Nordisk | Igle za injektor za terapiju šećerne bolesti, Nipro Medical Industries Ltd. i Novo Nordisk A/S | NovoFine 30G (0,30mm x 8 mm); NovoFine 31G (0,25mm x 6 mm); NovoFine 32G (0,25mm x 4 mm) | 1 | 14 | 1a | NE | kom | do 360 | 3 mj. | 3 mj. | 3 mj. | 0.1009 | 5% | IIa | S | SP, LJ | Tvrda plastika, igle različitih promjera: 28 G i više, odgovarajućih duljina. Medicinski nehrđajući čelik. Za davanje terapije kod šećerne bolesti putem injektora. CE certifikat. | 1
1193 | 032112080304 | Igle za injektor za terapiju šećerne bolesti 170 | Artsana S.p.A. | Golia | Igle za injektor za terapiju šećerne bolesti, Artsana S.p.A. | INSUPEN PIC 29G (0,33mm x 12mm); INSUPEN PIC 30G (0,30mm x 8mm); INSUPEN PIC 31G (0,25mm x 6mm); INSUPEN PIC 31G (0,25mm x 8mm); INSUPEN PIC 32G (0,23mm x 4mm); INSUPEN PIC 32G (0,23mm x 6mm); INSUPEN PIC 32G (0,23mm x 8mm); INSUPEN PIC 33G (0,20mm x 4mm) | 1 | 14 | 1a | NE | kom | do 360 | 3 mj. | 3 mj. | 3 mj. | 0.1009 | 5% | IIa | S | SP, LJ | Tvrda plastika, igle različitih promjera: 28 G i više, odgovarajućih duljina. Medicinski nehrđajući čelik. Za davanje terapije kod šećerne bolesti putem injektora. CE certifikat. | 1
1194 | 032112080305 | Igle za injektor za terapiju šećerne bolesti 170 | YPSOMED | Salvus | Igle za injektor za terapiju šećerne bolesti; YPSOMED | Ypsomed Clickfine 32G (0,23mm x 4mm); Ypsomed Clickfine 31G (0,25mm x 6mm); Ypsomed Clickfine 31G (0,25mm x 8m); Ypsomed Clickfine 29G (0,33mm x 10mm); Ypsomed Clickfine 29G (0,33mm x 12mm) | 1 | 14 | 1a | NE | kom | do 360 | 3 mj. | 3 mj. | 3 mj. | 0.1009 | 5% | IIa | S | SP, LJ | Tvrda plastika, igle različitih promjera: 28 G i više, odgovarajućih duljina. Medicinski nehrđajući čelik. Za davanje terapije kod šećerne bolesti putem injektora. CE certifikat. | 1
1195 | 032112080306 | Igle za injektor za terapiju šećerne bolesti 170 | Becton Dickinson and Company | Hospitalija trgovina | Igle za injektor za terapiju šećerne bolesti; Becton Dickinson and Company | BD Micro-Fine Plus pen igla 29G (0,33mm x 12,7 mm); BD Micro-Fine Plus pen igla 30G (0,30mm x 8 mm); BD Micro-Fine Plus pen igla 31G (0,25mm x 5 mm) | 1 | 14 | 1a | NE | kom | do 360 | 3 mj. | 3 mj. | 3 mj. | 0.1009 | 5% | IIa | S | SP, LJ | Tvrda plastika, igle različitih promjera: 28 G i više, odgovarajućih duljina. Medicinski nehrđajući čelik. Za davanje terapije kod šećerne bolesti putem injektora. CE certifikat. | 1
1197 | 032112080308 | Igle za injektor za terapiju šećerne bolesti 170 | Med Trust | Med Trust | Igle za injektor za terapiju šećerne bolesti; Med Trust | Wellion MEDFINE plus Penneedles 31G (0,25mm x 6mm); Wellion MEDFINE plus Penneedles 31G (0,25mm x 8mm); Wellion MEDFINE plus Penneedles 32G (0,23mm x 4mm) | 1 | 14 | 1a | NE | kom | do 360 | 3 mj. | 3 mj. | 3 mj. | 0.1009 | 5% | IIa | S | SP, LJ | Tvrda plastika, igle različitih promjera: 28 G i više, odgovarajućih duljina. Medicinski nehrđajući čelik. Za davanje terapije kod šećerne bolesti putem injektora. CE certifikat. | 1
1197a | 032112080309 | Igle za injektor za terapiju šećerne bolesti 170 | ZARYS International Group | Medicina trgovina | Igle za injektor za terapiju šećerne bolesti; ZARYS I nternationak Group | DispoSULIN 29G(0,33mmx12mm); DispoSULIN 30G(0,30mmx8mm); DispoSULIN 31G(0,25mmx6mm); DispoSULIN 31G(0,25mmx8mm) | 1 | 14 | 1a | NE | kom | do 360 | 3 mj. | 3 mj. | 3 mj. | 0.0956 | 5% | IIa | S | SP, LJ | Tvrda plastika, igle različitih promjera: 28 G i više, odgovarajućih duljina. Medicinski nehrđajući čelik. Za davanje terapije kod šećerne bolesti putem injektora. CE certifikat. | 1
1197b | 032112080310 | Igle za injektor za terapiju šećerne bolesti 170 | Chirana T. Injecta | Elbi Medikal | Igle za injektor za terapiju šećerne bolesti; Chirana T. Injecta | Medoject 29G (0,33mm x10mm); Medoject 29G (0,33mm x 12,7mm); Medoject 30G (0,30mm x 6mm); Medoject 30G (0,30mm x 8mm); Medoject 31G (0,25mm x 4mm); Medoject 31G (0,25mm x 5mm); Medojcet 31G (0,25mm x 6mm); Medoject 31G (0,25mm x 8mm); Medoject 32G (0,23mm x 4mm); Medoject 32G (0,23mm x 6mm) | 1 | 14 | 1a | NE | kom | do 360 | 3 mj. | 3 mj. | 3 mj. | 0.1009 | 5% | IIa | S | SP, LJ | Tvrda plastika, igle različitih promjera: 28 G i više, odgovarajućih duljina. Medicinski nehrđajući čelik. Za davanje terapije kod šećerne bolesti putem injektora. CE certifikat. | 1
1197c | 032112080311 | Igle za injektor za terapiju šećerne bolesti 170 | Ayset Tibbi Urunler San A.S. | Medicline | Igle za injektor za terapiju šećerne bolesti; Ayset Tibbi Urunler San A.S. | Ayset Fine 31G (0,25mm x 6mm); Ayset Fine 31G (0,25mm x 8mm); Ayset Fine 32G (0,23mm x 4mm) | 1 | 14 | 1a | NE | kom | do 360 | 3 mj. | 3 mj. | 3 mj. | 0.1009 | 5% | IIa | S | SP, LJ | Tvrda plastika, igle različitih promjera: 28 G i više, odgovarajućih duljina. Medicinski nehrđajući čelik. Za davanje terapije kod šećerne bolesti putem injektora. CE certifikat. | 1
1197d | 032112080312 | Igle za injektor za terapiju šećerne bolesti 170 | MedExel Co. | Karl Dietz | Igle za injektor za terapiju šećerne bolesti; MedExel Co. | Wellfine 29G (0,33mm x 12,7mm); Wellfine 30G (0,30mm x 8mm); Wellfine 31G (0,25mm x 5mm); Wellfine 31G (0,25mm x 6mm); Wellfine 31G (0,25mm x 8mm); Wellfine 32G (0,23mm x 4mm); Wellfine 32G (0,23mm x 5mm); Wellfine 32G (0,23mm x 6mm); Wellfine 33G (0,20mm x 4mm); Wellfine 33G (0,20mm x 5mm); Wellfine 34G (0,18mm x 4mm); Wellfine 34G (0,18mm x 5mm) | 1 | 14 | 1a | NE | kom | do 360 | 3 mj. | 3 mj. | 3 mj. | 0.1009 | 5% | IIa | S | SP, LJ | Tvrda plastika, igle različitih promjera: 28 G i više, odgovarajućih duljina. Medicinski nehrđajući čelik. Za davanje terapije kod šećerne bolesti putem injektora. CE certifikat. | 1
1198 | 032412080402 | Uređaj za brzo očitavanje količine glukoze u krvi za slijepe osobe. S govornim modulom. 171 | Med Trust | Med Trust | Uređaj za brzo očitavanje količine glukoze u krvi za slijepe osobe. S govornim modulom. Med trust | Wellion CALLA DIALOG sustav | 12, 13 | 14 | 1a | NE | kom | 1 | 5 god. | 5 god. | 5 god. | 239 | 5% | IVD | S | SP, LJ | Baterijski elektronički uređaj za mjerenje glukoze u krvi s govornim modulom. Postotak pogreške pri mjerenju u skladu s FDA, ISO, Ce standardima; potrebna količina krvi za test manje od 5 mikrolitara; garancija uređaja - 5 godina brzina mjerenja ne duža od 30 sekundi; minimalni broj podataka u memoriji 20; raspon mjerenja 1,5-27,8 mmol/L; oznaka za niski i visoki GUK; bez potrebe čišćenja mjernog mjesta uređaja; traka u uređaju u trenutku mjerenja. CE certifikat. | 1
1199 | 032412080501 | Set za brzo očitavanje koncentracije šećera u krvi 172 | Beurer GmbH | Medikor | Set za brzo očitavanje koncentracije šećera u krvi, Beurer | Beurer blood glucose monitoring system GL 44 mmol/L | 12, 13, 14 | 14 | 1a | NE | kom | 1 | 5 god. | 5 god. | 5 god. | 0.0916 | 5% | IVD | S | SP, LJ | Baterijski elektronički uređaj za mjerenje glukoze u krvi - 1 uređaj odobrava se na period od 5 godine. Mjerne jedinice - mmol, tvornički blokirano, bez mogućnosti promjene od strane korisnika. Automatsko uvlačenje uzorka, osim kod fotometrijske metode. Automatska detekcija nedostatnog volumena uzorka. Kalibracija - plazma. Postotak pogreške pri mjerenju u skladu s FDA, ISO, CE standardima. Potrebna količina krvi za test do 1,5 µL, brzina mjerenja ne duža od 10 s, minimalni broj podataka u memoriji 300, startni lancetar obavezan, raspon mjerenja 1,1 do 27,8 mmol/l, oznaka za niski i visoki GUK, traka u uređaju u trenutku mjerenja. CE certifikat. | 1
1200 | 032412080502 | Set za brzo očitavanje koncentracije šećera u krvi 172 | Lobeck Medical AG | Medicline | Set za brzo očitavanje koncentracije šećera u krvi, Lobeck | MediSmart Sapphire blood glucose meter | 12, 13, 14 | 14 | 1a | NE | kom | 1 | 5 god. | 5 god. | 5 god. | 0.11 | 5% | IVD | S | SP, LJ | Baterijski elektronički uređaj za mjerenje glukoze u krvi - 1 uređaj odobrava se na period od 5 godine. Mjerne jedinice - mmol, tvornički blokirano, bez mogućnosti promjene od strane korisnika. Automatsko uvlačenje uzorka, osim kod fotometrijske metode. Automatska detekcija nedostatnog volumena uzorka. Kalibracija - plazma. Postotak pogreške pri mjerenju u skladu s FDA, ISO, CE standardima. Potrebna količina krvi za test do 1,5 µL, brzina mjerenja ne duža od 10 s, minimalni broj podataka u memoriji 300, startni lancetar obavezan, raspon mjerenja 1,1 do 27,8 mmol/l, oznaka za niski i visoki GUK, traka u uređaju u trenutku mjerenja. CE certifikat. | 1
1202 | 032412080504 | Set za brzo očitavanje koncentracije šećera u krvi 172 | ARKRAY | Bauerfeind | Set za brzo očitavanje koncentracije šećera u krvi, Arkray | GLUCOCARD X-mini plus | 12, 13, 14 | 14 | 1a | NE | kom | 1 | 5 god. | 5 god. | 5 god. | 10 | 5% | IVD | S | SP, LJ | Baterijski elektronički uređaj za mjerenje glukoze u krvi - 1 uređaj odobrava se na period od 5 godine. Mjerne jedinice - mmol, tvornički blokirano, bez mogućnosti promjene od strane korisnika. Automatsko uvlačenje uzorka, osim kod fotometrijske metode. Automatska detekcija nedostatnog volumena uzorka. Kalibracija - plazma. Postotak pogreške pri mjerenju u skladu s FDA, ISO, CE standardima. Potrebna količina krvi za test do 1,5 µL, brzina mjerenja ne duža od 10 s, minimalni broj podataka u memoriji 300, startni lancetar obavezan, raspon mjerenja 1,1 do 27,8 mmol/l, oznaka za niski i visoki GUK, traka u uređaju u trenutku mjerenja. CE certifikat. | 1
1203 | 032412080505 | Set za brzo očitavanje koncentracije šećera u krvi 172 | Roche Diabetes Care GmbH | Roche | Set za brzo očitavanje koncentracije šećera u krvi, Roche | Accu-Chek Performa, Accu-Chek Active | 12, 13, 14 | 14 | 1a | NE | kom | 1 | 5 god. | 5 god. | 5 god. | 10 | 5% | IVD | S | SP, LJ | Baterijski elektronički uređaj za mjerenje glukoze u krvi - 1 uređaj odobrava se na period od 5 godine. Mjerne jedinice - mmol, tvornički blokirano, bez mogućnosti promjene od strane korisnika. Automatsko uvlačenje uzorka, osim kod fotometrijske metode. Automatska detekcija nedostatnog volumena uzorka. Kalibracija - plazma. Postotak pogreške pri mjerenju u skladu s FDA, ISO, CE standardima. Potrebna količina krvi za test do 1,5 µL, brzina mjerenja ne duža od 10 s, minimalni broj podataka u memoriji 300, startni lancetar obavezan, raspon mjerenja 1,1 do 27,8 mmol/l, oznaka za niski i visoki GUK, traka u uređaju u trenutku mjerenja. CE certifikat. | 1
1204 | 032412080508 | Set za brzo očitavanje koncentracije šećera u krvi 172 | Med Trust | Med Trust | Set za brzo očitavanje koncentracije šećera u krvi , Med Trust | WELLION CALLA LIGHT SET | 12, 13, 14 | 14 | 1a | NE | kom | 1 | 5 god. | 5 god. | 5 god. | 10 | 5% | IVD | S | SP, LJ | Baterijski elektronički uređaj za mjerenje glukoze u krvi - 1 uređaj odobrava se na period od 5 godine. Mjerne jedinice - mmol, tvornički blokirano, bez mogućnosti promjene od strane korisnika. Automatsko uvlačenje uzorka, osim kod fotometrijske metode. Automatska detekcija nedostatnog volumena uzorka. Kalibracija - plazma. Postotak pogreške pri mjerenju u skladu s FDA, ISO, CE standardima. Potrebna količina krvi za test do 1,5 µL, brzina mjerenja ne duža od 10 s, minimalni broj podataka u memoriji 300, startni lancetar obavezan, raspon mjerenja 1,1 do 27,8 mmol/l, oznaka za niski i visoki GUK, traka u uređaju u trenutku mjerenja. CE certifikat. | 1
1205 | 032412080512 | Set za brzo očitavanje koncentracije šećera u krvi 172 | Abbott Diabetes Care | Abbott laboratories | Set za brzo očitavanje koncentracije šećera u krvi; Abbott Diabetes Care | FreeStyle Optium Neo sustav za kontrolu dijabetesa | 12, 13, 14 | 14 | 1a | NE | kom | 1 | 5 god. | 5 god. | 5 god. | 0.0916 | 5% | IVD | S | SP, LJ | Baterijski elektronički uređaj za mjerenje glukoze u krvi - 1 uređaj odobrava se na period od 5 godine. Mjerne jedinice - mmol, tvornički blokirano, bez mogućnosti promjene od strane korisnika. Automatsko uvlačenje uzorka, osim kod fotometrijske metode. Automatska detekcija nedostatnog volumena uzorka. Kalibracija - plazma. Postotak pogreške pri mjerenju u skladu s FDA, ISO, CE standardima. Potrebna količina krvi za test do 1,5 µL, brzina mjerenja ne duža od 10 s, minimalni broj podataka u memoriji 300, startni lancetar obavezan, raspon mjerenja 1,1 do 27,8 mmol/l, oznaka za niski i visoki GUK, traka u uređaju u trenutku mjerenja. CE certifikat. | 1
1206 | 032412080514 | Set za brzo očitavanje koncentracije šećera u krvi 172 | BIONIME | Salvus | Set za brzo očitavanje koncentracije šećera u krvi -BIONIME | BIONIME RIGHTEST APARAT ZA MJERENJE GLUKOZE - GM550 I GM720 | 12, 13, 14 | 14 | 1a | NE | kom | 1 | 5 god. | 5 god. | 5 god. | 10 | 5% | IVD | S | SP, LJ | Baterijski elektronički uređaj za mjerenje glukoze u krvi - 1 uređaj odobrava se na period od 5 godine. Mjerne jedinice - mmol, tvornički blokirano, bez mogućnosti promjene od strane korisnika. Automatsko uvlačenje uzorka, osim kod fotometrijske metode. Automatska detekcija nedostatnog volumena uzorka. Kalibracija - plazma. Postotak pogreške pri mjerenju u skladu s FDA, ISO, CE standardima. Potrebna količina krvi za test do 1,5 µL, brzina mjerenja ne duža od 10 s, minimalni broj podataka u memoriji 300, startni lancetar obavezan, raspon mjerenja 1,1 do 27,8 mmol/l, oznaka za niski i visoki GUK, traka u uređaju u trenutku mjerenja. CE certifikat. | 1
1207 | 032412080515 | Set za brzo očitavanje koncentracije šećera u krvi 172 | Osang Healthcare Co. | Dr Pharma | Set za brzo očitavanje koncentracije šećera u krvi, Osang Healthcare Co. | ELEMENT Blood Glucose Monitoring System | 12, 13, 14 | 14 | 1a | NE | kom | 1 | 5 god. | 5 god. | 5 god. | 0.0916 | 5% | IVD | S | SP, LJ | Baterijski elektronički uređaj za mjerenje glukoze u krvi - 1 uređaj odobrava se na period od 5 godine. Mjerne jedinice - mmol, tvornički blokirano, bez mogućnosti promjene od strane korisnika. Automatsko uvlačenje uzorka, osim kod fotometrijske metode. Automatska detekcija nedostatnog volumena uzorka. Kalibracija - plazma. Postotak pogreške pri mjerenju u skladu s FDA, ISO, CE standardima. Potrebna količina krvi za test do 1,5 µL, brzina mjerenja ne duža od 10 s, minimalni broj podataka u memoriji 300, startni lancetar obavezan, raspon mjerenja 1,1 do 27,8 mmol/l, oznaka za niski i visoki GUK, traka u uređaju u trenutku mjerenja. CE certifikat. | 1
1208 | 032412080518 | Set za brzo očitavanje koncentracije šećera u krvi 172 | Philosys Co | DE Medicus | Set za brzo očitavanje koncentracije šećera u krvi, Philosys Co. | Gmate Wheel blood glucose monitoring system | 12, 13, 14 | 14 | 1a | NE | kom | 1 | 5 god. | 5 god. | 5 god. | 0.0916 | 5% | IVD | S | SP, LJ | Baterijski elektronički uređaj za mjerenje glukoze u krvi - 1 uređaj odobrava se na period od 5 godine. Mjerne jedinice - mmol, tvornički blokirano, bez mogućnosti promjene od strane korisnika. Automatsko uvlačenje uzorka, osim kod fotometrijske metode. Automatska detekcija nedostatnog volumena uzorka. Kalibracija - plazma. Postotak pogreške pri mjerenju u skladu s FDA, ISO, CE standardima. Potrebna količina krvi za test do 1,5 µL, brzina mjerenja ne duža od 10 s, minimalni broj podataka u memoriji 300, startni lancetar obavezan, raspon mjerenja 1,1 do 27,8 mmol/l, oznaka za niski i visoki GUK, traka u uređaju u trenutku mjerenja. CE certifikat. | 1
1210 | 032412080522 | Set za brzo očitavanje koncentracije šećera u krvi 172 | ACON | Biognost | Set za brzo očitavanje koncentracije šećera u krvi, Acon | ON-CALL Vivid | 12, 13, 14 | 14 | 1a | NE | kom | 1 | 5 god. | 5 god. | 5 god. | 0.0916 | 5% | IVD | S | SP, LJ | Baterijski elektronički uređaj za mjerenje glukoze u krvi - 1 uređaj odobrava se na period od 5 godine. Mjerne jedinice - mmol, tvornički blokirano, bez mogućnosti promjene od strane korisnika. Automatsko uvlačenje uzorka, osim kod fotometrijske metode. Automatska detekcija nedostatnog volumena uzorka. Kalibracija - plazma. Postotak pogreške pri mjerenju u skladu s FDA, ISO, CE standardima. Potrebna količina krvi za test do 1,5 µL, brzina mjerenja ne duža od 10 s, minimalni broj podataka u memoriji 300, startni lancetar obavezan, raspon mjerenja 1,1 do 27,8 mmol/l, oznaka za niski i visoki GUK, traka u uređaju u trenutku mjerenja. CE certifikat. | 1
1211 | 032412080523 | Set za brzo očitavanje koncentracije šećera u krvi 172 | Ascensia Diabetes Care Holdings AG | Medilab One | Set za brzo očitavanje koncentracije šećera u krvi, Ascensia | Contour NEXT | 12, 13, 14 | 14 | 1a | NE | kom | 1 | 5 god. | 5 god. | 5 god. | 10 | 5% | IVD | S | SP, LJ | Baterijski elektronički uređaj za mjerenje glukoze u krvi - 1 uređaj odobrava se na period od 5 godine. Mjerne jedinice - mmol, tvornički blokirano, bez mogućnosti promjene od strane korisnika. Automatsko uvlačenje uzorka, osim kod fotometrijske metode. Automatska detekcija nedostatnog volumena uzorka. Kalibracija - plazma. Postotak pogreške pri mjerenju u skladu s FDA, ISO, CE standardima. Potrebna količina krvi za test do 1,5 µL, brzina mjerenja ne duža od 10 s, minimalni broj podataka u memoriji 300, startni lancetar obavezan, raspon mjerenja 1,1 do 27,8 mmol/l, oznaka za niski i visoki GUK, traka u uređaju u trenutku mjerenja. CE certifikat. | 1
1213 | 032412080526 | Set za brzo očitavanje koncentracije šećera u krvi 172 | Lobeck Medical AG | Medicline | Set za brzo očitavanje koncentracije šećera u krvi, Lobeck Medical AG | MediSmart Ruby | 12, 13, 14 | 14 | 1a | NE | kom | 1 | 5 god. | 5 god. | 5 god. | 0.11 | 5% | IVD | S | SP, LJ | Baterijski elektronički uređaj za mjerenje glukoze u krvi - 1 uređaj odobrava se na period od 5 godine. Mjerne jedinice - mmol, tvornički blokirano, bez mogućnosti promjene od strane korisnika. Automatsko uvlačenje uzorka, osim kod fotometrijske metode. Automatska detekcija nedostatnog volumena uzorka. Kalibracija - plazma. Postotak pogreške pri mjerenju u skladu s FDA, ISO, CE standardima. Potrebna količina krvi za test do 1,5 µL, brzina mjerenja ne duža od 10 s, minimalni broj podataka u memoriji 300, startni lancetar obavezan, raspon mjerenja 1,1 do 27,8 mmol/l, oznaka za niski i visoki GUK, traka u uređaju u trenutku mjerenja. CE certifikat. | 1
1216 | 032412080530 | Set za brzo očitavanje koncentracije šećera u krvi 172 | ARKRAY | Bauerfeind | Set za brzo očitavanje koncentracije šećera u krvi, Arkray | Glucocard S | 12, 13, 14 | 14 | 1a | NE | kom | 1 | 5 god. | 5 god. | 5 god. | 10 | 5% | IVD | S | SP, LJ | Baterijski elektronički uređaj za mjerenje glukoze u krvi - 1 uređaj odobrava se na period od 5 godine. Mjerne jedinice - mmol, tvornički blokirano, bez mogućnosti promjene od strane korisnika. Automatsko uvlačenje uzorka, osim kod fotometrijske metode. Automatska detekcija nedostatnog volumena uzorka. Kalibracija - plazma. Postotak pogreške pri mjerenju u skladu s FDA, ISO, CE standardima. Potrebna količina krvi za test do 1,5 µL, brzina mjerenja ne duža od 10 s, minimalni broj podataka u memoriji 300, startni lancetar obavezan, raspon mjerenja 1,1 do 27,8 mmol/l, oznaka za niski i visoki GUK, traka u uređaju u trenutku mjerenja. CE certifikat. | 1
1217 | 032412080531 | Set za brzo očitavanje koncentracije šećera u krvi 172 | Med Trust | Med Trust | Set za brzo očitavanje koncentracije šećera u krvi, Med Trust | Wellion Calla mini set | 12, 13, 14 | 14 | 1a | NE | kom | 1 | 5 god. | 5 god. | 5 god. | 10 | 5% | IVD | S | SP, LJ | Baterijski elektronički uređaj za mjerenje glukoze u krvi - 1 uređaj odobrava se na period od 5 godine. Mjerne jedinice - mmol, tvornički blokirano, bez mogućnosti promjene od strane korisnika. Automatsko uvlačenje uzorka, osim kod fotometrijske metode. Automatska detekcija nedostatnog volumena uzorka. Kalibracija - plazma. Postotak pogreške pri mjerenju u skladu s FDA, ISO, CE standardima. Potrebna količina krvi za test do 1,5 µL, brzina mjerenja ne duža od 10 s, minimalni broj podataka u memoriji 300, startni lancetar obavezan, raspon mjerenja 1,1 do 27,8 mmol/l, oznaka za niski i visoki GUK, traka u uređaju u trenutku mjerenja. CE certifikat. | 1
1218 | 032412080532 | Set za brzo očitavanje koncentracije šećera u krvi 172 | VivaChek Laboratories Inc. | Biognost | Set za brzo očitavanje koncentracije šećera u krvi,VivaChek Laboratories Inc. | VivaChek Ino | 12, 13, 14 | 14 | 1a | NE | kom | 1 | 5 god. | 5 god. | 5 god. | 10 | 5% | IVD | S | SP, LJ | Baterijski elektronički uređaj za mjerenje glukoze u krvi - 1 uređaj odobrava se na period od 5 godine. Mjerne jedinice - mmol, tvornički blokirano, bez mogućnosti promjene od strane korisnika. Automatsko uvlačenje uzorka, osim kod fotometrijske metode. Automatska detekcija nedostatnog volumena uzorka. Kalibracija - plazma. Postotak pogreške pri mjerenju u skladu s FDA, ISO, CE standardima. Potrebna količina krvi za test do 1,5 µL, brzina mjerenja ne duža od 10 s, minimalni broj podataka u memoriji 300, startni lancetar obavezan, raspon mjerenja 1,1 do 27,8 mmol/l, oznaka za niski i visoki GUK, traka u uređaju u trenutku mjerenja. CE certifikat. | 1
1220 | 032412080534 | Set za brzo očitavanje koncentracije šećera u krvi 172 | TaiDoc Technology Corporation | Sanitas | Set za brzo očitavanje koncentracije šećera u krvi, TaiDoc Technology Corporation | U Right TD-4279A glukometar USB (set); U Right TD-4279B glukometar Bluetooth (set) | 12, 13, 14 | 14 | 1a | NE | kom | 1 | 5 god. | 5 god. | 5 god. | 0.1145 | 5% | IVD | S | SP, LJ | Baterijski elektronički uređaj za mjerenje glukoze u krvi - 1 uređaj odobrava se na period od 5 godine. Mjerne jedinice - mmol, tvornički blokirano, bez mogućnosti promjene od strane korisnika. Automatsko uvlačenje uzorka, osim kod fotometrijske metode. Automatska detekcija nedostatnog volumena uzorka. Kalibracija - plazma. Postotak pogreške pri mjerenju u skladu s FDA, ISO, CE standardima. Potrebna količina krvi za test do 1,5 µL, brzina mjerenja ne duža od 10 s, minimalni broj podataka u memoriji 300, startni lancetar obavezan, raspon mjerenja 1,1 do 27,8 mmol/l, oznaka za niski i visoki GUK, traka u uređaju u trenutku mjerenja. CE certifikat. | 1
1221 | 032412080535 | Set za brzo očitavanje koncentracije šećera u krvi 172 | Med Trust | Med Trust | Set za brzo očitavanje koncentracije šećera u krvi, Med Trust | Wellion GALILEO GLU/KET; Wellion GALILEO GLU/KET PLUS | 12, 13, 14 | 14 | 1a | NE | kom | 1 | 5 god. | 5 god. | 5 god. | 10 | 5% | IVD | S | SP, LJ | Baterijski elektronički uređaj za mjerenje glukoze u krvi - 1 uređaj odobrava se na period od 5 godine. Mjerne jedinice - mmol, tvornički blokirano, bez mogućnosti promjene od strane korisnika. Automatsko uvlačenje uzorka, osim kod fotometrijske metode. Automatska detekcija nedostatnog volumena uzorka. Kalibracija - plazma. Postotak pogreške pri mjerenju u skladu s FDA, ISO, CE standardima. Potrebna količina krvi za test do 1,5 µL, brzina mjerenja ne duža od 10 s, minimalni broj podataka u memoriji 300, startni lancetar obavezan, raspon mjerenja 1,1 do 27,8 mmol/l, oznaka za niski i visoki GUK, traka u uređaju u trenutku mjerenja. CE certifikat. | 1
1221a | 032412080536 | Set za brzo očitavanje koncentracije šećera u krvi 172 | i-Sens Inc. | Karl Dietz | Set za brzo očitavanje koncentracije šećera u krvi, i-Sens Inc. | Care Sens N Blood Glucose Meter | 12, 13, 14 | 14 | 1a | NE | kom | 1 | 5 god. | 5 god. | 5 god. | 10 | 5% | IVD | S | SP, LJ | Baterijski elektronički uređaj za mjerenje glukoze u krvi - 1 uređaj odobrava se na period od 5 godine. Mjerne jedinice - mmol, tvornički blokirano, bez mogućnosti promjene od strane korisnika. Automatsko uvlačenje uzorka, osim kod fotometrijske metode. Automatska detekcija nedostatnog volumena uzorka. Kalibracija - plazma. Postotak pogreške pri mjerenju u skladu s FDA, ISO, CE standardima. Potrebna količina krvi za test do 1,5 µL, brzina mjerenja ne duža od 10 s, minimalni broj podataka u memoriji 300, startni lancetar obavezan, raspon mjerenja 1,1 do 27,8 mmol/l, oznaka za niski i visoki GUK, traka u uređaju u trenutku mjerenja. CE certifikat. | 1
1221b | 032412080537 | Set za brzo očitavanje koncentracije šećera u krvi 172 | Andon Health Co Ltd. | Delecto Firmus | Set za brzo očitavanje koncentracije šećera u krvi, Andon Health Co.Ltd. | iHealth Wireless Smart Gluco-Monitoring System, BG5 | 12, 13, 14 | 14 | 1a | NE | kom | 1 | 5 god. | 5 god. | 5 god. | 0.0916 | 5% | IVD | S | SP, LJ | Baterijski elektronički uređaj za mjerenje glukoze u krvi - 1 uređaj odobrava se na period od 5 godine. Mjerne jedinice - mmol, tvornički blokirano, bez mogućnosti promjene od strane korisnika. Automatsko uvlačenje uzorka, osim kod fotometrijske metode. Automatska detekcija nedostatnog volumena uzorka. Kalibracija - plazma. Postotak pogreške pri mjerenju u skladu s FDA, ISO, CE standardima. Potrebna količina krvi za test do 1,5 µL, brzina mjerenja ne duža od 10 s, minimalni broj podataka u memoriji 300, startni lancetar obavezan, raspon mjerenja 1,1 do 27,8 mmol/l, oznaka za niski i visoki GUK, traka u uređaju u trenutku mjerenja. CE certifikat. | 1
1221c | 032412080538 | Set za brzo očitavanje koncentracije šećera u krvi 172 | Bionime | Salvus | Set za brzo očitavanje koncentracije šećera u krvi, Bionime | Bionime Rightest aparat za mjerenje glukoze GM700 SB | 12, 13, 14 | 14 | 1a | NE | kom | 1 | 5 god. | 5 god. | 5 god. | 10 | 5% | IVD | S | SP, LJ | Baterijski elektronički uređaj za mjerenje glukoze u krvi - 1 uređaj odobrava se na period od 5 godine. Mjerne jedinice - mmol, tvornički blokirano, bez mogućnosti promjene od strane korisnika. Automatsko uvlačenje uzorka, osim kod fotometrijske metode. Automatska detekcija nedostatnog volumena uzorka. Kalibracija - plazma. Postotak pogreške pri mjerenju u skladu s FDA, ISO, CE standardima. Potrebna količina krvi za test do 1,5 µL, brzina mjerenja ne duža od 10 s, minimalni broj podataka u memoriji 300, startni lancetar obavezan, raspon mjerenja 1,1 do 27,8 mmol/l, oznaka za niski i visoki GUK, traka u uređaju u trenutku mjerenja. CE certifikat. | 1
1221d | 032412080539 | Set za brzo očitavanje koncentracije šećera u krvi 172 | Med Trust | Med Trust | Set za brzo očitavanje koncentracije šećera u krvi, Med Trust | Wellion LEONARDO GLU/KET; Wellion LEONARDO GLU/KET PLUS | 12, 13, 14 | 14 | 1a | NE | kom | 1 | 5 god. | 5 god. | 5 god. | 10 | 5% | IVD | S | SP, LJ | Baterijski elektronički uređaj za mjerenje glukoze u krvi - 1 uređaj odobrava se na period od 5 godine. Mjerne jedinice - mmol, tvornički blokirano, bez mogućnosti promjene od strane korisnika. Automatsko uvlačenje uzorka, osim kod fotometrijske metode. Automatska detekcija nedostatnog volumena uzorka. Kalibracija - plazma. Postotak pogreške pri mjerenju u skladu s FDA, ISO, CE standardima. Potrebna količina krvi za test do 1,5 µL, brzina mjerenja ne duža od 10 s, minimalni broj podataka u memoriji 300, startni lancetar obavezan, raspon mjerenja 1,1 do 27,8 mmol/l, oznaka za niski i visoki GUK, traka u uređaju u trenutku mjerenja. CE certifikat. | 1
1221e | 032412080540 | Set za brzo očitavanje koncentracije šećera u krvi 172 | i-Sens Inc. | Karl Dietz | Set za brzo očitavanje koncentracije šećera u krvi, i-Sens Inc. | CareSens PRO Blood Glucose Meter; CareSens DUAL Blood Glucose Meter | 12, 13, 14 | 14 | 1a | NE | kom | 1 | 5 god. | 5 god. | 5 god. | 10 | 5% | IVD | S | SP, LJ | Baterijski elektronički uređaj za mjerenje glukoze u krvi - 1 uređaj odobrava se na period od 5 godine. Mjerne jedinice - mmol, tvornički blokirano, bez mogućnosti promjene od strane korisnika. Automatsko uvlačenje uzorka, osim kod fotometrijske metode. Automatska detekcija nedostatnog volumena uzorka. Kalibracija - plazma. Postotak pogreške pri mjerenju u skladu s FDA, ISO, CE standardima. Potrebna količina krvi za test do 1,5 µL, brzina mjerenja ne duža od 10 s, minimalni broj podataka u memoriji 300, startni lancetar obavezan, raspon mjerenja 1,1 do 27,8 mmol/l, oznaka za niski i visoki GUK, traka u uređaju u trenutku mjerenja. CE certifikat. | 1
1221g | 032412080542 | Set za brzo očitavanje koncentracije šećera u krvi 172 | Roche Diabetes Care GmbH | Roche | Set za brzo očitavanje koncentracije šećera u krvi, Roche Diabetes Care GmbH | Accu-Chek® Instant; Accu-Chek® Guide | 12, 13, 14 | 14 | 1a | NE | kom | 1 | 5 god. | 5 god. | 5 god. | 10 | 5% | IVD | S | SP, LJ | Baterijski elektronički uređaj za mjerenje glukoze u krvi - 1 uređaj odobrava se na period od 5 godine. Mjerne jedinice - mmol, tvornički blokirano, bez mogućnosti promjene od strane korisnika. Automatsko uvlačenje uzorka, osim kod fotometrijske metode. Automatska detekcija nedostatnog volumena uzorka. Kalibracija - plazma. Postotak pogreške pri mjerenju u skladu s FDA, ISO, CE standardima. Potrebna količina krvi za test do 1,5 µL, brzina mjerenja ne duža od 10 s, minimalni broj podataka u memoriji 300, startni lancetar obavezan, raspon mjerenja 1,1 do 27,8 mmol/l, oznaka za niski i visoki GUK, traka u uređaju u trenutku mjerenja. CE certifikat. | 1
1221h | 032412080543 | Set za brzo očitavanje koncentracije šećera u krvi 172 | Cofoe Medical Technology Co.Ltd | Egeria | Set za brzo očitavanje koncentracije šećera u krvi, Cofoe Medical Technology Co.Ltd | KF-A04-C | 12, 13, 14 | 14 | 1a | NE | kom | 1 | 5 god. | 5 god. | 5 god. | 0.087 | 5% | IVD | S | SP, LJ | Baterijski elektronički uređaj za mjerenje glukoze u krvi - 1 uređaj odobrava se na period od 5 godine. Mjerne jedinice - mmol, tvornički blokirano, bez mogućnosti promjene od strane korisnika. Automatsko uvlačenje uzorka, osim kod fotometrijske metode. Automatska detekcija nedostatnog volumena uzorka. Kalibracija - plazma. Postotak pogreške pri mjerenju u skladu s FDA, ISO, CE standardima. Potrebna količina krvi za test do 1,5 µL, brzina mjerenja ne duža od 10 s, minimalni broj podataka u memoriji 300, startni lancetar obavezan, raspon mjerenja 1,1 do 27,8 mmol/l, oznaka za niski i visoki GUK, traka u uređaju u trenutku mjerenja. CE certifikat. | 1
1221i | 032412080544 | Set za brzo očitavanje koncentracije šećera u krvi 172 | ForaCare | Oxmed Pharma | Set za brzo očitavanje koncentracije šećera u krvi, ForaCare | Fora 6 Duo; Fora Connect | 12, 13, 14 | 14 | 1a | NE | kom | 1 | 5 god. | 5 god. | 5 god. | 9.5 | 5% | IVD | S | SP, LJ | Baterijski elektronički uređaj za mjerenje glukoze u krvi - 1 uređaj odobrava se na period od 5 godine. Mjerne jedinice - mmol, tvornički blokirano, bez mogućnosti promjene od strane korisnika. Automatsko uvlačenje uzorka, osim kod fotometrijske metode. Automatska detekcija nedostatnog volumena uzorka. Kalibracija - plazma. Postotak pogreške pri mjerenju u skladu s FDA, ISO, CE standardima. Potrebna količina krvi za test do 1,5 µL, brzina mjerenja ne duža od 10 s, minimalni broj podataka u memoriji 300, startni lancetar obavezan, raspon mjerenja 1,1 do 27,8 mmol/l, oznaka za niski i visoki GUK, traka u uređaju u trenutku mjerenja. CE certifikat. | 1
1221j | 032412080545 | Set za brzo očitavanje koncentracije šećera u krvi 172 | Med Trust | Med Trust | Set za brzo očitavanje koncentracije šećera u krvi, Med Trust | Wellion NEWTON GDH-FAD mmol/l | 12, 13, 14 | 14 | 1a | NE | kom | 1 | 5 god. | 5 god. | 5 god. | 9.5 | 5% | IVD | S | SP, LJ | Baterijski elektronički uređaj za mjerenje glukoze u krvi - 1 uređaj odobrava se na period od 5 godine. Mjerne jedinice - mmol, tvornički blokirano, bez mogućnosti promjene od strane korisnika. Automatsko uvlačenje uzorka, osim kod fotometrijske metode. Automatska detekcija nedostatnog volumena uzorka. Kalibracija - plazma. Postotak pogreške pri mjerenju u skladu s FDA, ISO, CE standardima. Potrebna količina krvi za test do 1,5 µL, brzina mjerenja ne duža od 10 s, minimalni broj podataka u memoriji 300, startni lancetar obavezan, raspon mjerenja 1,1 do 27,8 mmol/l, oznaka za niski i visoki GUK, traka u uređaju u trenutku mjerenja. CE certifikat. | 1
1222 | 032412080601 | Dijagnostičke trakice za kontrolu ketona i glukoze u urinu 173 | Ascensia Diabetes Care Holdings AG | Medilab One | Dijagnostičke trakice za kontrolu ketona i glukoze u urinu, Ascensia | KetoDiastix | 1 | 14 | 1a | NE | kom | do 300 komada | 1 g | 1 g | 1 g | 0.1394 | 5% | IVD | S | SP, LJ | Plastika. Mjerni interval: glukoza u urinu od najmanje 0-44.4 mmol/L, ketoni u urinu od najmanje 0-10 mmol/L. CE certifikat. | 1
1224 | 032412080603 | Dijagnostičke trakice za kontrolu ketona i glukoze u urinu 173 | BIOGNOST | Biognost | Dijagnostičke trakice za kontrolu ketona i glukoze u urinu; BIOGNOST | URIGNOST 2GK | 1 | 14 | 1a | NE | kom | do 300 komada | 1 g | 1 g | 1 g | 0.1394 | 5% | IVD | S | SP, LJ | Plastika. Mjerni interval: glukoza u urinu od najmanje 0-44.4 mmol/L, ketoni u urinu od najmanje 0-10 mmol/L. CE certifikat. | 1
1227 | 032412080701 | Dijagnostičke trakice za mjerenje glukoze u krvi uređajem 174 | Beurer GmbH | Medikor | Dijagnostičke trakice za mjerenje glukoze u krvi uređajem, Beurer | Beurer Blood Glucose GL 40 test strips | 1 | 14 | 1a | NE | kom | do 375 komada | 3 mj. | 3 mj. | 3 mj. | 0.288 | 5% | IVD | S | SP, LJ | Plastika, elektroda ili fotometrijski film/indikator. CE certifikat. | 1
1228 | 032412080702 | Dijagnostičke trakice za mjerenje glukoze u krvi uređajem 174 | Lobeck Medical AG | Medicline | Dijagnostičke trakice za mjerenje glukoze u krvi uređajem, Lobeck | MediSmart Sapphire test strips | 1 | 14 | 1a | NE | kom | do 375 komada | 3 mj. | 3 mj. | 3 mj. | 0.3 | 5% | IVD | S | SP, LJ | Plastika, elektroda ili fotometrijski film/indikator. CE certifikat. | 1
1229 | 032412080703 | Dijagnostičke trakice za mjerenje glukoze u krvi uređajem 174 | Ascensia Diabetes Care Holdings AG | Medilab One | Dijagnostičke trakice za mjerenje glukoze u krvi uređajem, Ascensia | Contour NEXT test senzori | 1 | 14 | 1a | NE | kom | do 375 komada | 3 mj. | 3 mj. | 3 mj. | 0.3 | 5% | IVD | S | SP, LJ | Plastika, elektroda ili fotometrijski film/indikator. CE certifikat. | 1
1230 | 032412080704 | Dijagnostičke trakice za mjerenje glukoze u krvi uređajem 174 | ARKRAY | Bauerfeind | Dijagnostičke trakice za mjerenje glukoze u krvi uređajem, Arkray | GLUCOCARD X-sensor | 1 | 14 | 1a | NE | kom | do 375 komada | 3 mj. | 3 mj. | 3 mj. | 0.3 | 5% | IVD | S | SP, LJ | Plastika, elektroda ili fotometrijski film/indikator. CE certifikat. | 1
1231 | 032412080705 | Dijagnostičke trakice za mjerenje glukoze u krvi uređajem 174 | Roche Diabetes Care GmbH | Roche | Dijagnostičke trakice za mjerenje glukoze u krvi uređajem, Roche, Foto © | Accu-Chek Active | 1 | 14 | 1a | NE | kom | do 375 komada | 3 mj. | 3 mj. | 3 mj. | 0.3 | 5% | IVD | S | SP, LJ | Plastika, elektroda ili fotometrijski film/indikator. CE certifikat. | 1
1232 | 032412080706 | Dijagnostičke trakice za mjerenje glukoze u krvi uređajem 174 | Roche Diabetes Care GmbH | Roche | Dijagnostičke trakice za mjerenje glukoze u krvi uređajem, Roche | Accu-Chek Performa | 1 | 14 | 1a | NE | kom | do 375 komada | 3 mj. | 3 mj. | 3 mj. | 0.3 | 5% | IVD | S | SP, LJ | Plastika, elektroda ili fotometrijski film/indikator. CE certifikat. | 1
1233 | 032412080707 | Dijagnostičke trakice za mjerenje glukoze u krvi uređajem 174 | NIPRO DIAGNOSTICS | Hospitalija | Dijagnostičke trakice za mjerenje glukoze u krvi uređajem, Nipro | TRUEresult Blood Glucose Test Strips | 1 | 14 | 1a | NE | kom | do 375 komada | 3 mj. | 3 mj. | 3 mj. | 0.288 | 5% | IVD | S | SP, LJ | Plastika, elektroda ili fotometrijski film/indikator. CE certifikat. | 1
1236 | 032412080710 | Dijagnostičke trakice za mjerenje glukoze u krvi uređajem 174 | Med Trust | Med Trust | Dijagnostičke trakice za mjerenje glukoze u krvi uređajem, Med Trust | WELLION CALLA BLOOD GLUCOZE TEST STRIPS | 1 | 14 | 1a | NE | kom | do 375 komada | 3 mj. | 3 mj. | 3 mj. | 0.3 | 5% | IVD | S | SP, LJ | Plastika, elektroda ili fotometrijski film/indikator. CE certifikat. | 1
1237 | 032412080713 | Dijagnostičke trakice za mjerenje glukoze u krvi uređajem 174 | A.Menarini Diagnostics S.r.l. | A.Menarini Diagnostics | Dijagnostičke trakice za mjerenje glukoze u krvi uređajem, A.Menarini Diagnostics | Glucofix Sensor | 1 | 14 | 1a | NE | kom | do 375 komada | 3 mj. | 3 mj. | 3 mj. | 0.288 | 5% | IVD | S | SP, LJ | Plastika, elektroda ili fotometrijski film/indikator. CE certifikat. | 1
1238 | 032412080714 | Dijagnostičke trakice za mjerenje glukoze u krvi uređajem 174 | Abbott Diabetes Care | Abbott laboratories | Dijagnostičke trakice za mjerenje glukoze u krvi uređajem; Abbott Diabetes Care | FreeStyle Optium plus test trake za mjerenje glukoze u krvi a'10 FreeStyle Optium plus test trake za mjerenje glukoze u krvi a'25 FreeStyle Optium plus test trake za mjerenje glukoze u krvi a'50 FreeStyle Optium plus test trake za mjerenje glukoze u krvi a'100 | 1 | 14 | 1a | NE | kom | do 375 komada | 3 mj. | 3 mj. | 3 mj. | 0.2639 | 5% | IVD | S | SP, LJ | Plastika, elektroda ili fotometrijski film/indikator. CE certifikat. | 1
1239 | 032412080715 | Dijagnostičke trakice za mjerenje glukoze u krvi uređajem 174 | ACON | Biognost | Dijagnostičke trakice za mjerenje glukoze u krvi uređajem; ACON | ON- CALL PLUS TEST TRAKE | 1 | 14 | 1a | NE | kom | do 375 komada | 3 mj. | 3 mj. | 3 mj. | 0.288 | 5% | IVD | S | SP, LJ | Plastika, elektroda ili fotometrijski film/indikator. CE certifikat. | 1
1240 | 032412080716 | Dijagnostičke trakice za mjerenje glukoze u krvi uređajem 174 | BIONIME | Salvus | Dijagnostičke trakice za mjerenje glukoze u krvi uređajem; BIONIME | BIONIME RIGHTEST DIJAGNOSTIČKE TRAKE | 1 | 14 | 1a | NE | kom | do 375 komada | 3 mj. | 3 mj. | 3 mj. | 0.3 | 5% | IVD | S | SP, LJ | Plastika, elektroda ili fotometrijski film/indikator. CE certifikat. | 1
1241 | 032412080718 | Dijagnostičke trakice za mjerenje glukoze u krvi uređajem 174 | Osang Healthcare Co. | Dr Pharma | Dijagnostičke trakice za mjerenje glukoze u krvi uređajem; Osang Healthcare Co. | ELEMENT Blood Glucose Test Strips | 1 | 14 | 1a | NE | kom | do 375 komada | 3 mj. | 3 mj. | 3 mj. | 0.3 | 5% | IVD | S | SP, LJ | Plastika, elektroda ili fotometrijski film/indikator. CE certifikat. | 1
1242 | 032412080720 | Dijagnostičke trakice za mjerenje glukoze u krvi uređajem 174 | Breuer GmbH | Medikor | Dijagnostičke trakice za mjerenje glukoze u krvi uređajem; Breuer | Beurer Blood Glucose GL 44 test strips | 1 | 14 | 1a | NE | kom | do 375 komada | 3 mj. | 3 mj. | 3 mj. | 0.288 | 5% | IVD | S | SP, LJ | Plastika, elektroda ili fotometrijski film/indikator. CE certifikat. | 1
1243 | 032412080721 | Dijagnostičke trakice za mjerenje glukoze u krvi uređajem 174 | Philosys Co | DE Medicus | Dijagnostičke trakice za mjerenje glukoze u krvi uređajem; Philosys | Gmate Blood glucose test strips | 1 | 14 | 1a | NE | kom | do 375 komada | 3 mj. | 3 mj. | 3 mj. | 0.288 | 5% | IVD | S | SP, LJ | Plastika, elektroda ili fotometrijski film/indikator. CE certifikat. | 1
1244 | 032412080722 | Dijagnostičke trakice za mjerenje glukoze u krvi uređajem 174 | Nova Biomedical Corp. | Tea-medicina | Dijagnostičke trakice za mjerenje glukoze u krvi uređajem; Nova Biomedical Corp. | GLU-Test strips | 1 | 14 | 1a | NE | kom | do 375 komada | 3 mj. | 3 mj. | 3 mj. | 0.288 | 5% | IVD | S | SP, LJ | Plastika, elektroda ili fotometrijski film/indikator. CE certifikat. | 1
1245 | 032412080723 | Dijagnostičke trakice za mjerenje glukoze u krvi uređajem 174 | Medisana AG | GOLIA | Dijagnostičke trakice za mjerenje glukoze u krvi uređajem; Medisana AG | MediTouch Test Strips | 1 | 14 | 1a | NE | kom | do 375 komada | 3 mj. | 3 mj. | 3 mj. | 0.288 | 5% | IVD | S | SP, LJ | Plastika, elektroda ili fotometrijski film/indikator. CE certifikat. | 1
1246 | 032412080724 | Dijagnostičke trakice za mjerenje glukoze u krvi uređajem 174 | Medisana AG | GOLIA | Dijagnostičke trakice za mjerenje glukoze u krvi uređajem; Medisana AG | GlucoDock | 1 | 14 | 1a | NE | kom | do 375 komada | 3 mj. | 3 mj. | 3 mj. | 0.288 | 5% | IVD | S | SP, LJ | Plastika, elektroda ili fotometrijski film/indikator. CE certifikat. | 1
1247 | 032412080725 | Dijagnostičke trakice za mjerenje glukoze u krvi uređajem 174 | ACON | Biognost | Dijagnostičke trakice za mjerenje glukoze u krvi uređajem; ACON | ON-CALL Simple test trake, ON-CALL Vivid test trake | 1 | 14 | 1a | NE | kom | do 375 komada | 3 mj. | 3 mj. | 3 mj. | 0.288 | 5% | IVD | S | SP, LJ | Plastika, elektroda ili fotometrijski film/indikator. CE certifikat. | 1
1249 | 032412080727 | Dijagnostičke trakice za mjerenje glukoze u krvi uređajem 174 | Mendor OY | A.Menarini Dijagnostika Hrvatska | Dijagnostičke trakice za mjerenje glukoze u krvi uređajem; Mendor Oy | Mendor discreet mjerne trake | 1 | 14 | 1a | NE | kom | do 375 komada | 3 mj. | 3 mj. | 3 mj. | 0.288 | 5% | IVD | S | SP, LJ | Plastika, elektroda ili fotometrijski film/indikator. CE certifikat. | 1
1250 | 032412080728 | Dijagnostičke trakice za mjerenje glukoze u krvi uređajem 174 | Lobeck Medical AG | Medicline | Dijagnostičke trakice za mjerenje glukoze u krvi uređajem; Lobeck Medical AG | MediSmart Ruby | 1 | 14 | 1a | NE | kom | do 375 komada | 3 mj. | 3 mj. | 3 mj. | 0.3 | 5% | IVD | S | SP, LJ | Plastika, elektroda ili fotometrijski film/indikator. CE certifikat. | 1
1251 | 032412080729 | Dijagnostičke trakice za mjerenje glukoze u krvi uređajem 174 | A.Menarini Diagnostics S.r.l. | A.Menarini Dijagnostika Hrvatska | Dijagnostičke trakice za mjerenje glukoze u krvi uređajem; A.Menarini Diagnostics S.r.l. | GlucoMen areo Sensor | 1 | 14 | 1a | NE | kom | do 375 komada | 3 mj. | 3 mj. | 3 mj. | 0.288 | 5% | IVD | S | SP, LJ | Plastika, elektroda ili fotometrijski film/indikator. CE certifikat. | 1
1252 | 032412080730 | Dijagnostičke trakice za mjerenje glukoze u krvi uređajem 174 | ARKRAY | Bauerfeind | Dijagnostičke trakice za mjerenje glukoze u krvi uređajem; Arkray | Glucocard S Test Strips | 1 | 14 | 1a | NE | kom | do 375 komada | 3 mj. | 3 mj. | 3 mj. | 0.3 | 5% | IVD | S | SP, LJ | Plastika, elektroda ili fotometrijski film/indikator. CE certifikat. | 1
1253 | 032412080731 | Dijagnostičke trakice za mjerenje glukoze u krvi uređajem 174 | VivaChek Laboratories Inc. | Biognost | Dijagnostičke trakice za mjerenje glukoze u krvi uređajem; VivaCherk Laboratories Inc. | VivaChek Ino test trake | 1 | 14 | 1a | NE | kom | do 375 komada | 3 mj. | 3 mj. | 3 mj. | 0.3 | 5% | IVD | S | SP, LJ | Plastika, elektroda ili fotometrijski film/indikator. CE certifikat. | 1
1254 | 032412080732 | Dijagnostičke trakice za mjerenje glukoze u krvi uređajem 174 | TaiDoc Technology Corporation | Sanitas | Dijagnostičke trakice za mjerenje glukoze u krvi uređajem; TaiDoc Technology Corporation | U Right TD 4279 glucos test strips | 1 | 14 | 1a | NE | kom | do 375 komada | 3 mj. | 3 mj. | 3 mj. | 0.3 | 5% | IVD | S | SP, LJ | Plastika, elektroda ili fotometrijski film/indikator. CE certifikat. | 1
1255 | 032412080733 | Dijagnostičke trakice za mjerenje glukoze u krvi uređajem 174 | Med Trust | Med Trust | Dijagnostičke trakice za mjerenje glukoze u krvi uređajem; Med Trust | Wellion GALILEO GLU test strips | 1 | 14 | 1a | NE | kom | do 375 komada | 3 mj. | 3 mj. | 3 mj. | 0.3 | 5% | IVD | S | SP, LJ | Plastika, elektroda ili fotometrijski film/indikator. CE certifikat. | 1
1255a | 032412080734 | Dijagnostičke trakice za mjerenje glukoze u krvi uređajem 174 | i-Sens Inc. | Karl Dietz | Dijagnostičke trakice za mjerenje glukoze u krvi uređajem; i-Sens | Care Sens N Blood Glucose Test Strips | 1 | 14 | 1a | NE | kom | do 375 komada | 3 mj. | 3 mj. | 3 mj. | 0.3 | 5% | IVD | S | SP, LJ | Plastika, elektroda ili fotometrijski film/indikator. CE certifikat. | 1
1255b | 032412080735 | Dijagnostičke trakice za mjerenje glukoze u krvi uređajem 174 | Andon Health Co Ltd. | Delecto Firmus | Dijagnostičke trakice za mjerenje glukoze u krvi uređajem; Andon Health Co.Ltd. | iHealth Blood Glukoze test strips, EGS-2003 | 1 | 14 | 1a | NE | kom | do 375 komada | 3 mj. | 3 mj. | 3 mj. | 0.2641 | 5% | IVD | S | SP, LJ | Plastika, elektroda ili fotometrijski film/indikator. CE certifikat. | 1
1255c | 032412080736 | Dijagnostičke trakice za mjerenje glukoze u krvi uređajem 174 | Med Trust | Med Trust | Dijagnostičke trakice za mjerenje glukoze u krvi uređajem; Med Trust | Wellion LEONARDO GLU test strips | 1 | 14 | 1a | NE | kom | do 375 komada | 3 mj. | 3 mj. | 3 mj. | 0.3 | 5% | IVD | S | SP, LJ | Plastika, elektroda ili fotometrijski film/indikator. CE certifikat. | 1
1255d | 032412080737 | Dijagnostičke trakice za mjerenje glukoze u krvi uređajem 174 | i-Sens Inc. | Karl Dietz | Dijagnostičke trakice za mjerenje glukoze u krvi uređajem; i-Sens Inc. | CareSens PRO Blood Glucose Test Strips | 1 | 14 | 1a | NE | kom | do 375 komada | 3 mj. | 3 mj. | 3 mj. | 0.3 | 5% | IVD | S | SP, LJ | Plastika, elektroda ili fotometrijski film/indikator. CE certifikat. | 1
1255f | 032412080739 | Dijagnostičke trakice za mjerenje glukoze u krvi uređajem 174 | Roche Diabetes Care GmbH | Roche | Dijagnostičke trakice za mjerenje glukoze u krvi uređajem; Roche Diabetes Care GmbH | Accu-Chek® Instant test strips; Accu-Chek® Guide test strips | 1 | 14 | 1a | NE | kom | do 375 komada | 3 mj. | 3 mj. | 3 mj. | 0.3 | 5% | IVD | S | SP, LJ | Plastika, elektroda ili fotometrijski film/indikator. CE certifikat. | 1
1255g | 032412080740 | Dijagnostičke trakice za mjerenje glukoze u krvi uređajem 174 | Cofoe Medical Technology Co.Ltd | Egeria | Dijagnostičke trakice za mjerenje glukoze u krvi uređajem; Cofoe Medical Technology Co.Ltd | KF-A01-C | 1 | 14 | 1a | NE | kom | do 375 komada | 3 mj. | 3 mj. | 3 mj. | 0.2508 | 5% | IVD | S | SP, LJ | Plastika, elektroda ili fotometrijski film/indikator. CE certifikat. | 1
1255h | 032412080741 | Dijagnostičke trakice za mjerenje glukoze u krvi uređajem 174 | MicroTech Medical (Hangzhou) Co Ltd | Med Trust | Dijagnostičke trakice za mjerenje glukoze u krvi uređajem; MicroTech Medical (Hangzhou) Co Ltd | Wellion MICRO test trake | 1 | 14 | 1a | NE | kom | do 375 komada | 3 mj. | 3 mj. | 3 mj. | 0.285 | 5% | IVD | S | SP, LJ | Plastika, elektroda ili fotometrijski film/indikator. CE certifikat. | 1
1255i | 032412080742 | Dijagnostičke trakice za mjerenje glukoze u krvi uređajem 174 | ForaCare | Oxmed Pharma | Dijagnostičke trakice za mjerenje glukoze u krvi uređajem; ForaCare | Fora 6 test strips | 1 | 14 | 1a | NE | kom | do 375 komada | 3 mj. | 3 mj. | 3 mj. | 0.285 | 5% | IVD | S | SP, LJ | Plastika, elektroda ili fotometrijski film/indikator. CE certifikat. | 1
1255j | 032412080743 | Dijagnostičke trakice za mjerenje glukoze u krvi uređajem 174 | Med Trust | Med Trust | Dijagnostičke trakice za mjerenje glukoze u krvi uređajem; Med Trust | Wellion NEWTON GDH-FAD test strips | 1 | 14 | 1a | NE | kom | do 375 komada | 3 mj. | 3 mj. | 3 mj. | 0.2382 | 5% | IVD | S | SP, LJ | Plastika, elektroda ili fotometrijski film/indikator. CE certifikat. | 1
1256 | 032412080801 | Dijagnostičke trakice za mjerenje ketona u krvi uređajem 174a | Abbott Diabetes Care | Abbott laboratories | Dijagnostičke trakice za mjerenje ketona u krvi uređajem; Abbott Diabetes Care | FreeStyle Optium ß-Ketone test strips | 1 | 14 | 1a | NE | kom | do 50 komada | 1 g | 1 g |  | 0.3252 | 5% | IVD | S | SP, LJ | Plastika, elektroda. CE certifikat. | 1
1257 | 032412080802 | Dijagnostičke trakice za mjerenje ketona u krvi uređajem 174a | Med Trust | Med Trust | Dijagnostičke trakice za mjerenje ketona u krvi uređajem; Med Trust | Wellion GALILEO KET test strips | 1 | 14 | 1a | NE | kom | do 50 komada | 1 g | 1 g |  | 0.3252 | 5% | IVD | S | SP, LJ | Plastika, elektroda. CE certifikat. | 1
1258 | 032112080801 | Lancete za vađenje krvi iz prsta za kontrolu glukoze u krvi 174 | Beurer GmbH | Medikor | Lancete za vađenje krvi iz prsta za kontrolu glukoze u krvi, Beurer | Sterile needle lancets for Beurer lancing device | 1 | 14 | 1a | NE | kom | do 375 komada | 3 mj. | 3 mj. | 3 mj. | 0.0504 | 5% | IIa | S | SP, LJ | Plastična ovojnica i kapica oko metalne igle za lancetar. Dubina igala G26-G30. CE certifikat. | 1
1259 | 032112080802 | Lancete za vađenje krvi iz prsta za kontrolu glukoze u krvi 174 | Lobeck Medical AG | Medicline | Lancete za vađenje krvi iz prsta za kontrolu glukoze u krvi, Lobeck | MediSmart Lancets | 1 | 14 | 1a | NE | kom | do 375 komada | 3 mj. | 3 mj. | 3 mj. | 0.0504 | 5% | IIa | S | SP, LJ | Plastična ovojnica i kapica oko metalne igle za lancetar. Dubina igala G26-G30. CE certifikat. | 1
1260 | 032112080803 | Lancete za vađenje krvi iz prsta za kontrolu glukoze u krvi 174 | Ascensia Diabetes Care Holdings AG | Medilab One | Lancete za vađenje krvi iz prsta za kontrolu glukoze u krvi, Ascensia | Microlet lancete | 1 | 14 | 1a | NE | kom | do 375 komada | 3 mj. | 3 mj. | 3 mj. | 0.0504 | 5% | IIa | S | SP, LJ | Plastična ovojnica i kapica oko metalne igle za lancetar. Dubina igala G26-G30. CE certifikat. | 1
1261 | 032112080804 | Lancete za vađenje krvi iz prsta za kontrolu glukoze u krvi 174 | ARKRAY | Bauerfeind | Lancete za vađenje krvi iz prsta za kontrolu glukoze u krvi, Arkray | Multilet Supersoft | 1 | 14 | 1a | NE | kom | do 375 komada | 3 mj. | 3 mj. | 3 mj. | 0.0504 | 5% | IIa | S | SP, LJ | Plastična ovojnica i kapica oko metalne igle za lancetar. Dubina igala G26-G30. CE certifikat. | 1
1262 | 032112080805 | Lancete za vađenje krvi iz prsta za kontrolu glukoze u krvi 174 | Roche Diabetes Care GmbH | Roche | Lancete za vađenje krvi iz prsta za kontrolu glukoze u krvi, Roche | Accu-Chek Softclix | 1 | 14 | 1a | NE | kom | do 375 komada | 3 mj. | 3 mj. | 3 mj. | 0.0504 | 5% | IIa | S | SP, LJ | Plastična ovojnica i kapica oko metalne igle za lancetar. Dubina igala G26-G30. CE certifikat. | 1
1264 | 032112080807 | Lancete za vađenje krvi iz prsta za kontrolu glukoze u krvi 174 | Med Trust | Med Trust | Lancete za vađenje krvi iz prsta za kontrolu glukoze u krvi, Med Trust | WELLION 28G LANCETS | 1 | 14 | 1a | NE | kom | do 375 komada | 3 mj. | 3 mj. | 3 mj. | 0.0504 | 5% | IIa | S | SP, LJ | Plastična ovojnica i kapica oko metalne igle za lancetar. Dubina igala G26-G30. CE certifikat. | 1
1265 | 032112080809 | Lancete za vađenje krvi iz prsta za kontrolu glukoze u krvi 174 | Owen Mumford Ltd. | A.Menarini Diagnostics | Lancete za vađenje krvi iz prsta za kontrolu glukoze u krvi, Owen Mumford Ltd. | Glucoject lancete | 1 | 14 | 1a | NE | kom | do 375 komada | 3 mj. | 3 mj. | 3 mj. | 0.0504 | 5% | IIa | S | SP, LJ | Plastična ovojnica i kapica oko metalne igle za lancetar. Dubina igala G26-G30. CE certifikat. | 1
1266 | 032112080810 | Lancete za vađenje krvi iz prsta za kontrolu glukoze u krvi 174 | Abbott Diabetes Care | Abbott laboratories | Lancete za vađenje krvi iz prsta za kontrolu glukoze u krvi; Abbott Diabetes Care | Abbott Thin Lancets | 1 | 14 | 1a | NE | kom | do 375 komada | 3 mj. | 3 mj. | 3 mj. | 0.0504 | 5% | IIa | S | SP, LJ | Plastična ovojnica i kapica oko metalne igle za lancetar. Dubina igala G26-G30. CE certifikat. | 1
1267 | 032112080811 | Lancete za vađenje krvi iz prsta za kontrolu glukoze u krvi 174 | ACON | Biognost | Lancete za vađenje krvi iz prsta za kontrolu glukoze u krvi; ACON | GLUKOGNOST UNIVERZALNE LANCETE | 1 | 14 | 1a | NE | kom | do 375 komada | 3 mj. | 3 mj. | 3 mj. | 0.0504 | 5% | IIa | S | SP, LJ | Plastična ovojnica i kapica oko metalne igle za lancetar. Dubina igala G26-G30. CE certifikat. | 1
1268 | 032112080812 | Lancete za vađenje krvi iz prsta za kontrolu glukoze u krvi 174 | BIONIME | Salvus | Lancete za vađenje krvi iz prsta za kontrolu glukoze u krvi-BIONIME | BIONIME RIGHTEST STERILNE LANCETE | 1 | 14 | 1a | NE | kom | do 375 komada | 3 mj. | 3 mj. | 3 mj. | 0.0504 | 5% | IIa | S | SP, LJ | Plastična ovojnica i kapica oko metalne igle za lancetar. Dubina igala G26-G30. CE certifikat. | 1
1269 | 032112080813 | Lancete za vađenje krvi iz prsta za kontrolu glukoze u krvi 174 | Becton Dickinson and Company | Hospitalija trgovina | Lancete za vađenje krvi iz prsta za kontrolu glukoze u krvi, Becton Dickinskon and Company | BD Micro-Fine+ | 1 | 14 | 1a | NE | kom | do 375 komada | 3 mj. | 3 mj. | 3 mj. | 0.0504 | 5% | IIa | S | SP, LJ | Plastična ovojnica i kapica oko metalne igle za lancetar. Dubina igala G26-G30. CE certifikat. | 1
1270 | 032112080816 | Lancete za vađenje krvi iz prsta za kontrolu glukoze u krvi 174 | Medisana AG | GOLIA | Lancete za vađenje krvi iz prsta za kontrolu glukoze u krvi, Medisana AG | Medisana lancete | 1 | 14 | 1a | NE | kom | do 375 komada | 3 mj. | 3 mj. | 3 mj. | 0.0504 | 5% | IIa | S | SP, LJ | Plastična ovojnica i kapica oko metalne igle za lancetar. Dubina igala G26-G30. CE certifikat. | 1
1272 | 032112080818 | Lancete za vađenje krvi iz prsta za kontrolu glukoze u krvi 174 | Mendor Oy | A.Menarini Dijagnostika Hrvatska | Lancete za vađenje krvi iz prsta za kontrolu glukoze u krvi, Mendor Oy | Mendor discreet lancete | 1 | 14 | 1a | NE | kom | do 375 komada | 3 mj. | 3 mj. | 3 mj. | 0.0504 | 5% | IIa | S | SP, LJ | Plastična ovojnica i kapica oko metalne igle za lancetar. Dubina igala G26-G30. CE certifikat. | 1
1273 | 032112080819 | Lancete za vađenje krvi iz prsta za kontrolu glukoze u krvi 174 | Dong Bang Acupunture Inc, | Bauerfeind | Lancete za vađenje krvi iz prsta za kontrolu glukoze u krvi, Dong Bang Acupunture Inc. | Nanolet lancete | 1 | 14 | 1a | NE | kom | do 375 komada | 3 mj. | 3 mj. | 3 mj. | 0.0504 | 5% | IIa | S | SP, LJ | Plastična ovojnica i kapica oko metalne igle za lancetar. Dubina igala G26-G30. CE certifikat. | 1
1275 | 032112080821 | Lancete za vađenje krvi iz prsta za kontrolu glukoze u krvi 174 | HTL-Strefa S.A. | A.Menarini Dijagnostika Hrvatska | Lancete za vađenje krvi iz prsta za kontrolu glukoze u krvi, HTL-Strefi S.A. | Glucoject lancetes PLUS | 1 | 14 | 1a | NE | kom | do 375 komada | 3 mj. | 3 mj. | 3 mj. | 0.0504 | 5% | IIa | S | SP, LJ | Plastična ovojnica i kapica oko metalne igle za lancetar. Dubina igala G26-G30. CE certifikat. | 1
1276 | 032112080822 | Lancete za vađenje krvi iz prsta za kontrolu glukoze u krvi 174 | Facet Technologies LLC | Abbott laboratories | Lancete za vađenje krvi iz prsta za kontrolu glukoze u krvi, FacetTechnologies LLC | FreeStyle Lancets | 1 | 14 | 1a | NE | kom | do 375 komada | 3 mj. | 3 mj. | 3 mj. | 0.0504 | 5% | IIa | S | SP, LJ | Plastična ovojnica i kapica oko metalne igle za lancetar. Dubina igala G26-G30. CE certifikat. | 1
1277 | 032112080823 | Lancete za vađenje krvi iz prsta za kontrolu glukoze u krvi 174 | TaiDoc Technology Corporation | Sanitas | Lancete za vađenje krvi iz prsta za kontrolu glukoze u krvi, TaiDoc Technology Corporation | U Right TD-THIN blood lancete | 1 | 14 | 1a | NE | kom | do 375 komada | 3 mj. | 3 mj. | 3 mj. | 0.0504 | 5% | IIa | S | SP, LJ | Plastična ovojnica i kapica oko metalne igle za lancetar. Dubina igala G26-G30. CE certifikat. | 1
1277a | 032112080824 | Lancete za vađenje krvi iz prsta za kontrolu glukoze u krvi 174 | Tianjin Huahong Technology Co. | Karl Dietz | Lancete za vađenje krvi iz prsta za kontrolu glukoze u krvi, Tianjin Huahong Technology Co. | Sterile Lancetes CareSensTM 28G; Sterile Lancetes CareSensTM 30G | 1 | 14 | 1a | NE | kom | do 375 komada | 3 mj. | 3 mj. | 3 mj. | 0.0504 | 5% | IIa | S | SP, LJ | Plastična ovojnica i kapica oko metalne igle za lancetar. Dubina igala G26-G30. CE certifikat. | 1
1277f | 032112080826 | Lancete za vađenje krvi iz prsta za kontrolu glukoze u krvi 174 | ForaCare | Oxmed Pharma | Lancete za vađenje krvi iz prsta za kontrolu glukoze u krvi, ForaCare | Fora lancete | 1 | 14 | 1a | NE | kom | do 375 komada | 3 mj. | 3 mj. | 3 mj. | 0.0479 | 5% | IIa | S | SP, LJ | Plastična ovojnica i kapica oko metalne igle za lancetar. Dubina igala G26-G30. CE certifikat. | 1
1277a | 032424080801 | Uređaj za neograničeno skeniranje razine glukoze u međustaničnoj tekućini uz dodatnu mogućnost mjerenja glukoze i ketona u krvi306 | Abbott Diabetes Care | Abbott Laboratories | Uređaj za neograničeno skeniranje razine glukoze u međustaničnoj tekućini uz dodatnu mogućnost mjerenja glukoze i ketona u krvi, Abbott Diabetes Care | FreeStyle Libre Flash Glucose Monitoring System-Reader | 31.32 | 14 | 1a | NE | kom | 1 | 5 god.γ | 5 god. | 5 god. | 47.816 | 5% | II b | S | SP. LJ | Uređaj za neograničeno skeniranje razine glukoze u međustaničnoj tekućini. Koristi se s pripadajućim senzorom (bez dodatnih pomagala). Bez kalibracije. Punjiva baterija- punjač priložen u startnom setu. Skeniranjem se očitavaju rezultati posljednjih 8 sati. Uređaj pohranjuje rezultate glukoze posljednjih 90 dana mjerenja. Prikaz na ekranu: razina glukoze, kretanje glukoze (trendovi) te grafički prikaz rezultata mjerenja. Uređaj ima dodatnu mogućnost mjerenja glukoze i ketona u krvi korištenjem pripadajućih test traka. Jamstveni rok 5 godina. CE certifikat. Startni set sadrži uređaj za neograničeno skeniranje, jedan senzor i kvartalni set. | 1
1277b | 032424080902 | Senzor za mjerenje glukoze u međustaničnoj tekućini306 | Abbott Diabetes Care | Abbott Laboratories | Senzor za mjerenje glukoze u međustaničnoj tekućini, Abbott Diabetes Care | FreeStyle Libre 2 Flash Glucose Monitoring System-Senzor | 31.32 | 14 | 1a | NE | kom | do 7 | 3 mj.γ | 3 mj. | 3 mj. | 47.816 | 5% | II b | S | SP, LJ | Senzor za mjerenje glukoze u međustaničnoj tekućini kroz 14 dana pomoću uređaja FreeStyle Libre. Bez kalibracije. Senzor individualno pakiran s pripadajućim aplikatorom. CE certifikat. Kvartalni set sastoji se od: - do 7 senzora uz uvjet da ukupna godišnja količina ne prelazi 26 senzora, - od 50 trakica i 50 lanceta za odrasle osobe, - od 150 trakica i 150 lanceta za djecu. | 1
1277bc | 032424180902 | Početni komplet za kontinuirano mjerenje glukoze 368 | Dexcom, Inc. | Medilab One | Početni komplet za kontinuirano mjerenje glukoze, Dexcom, Inc. | Početni komplet Dexcom One+ | 31.32 | 14 | 1a | NE | kom | 1 | 1 x β | 1 x β | 1 x β | 46.3284 | 5% | II b | S | SP, LJ | Početni komplet s integriranim senzorom izdaje se jednokratno, samo za prvo uvođenje. U paket je uključen i uređaj za mjerenje glukoze u krvi. | 1
1277ca | 032535401902 | Odašiljač za kontinuirano mjerenje glukoze, samostalan (standalone), bežičnom tehnologijom, poveziv s aplikacijom pametnih uređaja349 | Medtrum Technologies Inc. | Bauerfeind | Odašiljač za kontinuirano mjerenje glukoze, samostalan (standalone), bežičnom tehnologijom, poveziv s aplikacijom pametnih uređaja, Medtrum Technologies Inc. | Medtrum TouchCare Slim Real time Transmitter | 31.32 | 14 | 1a | NE | kom | 1 | 1 g | 1 g | 1 g | 257.3761 | 5% | II a | S | SP, LJ | Odašiljač sadrži punjivu bateriju i kabel za napajanje. Jamstveni rok 1 godina. CE certifikat. Odašiljač je samostalan (standalone) i bluetooth tehnologijom povezuje se s aplikacijom pametnih uređaja. Aplikacija dostupna besplatno za preuzimanje. | 1
1277cd | 032535401905 | Odašiljač za kontinuirano mjerenje glukoze, samostalan (standalone), bežičnom tehnologijom, poveziv s aplikacijom pametnih uređaja 371 | Medtronic MiniMed | Mediligo | Odašiljač za kontinuirano mjerenje glukoze, samostalan (standalone), bežičnom tehnologijom, poveziv s aplikacijom pametnih uređaja, Medtronic MiniMed | Medtronic MiniMed Guardian 4 System Kit | 31.32 | 14 | 1a | NE | kom | 1 |  | 1 g | 1 g | 411.1089 | 5% | II b | S | SP, LJ | Odašiljač sadrži nezamjenjivu bateriju.. Jamstveni rok jedna godina. CE certifikat. Odašiljač je samostalan (standalone) i bluetooth tehnologijom povezuje se s aplikacijom pametnih uređaja. Aplikacija dostupna besplatno za preuzimanje. | 1
1277ce | 032535401906 | Odašiljač za kontinuirano mjerenje glukoze, samostalan (standalone), bežičnom tehnologijom, poveziv s aplikacijom pametnih uređaja 387 | Zeijiang POCTech Co.Ltd. | Salvus | Odašiljač za kontinuirano mjerenje glukoze, samostalan (standalone), bežičnom tehnologijom, poveziv s aplikacijom pametnih uređaja, Zeijiang POCTech Co.Ltd. | CT-100C14 Real time transmiter | 31.32 | 14 | 1a | NE | kom | 1 |  | 1 g | 1 g | 156.94 | 5% | II b | S | SP, LJ | Pakiranje sadrži 1 odašiljač. Jamstveni rok jedna godina. CE certifikat. Odašiljač je samostalan (standalone) i bluetooth tehnologijom povezuje se s aplikacijom pametnih uređaja. Aplikacija dostupna besplatno za preuzimanje. | 1
1277cf | 032535401907 | Odašiljač za kontinuirano mjerenje glukoze, samostalan (standalone), bežičnom tehnologijom, poveziv s aplikacijom pametnih uređaja 387 | MicroTech Medical (Hanhgzhou) Co.Ltd | Med Trust | Odašiljač za kontinuirano mjerenje glukoze, samostalan (standalone), bežičnom tehnologijom, poveziv s aplikacijom pametnih uređaja, MicroTech Medical (Hanhgzhou) Co.Ltd | Wellion Senzor Transmitter | 31.32 | 14 | 1a | NE | kom | 1 |  | 4 g | 4 g | 158.4433 | 5% | II b | S | SP, LJ | Pakiranje sadrži 1 odašiljač. Jamstveni rok jedna godina. CE certifikat. Odašiljač je samostalan (standalone) i bluetooth tehnologijom povezuje se s aplikacijom pametnih uređaja. Aplikacija dostupna besplatno za preuzimanje. | 1
1277cg | 032535401908 | Odašiljač za kontinuirano mjerenje glukoze, samostalan (standalone), bežičnom tehnologijom, poveziv s aplikacijom pametnih uređaja 387 | Medtrum Technologies Inc. | Bauerfeind | Odašiljač za kontinuirano mjerenje glukoze, samostalan (standalone), bežičnom tehnologijom, poveziv s aplikacijom pametnih uređaja, Medtrum Technologies Inc. | Medtrum S9 CGM odašiljač | 31.32 | 14 | 1a | NE | kom | 1 | 4 g | 4 g | 4 g | 98.7174 | 5% | II b | S | SP, LJ | Pakiranje sadrži 1 odašiljač. Jamstveni rok jedna godina. CE certifikat. Odašiljač je samostalan (standalone) i bluetooth tehnologijom povezuje se s aplikacijom pametnih uređaja. Aplikacija dostupna besplatno za preuzimanje. | 1
1277ch | 032535401909 | Odašiljač za kontinuirano mjerenje glukoze, samostalan (standalone), bežičnom tehnologijom, poveziv s aplikacijom pametnih uređaja 387 | Zheijiang POCTech Co.Ltd. | Salvus | Odašiljač za kontinuirano mjerenje glukoze, samostalan (standalone), bežičnom tehnologijom, poveziv s aplikacijom pametnih uređaja, Zheijiang POCTech Co.Ltd. | Yuwell Apwell Anytime continous glucose monitoring system CT-300D | 31.32 | 14 | 1a | NE | kom | 1 |  |  | 2 g | 158.4428 | 5% | II b | S | SP, LJ | Odašiljač sadrži nezamjenjivu punjivu bateriju koja se puni pomoću kučišta za napanje. Jamstveni rok 2 godine. CE certifikat. Odašiljač je samostalan (standalone) i bluetooth tehnologijom povezuje se s aplikacijom pametnih uređaja. Aplikacija dostupna besplatno za preuzimanje. | 1
1277da | 032535402002 | Senzor za kontinuirano mjerenje glukoze349 | Medtrum Technologies Inc. | Bauerfeind | Senzor za kontinuirano mjerenje glukoze, Medtrum Technologies Inc. | Medtrum TouchCare Slim senzor | 31.32 | 14 | 1a | NE | kom | do 7 | 3 mj. | 3 mj. | 3 mj. | 64.344 | 5% | II a | S | SP, LJ | Senzor za mjerenje glukoze u međustaničnoj tekućini do 14 dana. Kalibracija 1x dnevno.Senzor individualno pakiran s pripadajućim aplikatorom i nosačem odašiljača. CE certifikat. Tromjesečni set sastoji se od: - do 7 senzora uz uvjet da ukupna godišnja količina ne prelazi 26 senzora, - od 100 trakica i 100 lanceta | 1
1277dd | 032535402005 | Senzor za kontinuirano mjerenje glukoze 371 | Medtronic MiniMed | Mediligo | Senzor za kontinuirano mjerenje glukoze, Medtronic MiniMed | Medtronic MiniMed Guardian 4 sensor, MMT-7040QX | 31.32 | 14 | 1a | NE | kom | do 13 |  | 3 mj. | 3 mj. | 28.6416 | 5% | II b | S | SP, LJ | Elektroda premazana reagensima za mjerenje glukoze, s vodilicom od nehrđajućeg medicinskog čelika. CE certifikat. Godišnja količina senzora do 50 komada. | 1
1277de | 032535402006 | Senzor za kontinuirano mjerenje glukoze 387 | Zheijiang POCTech Co.Ltd. | Salvus | Senzor za kontinuirano mjerenje glukoze, Zheijiang POCTech Co.Ltd | CT-202 sensor | 31.32 | 14 | 1a | NE | kom | do 7 |  | 3 mj. | 3 mj. | 56.4654 | 5% | II b | S | SP, LJ | Pakiranje sadrži 1 senzor i jednu litij-ionsku gumbastu CR1620 bateriju. Senzor za mjerenje glukoze u međustaničnoj tekućini kroz 14 dana. Kalibracija: 2x dnevno prva dva dana, zatim 1x dnevno. Senzor individualno pakiran s pripadajućim aplikatorom i nosačem odašiljača.. CE certifikat. | 1
1277df | 032535402007 | Integrirani senzor za kontinuirano mjerenje glukoze bez obavezne kalibracije 368 | Dexcom, Inc. | Medilab One | Integrirani senzor za kontinuirano mjerenje glukoze bez obavezne kalibracije, Dexcom Inc. | Integrirani senzor Dexcom One+ | 31.32 | 14 | 1a | NE | kom | 9 | 3 mj. | 3 mj. | 3 mj. | 46.3284 | 5% | II b | S | SP, LJ | Senzor i odašiljač u jednoj cjelini s nezamjenjivom baterijom namijenjeni mjerenju glukoze u međustaničnoj tekućini do 10 dana. Integrirani senzor je samostalan (standalone) i bluetooth tehnologijom povezuje se s aplikacijom pametnih uređaja ili dodatnim neobaveznim prijemnikom. Aplikacija dostupna besplatno za preuzimanje. Bez obavezne kalibracije. Isporučujre se s pripadajućim aplikatorom. CE certifikat. Tromjesečni set sastoji se od: -9 integriranih senzora,-50 dijag.trakica i 50 lanceta. U godini ostvarivanja prava na početni komplet za kontinuirano mjerenje glukoze, osigurana osoba ostvaruje pravo na 35 integriranih senzora, jer je 1 intagrirani senzor sardžan u početnom kompletu, sveukupno 36 senzora godišnje. | 1
1277dg | 032535402008 | Integrirani senzor za kontinuirano mjerenje glukoze bez obavezne kalibracije 387 | Shenzhen SiSensig Co. | Mediexpo Adria | Integrirani senzor za kontinuirano mjerenje glukoze bez obavezne kalibracije, Shenzhen SiSensig Co.. | SIBIONICS GS1 | 31.32 | 14 | 1a | NE | kom | 7 | 3 mj. | 3 mj. | 3 mj. | 56.1479 | 5% | II b | S | SP, LJ | Senzor i odašiljač u jednoj cjelini s nezamjenjivom baterijom namijenjeni mjerenju glukoze u međustaničnoj tekućini do 14 dana. Integrirani senzor je samostalan (standalone) i bluetooth tehnologijom povezuje se s aplikacijom pametnih uređaja ili dodatnim neobaveznim prijemnikom. Aplikacija dostupna besplatno za preuzimanje. Bez obavezne kalibracije. Isporučujre se s pripadajućim aplikatorom. CE certifikat. Tromjesečni set sastoji se od: -7 integriranih senzora,-100 dijag.trakica i 100 lanceta. | 1
1277dh | 032535402009 | Senzor za kontinuirano mjerenje glukoze 387 | MicroTech Medical (Hanhgzhou) Co.Ltd. | Med Trust | Senzor za kontinuirano mjerenje glukoze, MicroTech Medical (Hanhgzhou) Co.Ltd. | Wellion Continuous Glucose monitoring Senzor | 31.32 | 14 | 1a | NE | kom | 9 |  | 3 mj. | 3 mj. | 39.6108 | 5% | II b | S | SP, LJ | Senzor za mjerenje glukoze u međustaničnoj tekućini do 10 dana. Senzor individualno pakiran s pripadajućim aplikatorom i nosačem odašiljača. CE certifikat. Tromjesečni set sastoji se od: - 9 senzora , - 100 trakica i 100 lanceta | 1
1277di | 032535402010 | Senzor za kontinuirano mjerenje glukoze 387 | Medtrum Technologies Inc. | Bauerfeind | Senzor za kontinuirano mjerenje glukoze,Medtrum Technologies Inc. | MEDTRUM S9 CGM senzor | 31.32 | 14 | 1a | NE | kom | do 7 | 3 mj. | 3 mj. | 3 mj. | 57.1429 | 5% | II b | S | SP, LJ | Senzor za mjerenje glukoze u međustaničnoj tekućini do 14 dana. Senzor individualno pakiran s pripadajućim aplikatorom i nosačem odašiljača. CE certifikat. Tromjesečni set sastoji se od: - do 7 senzora uz uvjet da ukupna godišnja količina ne prelazi 26 senzora , - 100 trakica i 100 lanceta | 1
1277dia | 032535402011 | Senzor za kontinuirano mjerenje glukoze 387 | Zheijiang POCTech Co.Ltd. | Salvus | Senzor za kontinuirano mjerenje glukoze,Zheijiang POCTech Co.Ltd. | Yuwell Apwell Anytime continous glucose monitoring system Sensor CT-3 | 31.32 | 14 | 1a | NE | kom | do 7 |  |  | 3 mj. | 54.8458 | 5% | II b | S | SP, LJ | Senzor za mjerenje glukoze u međustaničnoj tekućini do 14 dana. Senzor individualno pakiran s pripadajućim aplikatorom i nosačem odašiljača. CE certifikat. Tromjesečni set sastoji se od: - do 7 senzora uz uvjet da ukupna godišnja količina ne prelazi 26 senzora , - 100 trakica i 100 lanceta | 1
1277dib | 032535402012 | Integrirani senzor za kontinuirano mjerenje glukoze bez obavezne kalibracije 306 | Abbott Diabetes Care | Abbott Laboratories | Integrirani senzor za kontinuirano mjerenje glukoze bez obavezne kalibracije, Abbott Diabetes Care | FreeStyle Libre 2 Plus Flash Glucose Monitoring System - Sensor | 31.32 | 14 | 1a | NE | kom | do 6 | 3 mj. | 3 mj. | 3 mj. | 51.8007 | 5% | II b | S | SP, LJ | Integrirani senzor za mjerenje glukoze u međustaničnoj tekućini kroz 15 dana pomoću čitača FreeStyle Libre 2 ili besplatne mobilne aplikacije FreeStyle LibreLink. Mogućnost skeniranja. Bez kalibracije. Senzor individualno pakiran s pripadajućom aplikatorom. CE certifikat. Kvartalni set sastoji se od:-6 senzora uz uvjet da ukupna godišnja količina ne prelazi 24 senzora;-50 trakica i 50 lanceta za odrasle osobe;-150 trakica i 150 lanceta za djecu. | 1
1277dic | 032535402013 | Integrirani senzor za kontinuirano mjerenje glukoze bez obavezne kalibracije 387 | Changsha Sinocare Inc. | Master Pharm | Integrirani senzor za kontinuirano mjerenje glukoze bez obavezne kalibracije, Changsha Sinocare Inc. | Sinocare i3 | 31.32 | 14 | 1a | NE | kom | 6 |  |  | 3 mj. | 57.15 | 5% | II b | S | SP, LJ | Integrirani senzor za mjerenje glukoze u međustaničnoj tekućini do 15 dana. Bez kalibracije. Senzor individualno pakiran s pripadajućom aplikatorom. CE certifikat. Odašiljač je integriran u senzor i bluetooth tehnologijom se povezuje s iCAN aplikacijom na pametnim telefonima. Aplikacija je dostupna besplatno za preuzimanje. Kod prve isporuke uključen je i uređaj za mjerenje glukoze u krvi.Tromjesečni set sastoji se od:-6 senzora uz uvjet da ukupna godišnja količina ne prelazi 24 senzora;-50 trakica i 50 lanceta za odrasle osobe. | 1
1277dk | 032536402002 | Prijemnik za kontinuirano mjerenje glukoze 368 | Dexcom, Inc. | Medilab One | Prijemnik za kontinuirano mjerenje glukoze, Dexcom, Inc. | Prijemnik Dexcom One+ | 31.32 | 14 | 1a | NE | kom | 1 | 1 g | 1 g | 1 g | 42.7497 | 5% | II b | S | SP, LJ | Prijemnik je neobavezan, sadrži punjivu bateriju. Jamstveni rok 1 godina. CE certifikat. Prijemnik se povezuje s integriranim senzorom za kontinuirano mjerenje glukoze. U slučaju povezivanja odašiljača Dexcom One+ s aplikacijom na pametnom uređaju prijemnik nije potreban. | 1
1277dl | 032536402003 | Prijemnik za kontinuirano mjerenje glukoze 387 | MicroTech Medical (Hanhgzhou) Co.Ltd | Med Trust | Prijemnik za kontinuirano mjerenje glukoze, MicroTech Medical (Hanhgzhou) Co.Ltd | Wellion Senzor Portable Diabetes Assistant | 31.32 | 14 | 1a | NE | kom | 1 |  | 1 g | 1 g | 158.4433 | 5% | II b | S | SP, LJ | Prijemnik je neobavezan, sadrži punjivu bateriju. Jamstveni rok 1 godina. CE certifikat. Prijemnik se povezuje s integriranim senzorom za kontinuirano mjerenje glukoze. U slučaju povezivanja odašiljača Wellion Senzor Transmitter s aplikacijom na pametnom uređaju prijemnik nije potreban. | 1
Inzulinske pumpe sa kateterom
1277de | 041924010103 | Inzulinska pumpa sa kateterom, sa mogućnošću automatskog zaustavljanja isporuke inzulina 364 | Medtronic MiniMed | Mediligo | Inzulinska pumpa sa kateterom, sa mogućnošću automatskog zaustavljanja isporuke inzulina, Medtronic MiniMed | Medtronic MiniMed 740G insulin pump | 31.32 | 31.32 | 9 | DA | kom | 1 | po ocjeni funkcionalnosti | po ocjeni funkcionalnosti | po ocjeni funkcionalnosti | 2411.5734 | 5% | IIb | S | SP, LJ, BZU | Minimalna bazalna doza 0,025 J/h. Mogućnost promjene bazalne doze svakih pola sata. Minimalna bolus doza 0,025 J. Više različitih oblika bolusa. Bolus kalkulator kao dio softvera pumpe. Mogućnost povezivanja sa aparatićem za mjerenje GUK-a koji se isporučuje zajedno s inzulinskom pumpom. Mogućnost spajanja sa sustavom za kontinuirano mjerenje glukoze pomoću senzora u međustaničnoj tekućini. Prikazivanje informacija o glukozi izmjerenoj senzorom na zaslonu pumpe. Alarmi (upozorenja) ako se razina glukoze mijenja određenom brzinom ili ako se približava ili je već dosegla određenu donju ili gornju granicu. Automatsko zaustavljanje isporuke inzulina kada se vrijednost glukoze izmjerene senzorom približava donjoj granici, automatsko nastavljanje isporuke inzulina kada glukoza počinje rasti. Vodootporna. Isporuka inzulina vrši se putem katetera/sustava za infuziju. Jamstveni rok je četiri godine. CE certifikat.
1277dd | 041924010102 | Inzulinska pumpa sa kateterom 364 | Ypsomed | Salvus | Inzulinska pumpa sa kateterom, Ypsomed | Ypsomed mylifeTM YpsoPump® | 31.32 | 31.32 | 9 | DA | kom | 1 | po ocjeni funkcionalnosti | po ocjeni funkcionalnosti | po ocjeni funkcionalnosti | 1048.5102 | 5% | IIb | S | SP, LJ, BZU | Inzulinska pumpa za potkožnu isporuku brzodjelujućeg inzulina koncentracije 100 U/mL (inzulinski analog). Kapacitet spremnika 1,6 mL (160 U). Zaslon osjetljiv na dodir. Bazalna doza: 2 profila. Minimalna bazalna doza 0,02 U/h. Mogućnost korekcije bazalne doze u intervalima od 15 minuta. 4 vrste bolusa, minimalni bolus 0,1 U. Alarmi: zvučni, osjetni (vibracije) i vizualni. Bluetooth® povezivanje pumpe. Bolus kalkulator kao dio aplikacije. 1,5 V alkalna baterija (LR03), veličine AAA. Jamstveni rok 4 godine. CE certifikat.
1277df | 041924010202 | Obnovljena inzulinska pumpa sa kateterom, sa mogućnošću automatskog zaustavljanja isporuke inzulina 364 | Medtronic MiniMed | Mediligo | Obnovljena inzulinska pumpa sa kateterom, sa mogućnošću automatskog zaustavljanja isporuke inzulina, Medtronic MiniMed | Medtronic MiniMed 740G insulin pump | 31.32 | 31.32 | 9 | DA | kom | 1 | po ocjeni funkcionalnosti | po ocjeni funkcionalnosti | po ocjeni funkcionalnosti | 46.453 | 5% | IIb | S | SP, LJ, BZU | Preuzimanje rabljenog pomagala i obnova: provedba samotestiranja pomagala (Self Test). Isporuka pomagala slijedećoj osiguranoj osobi. CE certifikat. Jamstveni rok četiri godine, računa se od dana prve isporuke.
Inzulinske pumpe bez katetera
1277dg | 041924010301 | Inzulinska pumpa bez katetera, s bežićnim upravljačem 364 | MicroTech Medical (Hangzhou) Co.Ltd | Med Trust | Inzulinska pumpa bez katetera, s bežićnim upravljačem, MicroTech Medical (Hangzhou) Co.Ltd | Wellion MICRO-PUMP sustav inzulinske pumpe (WEL 19-00) | 31.32 | 31.32 | 9 | DA | kom | 1 | po ocjeni funkcionalnosti | po ocjeni funkcionalnosti | po ocjeni funkcionalnosti | 2299 | 5% | IIb | S | SP, LJ, BZU | Minimalna bazalna doza 0,025 J/h. Mogućnost promjene bazalne doze svakih pola sata. Minimalna bolus doza 0,025 J. Više različitih oblika bolusa. Bolus kalkulator kao dio softvera pumpe. Mogućnost povezivanja sa aparatićem za mjerenje GUK-a koji se isporučuje zajedno s inzulinskom pumpom. Mogućnost spajanja sa sustavom za kontinuirano mjerenje glukoze pomoću senzora u međustaničnoj tekućini. Prikazivanje informacija o glukozi izmjerenoj senzorom na zaslonu pumpe. Alarmi (upozorenja) ako se razina glukoze mijenja određenom brzinom ili ako se približava ili je već dosegla određenu donju ili gornju granicu. Automatsko zaustavljanje isporuke inzulina kada se vrijednost glukoze izmjerene senzorom približava donjoj granici, automatsko nastavljanje isporuke inzulina kada glukoza počinje rasti. Vodootporna. Isporuka inzulina vrši se putem katetera/sustava za infuziju. Jamstveni rok je četiri godine. CE certifikat.
Potrošni materijal za inzulinsku pumpu
1278 | 032121080901 | Sustav za infuziju inzulinske pumpe (igle i kateteri) 175, 343 | Unomedical | MediLigo | Infuzijski set za inzulinsku pumpu, Medtronic | Medtronic Minimed Infusion Sets (Paradigm Quick-set® MMT-396, MMT-397, MMT-398, MMT-399, Paradigm Silhouette® MMT-381, Paradigm Sure-T® MMT-874) | 12, 13 samo kod prvog propisivanja | 14 | 1a | NE | kom | 30 | 3 mj. | 3 mj. | 3 mj. | 14.7893 | 5% | IIb | S | SP, LJ | Plastične cijevi (kateteri) s kanilom od nehrđajućeg medicinskog čelika. Infuzijski setovi dužine do 110 cm i dužine kanila do 17 mm. Kateter iznutra polietilen, izvana poliuretan. CE certifikat. | 1
1278a | 032121080902 | Sustav za infuziju inzulinske pumpe (igle i kateteri) 329, 343 | Ypsomed | Salvus | Infuzijski set za inzulinsku pumpu,Ypsomed | Ypsomed mylife™ YpsoPump® Orbit® soft komplet za infuziju (6mm/45cm, 6mm/60cm, 6mm/80cm, 6mm/110cm, 9mm/45cm, 9mm/60 cm, 9mm/80cm, 9mm/110cm) | 12, 13 samo kod prvog propisivanja | 14 | 1a | NE | kom | 30 | 3 mj. | 3 mj. | 3 mj. | 14.7893 | 5% | IIb | S | SP, LJ | Plastične cijevi (kateteri) s kanilom od nehrđajućeg medicinskog čelika. Infuzijski setovi dužine do 110 cm i dužine kanila do 17 mm. Kateter iznutra polietilen, izvana poliuretan, 72h. CE certifikat. | 1
1278b | 032121080903 | Sustav za infuziju inzulinske pumpe (igle i kateteri) 330, 343 | Ypsomed | Salvus | Infuzijski set za inzulinsku pumpu,Ypsomed | Ypsomed mylife™ YpsoPump® Orbit® micro komplet za infuziju (5,5mm/45cm, 5,5mm/60cm, 5,5mm/80cm, 5,5mm/110cm, 8,5mm/45 cm, 8,5mm/60cm, 8,5mm/80cm 8,5 mm/110cm) | 12, 13 samo kod prvog propisivanja | 14 | 1a | NE | kom | 45 | 3 mj. | 3 mj. | 3 mj. | 10.1745 | 5% | IIb | S | SP, LJ | Plastične cijevi (kateteri) s kanilom od nehrđajućeg medicinskog čelika. Infuzijski setovi dužine do 110 cm i dužine kanila do 17 mm. Kateter iznutra polietilen, izvana poliuretan, 48h. CE certifikat. | 1
1278c | 032121080904 | Sustav za infuziju inzulinske pumpe (igle i kateteri) 175, 343 | Unomedical | Mediligo | Infuzijski set za inzulinsku pumpu,Unomedical | MiniMedTM MioTM 30 Infusion sets; MiniMedTM MioTM Advance Infusion sets | 12, 13 samo kod prvog propisivanja | 14 | 1a | NE | kom | 30 | 3 mj. | 3 mj. | 3 mj. | 14.7893 | 5% | IIb | S | SP, LJ | Plastične cijevi (kateteri) s kanilom od nehrđajućeg medicinskog čelika. Infuzijski setovi dužine do 110 cm i dužine kanila do 17 mm. Kateter iznutra polietilen, izvana poliuretan. CE certifikat. | 1
1278d | 032121080905 | Sustav za infuziju inzulinske pumpe (kanila i baza pumpe) 175, 343 | MicroTech Medical (Hangzhou) Co.Ltd | Med Trust | Infuzijski set za inzulinsku pumpu,MicroTech Medical (Hangzhou) Co.Ltd | Wellion MICRO-PUMP set za infuziju WELL19-260 MTM-4&HRN-S-60; WELL 19-290 MTM-4&HRN-S-90 | 12, 13 samo kod prvog propisivanja | 14 | 1a | NE | kom | 30 | 3 mj. | 3 mj. | 3 mj. | 14.1 | 5% | IIa | S | SP, LJ | Ljepljiva plastična baza pumpe bez cjevčice s teflonskom kanilom. Dužine kanila 6mm/9mm. Zamjena svakih 48-72h. CE certifikat. | 1
1279 | 032118081001 | Spremnik za inzulin u inzulinskoj pumpi 175, 343 | Medtronic MiniMed | MediLigo | Spremnik za inzulin u inzulinskoj pumpi, Medtronic MiniMed | Medtronic MiniMed Insulin Pump Reservoirs (Model 1.8 ml Paradigm MMT-326A, 3.0 ml Paradigm MMT-332A) | 12, 13 samo kod prvog propisivanja | 14 | 1a | NE | kom | 30 | 3 mj. | 3 mj. | 3 mj. | 2.9597 | 5% | IIa | S | SP, LJ | Polipropilen. CE certifikat. | 1
1279a | 032118081002 | Spremnik za inzulin u inzulinskoj pumpi 175, 343 | Ypsomed | Salvus | Spremnik za inzulin u inzulinskoj pumpi, Ypsomed | Ypsomed mylife™ YpsoPump® spremnik za inzulin | 12, 13 samo kod prvog propisivanja | 14 | 1a | NE | kom | 30 | 3 mj. | 3 mj. | 3 mj. | 2.9597 | 5% | IIa | S | SP, LJ | Staklo. CE certifikat. | 1
1279b | 032118081003 | Spremnik za inzulin u inzulinskoj pumpi 175, 343 | MicroTech Medical (Hangzhou) Co.Ltd | Med Trust | Spremnik za inzulin u inzulinskoj pumpi, MicroTech Medical (Hangzhou) Co.Ltd | Wellion MICRO-PUMP spremnik za inzulin | 12, 13 samo kod prvog propisivanja | 14 | 1a | NE | kom | 30 | 3 mj. | 3 mj. | 3 mj. | 2.89 | 5% | IIb | S | SP, LJ | Polipropilen. CE certifikat. | 1
1280 | 032118081101 | Baterije za inzulinsku pumpu 175, 343 | Energizer SA | MediLigo | Baterije za inzulinsku pumpu Medtronic MiniMed | Medtronic MiniMed Insulin Pump Batteries MMT 625EU 4AAA | 12, 13 samo kod prvog propisivanja | 14 | 1a | NE | paket | 1 | 3 mj. | 3 mj. | 3 mj. | 6.4304 | 5% |  | S | SP, LJ | Srebrni oksid, alkalne baterije. LR03 AAA ili 4AA alkalne baterije sa garancijom proizvođača da neće procuriti u inzulinsku pumpu. | 1
1280a | 032118081102 | Baterije za inzulinsku pumpu 175, 343 | Energizer SA | MediLigo | Baterije za inzulinsku pumpu Medtronic MiniMed | Medtronic MiniMed Insulin Pump Batteries (ACC-LR6) | 12, 13 samo kod prvog propisivanja | 14 | 1a | NE | paket | 1 | 3 mj. | 3 mj. | 3 mj. | 6.4304 | 5% |  | S | SP, LJ | Srebrni oksid, alkalne baterije. LR03 AAA ili 4AA alkalne baterije sa garancijom proizvođača da neće procuriti u inzulinsku pumpu. | 1
1280b | 032118081103 | Baterije za inzulinsku pumpu 175, 343 | VARTA Microbattery GmbH | Salvus | Baterije za inzulinsku pumpu VARTA Microbattery GmbH | Power one Battery Set LR03 AAA | 12, 13 samo kod prvog propisivanja | 14 | 1a | NE | paket | 1 | 3 mj. | 3 mj. | 3 mj. | 6.4304 | 5% |  | S | SP, LJ | Srebrni oksid, alkalne baterije. LR03 AAA ili 4AA alkalne baterije sa garancijom proizvođača da neće procuriti u inzulinsku pumpu. | 1
1283aa | 032118081402 | Odašiljač za kontinuirano mjerenje glukoze, uz inzulinsku pumpu305, 343 | Medtronic MiniMed | MediLigo | Odašiljač za kontinuirano mjerenje glukoze, uz inzulinsku pumpu, Medtronic MiniMed | Medtronic MiniMed Guardian 3 link transmitter | 31.32 | 14 | 1a | NE | kom | 1 | 1 god. | 1 god. | 1 god. | 395.2419 | 5% | IIa | S | SP, LJ | Sadrži nezamjenjivu bateriju te se puni putem punjača. Jamstveni rok 1 godina. Sadrži: odašiljač, dva ispitna uređaja, punjač, AAA alkalna baterija, one-press serter. CE certifikat. | 1
1283ab | 032118081403 | Odašiljač za kontinuirano mjerenje glukoze za napredni sustav hibridne zatvorene petlje343, 365 | Medtronic MiniMed | MediLigo | Odašiljač za kontinuirano mjerenje glukoze za napredni sustav hibridne zatvorene petlje, Medtronic MiniMed | Medtronic MiniMed Guardian 3 link BLE transmitter | 31.32 | 14 | 1a | NE | kom | 1 |  | 1 god. | 1 god. | 395.2419 | 5% | IIa | S | SP, LJ | Sadrži nezamjenjivu bateriju te se puni putem punjača. Jamstveni rok jedna godina. Sadrži: odašiljač, dva ispitna uređaja, punjač, AAA alkalna baterija, one-press serter. CE certifikat. | 1
1283ac | 032118081404 | Odašiljač za kontinuirano mjerenje glukoze za napredni sustav hibridne zatvorene petlje 369 | Medtronic MiniMed | MediLigo | Odašiljač za kontinuirano mjerenje glukoze za napredni sustav hibridne zatvorene petlje, Medtronic MiniMed | Medtronic MiniMed Guardian 4 Transmitter | 31.32 | 14 | 1a | NE | kom | 1 |  | 1 god. | 1 god. | 345.7549 | 5% | IIa | S | SP, LJ | Sadrži nezamjenjivu bateriju te se puni putem punjača. Jamstveni rok jedna godina. Sadrži: odašiljač, dva ispitna uređaja, punjač, AAA alkalna baterija, one-press serter. CE certifikat. | 1
1283ad | 032118081405 | Odašiljač za kontinuirano mjerenje glukoze, za napredni sustav hibridne zatvorene petlje 374 | Medtrum Technologies Inc. | Bauerfeind | Odašiljač za kontinuirano mjerenje glukoze, za napredni sustav hibridne zatvorene petlje, Medtrum Technologies Inc. | Medtrum TouchCare A8 NANO Transmitter | 31.32 | 14 | 1a | NE | kom | 1 | 1 god. | 1 god. | 1 god. | 345.7549 | 5% | II a | S | SP, LJ | Odašiljač sadrži punjivu bateriju i kabel za napajanje.Jamstveni rok 1 godina. Odašiljač se bluetooth tehnologijom povezuje s PDM uređajem Insulin Management System. CE certifikat. | 1
1283c | 032118081502 | Senzor za kontinuirano mjerenje glukoze, uz inzulinsku pumpu 305, 343 | Medtronic MiniMed | MediLigo | Senzor za kontinuirano mjerenje glukoze, uz inzulinsku pumpu, Medtronic MiniMed | Medtronic MiniMed Guardian sensor (3) | 31.32 | 14 | 1a | NE | kom | 13 | 3 mj. | 3 mj. | 3 mj. | 28.0682 | 5% | IIb | S | SP, LJ | Elektroda premazana reagensima za mjerenje glukoze, s vodilicom od nehrđajućeg medicinskog čelika. CE certifikat. | 1
1283d | 032118081503 | Senzor za kontinuirano mjerenje glukoze za napredni sustav hibridne zatvorene petlje343,365 | Medtronic MiniMed | MediLigo | Senzor za kontinuirano mjerenje glukoze za napredni sustav hibridne zatvorene petlje, Medtronic MiniMed | Medtronic MiniMed Guardian sensor (3) | 31.32 | 14 | 1a | NE | kom | 13 |  | 3 mj. | 3 mj. | 28.6416 | 5% | IIb | S | SP, LJ | Elektroda premazana reagensima za mjerenje glukoze, s vodilicom od nehrđajućeg medicinskog čelika. CE certifikat. | 1
1283e | 032118081504 | Senzor bez kalibracije za kontinuirano mjerenje glukoze za napredni sustav hibridne zatvorene petlje 369 | Medtronic MiniMed | MediLigo | Senzor bez kalibracije za kontinuirano mjerenje glukoze za napredni sustav hibridne zatvorene petlje, Medtronic MiniMed | Medtronic MiniMed Guardian 4 sensor, MMT-7040X | 31.32 | 14 | 1a | NE | kom | 13 |  | 3 mj. | 3 mj. | 37.6681 | 5% | II b | S | SP, LJ | Elektroda premazana reagensima za mjerenje glukoze, s vodilicom od nehrđajućeg medicinskog čelika. CE certifikat. | 1
1283f | 032118081505 | Senzor bez kalibracije za kontinuirano mjerenje glukoze za napredni sustav hibridne zatvorene petlje 374 | Medtrum Technologies Inc. | Bauerfeind | Senzor bez kalibracije za kontinuirano mjerenje glukoze za napredni sustav hibridne zatvorene petlje, Medtrum Technologies Inc. | Medtrum TouchCare A8 NANO Sensor | 31.32 | 14 | 1a | NE | kom | do 7 | 3 mj. | 3 mj. | 3 mj. | 75.3362 | 5% | II a | S | SP, LJ | Senzor za mjerenje glukoze u međustaničnoj tekućini do 14 dana. Tvornička kalibracija. Senzor individualno pakiran s pripadajućim aplikatorom i nosačem odašiljača. Tromjesečni set sastoji se od: -do 7 senzora uz uvjet da ukupna godišnja količina ne prelazi 26 senzora,-50 dijagnostičkih trakica i 50 lanceta. CE certifikat. | 1
09 |  | POMAGALA ZA PROBAVNI SUSTAV, STOMA POMAGALA
Pomagala za osobe sa stomom- JEDNODJELNI SUSTAVI
1284 | 091804090101 | Jednodjelni sustav za kolostomu 176, 344 | ConvaTec | Stoma Medical | Jednodjelni sustav za kolostomu; ConvaTec | Stomadress Plus Closed Pouch; Esteem Closed Pouch without Pellets; Esteem Closed Pouch, cut to fit, filter; ConvaTec | 6 samo kod prvog propisivanja | 14 | 1a | NE | kom | do 180 |  | 3 mj. | 3 mj. | 1.9112 | 5% | I | S | SP, LJ | Višeslojni PVC materijal. Zatvorena samoljepiva vrećica za izmet s mikroporoznom zaštitnom tkaninom uz tijelo, u boji kože ili prozirna, s filterom ili bez filtera. | 1
1285 | 091804090102 | Jednodjelni sustav za kolostomu 176, 344 | Coloplast A/S | Medikal Lux | Jednodjelni sustav za kolostomu, Coloplast | SENSURA closed bags (154800) ALTERNA FREE one-piece colostomy bags (463160) MC2000 closed bags (5700) | 6 samo kod prvog propisivanja | 14 | 1a | NE | kom | do 180 |  | 3 mj. | 3 mj. | 1.9112 | 5% | I | S | SP, LJ | Višeslojni PVC materijal. Zatvorena samoljepiva vrećica za izmet s mikroporoznom zaštitnom tkaninom uz tijelo, u boji kože ili prozirna, s filterom ili bez filtera. | 1
1285a | 091804090103 | Jednodjelni sustav za kolostomu 176, 344 | OxMed International GmbH | Medicline | Jednodjelni sustav za kolostomu, OxMed International GmbH | ZenSiv 1-p colostomy beige window filter øcut to fit (C1NB10-30); ZenSiv 1-p colostomy beige plaster window vent filter øcut to fit (C1PB10V-30); ZenSiv 1-p colostomy ultra-light beige window vent filter øcut to fit (C1NB10V-HC-30) | 6 samo kod prvog propisivanja | 14 | 1a | NE | kom | do 180 |  | 3 mj. | 3 mj. | 1.8523 | 5% | I | S | SP, LJ | Višeslojni PVC materijal. Zatvorena samoljepiva vrećica za izmet s mikroporoznom zaštitnom tkaninom uz tijelo, u boji kože ili prozirna, s filterom ili bez filtera. | 1
1285b | 091804090104 | Jednodjelni sustav za kolostomu 176, 344 | Lentismed | Lentismed | Jednodjelni sustav za kolostomu, Lentismed | LENTELL coloTouch S (201101); LENTELL coloTouch L (201102); LENTELL coloTouch S transparent (201101-1); LENTELL coloTouch L transparent (201102-1) | 6 samo kod prvog propisivanja | 14 | 1a | NE | kom | do 180 |  | 3 mj. | 3 mj. | 1.8523 | 5% | I | S | SP, LJ | Višeslojni PVC materijal. Zatvorena samoljepiva vrećica za izmet s mikroporoznom zaštitnom tkaninom uz tijelo, u boji kože ili prozirna, s filterom ili bez filtera. | 1
1286 | 091804090201 | Pedijatrijski jednodjelni sustav za kolostomu 177, 344 | Coloplast A/S | Medikal Lux | Pedijatrijski jednodjelni sustav za kolostomu, Coloplast | ALTERNA Children Range one piece bags closed (080050) | 6, 7 samo kod prvog propisivanja | 14 | 1a | NE | kom | do 180 | 3 mj. | 3 mj. |  | 2.48 | 5% | I | S | SP, LJ | Višeslojni PVC materijal. Zatvorena samoljepiva vrećica za izmet s mikroporoznom zaštitnom tkaninom uz tijelo, u boji kože ili prozirna, s filterom ili bez filtera. | 1
1286a | 091804090202 | Pedijatrijski jednodjelni sustav za kolostomu 177, 344 | Lentismed | Lentismed | Pedijatrijski jednodjelni sustav za kolostomu, Lentismed | LENTELL colokids (201103); LENTELL colokids transparent (201103-1) | 6, 7 samo kod prvog propisivanja | 14 | 1a | NE | kom | do 180 | 3 mj. | 3 mj. |  | 2.48 | 5% | I | S | SP, LJ | Višeslojni PVC materijal. Zatvorena samoljepiva vrećica za izmet s mikroporoznom zaštitnom tkaninom uz tijelo, u boji kože ili prozirna, s filterom ili bez filtera. | 1
1287 | 091804090301 | Jednodjelni sustav za ileostomu 178, 344 | ConvaTec | Stoma Medical | Jednodjelni sustav za ileostomu; ConvaTec | Stomadress Plus Drainable Pouch; Esteem Drainable Pouch; Esteem Drainable Pouch, filter, Clip; Esteem Drainable Pouch, filter, Invisiclose | 6 samo kod prvog propisivanja | 14 | 1a | NE | kom | do 180 |  | 3 mj. | 3 mj. | 2.1502 | 5% | I | S | SP, LJ | Višeslojni PVC materijal. Otvorena samoljepiva vrećica za izmet s mikroporoznom zaštitnom tkaninom uz tijelo, u boji kože ili prozirna, s filterom ili bez filtera. | 1
1288 | 091804090302 | Jednodjelni sustav za ileostomu 178, 344 | Coloplast A/S | Medikal Lux | Coloplast jednodjelne vrećice za ileostomu; Coloplast A/S | SENSURA open bags (155800) ALTERNA FREE one-piece ileostomy bags (138700) | 6 samo kod prvog propisivanja | 14 | 1a | NE | kom | do 180 |  | 3 mj. | 3 mj. | 2.1502 | 5% | I | S | SP, LJ | Višeslojni PVC materijal. Otvorena samoljepiva vrećica za izmet s mikroporoznom zaštitnom tkaninom uz tijelo, u boji kože ili prozirna, s filterom ili bez filtera. | 1
1288a | 091804090303 | Jednodjelni sustav za ileostomu 178, 344 | OxMed International GmbH | Medicline | Jednodjelni sustav za ileostomu; OxMed International GmbH | ZenSiv 1-p ileostomy beige window filter øcut to fit (D1NB10); ZenSiv 1-p ileostomy beige window filter velcro closure øcut to fit (D1NB10X); ZenStiv 1-p ileostomy beige window filter velcro closure vent øcut to fit (D1NB10XV) | 6 samo kod prvog propisivanja | 14 | 1a | NE | kom | do 180 |  | 3 mj. | 3 mj. | 2.0848 | 5% | I | S | SP, LJ | Višeslojni PVC materijal. Otvorena samoljepiva vrećica za izmet s mikroporoznom zaštitnom tkaninom uz tijelo, u boji kože ili prozirna, s filterom ili bez filtera. | 1
1288b | 091804090304 | Jednodjelni sustav za ileostomu 178, 344 | Lentismed | Lentismed | Jednodjelni sustav za ileostomu; Lentismed | LENTELL ileoTouch S (201107); LENTELL ileoTouch L (201108); LENTELL ileoTouch S transparent (201107-1); LENTELL ileoTouch L transparent (201108-1) | 6 samo kod prvog propisivanja | 14 | 1a | NE | kom | do 180 |  | 3 mj. | 3 mj. | 2.0848 | 5% | I | S | SP, LJ | Višeslojni PVC materijal. Otvorena samoljepiva vrećica za izmet s mikroporoznom zaštitnom tkaninom uz tijelo, u boji kože ili prozirna, s filterom ili bez filtera. | 1
1289 | 091804090401 | Pedijatrijski jednodjelni sustav za ileostomu 179, 344 | ConvaTec | Stoma Medical | Pedijatrijski jednodjelni sustav za ileostomu; ConvaTec | Stomadress Plus Little Ones Drainable Pouch; One Piece Transparent Little Ones Drainable Pouch; ConvaTec | 6, 7 samo kod prvog propisivanja | 14 | 1a | NE | kom | do 180 | 3 mj. | 3 mj. |  | 3.4067 | 5% | I | S | SP, LJ | Višeslojni PVC materijal. Otvorena samoljepiva vrećica za izmet s mikroporoznom zaštitnom tkaninom uz tijelo, u boji kože ili prozirna, s filterom ili bez filtera. | 1
1290 | 091804090402 | Pedijatrijski jednodjelni sustav za ileostomu 179, 344 | Coloplast A/S | Medikal Lux | Pedijatrijski jednodjelni sustav za ileostomu, Coloplast | ALTERNA Children Range one pieces bags, open (080020) | 6, 7 samo kod prvog propisivanja | 14 | 1a | NE | kom | do 180 | 3 mj. | 3 mj. |  | 2.84 | 5% | I | S | SP, LJ | Višeslojni PVC materijal. Otvorena samoljepiva vrećica za izmet s mikroporoznom zaštitnom tkaninom uz tijelo, u boji kože ili prozirna, s filterom ili bez filtera. | 1
1290a | 091804090403 | Pedijatrijski jednodjelni sustav za ileostomu 179, 344 | Lentismed | Lentismed | Pedijatrijski jednodjelni sustav za ileostomu, Lentismed | LENTELL ileokids (201109); LENTELL ielokids transparent (201109-1) | 6, 7 samo kod prvog propisivanja | 14 | 1a | NE | kom | do 180 | 3 mj. | 3 mj. |  | 2.84 | 5% | I | S | SP, LJ | Višeslojni PVC materijal. Otvorena samoljepiva vrećica za izmet s mikroporoznom zaštitnom tkaninom uz tijelo, u boji kože ili prozirna, s filterom ili bez filtera. | 1
1291 | 091804090501 | Jednodjelni sustav za urostomu 180, 344 | ConvaTec | Stoma Medical | Jednodjelni sustav za urostomu; ConvaTec | Stomadress Plus Urostomy Pouch; Esteem Urostomy Pouch,cut to fit, FUT; ConvaTec | 6, 17 samo kod prvog propisivanja | 14 | 1a | NE | kom | do 180 |  | 3 mj. | 3 mj. | 2.9688 | 5% | I | S | SP, LJ | Višeslojni PVC materijal. Samoljepiva vrećica sa ispustom, s mikroporoznom zaštitnom tkaninom uz tijelo, u boji kože ili prozirna, s filterom ili bez filtera. S nepovratnom refluksnom bakterijskom branom. | 1
1292 | 091804090502 | Jednodjelni sustav za urostomu 180, 344 | Coloplast A/S | Medikal Lux | Jednodjelni sustav za urostomu, Coloplast | SENSURA 1-PC urostomy bags (118020, 118040) ALTERNA one-piece urostomy bags (055800, 055850) | 6, 17 samo kod prvog propisivanja | 14 | 1a | NE | kom | do 180 |  | 3 mj. | 3 mj. | 2.9688 | 5% | I | S | SP, LJ | Višeslojni PVC materijal. Samoljepiva vrećica sa ispustom, s mikroporoznom zaštitnom tkaninom uz tijelo, u boji kože ili prozirna, s filterom ili bez filtera. S nepovratnom refluksnom bakterijskom branom. | 1
1292a | 091804090503 | Jednodjelni sustav za urostomu 180, 344 | OxMed International GmbH | Medicline | Jednodjelni sustav za urostomu, OxMed International GmbH | ZenSiv 1-p urostomy beige window flex tap øcut to fit (U1NB10F); ZenSiv 1-p urostomy beige plaster window flex tap øcut to fit (U1PB10F); ZenSiv 1-p urostomy transparent flex tap cut to fit (U1NC10F) | 6, 17 samo kod prvog propisivanja | 14 | 1a | NE | kom | do 180 |  | 3 mj. | 3 mj. | 2.9688 | 5% | I | S | SP, LJ | Višeslojni PVC materijal. Samoljepiva vrećica sa ispustom, s mikroporoznom zaštitnom tkaninom uz tijelo, u boji kože ili prozirna, s filterom ili bez filtera. S nepovratnom refluksnom bakterijskom branom. | 1
1292b | 091804090504 | Jednodjelni sustav za urostomu 180, 344 | Lentismed | Lentismed | Jednodjelni sustav za urostomu, Lentismed | LENTELL uroTouch (201113); LENTELL uroTouch transparent (201113-1) | 6, 17 samo kod prvog propisivanja | 14 | 1a | NE | kom | do 180 |  | 3 mj. | 3 mj. | 2.9688 | 5% | I | S | SP, LJ | Višeslojni PVC materijal. Samoljepiva vrećica sa ispustom, s mikroporoznom zaštitnom tkaninom uz tijelo, u boji kože ili prozirna, s filterom ili bez filtera. S nepovratnom refluksnom bakterijskom branom. | 1
1293 | 091804090601 | Pedijatrijski jednodjelni sustav za urostomu 181, 344 | ConvaTec | Stoma Medical | Pedijatrijski jednodjelni sustav za urostomu; ConvaTec | Stomadress Plus Little Ones Urostomy Pouch; ConvaTec | 6, 7, 17 samo kod prvog propisivanja | 14 | 1a | NE | kom | do 180 | 3 mj. | 3 mj. |  | 4.6714 | 5% | I | S | SP, LJ | Višeslojni PVC materijal. Samoljepiva vrećica s ispustom, s mikroporoznom zaštitnom tkaninom uz tijelo, u boji kože ili prozirna, s filterom ili bez filtera. S nepovratnom refluksnom bakterijskom branom. | 1
1293a | 091804090602 | Pedijatrijski jednodjelni sustav za urostomu 181, 344 | Lentismed | Lentismed | Pedijatrijski jednodjelni sustav za urostomu; Lentismed | LENTELL urokids (201114); LENTELL urokids transparent (201114-1) | 6, 7, 17 samo kod prvog propisivanja | 14 | 1a | NE | kom | do 180 | 3 mj. | 3 mj. |  | 4.67 | 5% | I | S | SP, LJ | Višeslojni PVC materijal. Samoljepiva vrećica s ispustom, s mikroporoznom zaštitnom tkaninom uz tijelo, u boji kože ili prozirna, s filterom ili bez filtera. S nepovratnom refluksnom bakterijskom branom. | 1
Pomagala za osobe sa stomom- DVODIJELNI SUSTAVI
1294 | 091805090701 | Vrećice za kolostomu (dvodjelni sustav) 176, 344 | ConvaTec | Stoma Medical | Vrećice za kolostomu (dvodjelni sustav); ConvaTec | Combihesive 2S Closed Pouch 32,38,45,57,70mm; Combihesive 2S Closed Pouch, Filter 32,38,45,57,70mm; Combihesive 2S Closed Mini Pouch 38,45,57mm; Natura Closed Pouch 32,38,45,57,70mm; Natura Closed Pouch, Filter 32,38,45,57,70mm; Natura Closed Mini Pouch, Filter 32,38,45,57mm | 6 samo kod prvog propisivanja | 14 | 1a | NE | kom | do 180 |  | 3 mj. | 3 mj. | 1.1165 | 5% | I | S | SP, LJ | Višeslojni PVC materijal. Zatvorena vrećica za izmet s mikroporoznom zaštitnom tkaninom uz tijelo, u boji kože ili prozirna, s filterom ili bez filtera. Spoj s prstenom. Mogućnost prilagodbe baznih pločica. | 1
1295 | 091805090702 | Vrećice za kolostomu (dvodjelni sustav) 176, 344 | Coloplast A/S | Medikal Lux | Vrećice za kolostomu (dvodjelni sustav), Coloplast | SENSURA Click two-piece colostomy bags (101640, 101650, 101660, 101670) ALTERNA FREE two-piece colostomy bags (464480, 464580, 464680) ALTERNA two-piece colostomy bags (016810, 016820, 016830) | 6 samo kod prvog propisivanja | 14 | 1a | NE | kom | do 180 |  | 3 mj. | 3 mj. | 1.1165 | 5% | I | S | SP, LJ | Višeslojni PVC materijal. Zatvorena vrećica za izmet s mikroporoznom zaštitnom tkaninom uz tijelo, u boji kože ili prozirna, s filterom ili bez filtera. Spoj s prstenom. Mogućnost prilagodbe baznih pločica. | 1
1295a | 091805090703 | Vrećice za kolostomu (dvodjelni sustav) 176, 344 | OxMed International GmbH | Medicline | Vrećice za kolostomu (dvodjelni sustav), OxMed International GmbH | ZenSiv 2-p colostomy beige window filter 40 ring (C2B4); ZenSiv 2-p colostomy beige window filter 50 ring (C2B5); ZenSiv 2-p colostomy beige window vent filter 50 ring (C2B5V); ZenSiv 2-p colostomy beige window filter 60 ring (C2B6); ZenSiv 2-p colostomy beige window vent filter 60 ring (C2B6V); ZenSiv 2-p colostomy beige window filter 70 ring (C2B7) | 6 samo kod prvog propisivanja | 14 | 1a | NE | kom | do 180 |  | 3 mj. | 3 mj. | 1.0814 | 5% | I | S | SP, LJ | Višeslojni PVC materijal. Zatvorena vrećica za izmet s mikroporoznom zaštitnom tkaninom uz tijelo, u boji kože ili prozirna, s filterom ili bez filtera. Spoj s prstenom. Mogućnost prilagodbe baznih pločica. | 1
1295b | 091805090704 | Vrećice za kolostomu (dvodjelni sustav) 176, 344 | Lentismed | Lentismed | Vrećice za kolostomu (dvodjelni sustav), Lentismed | LENTELL colobag II S (201104); LENTELL colobag II L (201105); LENTELL colobag II S transparent (201104-1); LENTELL colobag II L transparent (201105-1) | 6 samo kod prvog propisivanja | 14 | 1a | NE | kom | do 180 |  | 3 mj. | 3 mj. | 1.0814 | 5% | I | S | SP, LJ | Višeslojni PVC materijal. Zatvorena vrećica za izmet s mikroporoznom zaštitnom tkaninom uz tijelo, u boji kože ili prozirna, s filterom ili bez filtera. Spoj s prstenom. Mogućnost prilagodbe baznih pločica. | 1
1295c | 091805090705 | Vrećice za kolostomu (dvodjelni sustav) 176, 344 | ConvaTec | Stoma Medical | Vrećice za kolostomu (dvodjelni sustav), ConvaTec | Natura+ Closed Pouch 32, 38, 45, 57, 70 mm; Natura+ Closed Pouch Small 45, 57 mm | 6 samo kod prvog propisivanja | 14 | 1a | NE | kom | do 180 |  | 3 mj. | 3 mj. | 1.1165 | 5% | I | S | SP, LJ | Višeslojni PVC materijal. Zatvorena vrećica za izmet s mikroporoznom zaštitnom tkaninom uz tijelo, u boji kože ili prozirna, s filterom ili bez filtera. Spoj s prstenom. Mogućnost prilagodbe baznih pločica. | 1
1296 | 091805090801 | Vrećice za kolostomu (dvodjelni sustav spoj bez prstena) 176, 344 | ConvaTec | Stoma Medical | Vrećice za kolostomu (dvodjelni sustav spoj bez prstena); ConvaTec | Esteem Synergy Closed Pouch, filter | 6 samo kod prvog propisivanja | 14 | 1a | NE | kom | do 180 |  | 3 mj. | 3 mj. | 1.2901 | 5% | I | S | SP, LJ | Višeslojni PVC materijal. Zatvorena vrećica za izmet s mikroporoznom zaštitnom tkaninom uz tijelo, u boji kože ili prozirna, s filterom ili bez filtera. Bez prstena. Mogućnost prilagodbe baznih pločica. | 1
1296a | 091805090802 | Vrećice za kolostomu (dvodjelni sustav spoj bez prstena) 176, 344 | Coloplast A/S | Medikal Lux | Vrećice za kolostomu (dvodjelni sustav spoj bez prstena); Coloplast A/S | Sensura Flex vrećica za stomu, zatvorena, 35mm; Sensura Flex vrećica za stomu, zatvorena, 50mm; Sensura Flex vrećica za stomu, zatvorena, 70mm | 6 samo kod prvog propisivanja | 14 | 1a | NE | kom | do 180 |  | 3 mj. | 3 mj. | 1.2518 | 5% | I | S | SP, LJ | Višeslojni PVC materijal. Zatvorena vrećica za izmet s mikroporoznom zaštitnom tkaninom uz tijelo, u boji kože ili prozirna, s filterom ili bez filtera. Bez prstena. Mogućnost prilagodbe baznih pločica. | 1
1297 | 091805090901 | Vrećice za kolostomu (pedijatrijski dvodjelni sustav) 177, 344 | ConvaTec | Stoma Medical | Vrećice za kolostomu (pedijatrijski dvodjelni sustav); ConvaTec | Combihesive 2S Little Ones Closed Pouch 32,45mm; Pediatric: Natura closed 32,45mm | 6, 7 samo kod prvog propisivanja | 14 | 1a | NE | kom | do 180 | 3 mj. | 3 mj. |  | 2.037 | 5% | I | S | SP, LJ | Višeslojni PVC materijal. Zatvorena vrećica za izmet s mikroporoznom zaštitnom tkaninom uz tijelo, u boji kože ili prozirna, s filterom ili bez filtera. S prstenom. Mogućnost prilagodbe baznih pločica. | 1
1298 | 091805090902 | Vrećice za kolostomu (pedijatrijski dvodjelni sustav) 177, 344 | Coloplast A/S | Medikal Lux | Vrećice za kolostomu (pedijatrijski dvodjelni sustav), Coloplast | ALTERNA Children Range two piece bags, closed (017850) | 6, 7 samo kod prvog propisivanja | 14 | 1a | NE | kom | do 180 | 3 mj. | 3 mj. |  | 1.6975 | 5% | I | S | SP, LJ | Višeslojni PVC materijal. Zatvorena vrećica za izmet s mikroporoznom zaštitnom tkaninom uz tijelo, u boji kože ili prozirna, s filterom ili bez filtera. S prstenom. Mogućnost prilagodbe baznih pločica. | 1
1298a | 091805090903 | Vrećice za kolostomu (pedijatrijski dvodjelni sustav) 177, 344 | Lentismed | Lentismed | Vrećice za kolostomu (pedijatrijski dvodjelni sustav), Lentismed | LENTELL colobag II kids (201106); LENTELL colobag II kids transparent (201106-1) | 6, 7 samo kod prvog propisivanja | 14 | 1a | NE | kom | do 180 | 3 mj. | 3 mj. |  | 1.975 | 5% | I | S | SP, LJ | Višeslojni PVC materijal. Zatvorena vrećica za izmet s mikroporoznom zaštitnom tkaninom uz tijelo, u boji kože ili prozirna, s filterom ili bez filtera. S prstenom. Mogućnost prilagodbe baznih pločica. | 1
1299 | 091805091001 | Vrećice za ileostomu (dvodjelni sustav) 178, 344 | ConvaTec | Stoma Medical | Vrećice za ileostomu (dvodjelni sustav); ConvaTec | Combihesive 2S Draianble Pouch 32,38,45,57,70,100mm; Natura Draianble Pouch, Clip 32,38,45,57,70mm; Natura Draianble Pouch,Filter, Clip 32,38,45,57,70mm; Natura Draianble Pouch,Filter, Invisiclose 38,45,57,70,100mm | 6 samo kod prvog propisivanja | 14 | 1a | NE | kom | do 60 |  | 3 mj. | 3 mj. | 1.9908 | 5% | I | S | SP, LJ | Višeslojni PVC materijal. Otvorena vrećica za izmet s mikroporoznom zaštitnom tkaninom uz tijelo, u boji kože ili prozirna, s filterom ili bez filtera. S prstenom. | 1
1300 | 091805091002 | Vrećice za ileostomu (dvodjelni sustav) 178, 344 | Coloplast A/S | Medikal Lux | Vrećice za ileostomu (dvodjelni sustav), Coloplast | SENSURA Click two-piece ileostomy bags (103640, 103650, 103660, 103670) ALTERNA FREE two-piece ileostomy bags (139840, 139850, 139860) | 6 samo kod prvog propisivanja | 14 | 1a | NE | kom | do 60 |  | 3 mj. | 3 mj. | 1.9288 | 5% | I | S | SP, LJ | Višeslojni PVC materijal. Otvorena vrećica za izmet s mikroporoznom zaštitnom tkaninom uz tijelo, u boji kože ili prozirna, s filterom ili bez filtera. S prstenom. | 1
1300a | 091805091003 | Vrećice za ileostomu (dvodjelni sustav) 178, 344 | OxMed International GmbH | Medicline | Vrećice za ileostomu (dvodjelni sustav), OxMed International GmbH | ZenSiv 2-p ileostomy beige window filter 40 ring (D2B4); ZenSiv 2-p ileostomy beige window filter velcro 50 ring (D2B5X); ZenSiv 2-p ileostomy beige window filter velcro closure vent 50 ring (D2B5XV); ZenSiv 2-p ileostomy beige window filter 60 ring (D2B6); ZenSiv 2-p ileostomy beige window filter velcro closure vent 60 ring (D2B6XV); ZenSiv 2-p ileostomy beige window filter 70 ring (D2B7); ZenSiv 2-p ileostomy beige window filter velcro closure vent 70 ring (D2B7XV) | 6 samo kod prvog propisivanja | 14 | 1a | NE | kom | do 60 |  | 3 mj. | 3 mj. | 1.9288 | 5% | I | S | SP, LJ | Višeslojni PVC materijal. Otvorena vrećica za izmet s mikroporoznom zaštitnom tkaninom uz tijelo, u boji kože ili prozirna, s filterom ili bez filtera. S prstenom. | 1
1300b | 091805091004 | Vrećice za ileostomu (dvodjelni sustav) 178, 344 | Lentismed | Lentismed | Vrećice za ileostomu (dvodjelni sustav), Lentismed | LENTELL ileobag II S (201110); LENTELL ileobag II L (201111); LENTELL ileobag II S transparent (201110-1); LENTELL ileobag II L transparent (201111-1) | 6 samo kod prvog propisivanja | 14 | 1a | NE | kom | do 60 |  | 3 mj. | 3 mj. | 1.9288 | 5% | I | S | SP, LJ | Višeslojni PVC materijal. Otvorena vrećica za izmet s mikroporoznom zaštitnom tkaninom uz tijelo, u boji kože ili prozirna, s filterom ili bez filtera. S prstenom. | 1
1300c | 091805091005 | Vrećice za ileostomu (dvodjelni sustav) 178, 344 | ConvaTec | Stoma Medical | Vrećice za ileostomu (dvodjelni sustav), ConvaTec | Natura+ Drainable Pouch with InvisiClose Tail 38, 45, 57, 70, 100 mm | 6 samo kod prvog propisivanja | 14 | 1a | NE | kom | do 60 |  | 3 mj. | 3 mj. | 1.9908 | 5% | I | S | SP, LJ | Višeslojni PVC materijal. Otvorena vrećica za izmet s mikroporoznom zaštitnom tkaninom uz tijelo, u boji kože ili prozirna, s filterom ili bez filtera. S prstenom. | 1
1300d | 091805091006 | Vrećice za ileostomu (dvodjelni sustav) 178, 344 | OxMed International GmbH | Medicline | Vrećice za ileostomu (dvodjelni sustav), OxMed International GmbH | ZenSiv 2-p ileostomy beige window filter velcro closure 60 ring (D2B6X) | 6 samo kod prvog propisivanja | 14 | 1a | NE | kom | do 60 |  | 3 mj. | 3 mj. | 1.9288 | 5% | I | S | SP, LJ | Višeslojni PVC materijal. Otvorena vrećica za izmet s mikroporoznom zaštitnom tkaninom uz tijelo, u boji kože ili prozirna, s filterom ili bez filtera. S prstenom. | 1
1301 | 091805091101 | Vrećice za ileostomu (dvodjelni sustav spoj bez prstena) 182, 344 | ConvaTec | Stoma Medical | Vrećice za ileostomu (dvodjelni sustav spoj bez prstena); ConvaTec | Esteem Synergy Draianble Pouch ; Esteem Synergy Draianble Pouch,Filter, Clip; Esteem Synergy Draianble Pouch,filter, Invisiclose | 6 samo kod prvog propisivanja | 14 | 1a | NE | kom | do 60 |  | 3 mj. | 3 mj. | 2.5052 | 5% | I | S | SP, LJ | Višeslojni PVC materijal. Otvorena vrećica za izmet s mikroporoznom zaštitnom tkaninom uz tijelo, u boji kože ili prozirna, s filterom ili bez filtera. Bez prstena. | 1
1302 | 091805091201 | Vrećice za ileostomu (pedijatrijski dvodjelni sustav) 179, 344 | ConvaTec | Stoma Medical | Vrećice za ileostomu (pedijatrijski dvodjelni sustav); ConvaTec | Combihesive 2S Little Ones Draianble Pouch 32,45mm; Pediatric: Natura Drainable, Clip 32,45mm | 6, 7 samo kod prvog propisivanja | 14 | 1a | NE | kom | do 60 | 3 mj. | 3 mj. |  | 2.5435 | 5% | I | S | SP, LJ | Višeslojni PVC materijal. Otvorena vrećica za izmet s mikroporoznom zaštitnom tkaninom uz tijelo, u boji kože ili prozirna, s filterom ili bez filtera. S prstenom. | 1
1303 | 091805091202 | Vrećice za ileostomu (pedijatrijski dvodjelni sustav) 179, 344 | Coloplast A/S | Medikal Lux | Vrećice za ileostomu (pedijatrijski dvodjelni sustav), Coloplast | ALTERNA Children Range two piece bags, open (017810) | 6, 7 samo kod prvog propisivanja | 14 | 1a | NE | kom | do 60 | 3 mj. | 3 mj. |  | 2.1196 | 5% | I | S | SP, LJ | Višeslojni PVC materijal. Otvorena vrećica za izmet s mikroporoznom zaštitnom tkaninom uz tijelo, u boji kože ili prozirna, s filterom ili bez filtera. S prstenom. | 1
1303a | 091805091203 | Vrećice za ileostomu (pedijatrijski dvodjelni sustav) 179, 344 | Lentismed | Lentismed | Vrećice za ileostomu (pedijatrijski dvodjelni sustav), Lentismed | LENTELL ielobag II kids (201112); LENTELL ileobag II kids transparent (201112-1) | 6, 7 samo kod prvog propisivanja | 14 | 1a | NE | kom | do 60 | 3 mj. | 3 mj. |  | 2.54 | 5% | I | S | SP, LJ | Višeslojni PVC materijal. Otvorena vrećica za izmet s mikroporoznom zaštitnom tkaninom uz tijelo, u boji kože ili prozirna, s filterom ili bez filtera. S prstenom. | 1
1304 | 091805091301 | Vrećice za urostomu (dvodjelni sustav) 180, 344 | ConvaTec | Stoma Medical | Vrećice za urostomu (dvodjelni sustav); ConvaTec | Combihesive 2S Urostomy Pouch 32,38,45,57,70mm; Natura Urostomy Pouch, FUT 32,38,45,57,70,100mm; Natura Urostomy Mini Pouch, FUT 32,38,45,57mm; Natura Urostomy Pouch, Accuseal 32,38,45,57,70,100mm | 6, 17 samo kod prvog propisivanja | 14 | 1a | NE | kom | do 60 |  | 3 mj. | 3 mj. | 2.6231 | 5% | I | S | SP, LJ | Višeslojni PVC materijal. Vrećica s ispustom, s mikroporoznom zaštitnom tkaninom uz tijelo, u boji kože ili prozirna, s filterom ili bez filtera. S nepovratnom refluksnom bakterijskom branom. | 1
1305 | 091805091302 | Vrećice za urostomu (dvodjelni sustav) 180, 344 | Coloplast A/S | Medikal Lux | Vrećice za urostomu (dvodjelni sustav), Coloplast | SENSURA 2-PC URO (118440, 118450, 118550) ALTERNA two-piece urostomy bags (017540, 017550, 017560) | 6, 17 samo kod prvog propisivanja | 14 | 1a | NE | kom | do 60 |  | 3 mj. | 3 mj. | 2.5435 | 5% | I | S | SP, LJ | Višeslojni PVC materijal. Vrećica s ispustom, s mikroporoznom zaštitnom tkaninom uz tijelo, u boji kože ili prozirna, s filterom ili bez filtera. S nepovratnom refluksnom bakterijskom branom. | 1
1305a | 091805091303 | Vrećice za urostomu (dvodjelni sustav) 180, 344 | OxMed International GmbH | Medicline | Vrećice za urostomu (dvodjelni sustav),OxMed International GmbH | ZenSiv 2-p urostomy beige window flex tap 40 ring (U2B4F); ZenSiv 2-p urostomy beige window flex tap 50 ring (U2B5F); ZenSiv 2-p urostomy beige window flex tap 60 ring (U2B6F); ZenSiv 2-p urostomy transparent flex to tap 60 ring (U2C6F) | 6, 17 samo kod prvog propisivanja | 14 | 1a | NE | kom | do 60 |  | 3 mj. | 3 mj. | 2.5435 | 5% | I | S | SP, LJ | Višeslojni PVC materijal. Vrećica s ispustom, s mikroporoznom zaštitnom tkaninom uz tijelo, u boji kože ili prozirna, s filterom ili bez filtera. S nepovratnom refluksnom bakterijskom branom. | 1
1305b | 091805091304 | Vrećice za urostomu (dvodjelni sustav) 180, 344 | Lentismed | Lentismed | Vrećice za urostomu (dvodjelni sustav), Lentismed | LENTELL urobag II (201115); LENTELL urobag II transparent (201115-1) | 6, 17 samo kod prvog propisivanja | 14 | 1a | NE | kom | do 60 |  | 3 mj. | 3 mj. | 2.5435 | 5% | I | S | SP, LJ | Višeslojni PVC materijal. Vrećica s ispustom, s mikroporoznom zaštitnom tkaninom uz tijelo, u boji kože ili prozirna, s filterom ili bez filtera. S nepovratnom refluksnom bakterijskom branom. | 1
1306 | 091805091401 | Vrećice za urostomu (pedijatrijski dvodjelni sustav) 181, 344 | ConvaTec | Stoma Medical | Vrećice za urostomu (pedijatrijski dvodjelni sustav); ConvaTec | Combihesive 2S Little Ones Urostomy Pouch 32,45mm; Pediatric: Natura Urostomy, FUT 32mm | 6, 7, 17 samo kod prvog propisivanja | 14 | 1a | NE | kom | do 60 | 3 mj. | 3 mj. |  | 4.4883 | 5% | I | S | SP, LJ | Višeslojni PVC materijal. Vrećica za urin s ispustom, s mikroporoznom zaštitnom tkaninom uz tijelo, u boji kože ili prozirna, s filterom ili bez filtera. S nepovratnom refluksnom bakterijskom branom. S prstenom. | 1
1306a | 091805091402 | Vrećice za urostomu (pedijatrijski dvodjelni sustav) 181, 344 | Lentismed | Lentismed | Vrećice za urostomu (pedijatrijski dvodjelni sustav); Lentismed | LENTELL urobag II kids (201116); LENTELL urobag II kids transparent (201116-1) | 6, 7, 17 samo kod prvog propisivanja | 14 | 1a | NE | kom | do 60 | 3 mj. | 3 mj. |  | 4.4883 | 5% | I | S | SP, LJ | Višeslojni PVC materijal. Vrećica za urin s ispustom, s mikroporoznom zaštitnom tkaninom uz tijelo, u boji kože ili prozirna, s filterom ili bez filtera. S nepovratnom refluksnom bakterijskom branom. S prstenom. | 1
1307 | 091812091501 | Podložne pločice standardne ili fleksibilne 176, 178, 180, 344 | ConvaTec | Stoma Medical | Podložne pločice standardne ili fleksibilne; ConvaTec | Combihesive 2S Stomahesive Wafer 45,57,100mm; Combihesive 2S Flexible Wafer 32,38,45,57,70mm; Combihesive 2S Duoflex Wafer 32,38,45,57,70mm; Combihesive 2S Convex Wafer 45,57mm; Natura Wafer; Stomahesive 32,38,45,57,70mm; Natura Wafer; Stomahesive Flexible 32,38,45,57,70mm; Natura Wafer; Durahesive 32,38,45,57,70mm; Natura; Durahesive Flexible 32,38,45,57,70mm; | 6, 7, 17 samo kod prvog propisivanja | 14 | 1a | NE | kom | do 60 |  | 3 mj. | 3 mj. | 2.784 | 5% | I | S | SP, LJ | Višekomponentni ljepljivi materijal s prstenom. S ili bez mikropore ruba za izrezivanje otvora za stomu. | 1
1308 | 091812091502 | Podložne pločice standardne ili fleksibilne 176, 178, 180, 344 | Coloplast A/S | Medikal Lux | Podložne pločice standardne ili fleksibilne, Coloplast | SENSURA baseplates (100110, 100210, 100310, 100410) SENSURA Xpro (100150, 100250, 100350) SENSURA Convex Light (110110, 1100210, 110310) ALTERNA base plates (017700, 017710, 017750, 017760, 017800, 017790) ALTERNA Extra (028310, 028320, 028330) ALTERNA Convex Light (142620, 142630) ALTERNA Convex (467590, 467690) | 6, 7, 17 samo kod prvog propisivanja | 14 | 1a | NE | kom | do 60 |  | 3 mj. | 3 mj. | 2.784 | 5% | I | S | SP, LJ | Višekomponentni ljepljivi materijal s prstenom. S ili bez mikropore ruba za izrezivanje otvora za stomu. | 1
1308a | 091812091503 | Podložne pločice standardne ili fleksibilne 176, 178, 180, 344 | OxMed International GmbH | Medicline | Podložne pločice standardne ili fleksibilne, OxMed International GmbHt | ZenSiv 2-p baseplate normal 40 ring øcut to fit (B2N410); ZenSiv 2-p baseplate normal 50 ring øcut to fit (B2N510); ZenSiv 2-p baseplate normal 60 ring øcut to fit (B2N610); ZenSiv 2-p baseplate normal 70 ring øcut to fit (B2N710); ZenSiv 2-p convex baseplate 50 ring øcut to fit (B2C510); ZenSiv 2-p convex baseplate 60 ring øcut to fiz (B2C610); ZenSiv 2-p convex baseplate 70 ring øcut to fit (B2C710); ZenSiv 2-p convex plaster+hydrocolloid baseplate 50 ring øcut to fit (B2CP510); ZenSiv 2-p convex plaster+hydrocolloid baseplate 60 ring øcut to fit (B2CP610); ZenSiv 2-p convex plaster+hydrocolloid baseplate 70 ring øcut to fit (B2CP710); ZenSiv 2-p plaster baseplate normal 40 ring cut to fit (B2P410); ZenSiv 2-p plaster baseplate normal 50 ring cut to fit (B2P510); ZenSiv 2-p plaster baseplate normal 60 ring cut to fit (B2P610); ZenSiv 2-p plaster baseplate normal 70 ring cut to fit (B2P710) | 6, 7, 17 samo kod prvog propisivanja | 14 | 1a | NE | kom | do 60 |  | 3 mj. | 3 mj. | 2.6996 | 5% | I | S | SP, LJ | Višekomponentni ljepljivi materijal s prstenom. S ili bez mikropore ruba za izrezivanje otvora za stomu. | 1
1308b | 091812091504 | Podložne pločice standardne ili fleksibilne 176, 178, 180, 344 | Lentismed | Lentismed | Podložne pločice standardne ili fleksibilne, Lentismed | LENTELL basic II S (201117); LENTELL basic II L (201118); LENTELL flexi II S (201119); LENTELL flexi II L (201120); LENTELL convex II S (201121); LENTELL convex II L (201122) | 6, 7, 17 samo kod prvog propisivanja | 14 | 1a | NE | kom | do 60 |  | 3 mj. | 3 mj. | 2.6996 | 5% | I | S | SP, LJ | Višekomponentni ljepljivi materijal s prstenom. S ili bez mikropore ruba za izrezivanje otvora za stomu. | 1
1308c | 091812101101 | Podložna pločica sa rastezljivom spojnicom, standardna 344, 389 | ConvaTec | Stoma Medical | Podložna pločica sa rastezljivom spojnicom, standardna, ConvaTec | Natura Stomahesive Accordion Wafer 45mm; Natura Stomahesive Accordion Wafer 57mm; Natura Stomahesive Accordion Wafer 70mm | 6, 7, 17 samo kod prvog propisivanja | 14 | 1a | NE | kom | do 60 |  | 3 mj. | 3 mj. | 7 | 5% | I | S | SP, LJ | Višekomponentni ljepljivi materijal s prstenom i rastezljivom spojnicom. S ili bez mikropore ruba za izrezivanje otvora za stomu. | 1
1308d | 091812101201 | Podložna pločica sa rastezljivom spojnicom, konveksna 344, 389 | ConvaTec | Stoma Medical | Podložna pločica sa rastezljivom spojnicom,konveksna, ConvaTec | Natura Durahesive Convex Accordion Wafer 45mm; Natura Durahesive Convex Accordion Wafer 57mm; Natura Durahesive Convex Accordion Wafer 70mm | 6, 7, 17 samo kod prvog propisivanja | 14 | 1a | NE | kom | do 60 |  | 3 mj. | 3 mj. | 8.83 | 5% | I | S | SP, LJ | Višekomponentni ljepljivi materijal s prstenom, konveksan sa rastezljivom spojnicom. S ili bez mikropore ruba za izrezivanje otvora za stomu. | 1
1309 | 091812091601 | Modelirajuća podložna pločica 183, 344 | ConvaTec | Stoma Medical | Modelirajuća podložna pločica; ConvaTec | Combihesive 2S Flat Moldable Wafer 13-22/45, 22-33/45, 33-45/57, 45-56/70mm; Combihesive 2S Convex Moldable Wafer 45,57mm; Natura Stomahesive Moldable Flexible Hydrocolloid Wafer 13-22/45, 22-33/45, 33-45/57, 45-56/70mm; Natura Durahesive Moldable Flexible Hydrocolloid Wafer 13-22/45, 22-33/45, 33-45/57, 45-56/70mm | 6, 7, 17 samo kod prvog propisivanja | 14 | 1a | NE | kom | do 60 | 3 mj. | 3 mj. | 3 mj. | 5.1508 | 5% | I | S | SP, LJ | Višekomponentni ljepljivi materijal s prstenom. Otvor za stomu modelira se prstima prema veličini stome. Samoprilagodljiva. | 1
1309a | 091812091651 | Modelirajuća podložna pločica s rastezljivom spojnicom 344, 389 | ConvaTec | Stoma Medical | Modelirajuća podložna pločica s rastezljivom spojnicom, ConvaTec | Natura Stomahesive Moldable Accordion Wafer 57mm (13-22mm); Natura Stomahesive Moldable Accordion Wafer 57mm (22-23mm); Natura Stomahesive Moldable Accordion Wafer 70mm (33-34mm) | 6, 7, 17 samo kod prvog propisivanja | 14 | 1a | NE | kom | do 60 | 3 mj. | 3 mj. | 3 mj. | 7.8 | 5% | I | S | SP, LJ | Višekomponentni ljepljivi materijal s prstenom i rastezljivom spojnicom. Otvor za stomu modelira se prstima prema veličini stome. Samoprilagodljiva. | 1
1310 | 091812091701 | Podložne pločice spoj bez prstena 184, 344 | ConvaTec | Stoma Medical | Podložne pločice spoj bez prstena; ConvaTec | Esteem Synergy Stomahesive Skin Barrier ; Esteem Synergy Flexible Skin Barrier ; Esteem Synergy Moldable Skin Barrier | 6, 17 samo kod prvog propisivanja | 14 | 1a | NE | kom | do 60 | 3 mj. | 3 mj. | 3 mj. | 5.4374 | 5% | I | S | SP, LJ | Višekomponentni ljepljivi materijal bez prstena. Sa ili bez mikropore ruba za izrezivanje otvora za stomu. | 1
1310a | 091812091702 | Podložne pločice spoj bez prstena 184, 344 | Coloplast A/S | Medikal Lux | Podložne pločice spoj bez prstena; Coloplast A/S | Sensura Flex pločica za stomu 35mm; Sensura Flex pločica za stomu 50mm; Sensura Flex pločica za stomu 70mm | 6, 17 samo kod prvog propisivanja | 14 | 1a | NE | kom | do 60 | 3 mj. | 3 mj. | 3 mj. | 5.4374 | 5% | I | S | SP, LJ | Višekomponentni ljepljivi materijal bez prstena. Sa ili bez mikropore ruba za izrezivanje otvora za stomu. | 1
1311 | 091812091801 | Podložne pločice standardne ili fleksibilne, za djecu 185, 344 | ConvaTec | Stoma Medical | Podložne pločice standardne ili fleksibilne, za djecu; ConvaTec | Combihesive 2S Little Ones Wafer 32,45mm; Pediatric; Natura Wafer, cut to fit 32,45mm | 6, 7, 17 samo kod prvog propisivanja | 14 | 1a | NE | kom | do 60 | 3 mj. | 3 mj. |  | 4.5375 | 5% | I | S | SP, LJ | Višekomponentni ljepljivi materijal s prestenom. S ili bez mikropore ruba za izrezivanje otvora za stomu. | 1
1312 | 091812091802 | Podložne pločice standardne ili fleksibilne, za djecu 185, 344 | Coloplast A/S | Medikal Lux | Podložne pločice standardne ili fleksibilne, za djecu, Coloplast | ALTERNA Children Range base plate (017900) | 6, 7, 17 samo kod prvog propisivanja | 14 | 1a | NE | kom | do 60 | 3 mj. | 3 mj. |  | 4.5375 | 5% | I | S | SP, LJ | Višekomponentni ljepljivi materijal s prestenom. S ili bez mikropore ruba za izrezivanje otvora za stomu. | 1
1312a | 091812091803 | Podložne pločice standardne ili fleksibilne, za djecu 185, 344 | Lentismed | Lentismed | Podložne pločice standardne ili fleksibilne, za djecu, Lentismed | LENTELL basic II kids (201123); LENTELL flexi II kids (201124) | 6, 7, 17 samo kod prvog propisivanja | 14 | 1a | NE | kom | do 60 | 3 mj. | 3 mj. |  | 4.5375 | 5% | I | S | SP, LJ | Višekomponentni ljepljivi materijal s prestenom. S ili bez mikropore ruba za izrezivanje otvora za stomu. | 1
1312b | 091812091851 | Podložne pločice spoj bez prstena, za djecu 390, 344 | ConvaTec | Stoma Medical | Podložne pločice spoj bez prstena, za djecu, ConvaTec | Esteem Synergy+Little Ones Skin Barrier 4,8-31mm | 6, 7, 17 samo kod prvog propisivanja | 14 | 1a | NE | kom | do 60 | 3 mj. | 3 mj. |  | 10 | 5% | I | S | SP, LJ | Višekomponentni ljepljivi materijal bez prstena. Sa hidrokoloidnim rubom za izrezivanje otvora za stomu. | 1
1306c | 091805091451 | Vrećice za ileostomu (pedijatrijski dvodjelni sustav spoj bez prstena) 391, 344 | ConvaTec | Stoma Medical | Vrećice za ileostomu (pedijatrijski dvodjelni sustav spoj bez prstena), ConvaTec | Esteem Synergy+Little Ones 4,8-31mm | 6, 7, 17 samo kod prvog propisivanja | 14 | 1a | NE | kom | do 60 | 3 mj. | 3 mj. |  | 20.5 | 5% | I | S | SP, LJ | Višeslojni PVC materijal. Otvorena vrećica za izmet s mikroporoznom zaštitnom tkaninom uz tijelo, u boji kože ili prozirna, s filterom. Bez prstenom. | 1
1313 | 091812091901 | Stoma zatvarač s filterom za kolostomu i ileostomu 176, 178, 344 | Coloplast A/S | Medikal Lux | Stoma zatvarač s filterom za kolostomu i ileostomu, Coloplast | ALTERNA one-piece Mini Cap (058760) ALTERNA two-piece Mini Cap (017410, 017420, 017430) | 6, 7 samo kod prvog propisivanja | 14 | 1a | NE | kom | do 180 | 3 mj. | 3 mj. | 3 mj. | 1.3808 | 5% | I | S | SP, LJ | Samoljepiv ili s prstenom. | 1
1314 | 091812091902 | Stoma zatvarač s filterom za kolostomu i ileostomu 176, 178, 344 | ConvaTec | Stoma Medical | Stoma zatvarač s filterom za kolostomu i ileostomu; ConvaTec | Stomadress+ Stomacap | 6, 7 samo kod prvog propisivanja | 14 | 1a | NE | kom | do 180 | 3 mj. | 3 mj. | 3 mj. | 1.3808 | 5% | I | S | SP, LJ | Samoljepiv ili s prstenom. | 1
1314a | 091812091903 | Stoma zatvarač s filterom za kolostomu i ileostomu 176, 178, 344 | OxMed International GmbH | Medicline | Stoma zatvarač s filterom za kolostomu i ileostomu; OxMed International GmbH | ZenSiv 1-p colostomy mini beige window filter øcut to fit (N1NB10); ZenSiv 2-p colostomy mini beige window filter 50 ring (N2B5) | 6, 7 samo kod prvog propisivanja | 14 | 1a | NE | kom | do 180 | 3 mj. | 3 mj. | 3 mj. | 1.3379 | 5% | I | S | SP, LJ | Samoljepiv ili s prstenom. | 1
1314b | 091812091904 | Stoma zatvarač s filterom za kolostomu i ileostomu 176, 178, 344 | Lentismed | Lentismed | Stoma zatvarač s filterom za kolostomu i ileostomu; Lentismed | LENTELL ostozip I mini (201125); LENTELL ostozip II (201126); LENTELL ostozip I mini transparent (201117-1); LENTELL ostozip II transparent (201118-1) | 6, 7 samo kod prvog propisivanja | 14 | 1a | NE | kom | do 180 | 3 mj. | 3 mj. | 3 mj. | 1.3379 | 5% | I | S | SP, LJ | Samoljepiv ili s prstenom. | 1
Druga pomagala za probavni sustav
1315 | 091812092000 | Rektalna sonda 186, 344 |  |  |  |  | 6, 7 samo kod prvog propisivanja | 14 | 1a | NE | kom | 90 | 3 mj. | 3 mj. | 3 mj. | 0.3703 | 5% | I | S | SP, LJ | Guma, plastika. | 1
1315a | 091812092020 | Rektalna sonda 186, 344 | Tik | Tik Zagreb | Rektalna sonda, Tik | Rektalna sonda | 6, 7 samo kod prvog propisivanja | 14 | 1a | NE | kom | 90 | 3 mj. | 3 mj. | 3 mj. | 0.4444 | 5% | I | S | SP, LJ | Guma, plastika. | 1
1316 | 091812092101 | Irigator set za stoma otvor 176 | ConvaTec | Stoma Medical | Irigator set za stoma otvor; ConvaTec | Visi-Flow Irrigator with Cone | 6, 7 samo kod prvog propisivanja | 14 | 1a | NE | kom | 1 | 2 god. | 5 god. | 5 god. | 54.2704 | 5% | I | S | SP, LJ | PVC materijal. Dvije plastične vrećice, dvije cijevi. Promjer 45 i 70 mm. | 1
1317 | 091812092201 | Rukavac za irigator 176, 344 | ConvaTec | Stoma Medical | Rukavac za irigator; ConvaTec | Stomadress Irigation Sleeve ; Combihesive 2S Irrigation Sleeve 38,45,57mm | 6, 7 samo kod prvog propisivanja | 14 | 1a | NE | kom | 40 | 3. mj | 3 mj. | 3 mj. | 2.2998 | 5% | I | S | SP, LJ | PVC materijal. Uz irigator, za jednokratnu uporabu. | 1
1318 | 091812092300 | Nazogastrična sonda 187, 344 |  |  |  |  | 26 samo kod prvog propisivanja | 14 | 1a | NE | kom | 13 | 3 mj. | 3 mj. | 3 mj. | 0.2588 | 5% | I | S | SP, LJ | Silikon, plastika. Različitih profila. | 1
1319 | 091812092401 | Pasta za stome 188, 344 | ConvaTec | Stoma Medical | Pasta za stome; ConvaTec | Stomahesive paste | 6, 7, 17 samo kod prvog propisivanja | 14 | 1a | NE | gram | do 180 | 3 mj. | 3 mj. | 3 mj. | 0.164 | 5% | I | S | SP, LJ | Ljepljiva baza s aktivnom supstancom i želatinom. Za zaštitu kože i bolje prianjanje vrećice ili pločice. | 1
1320 | 091812092402 | Pasta za stome 188, 344 | Coloplast A/S | Medikal Lux | Pasta za stome, Coloplast | Coloplast Paste (026500) Brava Strip Paste (Coloplast Strip Paste) (026550) | 6, 7, 17 samo kod prvog propisivanja | 14 | 1a | NE | gram | do 180 | 3 mj. | 3 mj. | 3 mj. | 0.1577 | 5% | I | S | SP, LJ | Ljepljiva baza s aktivnom supstancom i želatinom. Za zaštitu kože i bolje prianjanje vrećice ili pločice. | 1
1320a | 091812092403 | Pasta za stome 188, 344 | OxMed International GmbH | Medicline | Pasta za stome, OxMed International GmbH | ZenSetiv hydrocolloid paste (A2001) | 6, 7, 17 samo kod prvog propisivanja | 14 | 1a | NE | gram | do 180 | 3 mj. | 3 mj. | 3 mj. | 0.1577 | 5% | I | S | SP, LJ | Ljepljiva baza s aktivnom supstancom i želatinom. Za zaštitu kože i bolje prianjanje vrećice ili pločice. | 1
1320b | 091812092404 | Pasta za stome 188, 344 | Lentismed | Lentismed | Pasta za stome, Lentismed | LENTELL ostopaste (201128) | 6, 7, 17 samo kod prvog propisivanja | 14 | 1a | NE | gram | do 180 | 3 mj. | 3 mj. | 3 mj. | 0.1577 | 5% | I | S | SP, LJ | Ljepljiva baza s aktivnom supstancom i želatinom. Za zaštitu kože i bolje prianjanje vrećice ili pločice. | 1
1321 | 091812092501 | Puder za stome 189, 344 | ConvaTec | Stoma Medical | Puder za stome; ConvaTec | Stomahesive Protective Powder | 6, 7, 17 samo kod prvog propisivanja | 14 | 1a | NE | gram | do 75 | 3 mj. | 3 mj. | 3 mj. | 0.2834 | 5% | I | S | SP, LJ | Aktivna supstanca. | 1
1322 | 091812092502 | Puder za stome 189, 344 | Coloplast A/S | Medikal Lux | Puder za stome, Coloplast | Brava Powder (Ostomy Powder) (019070) | 6, 7, 17 samo kod prvog propisivanja | 14 | 1a | NE | gram | do 75 | 3 mj. | 3 mj. | 3 mj. | 0.2755 | 5% | I | S | SP, LJ | Aktivna supstanca. | 1
1322a | 091812092503 | Puder za stome 189, 344 | OxMed International GmbH | Medicline | Puder za stome, OxMed International GmbH | ZenSetiv protective powder (A2018) | 6, 7, 17 samo kod prvog propisivanja | 14 | 1a | NE | gram | do 75 | 3 mj. | 3 mj. | 3 mj. | 0.2755 | 5% | I | S | SP, LJ | Aktivna supstanca. | 1
1322b | 091812092504 | Puder za stome 189, 344 | Lentismed | Lentismed | Puder za stome, Lentismed | LENTELL ostopowder (201129) | 6, 7, 17 samo kod prvog propisivanja | 14 | 1a | NE | gram | do 75 | 3 mj. | 3 mj. | 3 mj. | 0.2755 | 5% | I | S | SP, LJ | Aktivna supstanca. | 1
1323 | 091812092601 | Elastični remen za osiguranje za stoma pomagala 176, 178, 180, 344 | ConvaTec | Stoma Medical | Elastični remen za osiguranje za stoma pomagala; ConvaTec | Combihesive 2S Belt | 6, 7, 17 samo kod prvog propisivanja | 14 | 1a | NE | kom | 3 | 3 mj. | 3 mj. | 3 mj. | 5.146 | 5% | I | S | SP, LJ | Pamuk, elastin. Prilagodljive veličine, mogućnost pranja. | 1
1324 | 091812092602 | Elastični remen za osiguranje za stoma pomagala 176, 178, 180, 344 | Coloplast A/S | Medikal Lux | Elastični remen za osiguranje za stoma pomagala, Coloplast | Brava Belt (Alterna Belt) (004210) | 6, 7, 17 samo kod prvog propisivanja | 14 | 1a | NE | kom | 3 | 3 mj. | 3 mj. | 3 mj. | 5.146 | 5% | I | S | SP, LJ | Pamuk, elastin. Prilagodljive veličine, mogućnost pranja. | 1
1324a | 091812092603 | Elastični remen za osiguranje za stoma pomagala 176, 178, 180, 344 | OxMed International GmbH | Medicline | Elastični remen za osiguranje za stoma pomagala, OxMed International GmbH | ZenSetiv stoma belt (ABS125) | 6, 7, 17 samo kod prvog propisivanja | 14 | 1a | NE | kom | 3 | 3 mj. | 3 mj. | 3 mj. | 5.146 | 5% | I | S | SP, LJ | Pamuk, elastin. Prilagodljive veličine, mogućnost pranja. | 1
1324b | 091812092604 | Elastični remen za osiguranje za stoma pomagala 176, 178, 180, 344 | Lentismed | Lentismed | Elastični remen za osiguranje za stoma pomagala, Lentismed | LENTELL ostobelt (201132) | 6, 7, 17 samo kod prvog propisivanja | 14 | 1a | NE | kom | 3 | 3 mj. | 3 mj. | 3 mj. | 5.146 | 5% | I | S | SP, LJ | Pamuk, elastin. Prilagodljive veličine, mogućnost pranja. | 1
1325 | 091812092701 | Trbušni elastični pojas za stomu 190 | Otos | Otos | Trbušni elastični pojas za stomu, Otos | Pojas za stomu | 6, 7, 17 samo kod prvog propisivanja | 14 | 1a | NE | kom | 1 | 6 mj. | 1 god. | 1 god. | 29.6856 | 5% | I | S | SP, LJ | Tkanina, pamuk, elastin. Različite veličine, mogućnost izrezivanja otvora za stomu s ili bez čičak trake, mogućnost pranja. | 1
1326 | 091812092702 | Trbušni elastični pojas za stomu 190 | Bort | SimBex | Trbušni elastični pojas za stomu, Bort | Bort Stoma Support | 6, 7, 17 samo kod prvog propisivanja | 14 | 1a | NE | kom | 1 | 6 mj. | 1 god. | 1 god. | 29.6856 | 5% | I | S | SP, LJ | Tkanina, pamuk, elastin. Različite veličine, mogućnost izrezivanja otvora za stomu s ili bez čičak trake, mogućnost pranja. | 1
1327 | 091812092703 | Trbušni elastični pojas za stomu 190 | Thuasne | Fokus Medical | Trbušni elastični pojas za stomu; Thuasne | Stomex belt size 1,2,3,4 | 6, 7, 17 samo kod prvog propisivanja | 14 | 1a | NE | kom | 1 | 6 mj. | 1 god. | 1 god. | 29.6856 | 5% | I | S | SP, LJ | Tkanina, pamuk, elastin. Različite veličine, mogućnost izrezivanja otvora za stomu s ili bez čičak trake, mogućnost pranja. | 1
1328 | 091812092704 | Trbušni elastični pojas za stomu 190 | Herdegen | Plasting ortopedija | Trbušni elastični pojas za stomu; Herdegen | Ostofix | 6, 7, 17 samo kod prvog propisivanja | 14 | 1a | NE | kom | 1 | 6 mj. | 1 god. | 1 god. | 20.0173 | 5% | I | S | SP, LJ | Tkanina, pamuk, elastin. Različite veličine, mogućnost izrezivanja otvora za stomu s ili bez čičak trake, mogućnost pranja. | 1
1329 | 091812092801 | Sredstvo za skidanje ljepila 191, 344 | Lohmann & Rauscher | Lohmann & Rauscher | Sredstvo za skidanje ljepila, Lohmann & Rauscher | Ecolab alkoholni tupfer | 6, 7, 17 samo kod prvog propisivanja | 14 | 1a | NE | kom | do 90 | 3 mj. | 3 mj. | 3 mj. | 0.1632 | 5% | I | S | SP, LJ | Mekana, netkana celuloza u obliku jednokratnog rupčića. | 1
1330 | 091812092802 | Sredstvo za skidanje ljepila 191, 344 | Coloplast A/S | Medikal Lux | Sredstvo za skidanje ljepila, Coloplast | Cleanser (4715) | 6, 7, 17 samo kod prvog propisivanja | 14 | 1a | NE | kom | do 90 | 3 mj. | 3 mj. | 3 mj. | 0.1958 | 5% | I | S | SP, LJ | Mekana, netkana celuloza u obliku jednokratnog rupčića. | 1
1331 | 091812092803 | Sredstvo za skidanje ljepila 191, 344 | ConvaTec | Stoma Medical | Sredstvo za skidanje ljepila; ConvaTec | Convacare Adhesive Remover Wipe; Convacare Protective Barrier Wipe | 6, 7, 17 samo kod prvog propisivanja | 14 | 1a | NE | kom | do 90 | 3 mj. | 3 mj. | 3 mj. | 0.1958 | 5% | I | S | SP, LJ | Mekana, netkana celuloza u obliku jednokratnog rupčića. | 1
Enteralna pumpa i potrošni materijal za enteralnu pumpu
1332 | 091812092902 | Prijenosna pumpa za enteralnu prehranu 192 | NUTRICIA MEDICAL DEVICES B.V | GM Pharma | Prijenosna pumpa za enteralnu prehranu, Nutricia Medical Devices | FLOCARE INFINITY PUMP | 15, 27 | 15, 27 | 5 | DA | kom | 1 | 5 god | 5 god | 5 god | 895 | 5% | IIa | S | SP, LJ | Protok najmanje do 200 ml/h. Točnost doziranja ± 10%. Automatski izračun protoka. Detektor tlaka. Detektor zraka. Detektor kapi. Sigurnosni alarm kod devijacije protoka, pojavljivanja zraka u liniji, pražnjenja boce, slabe baterije, alarm prije završetka infuzije. Unos podataka preko tastature na pumpi. Ekran s kontinuiranim prikazom protoka. Napajanje pumpe preko električne mreže. Mogućnost rada na baterije od minimalno 8 sati nakon prestanka rada električne energije. CE certifikat
1333 | 091812092903 | Prijenosna pumpa za enteralnu prehranu 192 | Zevex Inc | Abbott laboratories | Prijenosna pumpa za enteralnu prehranu, Abbott/ | FreeGo | 15, 27 | 15, 27 | 5 | DA | kom | 1 | 5 god | 5 god | 5 god | 835.82 | 5% | IIa | S | SP, LJ | Protok najmanje do 200 ml/h. Točnost doziranja ± 10%. Automatski izračun protoka. Detektor tlaka. Detektor zraka. Detektor kapi. Sigurnosni alarm kod devijacije protoka, pojavljivanja zraka u liniji, pražnjenja boce, slabe baterije, alarm prije završetka infuzije. Unos podataka preko tastature na pumpi. Ekran s kontinuiranim prikazom protoka. Napajanje pumpe preko električne mreže. Mogućnost rada na baterije od minimalno 8 sati nakon prestanka rada električne energije. CE certifikat
1334a | 091812092905 | Prijenosna pumpa za enteralnu prehranu 192 | Fresenius Kabi AG | Fresenius Kabi | Prijenosna pumpa za enteralnu prehranu, Fresenius Kabi AG | Amika | 15, 27 | 15, 27 | 5 | DA | kom | 1 | 5 god | 5 god | 5 god | 901.3737 | 5% | IIa | S | SP, LJ | Protok najmanje do 200 ml/h. Točnost doziranja ± 10%. Automatski izračun protoka. Detektor tlaka. Detektor zraka. Detektor kapi. Sigurnosni alarm kod devijacije protoka, pojavljivanja zraka u liniji, pražnjenja boce, slabe baterije, alarm prije završetka infuzije. Unos podataka preko tastature na pumpi. Ekran s kontinuiranim prikazom protoka. Napajanje pumpe preko električne mreže. Mogućnost rada na baterije od minimalno 8 sati nakon prestanka rada električne energije. CE certifikat
1334b | 091812092906 | Prijenosna pumpa za enteralnu prehranu 192 | MDKMed Medical Technology | Pharmatop | Prijenosna pumpa za enteralnu prehranu, MDKMed Medical Technology | PharmaTop-enteral feeding pump | 15, 27 | 15, 27 | 5 | DA | kom | 1 | 5 god | 5 god | 5 god | 778.46 | 5% | IIa | S | SP, LJ | Protok najmanje do 200 ml/h. Točnost doziranja ± 10%. Automatski izračun protoka. Detektor tlaka. Detektor zraka. Detektor kapi. Sigurnosni alarm kod devijacije protoka, pojavljivanja zraka u liniji, pražnjenja boce, slabe baterije, alarm prije završetka infuzije. Unos podataka preko tastature na pumpi. Ekran s kontinuiranim prikazom protoka. Napajanje pumpe preko električne mreže. Mogućnost rada na baterije od minimalno 8 sati nakon prestanka rada električne energije. CE certifikat
1335 | 091812093000 | Enteralna sonda 192 |  |  |  |  | 28 | 15, 27 | 5 | NE | kom | 360-720 | 1 god | 1 god | 1 god | 0.292 | 5% | I | S | SP, LJ | Poliuretan. Sonda kod enteralne prehrane.
1336 | 091812093101 | Sistem s vrećicom 192, 344 | B. Braun AG | B.Braun | Sistem s vrećicom, B. Braun AG | Infusomat Space line | 6, 11 samo kod prvog propisivanja | 14 | 1a | NE | kom | 90 | 3 mj. | 3 mj. | 3 mj. | 6.2526 | 5% | I | S | SP, LJ | Set za enteralnu pumpu, s vrećicom. | 1
1337 | 091812093102 | Sistem s vrećicom 192, 344 | NUTRICIA MEDICAL DEVICES B.V | GM Pharma | Sistem s vrećicom, Nutricia Medical Devices | FLOCARE TOP FILL RESERVOIR 1,3 L WITH INFINITY SET | 6, 11 samo kod prvog propisivanja | 14 | 1a | NE | kom | 90 | 3 mj. | 3 mj. | 3 mj. | 6.8779 | 5% | I | S | SP, LJ | Set za enteralnu pumpu, s vrećicom. | 1
1338 | 091812093103 | Sistem s vrećicom 192, 344 | Abbott Ireland Diagnostic Division | Abbott laboratories | Sistem s vrećicom, Abbott | FreeGo set | 6, 11 samo kod prvog propisivanja | 14 | 1a | NE | kom | 90 | 3 mj. | 3 mj. | 3 mj. | 6.82 | 5% | I | S | SP, LJ | Set za enteralnu pumpu, s vrećicom. | 1
1339 | 091812093104 | Sistem s vrećicom 192, 344 | Fresenius Kabi AG | Fresenius Kabi | Sistem s vrećicom, Fresenius Kabi AG | Applix pump set Bag | 6, 11 samo kod prvog propisivanja | 14 | 1a | NE | kom | 90 | 3 mj. | 3 mj. | 3 mj. | 6.8779 | 5% | I | S | SP, LJ | Set za enteralnu pumpu, s vrećicom. | 1
1339a | 091812093105 | Sistem s vrećicom 192, 344 | Fresenius Kabi AG | Fresenius Kabi | Sistem s vrećicom, Fresenius Kabi AG | Amika Pump Set Bag | 6, 11 samo kod prvog propisivanja | 14 | 1a | NE | kom | 90 | 3 mj. | 3 mj. | 3 mj. | 6.8779 | 5% | IIa | S | SP, LJ | Set za enteralnu pumpu, s vrećicom. | 1
1339b | 091812093106 | Sistem s vrećicom 192, 344 | MDKMed Medical Technology | Pharmatop | Sistem s vrećicom, MDKMed Medical Technology | PharmaTop-sistem s vrećicom | 6, 11 samo kod prvog propisivanja | 14 | 1a | NE | kom | 90 | 3 mj. | 3 mj. | 3 mj. | 5.9399 | 5% | IIa | S | SP, LJ | Set za enteralnu pumpu, s vrećicom. | 1
1340 | 091812093201 | Sistem bez vrećice192, 344 | NUTRICIA MEDICAL DEVICES B.V | GM Pharma | Sistem bez vrećice, Nutricia Medical Devices | FLOCARE PACK INFINITY SET W/O MED PORT | 6, 11 samo kod prvog propisivanja | 14 | 1a | NE | kom | 90 | 3 mj. | 3 mj. | 3 mj. | 3.6061 | 5% | I | S | SP, LJ | Set za enteralnu pumpu, bez vrećice. | 1
1341 | 091812093202 | Sistem bez vrećice192, 344 | B. Braun AG | B.Braun | Sistem bez vrećice, B. Braun AG | Infusomat Space line | 6, 11 samo kod prvog propisivanja | 14 | 1a | NE | kom | 90 | 3 mj. | 3 mj. | 3 mj. | 3.2783 | 5% | I | S | SP, LJ | Set za enteralnu pumpu, bez vrećice. | 1
1342 | 091812093203 | Sistem bez vrećice192, 344 | Fresenius Kabi AG | Fresenius Kabi | Sistem bez vrećice, Fresenius Kabi AG | Applix pump set VarioLine; Applix pump set EasyBag | 6, 11 samo kod prvog propisivanja | 14 | 1a | NE | kom | 90 | 3 mj. | 3 mj. | 3 mj. | 3.6061 | 5% | I | S | SP, LJ | Set za enteralnu pumpu, bez vrećice. | 1
1342a | 091812093204 | Sistem bez vrećice192, 344 | Fresenius Kabi AG | Fresenius Kabi | Sistem bez vrećice, Fresenius Kabi AG | Amika Pump Set Easy Bag | 6, 11 samo kod prvog propisivanja | 14 | 1a | NE | kom | 90 | 3 mj. | 3 mj. | 3 mj. | 3.6061 | 5% | IIa | S | SP, LJ | Set za enteralnu pumpu, bez vrećice. | 1
1342b | 091812093205 | Sistem bez vrećice192, 344 | MDKMed Medical Technology | Pharmatop | Sistem bez vrećice, MDKMed Medical Technology | PharmaTop-sistem bez vrećice | 6, 11 samo kod prvog propisivanja | 14 | 1a | NE | kom | 90 | 3 mj. | 3 mj. | 3 mj. | 3.1144 | 5% | IIa | S | SP, LJ | Set za enteralnu pumpu, bez vrećice. | 1
1343 | 041909093300 | Plastične štrcaljke od 20 ccm za umjetnu prehranu 192 |  |  |  |  | 1 | 14 | 1a | NE | kom | 365 | 1 god | 1 god | 1 god | 0.5269 | 5% | I | S | SP, LJ | Polikarbonat. | 1
1344 | 041909093301 | Plastične štrcaljke od 20 ccm za umjetnu prehranu 192 | GBUK Group Ltd | GM Pharma | Plastične štrcaljke od 20 ccm za umjetnu prehranu, GBUK Group Ltd | D-3NTERAL Enteral Syringe Single Use ENFit 20 ml (kataloški broj 91422) | 1 | 14 | 1a | NE | kom | 365 | 1 god | 1 god | 1 god | 0.5796 | 5% | I | S | SP, LJ | Polikarbonat. | 1
1344a | 041909093302 | Plastične štrcaljke od 20 ccm za umjetnu prehranu 192 | Fresenius Kabi AG | Fresenius Kabi | Plastične štrcaljke od 20 ccm za umjetnu prehranu, Fresenius Kabi AG | Freka Connect 20 ml ENFit/ProNeo | 1 | 14 | 1a | NE | kom | 365 | 1 god | 1 god | 1 god | 0.5796 | 5% | II a | S | SP, LJ | Polikarbonat. CE certifikat | 1
1345 | 041909093400 | Plastične štrcaljke od 50 ccm za umjetnu prehranu 192 |  |  |  |  | 1 | 14 | 1a | NE | kom | 365 | 1 god | 1 god | 1 god | 0.6039 | 5% | I | S | SP, LJ | Polikarbonat. | 1
1346 | 041909093500 | Plastične štrcaljke od 60 ccm za umjetnu prehranu 192 |  |  |  |  | 1 | 14 | 1a | NE | kom | 365 | 1 god | 1 god | 1 god | 0.5269 | 5% | I | S | SP, LJ | Polikarbonat. | 1
1347 | 041909093501 | Plastične štrcaljke od 60 ccm za umjetnu prehranu 192 | GBUK Group Ltd | GM Pharma | Plastične štrcaljke od 60 ccm za umjetnu prehranu, GBUK Group Ltd | D-3NTERAL Enteral Syringe Single Use ENFit 60 ml (kataloški broj 124823) | 1 | 14 | 1a | NE | kom | 365 | 1 god | 1 god | 1 god | 0.5796 | 5% | I | S | SP, LJ | Polikarbonat. | 1
1347a | 041909093502 | Plastične štrcaljke od 60 ccm za umjetnu prehranu 192 | Fresenius Kabi AG | Fresenius Kabi | Plastične štrcaljke od 60 ccm za umjetnu prehranu, Fresenius Kabi AG | Freka Connect 60 ml ENFit/ProNeo | 1 | 14 | 1a | NE | kom | 365 | 1 god | 1 god | 1 god | 0.5796 | 5% | II a | S | SP, LJ | Polikarbonat. CE certifikat | 1
1348 | 041909093600 | Plastične štrcaljke od 100 ccm za umjetnu prehranu 192 |  |  |  |  | 1 | 14 | 1a | NE | kom | 365 | 1 god | 1 god | 1 god | 0.6039 | 5% | I | S | SP, LJ | Polikarbonat. | 1
1349 | 091812093400 | Plastična štrcaljka 2 ml 192 |  |  |  |  | 1 | 14 | 1a | NE | kom | 365 | 1 god | 1 god | 1 god | 0.0305 | 5% | I | S | SP, LJ | Polikarbonat ili polipropilen. | 1
1349a | 091812093401 | Plastična štrcaljka 2 ml 192 | ZARYS International Group | Medicina trgovina | Plastična štrcaljka 2 ml, ZARYS International Group | DuoNEX Dvodjelna luer-slip,jednokratna štrcaljka sterilna 2ml | 1 | 14 | 1a | NE | kom | 365 | 1 god | 1 god | 1 god | 0.0305 | 5% | IIa | S | SP, LJ | Polikarbonat ili polipropilen. | 1
1350 | 091812093500 | Plastične šprice a 5ml 192 |  |  |  |  | 1 | 14 | 1a | NE | kom | 365 | 1 god | 1 god | 1 god | 0.0438 | 5% | I | S | SP, LJ | Polikarbonat ili polipropilen. | 1
1350a | 091812093501 | Plastične šprice a 5ml 192 | ZARYS International Group | Medicina trgovina | Plastična štrcaljka 5 ml, ZARYS International Group | DuoNEX Dvodjelna luer-slip,jednokratna štrcaljka sterilna 5ml | 1 | 14 | 1a | NE | kom | 365 | 1 god | 1 god | 1 god | 0.0438 | 5% | IIa | S | SP, LJ | Polikarbonat ili polipropilen. | 1
1352 | 091812093602 | Gravitacijski set s vrećicom 192, 344 | Fresenius Kabi AG | Fresenius Kabi | Gravitacijski set s vrećicom, Fresenius Kabi | Applix gravity set Bag | 26 samo kod prvog propisivanja | 14 | 1a | NE | kom | 90 | 3 mj. | 3 mj. | 3 mj. | 3.5397 | 5% | I | S | SP, LJ | Gravitacijski set za enteralnu prehranu. | 1
1353 | 091812093701 | Gravitacijski set bez vrećice 192, 344 | NUTRICIA MEDICAL DEVICES B.V | GM Pharma | Gravitacijski set bez vrećice, Nutricia Medical Devices | FLOCARE UNIVERSAL PACK GRAVITY SET | 26 samo kod prvog propisivanja | 14 | 1a | NE | kom | 90 | 3 mj. | 3 mj. | 3 mj. | 2.5753 | 5% | I | S | SP, LJ | Gravitacijski set za enteralnu prehranu. | 1
1354 | 091812093702 | Gravitacijski set bez vrećice 192, 344 | Fresenius Kabi AG | Fresenius Kabi | Gravitacijski set bez vrećice, Fresenius Kabi | Applix gravity set Easy Bag, Applix gravity set VarioLine | 26 samo kod prvog propisivanja | 14 | 1a | NE | kom | 90 | 3 mj. | 3 mj. | 3 mj. | 2.5753 | 5% | I | S | SP, LJ | Gravitacijski set za enteralnu prehranu. | 1
1355 | 091812093801 | Kutna igla 193, 344 | B. Braun AG | B.Braun | Kutna igla, B. Braun AG | Surecan angled | 6, 11 samo kod prvog propisivanja | 14 | 1a | NE | kom | 45 | 3 mj. | 3 mj. | 3 mj. | 4.7382 | 5% | IIa | S | SP, LJ | Igle pod kutem od 90 stupnjeva., za trajni, potkožni, centralni venski kateter, parenteralna prehrana | 1
1356 | 091812093900 | Set za enteralnu prehanu s više konektora 192 |  |  |  |  | 6, 7, 27 samo kod prvog propisivanja | 14 | 1a | NE | kom | 365 | 1 god. | 1 god. | 1 god. | 6.2685 | 5% | I | S | SP, LJ | Set za enteralnu pumpu s mogućnošću spajanja na vrećicu ili bocu s enteralnim pripravcima. Sustav s više ulaza. | 1
Zamjenski gastrični kateter
1356a | 092408101201 | Zamjenski gastrični kateter 192 | Degania Silicone Limited | GM Pharma | Zamjenski gastrični kateter, Degania Silicone Limited | Flocare Gastrostomy Tube (G-Tuube) Ch10; Ch14 | 6, 7, 15, 27 samo kod prvog propisivanja | 14 | 1a | NE | kom | do 4 | 1 g | 1 g | 1 g | 65.5335 | 5% | IIb | S | SP, LJ | Silikon. CE certifikat. | 1
1356b | 092408101202 | Zamjenski gastrični kateter 192 | Degania Silicone Limited | GM Pharma | Zamjenski gastrični kateter, Degania Silicone Limited | Flocare Gastrostomy Tube (G-Tuube) Ch16; Ch18; Ch20 | 6, 7, 15, 27 samo kod prvog propisivanja | 14 | 1a | NE | kom | do 2 | 1 g | 1 g | 1 g | 65.5335 | 5% | IIb | S | SP, LJ | Silikon. CE certifikat. | 1
1356c | 092408101203 | Zamjenski gastrični kateter 192 | Fresenius Kabi AG | Fresenius Kabi | Zamjenski gastrični kateter, Fresenius Kabi AG | Freaka Gastrotube Fr15, Enfit | 6, 7, 15, 27 samo kod prvog propisivanja | 14 | 1a | NE | kom | do 2 | 1 g | 1 g | 1 g | 65.5335 | 5% | IIb | S | SP, LJ | Silikon. CE certifikat. | 1
Infuzijska pumpa i potrošni materijal za infuzijsku pumpu
1357 | 091812094001 | Prijenosna infuzijska pumpa 193 | B. Braun AG | B.Braun | Prijenosna infuzijska pumpa, B. Braun | B.Braun Space | 26 koji je zaposlen u bolničkoj ustanovi samo kod prvog propisivanja | 26 zaposlen u bolničkoj ustanovi | 5 | DA | kom | 1 | 5 g | 5 g | 5 g | 1625.0766 | 5% | I | S | SP, LJ | Podesivi protok od 0,1 do 999,9 ml/h. Mogućnost davanja bolusa. Točnost doziranja ± 5%. Automatski izračun protoka. Automatski izračun doze. Detektor tlaka. Detektor zraka u liniji. Detektor kapi. Sigurnosni alarm kod devijacije protoka, pojave zraka u liniji, ispražnjene infuzijske boce, slabe baterije. Alarm 3 min prije završetka infuzije. Unos podataka preko tastature na pumpi. Ekran s kontinuiranim prikazom protoka. Napajanje preko električne mreže. Baterije s mogučnošću rada od najmanje 3,5 h.
1357a | 091812094002 | Prijenosna infuzijska pumpa 193 | Fresenius Kabi AG | Fresenius Kabi | Prijenosna infuzijska pumpa, Fresenius Kabi AG | Ambix nova | 26 koji je zaposlen u bolničkoj ustanovi samo kod prvog propisivanja | 26 zaposlen u bolničkoj ustanovi | 5 | DA | kom | 1 | 5 g | 5 g | 5 g | 1650.0007 | 5% | IIb | S | SP, LJ | Podesivi protok od 0,1 do 999,9 ml/h. Mogućnost davanja bolusa. Točnost doziranja ± 5%. Automatski izračun protoka. Automatski izračun doze. Detektor tlaka. Detektor zraka u liniji. Detektor kapi. Sigurnosni alarm kod devijacije protoka, pojave zraka u liniji, ispražnjene infuzijske boce, slabe baterije. Alarm 3 min prije završetka infuzije. Unos podataka preko tastature na pumpi. Ekran s kontinuiranim prikazom protoka. Napajanje preko električne mreže. Baterije s mogučnošću rada od najmanje 3,5 h.
1358 | 091812094101 | Sistemi za infuzijske pumpe primarni sekundarni 193 | B. Braun AG | B.Braun | Sistemi za infuzijske pumpe, primarni i sekundarni, B. Braun AG | Infusomat space line, Space system standard | 26 koji je zaposlen u bolničkoj ustanovi samo kod prvog propisivanja | 14 | 1a | NE | kom | 180 | 3 mj. | 3 mj. | 3 mj. | 3.0765 | 5% | I | S | SP, LJ | Potrošni materijal za infuzijsku pumpu. Infuzijske kapaljke, filteri i cijevi za infuzijsku pumpu. | 1
1358a | 091812094102 | Sistemi za infuzijske pumpe primarni sekundarni 193 | Fresenius Kabi AG | Fresenius Kabi | Sistemi za infuzijske pumpe, primarni i sekundarni,Fresenius Kabi AG | Ambix nova ambulatory set; Ambix nova stationary set | 26 koji je zaposlen u bolničkoj ustanovi samo kod prvog propisivanja | 14 | 1a | NE | kom | 180 | 3 mj. | 3 mj. | 3 mj. | 3.2796 | 5% | I | S | SP, LJ | Potrošni materijal za infuzijsku pumpu. Infuzijske kapaljke, filteri i cijevi za infuzijsku pumpu. | 1
1359 | 091812094200 | Sterilne PVC igle 1,20 |  |  |  |  | 6, 11 samo kod prvog propisivanja | 14 | 1a | NE | kom | 365 | 1 god. | 1 god. | 1 god. | 0.0239 | 5% | IIa | S | SP, LJ | PVC materijal. | 1
1360 | 091812094301 | Nazogastrična sonda, poliuretanska-dječja 192 | NUTRICIA MEDICAL DEVICES B.V | GM Pharma | Nazogastrična sonda, poliuretanska-dječja, Nutricia Medical Devices | FLOCARE PUR-NASOGASTRIC FEEDING TUBE Ch5; Ch8 | 6, 7, 15, 27 samo kod prvog propisivanja | 14 | 1a | NE | kom | do 12 | 1 god. | 1 god. | 1 god. | 4.3201 | 5% | IIa | S | SP, LJ | Poliuretan. CE certifikat. | 1
1361 | 091812094302 | Nazogastrična sonda, poliuretanska-dječja 192 | Fresenius Kabi AG | Fresenius Kabi | Nazogastrična sonda, poliuretanska-dječja, Fresenius Kabi | Nazogastrična sonda,poliuretanska-dječja Fr4; Fr6; Fr8 | 6, 7, 15, 27 samo kod prvog propisivanja | 14 | 1a | NE | kom | do 12 | 1 god. | 1 god. | 1 god. | 4.3201 | 5% | IIa | S | SP, LJ | Poliuretan. CE certifikat. | 1
1361a | 091812095301 | Nazogastrična sonda, poliuretanska 192 | NUTRICIA MEDICAL DEVICES B.V | GM Pharma | Nazogastrična sonda, poliuretanska, NUTRICIA MEDICAL DEVICES B.V | FLOCARE PUR-NASOGASTRIC FEEDING TUBE Ch10; Ch14 | 6, 7, 27 samo kod prvog propisivanja | 14 | 1a | NE | kom | do 4 | 1 god. | 1 god. | 1 god. | 9.6 | 5% | IIa | S | SP, LJ | Poliuretan. CE certifikat. | 1
1361b | 091812095302 | Nazogastrična sonda, poliuretanska 192 | Fresenius Kabi AG | Fresenius Kabi | Nazogastrična sonda, poliuretanska, Fresenius Kabi AG | Nazogastrična sonda,poliuretanska Fr10; Fr12; Fr15 | 6, 7, 27 samo kod prvog propisivanja | 14 | 1a | NE | kom | do 4 | 1 god. | 1 god. | 1 god. | 9.6 | 5% | IIa | S | SP, LJ | Poliuretan. CE certifikat. | 1
1362 | 091812094401 | Produžetak s 2 izlaza kod sistema za parenteralnu prehranu 194 | B. Braun AG | B.Braun | Produžetak s 2 izlaza kod sistema za parenteralnu prehranu, B. Braun AG | LS-2 konektor | 6, 7, 27 samo kod prvog propisivanja | 14 | 1a | NE | kom | 160 | 1 god. | 1 god. | 1 god. | 0.4274 | 5% | I | S | SP, LJ | PVC, kod parenteralne prehrane | 1
10. |  | POMAGALA ZA UROGENITALNI SUSTAV
Kondomi
1363 | 092409100101 | Kondomi silikonski samoljepljivi s otvorom za plastične vrećice za urin 195 | Coloplast A/S | Medikal Lux | Kondomi silikonski samoljepljivi s otvorom za plastične vrećice za urin, Coloplast A/S | CONVEEN Security+ Self-Sealing Urisheath | 1 | 14 | 1a | NE | kom | do 90 komada | 3 mj. | 3 mj. | 3 mj. | 1.6806 | 5% | I | S | SP, LJ | Silikon. | 1
1364 | 092409100102 | Kondomi silikonski samoljepljivi s otvorom za plastične vrećice za urin 195 | MANFRED SAUER | Bauerfeind | Kondomi silikonski samoljepljivi s otvorom za plastične vrećice za urin, MANFRED SAUER | Silikonski samoljepivi kondomi | 1 | 14 | 1a | NE | kom | do 90 komada | 3 mj. | 3 mj. | 3 mj. | 1.6806 | 5% | I | S | SP, LJ | Silikon. | 1
1365 | 092409100103 | Kondomi silikonski samoljepljivi s otvorom za plastične vrećice za urin 195 | Rochester medical | Stoma medical | Kondomi silikonski samoljepljivi s otvorom za plastične vrećice za urin, Rochester medical | Male External Catheters 25,29,32,36,41mm (Ultraflex ili Natural) | 1 | 14 | 1a | NE | kom | do 90 komada | 3 mj. | 3 mj. | 3 mj. | 1.6071 | 5% | I | S | SP, LJ | Silikon. | 1
1366 | 092409100201 | Kondomi lateks koji se lijepe s ljepljivom trakom s otvorom za plastičnu vrećicu za urin 196 | Coloplast A/S | Medikal Lux | Kondomi lateks koji se lijepe s ljepljivom trakom s otvorom za plastičnu vrećicu za urin, Coloplast A/S | CONVEEN Urisheath/Uriliner | 1 | 14 | 1a | NE | kom | do 90 komada | 3 mj. | 3 mj. | 3 mj. | 1.4069 | 5% | I | S | SP, LJ | Lateks. Kondom uz ljepljivu traku. | 1
1367 | 092409100202 | Kondomi lateks koji se lijepe s ljepljivom trakom s otvorom za plastičnu vrećicu za urin 196 | MANFRED SAUER | Bauerfeind | Kondomi lateks koji se lijepe s ljepljivom trakom s otvorom za plastičnu vrećicu za urin, MANFRED SAUER | Lateks kondomi koji se lijepe ljepljivom trakom | 1 | 14 | 1a | NE | kom | do 90 komada | 3 mj. | 3 mj. | 3 mj. | 1.4069 | 5% | I | S | SP, LJ | Lateks. Kondom uz ljepljivu traku. | 1
1367a | 092409100203 | Kondomi lateks koji se lijepe s ljepljivom trakom s otvorom za plastičnu vrećicu za urin 196 | TELEFLEX MEDICAL | Kirkomerc | Kondomi lateks koji se lijepe s ljepljivom trakom s otvorom za plastičnu vrećicu za urin, TELEFLEX MEDICAL | Ruecco Neo (854460) | 1 | 14 | 1a | NE | kom | do 90 komada | 3 mj. | 3 mj. | 3 mj. | 1.091 | 5% | I | S | SP, LJ | Lateks. Kondom uz ljepljivu traku. | 1
1368 | 092409100301 | Kondomi lateks koji se lijepe ljepilom, s otvorom za plastičnu vrećicu za urin 196 | MANFRED SAUER | Bauerfeind | Kondomi lateks koji se lijepe ljepilom, s otvorom za plastičnu vrećicu za urin, MANFRED SAUER | Lateks kondomi koji se lijepe ljepilom | 1 | 14 | 1a | NE | kom | do 90 komada | 3 mj. | 3 mj. | 3 mj. | 1.4069 | 5% | I | S | SP, LJ | Lateks. | 1
1369 | 092409100401 | Kondomi lateks samoljepljivi s otvorom za plastičnu vrećicu za urin 196 | Coloplast A/S | Medikal Lux | Kondomi lateks samoljepljivi s otvorom za plastičnu vrećicu za urin, Coloplast A/S | CONVEEN Self-Sealing Urisheath | 1 | 14 | 1a | NE | kom | do 90 komada | 3 mj. | 3 mj. | 3 mj. | 1.3289 | 5% | I | S | SP, LJ | Lateks. | 1
1370 | 092409100402 | Kondomi lateks samoljepljivi s otvorom za plastičnu vrećicu za urin 196 | MANFRED SAUER | Bauerfeind | Kondomi lateks samoljepljivi s otvorom za plastičnu vrećicu za urin, MANFRED SAUER | Kondomi latex samoljepivi | 1 | 14 | 1a | NE | kom | do 90 komada | 3 mj. | 3 mj. | 3 mj. | 1.3289 | 5% | I | S | SP, LJ | Lateks. | 1
1371 | 092715100501 | Ljepilo za kondome 196 | MANFRED SAUER | Bauerfeind | Ljepilo za kondome, MANFRED SAUER | Sauer Original | 1 | 14 | 1a | NE | kom | do 4 komada | 3 mj. | 3 mj. | 3 mj. | 10.1715 | 5% | I | S | SP, LJ | Lateks, sa ili bez lanolina. | 1
Plastične vrećice za urin
1372 | 092705100601 | Vrećice za urin uz nogu s ispustom i nepovratnim ventilom 500 - 750 ml 196 | Coloplast A/S | Medikal Lux | Vrećice za urin uz nogu s ispustom i nepovratnim ventilom 500 - 750 ml, Coloplast A/S | CONVEEN Contoured Urine Bag | 1 | 14 | 1a | NE | kom | do 30 komada | 3 mj. | 3 mj. | 3 mj. | 1.2045 | 5% | I | S | SP, LJ | PVC materijal, plastika. Sa zaštitnom tkaninom od strukturiranog mikrofibera i dvije vezivne trake. | 1
1373 | 092705100701 | Vrećice za urin uz nogu s ispustom i nepovratnim ventilom 750 - 1000 ml 196 | Coloplast A/S | Medikal Lux | Vrećice za urin uz nogu s ispustom i nepovratnim ventilom 750 - 1000 ml, Coloplast A/S | CONVEEN Contoured Urine Bag | 1 | 14 | 1a | NE | kom | do 30 komada | 3 mj. | 3 mj. | 3 mj. | 1.6259 | 5% | I | S | SP, LJ | PVC materijal, plastika. Sa zaštitnom tkaninom od strukturiranog mikrofibera i dvije vezivne trake. | 1
1374 | 092705100702 | Vrećice za urin uz nogu s ispustom i nepovratnim ventilom 750 - 1000 ml 196 | LATEX | Omikron | Vrećice za urin uz nogu s ispustom i nepovratnim ventilom 750 - 1000 ml, LATEX | Vrećice za urin uz nogu | 1 | 14 | 1a | NE | kom | do 30 komada | 3 mj. | 3 mj. | 3 mj. | 1.3007 | 5% | I | S | SP, LJ | PVC materijal, plastika. Sa zaštitnom tkaninom od strukturiranog mikrofibera i dvije vezivne trake. | 1
1375 | 092705100801 | Vrećice za urin uz nogu s ispustom i nepovratnim ventilom 1000 - 1500 ml 196 | Coloplast A/S | Medikal Lux | Vrećice za urin uz nogu s ispustom i nepovratnim ventilom 1000 - 1500 ml, Coloplast A/S | CONVEEN 1500 ml Urine Bag | 1 | 14 | 1a | NE | kom | do 30 komada | 3 mj. | 3 mj. | 3 mj. | 2.472 | 5% | I | S | SP, LJ | PVC materijal, plastika. Sa zaštitnom tkaninom od strukturiranog mikrofibera i dvije vezivne trake. | 1
1376 | 092705100901 | Vrećice za urin za višekratnu uporabu s ispustom i nepovratnim ventilom 2000 ml 196 | LATEX | Omikron | Vrećice za urin za višekratnu uporabu s ispustom i nepovratnim ventilom 2000 ml, LATEX | Vrećice za urin višekratne | 1 | 14 | 1a | NE | kom | do 30 komada | 3 mj. | 3 mj. | 3 mj. | 0.2933 | 5% | I | S | SP, LJ | PVC materijal, plastika. | 1
1377 | 092705100902 | Vrećice za urin za višekratnu uporabu s ispustom i nepovratnim ventilom 2000 ml 196 | MEDECO | Salvus | Vrećice za urin za višekratnu uporabu s ispustom i nepovratnim ventilom 2000 ml, MEDECO | URINSKE VREĆICE CURIBAG | 1 | 14 | 1a | NE | kom | do 30 komada | 3 mj. | 3 mj. | 3 mj. | 0.34 | 5% | I | S | SP, LJ | PVC materijal, plastika. | 1
1378 | 092705100903 | Vrećice za urin za višekratnu uporabu s ispustom i nepovratnim ventilom 2000 ml 196 | Jiangsu Kangijin Medical Instrument Co | Medicina trgovina | Vrećice za urin za višekratnu uporabu s ispustom i nepovratnim ventilom 2000 ml, Jiangsu Kangijin Medical Instrument | Vrećice za urin za višekratnu uporabu s ispustom i nepovratnim ventilom 2000 ml | 1 | 14 | 1a | NE | kom | do 30 komada | 3 mj. | 3 mj. | 3 mj. | 0.2933 | 5% | I | S | SP, LJ | PVC materijal, plastika. | 1
1379 | 092705100904 | Vrećice za urin za višekratnu uporabu s ispustom i nepovratnim ventilom 2000 ml 196 | Beromed GmbH | Tik Zagreb | Vrećice za urin za višekratnu uporabu s ispustom i nepovratnim ventilom 2000 ml, Beromed GmbH | Vrećice za urin Beromed višekratna | 1 | 14 | 1a | NE | kom | do 30 komada | 3 mj. | 3 mj. | 3 mj. | 0.34 | 5% | I | S | SP, LJ | PVC materijal, plastika. | 1
1380 | 092704101001 | Vrećice za urin za jednokratnu uporabu bez ispusta 2000 ml 196 | LATEX | Omikron | Vrećice za urin za jednokratnu uporabu bez ispusta 2000 ml, LATEX | Vrećice za urin jednokratne | 1 | 14 | 1a | NE | kom | do 100 komada | 3 mj. | 3 mj. | 3 mj. | 0.1911 | 5% | I | S | SP, LJ | PVC materijal, plastika. | 1
1381 | 092704101002 | Vrećice za urin za jednokratnu uporabu bez ispusta 2000 ml 196 | Jiangsu Kangijin Medical Instrument Co | Medicina trgovina | Vrećice za urin za jednokratnu uporabu bez ispusta 2000 ml, Jiangsu Kangijin Medical Instrument | Vrećice za urin za jednokratnu uporabu bez ispusta 2000 ml | 1 | 14 | 1a | NE | kom | do 100 komada | 3 mj. | 3 mj. | 3 mj. | 0.1911 | 5% | I | S | SP, LJ | PVC materijal, plastika. | 1
Kateteri
1383 | 092403101101 | Kateteri jednokratni za urin 196 | HZTM | HZTM | Kateteri jednokratni za urin, HZTM | Urinski kateter | 26 samo kod prvog propisivanja | 14 | 1a | NE | kom | do 450 komada | 3 mj. | 3 mj. | 3 mj. | 0.2177 | 5% | IIa | S | SP, LJ | PVC materijal. CH 06-20 različitih dužina. CE certifikat. | 1
1384 | 092403101102 | Kateteri jednokratni za urin 196 | UNOMEDICAL | Bauerfeind | Kateteri jednokratni za urin, UNOMEDICAL | Jednokratni urinarni kateteri | 26 samo kod prvog propisivanja | 14 | 1a | NE | kom | do 450 komada | 3 mj. | 3 mj. | 3 mj. | 0.2721 | 5% | IIa | S | SP, LJ | PVC materijal. CH 06-20 različitih dužina. CE certifikat. | 1
1385 | 092403101103 | Kateteri jednokratni za urin 196 | Cangshu Taining Medical Equipment Co | Medicina trgovina | Kateteri jednokratni za urin, Cangshu Taining Medical Equipment Co | Nelaton kateter | 26 samo kod prvog propisivanja | 14 | 1a | NE | kom | do 450 komada | 3 mj. | 3 mj. | 3 mj. | 0.2177 | 5% | IIa | S | SP, LJ | PVC materijal. CH 06-20 različitih dužina. CE certifikat. | 1
1386 | 092403101104 | Kateteri jednokratni za urin 196 | Tik | Tik Zagreb | Kateteri jednokratni za urin, Tik | Urinski Nelaton kateter | 26 samo kod prvog propisivanja | 14 | 1a | NE | kom | do 450 komada | 3 mj. | 3 mj. | 3 mj. | 0.2721 | 5% | IIa | S | SP, LJ | PVC materijal. CH 06-20 različitih dužina. CE certifikat. | 1
1387 | 092403101200 | Kateter jednokratni za urin, prilagođen spiralnom ulazu 196 |  |  |  |  | 15, 6, 7, 17 samo kod prvog propisivanja | 14 | 1a | NE | kom | do 450 komada | 3 mj. | 3 mj. | 3 mj. | 1.2728 | 5% | IIa | S | SP, LJ | PVC materijal. CE certifikat. | 1
1387a | 092403101220 | Kateter jednokratni za urin, prilagođen spiralnom ulazu 196 | Tik | Tik Zagreb | Kateter jednokratni za urin, prilagođen spiralnom ulazu, Tik | Greencatch SOFT; Greencath SOFT PLUS; Greencath DO TIK SOFT | 15, 6, 7, 17 samo kod prvog propisivanja | 14 | 1a | NE | kom | do 450 komada | 3 mj. | 3 mj. | 3 mj. | 1.591 | 5% | IIa | S | SP, LJ | PVC materijal. CE certifikat. | 1
1388 | 092403101301 | Kateteri urinarni od silikona po Foley-u 196 | UNOMEDICAL | Bauerfeind | Kateteri urinarni od silikona po Foley-u, UNOMEDICAL | Urinarni kateteri od silikona po Foley-u | 1 | 14 | 1a | NE | kom | do 4 komada | 3 mj. | 3 mj. | 3 mj. | 6.4105 | 5% | IIa | S | SP, LJ | Silikon. CE certifikat. | 1
1389a | 092403101303 | Kateteri urinarni od silikona po Foley-u 196 | Hospital & Homecare Medical Device Ltd | Tik Zagreb | Kateteri urinarni od silikona po Foley-u, Hospital&Homecare Medical Device Ltd | Urinarni kateteriv od silikona po Foley-u | 1 | 14 | 1a | NE | kom | do 4 komada | 3 mj. | 3 mj. | 3 mj. | 5.822 | 5% | IIa | S | SP, LJ | Silikon. CE certifikat. | 1
1389b | 092403101304 | Kateteri urinarni od silikona po Foley-u 196 | Well Lead Medical Co.Ltd. (za Unoquip) | Stoma medical | Kateteri urinarni od silikona po Foley-u, Well Lead Medical Co.Ltd. (za Unoquip) | Unoquip All Silicone Foley Catheters Fr6; Fr8; Fr10; Fr12; Fr14; Fr16; Fr18; Fr20; Fr22; Fr24 | 1 | 14 | 1a | NE | kom | do 4 komada | 3 mj. | 3 mj. | 3 mj. | 5.822 | 5% | IIa | S | SP, LJ | Silikon. CE certifikat. | 1
1390 | 092403101401 | Kateteri urinarni, od silikoniziranog latexa po Foley-u 196 | UNOMEDICAL | Bauerfeind | Kateteri urinarni, od silikoniziranog latexa po Foley-u, UNOMEDICAL | Urinarni kateteri od silikoniziranog latexa po Foley-u | 1 | 14 | 1a | NE | kom | do 7 komada | 3 mj. | 3 mj. | 3 mj. | 0.6221 | 5% | IIa | S | SP, LJ | Silikonizirani lateks. CE certifikat. | 1
1391 | 092403101402 | Kateteri urinarni, od silikoniziranog latexa po Foley-u 196 | Well Lead Medical Co.Ltd. | Medicina trgovina | Kateteri urinarni, od silikoniziranog latexa po Foley-u, Well Lead Medical Co. Ltd. | Kateter latex Foley (silikonizirani) | 1 | 14 | 1a | NE | kom | do 7 komada | 3 mj. | 3 mj. | 3 mj. | 0.4977 | 5% | IIa | S | SP, LJ | Silikonizirani lateks. CE certifikat. | 1
1392 | 092403101403 | Kateteri urinarni, od silikoniziranog latexa po Foley-u 196 | Beromed GmbH | Tik Zagreb | Kateteri urinarni, od silikoniziranog latexa po Foley-u, Beromed GmbH | Urinarni kateteri od silikoniziranog latexa po Foley-u | 1 | 14 | 1a | NE | kom | do 7 komada | 3 mj. | 3 mj. | 3 mj. | 0.6221 | 5% | IIa | S | SP, LJ | Silikonizirani lateks. CE certifikat. | 1
1393 | 092118101501 | Gel za kateteriziranje 197 | FARCO-PHARMA | Bauerfeind | Gel za kateteriziranje, FARCO-PHARMA | Instillagel ALMED | 26, samo kod prvog propisivanja | 14 | 1a | NE | g ili ml | do 1350 g ili ml | 3 mj. | 3 mj. | 3 mj. | 0.2389 | 5% | III | S | SP, LJ | Sredstvo za podmazivanje, lokalni anestetik i dezinficijens. Sterilno pakiranje. Količina sukladna broju kateterizacija. | 1
1394 | 092118101502 | Gel za kateteriziranje 197 | Pharmazeutische Fabrik Montavit GmbH | Stella projekt | Gel za kateteriziranje, Pharmazeutische Fabrik Montavit GmbH | Cathejell L HRCJL12525 ; Cathejell S HRCJS12526 | 26, samo kod prvog propisivanja | 14 | 1a | NE | g ili ml | do 1350 g ili ml | 3 mj. | 3 mj. | 3 mj. | 0.1911 | 5% | III | S | SP, LJ | Sredstvo za podmazivanje, lokalni anestetik i dezinficijens. Sterilno pakiranje. Količina sukladna broju kateterizacija. | 1
1395 | 092118101503 | Gel za kateteriziranje 197 | Istem Medikal Tibbi Chiaz ve SanTic | Bauerfeind | Gel za kateteriziranje, Istem Medikal Tibbi Chiaz ve SanTic | OptiLube active Sterile Lubricanting Jelly | 26, samo kod prvog propisivanja | 14 | 1a | NE | g ili ml | do 1350 g ili ml | 3 mj. | 3 mj. | 3 mj. | 0.2389 | 5% | III | S | SP, LJ | Sredstvo za podmazivanje, lokalni anestetik i dezinficijens. Sterilno pakiranje. Količina sukladna broju kateterizacija. | 1
1395a | 092118101504 | Gel za kateteriziranje 197 | Dispofarma | Tik Zagreb | Gel za kateteriziranje, Dispofarma | Dispogel 6ml; 11ml | 26, samo kod prvog propisivanja | 14 | 1a | NE | g ili ml | do 1350 g ili ml | 3 mj. | 3 mj. | 3 mj. | 0.2389 | 5% | III | S | SP, LJ | Sredstvo za podmazivanje, lokalni anestetik i dezinficijens. Sterilno pakiranje. Količina sukladna broju kateterizacija. | 1
1395b | 092118101505 | Gel za kateteriziranje 197 | Turkuaz Medikal | Medicline | Gel za kateteriziranje, Turkuaz Medikal | Amadel gel 6ml; Amadel gel 12ml | 26, samo kod prvog propisivanja | 14 | 1a | NE | g ili ml | do 1350 g ili ml | 3 mj. | 3 mj. | 3 mj. | 0.1815 | 5% | III | S | SP, LJ | Sredstvo za podmazivanje, lokalni anestetik i dezinficijens. Sterilno pakiranje. Količina sukladna broju kateterizacija. | 1
1395c | 092118101506 | Gel za kateteriziranje 197 | Kaf Grup Saglik Hizmetleri Ina San Ltd | Sanitas | Gel za kateteriziranje, Kaf Grup Saglik Hizmetleri Ina San Ltd | OneGel with lidocaine 6ml; 11ml; 12,5ml | 26, samo kod prvog propisivanja | 14 | 1a | NE | g ili ml | do 1350 g ili ml | 3 mj. | 3 mj. | 3 mj. | 0.227 | 5% | III | S | SP, LJ | Sredstvo za podmazivanje, lokalni anestetik i dezinficijens. Sterilno pakiranje. Količina sukladna broju kateterizacija. | 1
1396 | 092407101601 | Ogledalo uz nogu pri samokateterizaciji žena 198 | MEDICAL SERVICE | Bauerfeind | Ogledalo uz nogu pri samokateterizaciji žena, MEDICAL SERVICE | Optilux ogledalo | 1 | 14 | 1a | NE | kom | 1 komad |  | 2 god. | 2 god. | 43.0009 | 5% | I | S | SP, LJ | Staklo, plastika. Za lijevu ili desnu nogu, čičak traka. | 1
1397 | 092407101700 | Kateteri s gelom za samokateterizaciju199 |  |  |  |  | 24, 17, 15 samo kod prvog propisivanja | 14 | 1a | NE | kom | do 450 komada | 3 mj. | 3 mj. | 3 mj. | 1.11 | 5% | IIa | S | SP, LJ | PVC sa sredstvom za podmazivanje. CE certifikat. | 1
1398 | 092407101801 | Kateteri za samokateterizaciju jednokratni, hidrofilni199 | Coloplast A/S | Medikal Lux | Kateteri za samokateterizaciju jednokratni, hidrofilni, Coloplast A/S | EASICATH Catheter Men Nelaton (5348, 5350, 5352,5354, 5356); Men Tieman (5380, 5382); Female (5368, 5370, 5372, 5374, 5376); Paediatric (5008, 5010) | 1 | 14 | 1a | NE | kom | do 450 komada | 3 mj. | 3 mj. | 3 mj. | 1.2443 | 5% | IIa | S | SP, LJ | Sterilan. Konektor. PVC. Lubrikant s hidrofilnim svojstvima. Ili Sterilan. Konektor. Od poliuretana. Presvučen hidrofilnim slojem. Odmah spreman za uporabu. | 1
1401 | 092407101804 | Kateteri za samokateterizaciju jednokratni, hidrofilni199 | TELEFLEX MEDICAL | Kirkomerc | Kateteri za samokateterizaciju jednokratni, hidrofilni, Teleflex Meical | Flocatch quick (851241, 851221); Flocatch hydro gel (851122, 851132, 851142, 851121, 851131, 851141, 851143) | 1 | 14 | 1a | NE | kom | do 450 komada | 3 mj. | 3 mj. | 3 mj. | 1.2098 | 5% | IIa | S | SP, LJ | Sterilan. Konektor. PVC. Lubrikant s hidrofilnim svojstvima. Ili Sterilan. Konektor. Od poliuretana. Presvučen hidrofilnim slojem. Odmah spreman za uporabu. | 1
1402 | 092407101805 | Kateteri za samokateterizaciju jednokratni, hidrofilni199 | Tik | Tik Zagreb | Kateteri za samokateterizaciju jednokratni, hidrofilni, Tik | Greencatch | 1 | 14 | 1a | NE | kom | do 450 komada | 3 mj. | 3 mj. | 3 mj. | 0.9954 | 5% | IIa | S | SP, LJ | Sterilan. Konektor. PVC. Lubrikant s hidrofilnim svojstvima. Ili Sterilan. Konektor. Od poliuretana. Presvučen hidrofilnim slojem. Odmah spreman za uporabu. | 1
1403a | 092407101807 | Kateteri za samokateterizaciju jednokratni, hidrofilni199 | Coloplast A/S | Medikal Lux | Kateteri za samokateterizaciju jednokratni, hidrofilni, Coloplast A/S | SPEEDICATH STANDARD Male (28408, 28410, 28412, 28414, 28416, 28418); SPEEDICATH STANDARD Tiemann (28490, 28492, 28494, 28496); SPEEDICATH STANDARD Female (28506, 28508, 28510, 28512, 28514, 28516); SPEEDICATH STANDARD Boy (28606, 28608, 28610, 28612); SPEEDICATH STANDARD Paediatric (28706, 28708, 28710) | 1 | 14 | 1a | NE | kom | do 450 komada | 3 mj. | 3 mj. | 3 mj. | 1.2443 | 5% | I | S | SP, LJ | Sterilan. Konektor. PVC. Lubrikant s hidrofilnim svojstvima. Ili Sterilan. Konektor. Od poliuretana. Presvučen hidrofilnim slojem. Odmah spreman za uporabu. | 1
1403b | 092407101808 | Kateteri za samokateterizaciju jednokratni, hidrofilni199 | Lentismed | Lentismed | Kateteri za samokateterizaciju jednokratni, hidrofilni, Lentismed | LentisCath | 1 | 14 | 1a | NE | kom | do 450 komada | 3 mj. | 3 mj. | 3 mj. | 1.22 | 5% | Is | S | SP, LJ | Sterilan. Konektor. PVC. Lubrikant s hidrofilnim svojstvima. Ili Sterilan. Konektor. Od poliuretana. Presvučen hidrofilnim slojem. Odmah spreman za uporabu. | 1
1403c | 092407101809 | Kateteri za samokateterizaciju jednokratni, hidrofilni199 | ConvaTec | Stoma medical | Kateteri za samokateterizaciju jednokratni, hidrofilni, ConvaTec | GentleCath ™ Glide | 1 | 14 | 1a | NE | kom | do 450 komada | 3 mj. | 3 mj. | 3 mj. | 1.2098 | 5% | I | S | SP, LJ | Sterilan. Konektor. PVC. Lubrikant s hidrofilnim svojstvima. Ili Sterilan. Konektor. Od poliuretana. Presvučen hidrofilnim slojem. Odmah spreman za uporabu. | 1
1403d | 092407101810 | Kateteri za samokateterizaciju jednokratni, hidrofilni199 | Curan Medical BV | Elbi Medikal | Kateteri za samokateterizaciju jednokratni, hidrofilni, Curan Medical BV | Curan Advantage Male WHM08; Curan Advantage Male WHM10; Curan Advantage Male WHM12; Curan Advantage Male WHM14; Curan Advantage Male WHM16; Curan Advantage Male WHM18; Curan Advantage Female WHF08; Curan Advantage Female WHF10; Curan Advantage Female WHF12; Curan Advantage Female WHF14; Curan Advantage Female WHF16; Curan Advantage Unisex WHU08; Curan Advantage Unisex WHU10; Curan Advantage Unisex WHU12; Curan Advantage Unisex WHU14 | 1 | 14 | 1a | NE | kom | do 450 komada | 3 mj. | 3 mj. | 3 mj. | 1.2098 | 5% | I | S | SP, LJ | Sterilan. Konektor. PVC. Lubrikant s hidrofilnim svojstvima. Ili Sterilan. Konektor. Od poliuretana. Presvučen hidrofilnim slojem. Odmah spreman za uporabu. | 1
1403e | 092407101811 | Kateteri za samokateterizaciju jednokratni, hidrofilni199 | Curan Medical BV | Elbi Medikal | Kateteri za samokateterizaciju jednokratni, hidrofilni, Curan Medical BV | Curan Compact Man CM12; Curan Compact Man CM14; Curan Compact Man CM16; Curan Compact Lady CL08; Curan Compact Lady CL10; Curan Compact Lady CL12; Curan Compact Lady CL14 | 1 | 14 | 1a | NE | kom | do 450 komada | 3 mj. | 3 mj. | 3 mj. | 1.2098 | 5% | I | S | SP, LJ | Sterilan. Konektor. PVC. Lubrikant s hidrofilnim svojstvima. Ili Sterilan. Konektor. Od poliuretana. Presvučen hidrofilnim slojem. Odmah spreman za uporabu. | 1
Pelene
1404 | 093004102002 | Pelene u spoju s gaćicama, male200 | TZMO | Bauerfeind | Pelene u spoju s gaćicama, male, TZMO | Seni Kids Junior; Seni Kids Junior Extra; Super Seni XS ; Super Seni Plus XS | 1 | 14 | 1a | NE | kom | do 460 komada # | 3 mj. | 3 mj | 3 mj | 0.2831 | 5% |  | S | SP, LJ | Veličina do 30 kg, moć upijanja minimalno 500,00 g. prema MDS 1/93 certifikatu ili 900 ml po Rothwell ISO certifikatu; veličina od 30 do 40 kg minimalna moć upijanja 600 g. prema MDS 1/93 certifikatu ili 1350 ml po Rothwell ISO certifikatu; brzina upijanja minimalno 4ml/s prema MDS 1/93 certifikatu, ispuštanje tekućine maksimalno 2 g prema MDS 1/93 Certifikatu, indikator vlažnosti, anatomski oblik. | 1
1405 | 093004102003 | Pelene u spoju s gaćicama, male200 | Essity Hygiene and Health AB | Essity Croatia | Pelene u spoju s gaćicama, male, Essity Hygiene and Health AB | Libero Comfort fit 4 ; Libero Comfort fit 5; Libero Comfort fit 6; Libero Comfort fit 7 ; Tena slip XS | 1 | 14 | 1a | NE | kom | do 460 komada # | 3 mj. | 3 mj | 3 mj | 0.2831 | 5% |  | S | SP, LJ | Veličina do 30 kg, moć upijanja minimalno 500,00 g. prema MDS 1/93 certifikatu ili 900 ml po Rothwell ISO certifikatu; veličina od 30 do 40 kg minimalna moć upijanja 600 g. prema MDS 1/93 certifikatu ili 1350 ml po Rothwell ISO certifikatu; brzina upijanja minimalno 4ml/s prema MDS 1/93 certifikatu, ispuštanje tekućine maksimalno 2 g prema MDS 1/93 Certifikatu, indikator vlažnosti, anatomski oblik. | 1
1406 | 093004102004 | Pelene u spoju s gaćicama, male200 | ONTEX | Fokus Medical | Pelene u spoju s gaćicama, male, Ontex | iD Expert Slip Super XS | 1 | 14 | 1a | NE | kom | do 460 komada # | 3 mj. | 3 mj | 3 mj | 0.2726 | 5% |  | S | SP, LJ | Veličina do 30 kg, moć upijanja minimalno 500,00 g. prema MDS 1/93 certifikatu ili 900 ml po Rothwell ISO certifikatu; veličina od 30 do 40 kg minimalna moć upijanja 600 g. prema MDS 1/93 certifikatu ili 1350 ml po Rothwell ISO certifikatu; brzina upijanja minimalno 4ml/s prema MDS 1/93 certifikatu, ispuštanje tekućine maksimalno 2 g prema MDS 1/93 Certifikatu, indikator vlažnosti, anatomski oblik. | 1
1407 | 093004102005 | Pelene u spoju s gaćicama, male200 | Europrosan S.p.A. | Sanitas | Pelene u spoju s gaćicama, male, Europrosan S.p.A. | FULFSAN BABY Maxi, pelene za djecu , FLUFSAN BABY Junior, pelene za djecu | 1 | 14 | 1a | NE | kom | do 460 komada # | 3 mj. | 3 mj | 3 mj | 0.2831 | 5% |  | S | SP, LJ | Veličina do 30 kg, moć upijanja minimalno 500,00 g. prema MDS 1/93 certifikatu ili 900 ml po Rothwell ISO certifikatu; veličina od 30 do 40 kg minimalna moć upijanja 600 g. prema MDS 1/93 certifikatu ili 1350 ml po Rothwell ISO certifikatu; brzina upijanja minimalno 4ml/s prema MDS 1/93 certifikatu, ispuštanje tekućine maksimalno 2 g prema MDS 1/93 Certifikatu, indikator vlažnosti, anatomski oblik. | 1
1409 | 093004102007 | Pelene u spoju s gaćicama, male200 | SILC | Salvus | Pelene u spoju s gaćicama, male, SILC | JUNIOR 12-25KG, EXTRA 15-30 KG | 1 | 14 | 1a | NE | kom | do 460 komada # | 3 mj. | 3 mj | 3 mj | 0.2831 | 5% |  | S | SP, LJ | Veličina do 30 kg, moć upijanja minimalno 500,00 g. prema MDS 1/93 certifikatu ili 900 ml po Rothwell ISO certifikatu; veličina od 30 do 40 kg minimalna moć upijanja 600 g. prema MDS 1/93 certifikatu ili 1350 ml po Rothwell ISO certifikatu; brzina upijanja minimalno 4ml/s prema MDS 1/93 certifikatu, ispuštanje tekućine maksimalno 2 g prema MDS 1/93 Certifikatu, indikator vlažnosti, anatomski oblik. | 1
1410 | 093004102008 | Pelene u spoju s gaćicama, male200 | ABENA | SimBex | Pelene u spoju s gaćicama, male, ABENA | Bambo Nature 6XXL; Abri-Form XS2; Abena Slip Premium XS2; Bambo Nature 4L; Bambo Nature 5XL | 1 | 14 | 1a | NE | kom | do 460 komada # | 3 mj. | 3 mj | 3 mj | 0.2831 | 5% |  | S | SP, LJ | Veličina do 30 kg, moć upijanja minimalno 500,00 g. prema MDS 1/93 certifikatu ili 900 ml po Rothwell ISO certifikatu; veličina od 30 do 40 kg minimalna moć upijanja 600 g. prema MDS 1/93 certifikatu ili 1350 ml po Rothwell ISO certifikatu; brzina upijanja minimalno 4ml/s prema MDS 1/93 certifikatu, ispuštanje tekućine maksimalno 2 g prema MDS 1/93 Certifikatu, indikator vlažnosti, anatomski oblik. | 1
1411 | 093004102009 | Pelene u spoju s gaćicama, male200 | Karl Dietz Kijevo | Karl Dietz | Pelene u spoju s gaćicama, male, Karl Dietz Kijevo | Lena Kids Maxi 3030; Lena Kids Junior 3040 | 1 | 14 | 1a | NE | kom | do 460 komada # | 3 mj. | 3 mj | 3 mj | 0.2726 | 5% |  | S | SP, LJ | Veličina do 30 kg, moć upijanja minimalno 500,00 g. prema MDS 1/93 certifikatu ili 900 ml po Rothwell ISO certifikatu; veličina od 30 do 40 kg minimalna moć upijanja 600 g. prema MDS 1/93 certifikatu ili 1350 ml po Rothwell ISO certifikatu; brzina upijanja minimalno 4ml/s prema MDS 1/93 certifikatu, ispuštanje tekućine maksimalno 2 g prema MDS 1/93 Certifikatu, indikator vlažnosti, anatomski oblik. | 1
1412 | 093004102101 | Pelene u spoju s gaćicama niskoupijajuće 201 | Attends Healthcare AB | Elbi Medikal | Pelene u spoju s gaćicama niskoupijajuće, Attends Healthcare AB | Attends Slip Regular 9 Small ; Attends Slip Regular 8 Medium ; Attends Slip Active 8 Medium ; Attends Slip Regular 8 Large ; Attends Slip Active 8 Large | 1 | 14 | 1a | NE | kom | do 400 komada # | 3 mj. | 3 mj. | 3 mj. | 0.491 | 5% | I | S | SP, LJ | Male - moć upijanja najmanje 700 g prema MDS 1/93 certifikatu. Srednje - moć upijanja najmanje 900 g prema MDS 1/93 certifikatu. Velike - moć upijanja najmanje 1100 g prema MDS 1/93 certifikatu. Brzina upijanja minimalno 4 ml/s prema MDS 1/93 certifikatu. Ispuštanje tekućine maksimalno 2 g prema MDS 1/93 certifikatu. Anatomski oblik. Indikator vlažnosti. | 1
1413 | 093004102102 | Pelene u spoju s gaćicama niskoupijajuće 201 | TZMO | Bauerfeind | Pelene u spoju s gaćicama niskoupijajuće, TZMO | Seni Standard Air Small pelene ; Seni Standard Medium pelene ; Seni standard Air medium pelene ; Seni Standard Large pelene ; Seni standard Air Large pelene | 1 | 14 | 1a | NE | kom | do 400 komada # | 3 mj. | 3 mj. | 3 mj. | 0.491 | 5% | I | S | SP, LJ | Male - moć upijanja najmanje 700 g prema MDS 1/93 certifikatu. Srednje - moć upijanja najmanje 900 g prema MDS 1/93 certifikatu. Velike - moć upijanja najmanje 1100 g prema MDS 1/93 certifikatu. Brzina upijanja minimalno 4 ml/s prema MDS 1/93 certifikatu. Ispuštanje tekućine maksimalno 2 g prema MDS 1/93 certifikatu. Anatomski oblik. Indikator vlažnosti. | 1
1414 | 093004102103 | Pelene u spoju s gaćicama niskoupijajuće 201 | Essity Hygiene and Health AB | Essity Croatia | Pelene u spoju s gaćicama niskoupijajuće, Essity Hygiene and Health AB | Tena slip plus small; Tena flex plus small; Tena slip plus medium; Tena flex plus medium; Tena slip plus large; Tena flex plus large | 1 | 14 | 1a | NE | kom | do 400 komada # | 3 mj. | 3 mj. | 3 mj. | 0.491 | 5% | I | S | SP, LJ | Male - moć upijanja najmanje 700 g prema MDS 1/93 certifikatu. Srednje - moć upijanja najmanje 900 g prema MDS 1/93 certifikatu. Velike - moć upijanja najmanje 1100 g prema MDS 1/93 certifikatu. Brzina upijanja minimalno 4 ml/s prema MDS 1/93 certifikatu. Ispuštanje tekućine maksimalno 2 g prema MDS 1/93 certifikatu. Anatomski oblik. Indikator vlažnosti. | 1
1415 | 093004102104 | Pelene u spoju s gaćicama niskoupijajuće 201 | UNIZEL MEDICARE | Medicline | Pelene u spoju s gaćicama niskoupijajuće, UNIZEL MEDICARE | FORMACARE SLIP SMALL; FORMACARE SLIP MEDIUM PLUS; FORMACARE SLIP MEDIUM SUPER; FORMACARE SLIP LARGE PLUS; FORMACARE SLIP LARGE SUPER | 1 | 14 | 1a | NE | kom | do 400 komada # | 3 mj. | 3 mj. | 3 mj. | 0.49 | 5% | I | S | SP, LJ | Male - moć upijanja najmanje 700 g prema MDS 1/93 certifikatu. Srednje - moć upijanja najmanje 900 g prema MDS 1/93 certifikatu. Velike - moć upijanja najmanje 1100 g prema MDS 1/93 certifikatu. Brzina upijanja minimalno 4 ml/s prema MDS 1/93 certifikatu. Ispuštanje tekućine maksimalno 2 g prema MDS 1/93 certifikatu. Anatomski oblik. Indikator vlažnosti. | 1
1416 | 093004102105 | Pelene u spoju s gaćicama niskoupijajuće 201 | ONTEX | Fokus Medical | Pelene u spoju s gaćicama niskoupijajuće, ONTEX | iD Expert Slip Plus S; iD Expert Slip Extra Medium; iD Expert Slip Super Medium | 1 | 14 | 1a | NE | kom | do 400 komada # | 3 mj. | 3 mj. | 3 mj. | 0.4727 | 5% | I | S | SP, LJ | Male - moć upijanja najmanje 700 g prema MDS 1/93 certifikatu. Srednje - moć upijanja najmanje 900 g prema MDS 1/93 certifikatu. Velike - moć upijanja najmanje 1100 g prema MDS 1/93 certifikatu. Brzina upijanja minimalno 4 ml/s prema MDS 1/93 certifikatu. Ispuštanje tekućine maksimalno 2 g prema MDS 1/93 certifikatu. Anatomski oblik. Indikator vlažnosti. | 1
1418 | 093004102107 | Pelene u spoju s gaćicama niskoupijajuće 201 | Europrosan S.p.A. | Sanitas | Pelene u spoju s gaćicama niskoupijajuće, Europrosan S.p.A. | FLUFSAN LIGHT MEDIUM pelene u spoju s gaćicama, srednje ; FLUFSAN MEDIUM pelene u spoju s gaćicama, srednje ; FLUFSAN LIGHT LARGE pelene u spoju s gaćicama, velike ; FLUFSAN LARGE pelene u spoju s gaćicama, velike | 1 | 14 | 1a | NE | kom | do 400 komada # | 3 mj. | 3 mj. | 3 mj. | 0.491 | 5% | I | S | SP, LJ | Male - moć upijanja najmanje 700 g prema MDS 1/93 certifikatu. Srednje - moć upijanja najmanje 900 g prema MDS 1/93 certifikatu. Velike - moć upijanja najmanje 1100 g prema MDS 1/93 certifikatu. Brzina upijanja minimalno 4 ml/s prema MDS 1/93 certifikatu. Ispuštanje tekućine maksimalno 2 g prema MDS 1/93 certifikatu. Anatomski oblik. Indikator vlažnosti. | 1
1419 | 093004102108 | Pelene u spoju s gaćicama niskoupijajuće 201 | Eurofil s.r.l., Castilenti,Cda Cancelli | Otos | Pelene u spoju s gaćicama niskoupijajuće, Eurofil s.r.l., Castilenti,Cda Cancelli | VENIXE PELENE MEDIUM ; VENIXE PELENE LARGE | 1 | 14 | 1a | NE | kom | do 400 komada # | 3 mj. | 3 mj. | 3 mj. | 0.4727 | 5% | I | S | SP, LJ | Male - moć upijanja najmanje 700 g prema MDS 1/93 certifikatu. Srednje - moć upijanja najmanje 900 g prema MDS 1/93 certifikatu. Velike - moć upijanja najmanje 1100 g prema MDS 1/93 certifikatu. Brzina upijanja minimalno 4 ml/s prema MDS 1/93 certifikatu. Ispuštanje tekućine maksimalno 2 g prema MDS 1/93 certifikatu. Anatomski oblik. Indikator vlažnosti. | 1
1420 | 093004102109 | Pelene u spoju s gaćicama niskoupijajuće 201 | Lohmann & Rauscher | Lohmann & Rauscher | Pelene u spoju s gaćicama niskoupijajuće, Lohmann & Rauscher | Sentina Inko Slip gaćice vel. S,M,L | 1 | 14 | 1a | NE | kom | do 400 komada # | 3 mj. | 3 mj. | 3 mj. | 0.491 | 5% | I | S | SP, LJ | Male - moć upijanja najmanje 700 g prema MDS 1/93 certifikatu. Srednje - moć upijanja najmanje 900 g prema MDS 1/93 certifikatu. Velike - moć upijanja najmanje 1100 g prema MDS 1/93 certifikatu. Brzina upijanja minimalno 4 ml/s prema MDS 1/93 certifikatu. Ispuštanje tekućine maksimalno 2 g prema MDS 1/93 certifikatu. Anatomski oblik. Indikator vlažnosti. | 1
1422 | 093004102111 | Pelene u spoju s gaćicama niskoupijajuće 201 | SILC | Salvus | Pelene u spoju s gaćicama niskoupijajuće, SILC | SOFFISOF CLASSIC EXTRA SMALL,SOFFISOF CLASSIC EXTRA MEDIUM,SOFFISOF CLASSIC EXTRA LARGE | 1 | 14 | 1a | NE | kom | do 400 komada # | 3 mj. | 3 mj. | 3 mj. | 0.491 | 5% | I | S | SP, LJ | Male - moć upijanja najmanje 700 g prema MDS 1/93 certifikatu. Srednje - moć upijanja najmanje 900 g prema MDS 1/93 certifikatu. Velike - moć upijanja najmanje 1100 g prema MDS 1/93 certifikatu. Brzina upijanja minimalno 4 ml/s prema MDS 1/93 certifikatu. Ispuštanje tekućine maksimalno 2 g prema MDS 1/93 certifikatu. Anatomski oblik. Indikator vlažnosti. | 1
1423 | 093004102112 | Pelene u spoju s gaćicama niskoupijajuće 201 | ABENA | SimBex | Pelene u spoju s gaćicama niskoupijajuće, ABENA | Abena Delta Slip S1; Abena Slip Basic M1; Abri-Form M1 Premium ; Abena Slip Basic L1; Abri-Form L1 Premium | 1 | 14 | 1a | NE | kom | do 400 komada # | 3 mj. | 3 mj. | 3 mj. | 0.491 | 5% | I | S | SP, LJ | Male - moć upijanja najmanje 700 g prema MDS 1/93 certifikatu. Srednje - moć upijanja najmanje 900 g prema MDS 1/93 certifikatu. Velike - moć upijanja najmanje 1100 g prema MDS 1/93 certifikatu. Brzina upijanja minimalno 4 ml/s prema MDS 1/93 certifikatu. Ispuštanje tekućine maksimalno 2 g prema MDS 1/93 certifikatu. Anatomski oblik. Indikator vlažnosti. | 1
1424 | 093004102113 | Pelene u spoju s gaćicama niskoupijajuće 201 | ONTEX | Fokus Medical | Pelene u spoju s gaćicama niskoupijajuće, ONTEX | iD Expert Slip Extra plus Large | 1 | 14 | 1a | NE | kom | do 400 komada # | 3 mj. | 3 mj. | 3 mj. | 0.4727 | 5% | I | S | SP, LJ | Male - moć upijanja najmanje 700 g prema MDS 1/93 certifikatu. Srednje - moć upijanja najmanje 900 g prema MDS 1/93 certifikatu. Velike - moć upijanja najmanje 1100 g prema MDS 1/93 certifikatu. Brzina upijanja minimalno 4 ml/s prema MDS 1/93 certifikatu. Ispuštanje tekućine maksimalno 2 g prema MDS 1/93 certifikatu. Anatomski oblik. Indikator vlažnosti. | 1
1425 | 093004102114 | Pelene u spoju s gaćicama niskoupijajuće 201 | AMD Active Medical Disposable | Salvus | Pelene u spoju s gaćicama niskoupijajuće, AMD Active Medical Disposable | AMD slip extra small, medium i large; AMD slip normal medium i large | 1 | 14 | 1a | NE | kom | do 400 komada # | 3 mj. | 3 mj. | 3 mj. | 0.491 | 5% | I | S | SP, LJ | Male - moć upijanja najmanje 700 g prema MDS 1/93 certifikatu. Srednje - moć upijanja najmanje 900 g prema MDS 1/93 certifikatu. Velike - moć upijanja najmanje 1100 g prema MDS 1/93 certifikatu. Brzina upijanja minimalno 4 ml/s prema MDS 1/93 certifikatu. Ispuštanje tekućine maksimalno 2 g prema MDS 1/93 certifikatu. Anatomski oblik. Indikator vlažnosti. | 1
1426 | 093004102115 | Pelene u spoju s gaćicama niskoupijajuće 201 | Karl Dietz Kijevo | Karl Dietz | Pelene u spoju s gaćicama niskoupijajuće, Karl Dietz Kijevo | Lena Slip Small 5010; Lena Slip Medium 5020; Lena Slip Large 5030 | 1 | 14 | 1a | NE | kom | do 400 komada # | 3 mj. | 3 mj. | 3 mj. | 0.49 | 5% | I | S | SP, LJ | Male - moć upijanja najmanje 700 g prema MDS 1/93 certifikatu. Srednje - moć upijanja najmanje 900 g prema MDS 1/93 certifikatu. Velike - moć upijanja najmanje 1100 g prema MDS 1/93 certifikatu. Brzina upijanja minimalno 4 ml/s prema MDS 1/93 certifikatu. Ispuštanje tekućine maksimalno 2 g prema MDS 1/93 certifikatu. Anatomski oblik. Indikator vlažnosti. | 1
1426a | 093004102116 | Pelene u spoju s gaćicama niskoupijajuće 201 | PAUL HARTMANN AG | PAUL HARTMANN | Pelene u spoju s gaćicama niskoupijajuće, PAUL HARTMANN AG | MoliCare Premium Elastic 7 kapljica S; M; L | 1 | 14 | 1a | NE | kom | do 400 komada # | 3 mj. | 3 mj. | 3 mj. | 0.491 | 5% | I | S | SP, LJ | Male - moć upijanja najmanje 700 g prema MDS 1/93 certifikatu. Srednje - moć upijanja najmanje 900 g prema MDS 1/93 certifikatu. Velike - moć upijanja najmanje 1100 g prema MDS 1/93 certifikatu. Brzina upijanja minimalno 4 ml/s prema MDS 1/93 certifikatu. Ispuštanje tekućine maksimalno 2 g prema MDS 1/93 certifikatu. Anatomski oblik. Indikator vlažnosti. | 1
1426b | 093004102117 | Pelene u spoju s gaćicama niskoupijajuće 201 | Drylock Tehnologies NV | Moje zdravlje | Pelene u spoju s gaćicama niskoupijajuće, Drylock Tehnologies NV | Care Slip Super S; Care Slip Super M; Care Slip Super L | 1 | 14 | 1a | NE | kom | do 400 komada # | 3 mj. | 3 mj. | 3 mj. | 0.491 | 5% | I | S | SP, LJ | Male - moć upijanja najmanje 700 g prema MDS 1/93 certifikatu. Srednje - moć upijanja najmanje 900 g prema MDS 1/93 certifikatu. Velike - moć upijanja najmanje 1100 g prema MDS 1/93 certifikatu. Brzina upijanja minimalno 4 ml/s prema MDS 1/93 certifikatu. Ispuštanje tekućine maksimalno 2 g prema MDS 1/93 certifikatu. Anatomski oblik. Indikator vlažnosti. | 1
1427 | 093004102201 | Pelene u spoju s gaćicama, visokoupijajuće 202 | Attends Healthcare AB | Elbi Medikal | Pelene u spoju s gaćicama, visokoupijajuće, Attends Healthcare AB | Attends Slip Regular 10 Small ; Attends Slip Regular 10 Medium ; Attends Slip Active 10 Medium ; Attends Slip Regular 10 Large ; Attends Slip Active 10 Large | 1 | 14 | 1a | NE | kom | do 320 komada # | 3 mj. | 3 mj. | 3 mj. | 0.5985 | 5% | I | S | SP, LJ | Male - moć upijanja najmanje 800 g prema MDS 1/93 certifikatu. Srednje - moć upijanja najmanje 1100 g prema MDS 1/93 certifikatu. Velike - moć upijanja najmanje 1300 g prema MDS 1/93 certifikatu. Brzina upijanja minimalno 4 ml/s prema MDS 1/93 certifikatu. Ispuštanje tekućine maksimalno 2 g prema MDS 1/93 certifikatu. Anatomski oblik. Indikator vlažnosti. | 1
1428 | 093004102202 | Pelene u spoju s gaćicama, visokoupijajuće 202 | TZMO | Bauerfeind | Pelene u spoju s gaćicama, visokoupijajuće, TZMO | Seni Standard Plus Medium pelene ; Seni standard plus Air medium pelene ; Seni standard plus Air large pelene | 1 | 14 | 1a | NE | kom | do 320 komada # | 3 mj. | 3 mj. | 3 mj. | 0.5985 | 5% | I | S | SP, LJ | Male - moć upijanja najmanje 800 g prema MDS 1/93 certifikatu. Srednje - moć upijanja najmanje 1100 g prema MDS 1/93 certifikatu. Velike - moć upijanja najmanje 1300 g prema MDS 1/93 certifikatu. Brzina upijanja minimalno 4 ml/s prema MDS 1/93 certifikatu. Ispuštanje tekućine maksimalno 2 g prema MDS 1/93 certifikatu. Anatomski oblik. Indikator vlažnosti. | 1
1430 | 093004102204 | Pelene u spoju s gaćicama, visokoupijajuće 202 | Essity Hygiene and Health AB | Essity Croatia | Pelene u spoju s gaćicama, visokoupijajuće, Essity Hygiene and Health AB | Tena slip super small; Tena flex super small; Tena slip super medium; Tena flex super medium; Tena slip super large; Tena flex super large | 1 | 14 | 1a | NE | kom | do 320 komada # | 3 mj. | 3 mj. | 3 mj. | 0.5985 | 5% | I | S | SP, LJ | Male - moć upijanja najmanje 800 g prema MDS 1/93 certifikatu. Srednje - moć upijanja najmanje 1100 g prema MDS 1/93 certifikatu. Velike - moć upijanja najmanje 1300 g prema MDS 1/93 certifikatu. Brzina upijanja minimalno 4 ml/s prema MDS 1/93 certifikatu. Ispuštanje tekućine maksimalno 2 g prema MDS 1/93 certifikatu. Anatomski oblik. Indikator vlažnosti. | 1
1431 | 093004102205 | Pelene u spoju s gaćicama, visokoupijajuće 202 | UNIZEL MEDICARE | Medicline | Pelene u spoju s gaćicama, visokoupijajuće, UNIZEL MEDICARE | FORMACARE SLIP MEDIUM EXTRA NIGHT; FORMACARE SLIP LARGE EXTRA NIGHT; FORMACARE SLIP MEDIUM EXTRA PLUS; FORMACARE SLIP LARGE EXTRA PLUS; FORMACARE SLIP SMALL PLUS | 1 | 14 | 1a | NE | kom | do 320 komada # | 3 mj. | 3 mj. | 3 mj. | 0.59 | 5% | I | S | SP, LJ | Male - moć upijanja najmanje 800 g prema MDS 1/93 certifikatu. Srednje - moć upijanja najmanje 1100 g prema MDS 1/93 certifikatu. Velike - moć upijanja najmanje 1300 g prema MDS 1/93 certifikatu. Brzina upijanja minimalno 4 ml/s prema MDS 1/93 certifikatu. Ispuštanje tekućine maksimalno 2 g prema MDS 1/93 certifikatu. Anatomski oblik. Indikator vlažnosti. | 1
1432 | 093004102206 | Pelene u spoju s gaćicama, visokoupijajuće 202 | ONTEX | Fokus Medical | Pelene u spoju s gaćicama, visokoupijajuće, ONTEX | iD Expert Slip Small Extra; iD Expert Slip Super S; iD Consumer CEE Extra Plus Medium; iD Consumer CEE Extra Plus Large; iD Expert Slip Super/L; iD Consumer CEE Extra Plus Medium | 1 | 14 | 1a | NE | kom | do 320 komada # | 3 mj. | 3 mj. | 3 mj. | 0.5909 | 5% | I | S | SP, LJ | Male - moć upijanja najmanje 800 g prema MDS 1/93 certifikatu. Srednje - moć upijanja najmanje 1100 g prema MDS 1/93 certifikatu. Velike - moć upijanja najmanje 1300 g prema MDS 1/93 certifikatu. Brzina upijanja minimalno 4 ml/s prema MDS 1/93 certifikatu. Ispuštanje tekućine maksimalno 2 g prema MDS 1/93 certifikatu. Anatomski oblik. Indikator vlažnosti. | 1
1434 | 093004102208 | Pelene u spoju s gaćicama, visokoupijajuće 202 | Europrosan S.p.A. | Sanitas | Pelene u spoju s gaćicama, visokoupijajuće, Europrosan S.p.A. | FLUFSAN SMALL pelene u spoju s gaćicama, male ; FLUFSAN MEDIUM SUPER pelene u spoju s gaćicama, srednje, za noć ; FLUFSAN LARGE SUPER pelene u spoju s gaćicama, velike, za noć | 1 | 14 | 1a | NE | kom | do 320 komada # | 3 mj. | 3 mj. | 3 mj. | 0.5985 | 5% | I | S | SP, LJ | Male - moć upijanja najmanje 800 g prema MDS 1/93 certifikatu. Srednje - moć upijanja najmanje 1100 g prema MDS 1/93 certifikatu. Velike - moć upijanja najmanje 1300 g prema MDS 1/93 certifikatu. Brzina upijanja minimalno 4 ml/s prema MDS 1/93 certifikatu. Ispuštanje tekućine maksimalno 2 g prema MDS 1/93 certifikatu. Anatomski oblik. Indikator vlažnosti. | 1
1435 | 093004102209 | Pelene u spoju s gaćicama, visokoupijajuće 202 | Eurofil s.r.l., Castilenti,Cda Cancelli | Otos | Pelene u spoju s gaćicama, visokoupijajuće, Eurofil s.r.l., Castilenti,Cda Cancelli | VENIXE PELENE MEDIUM noćne ; VENIXE PELENE LARGE noćne | 1 | 14 | 1a | NE | kom | do 320 komada # | 3 mj. | 3 mj. | 3 mj. | 0.5967 | 5% | I | S | SP, LJ | Male - moć upijanja najmanje 800 g prema MDS 1/93 certifikatu. Srednje - moć upijanja najmanje 1100 g prema MDS 1/93 certifikatu. Velike - moć upijanja najmanje 1300 g prema MDS 1/93 certifikatu. Brzina upijanja minimalno 4 ml/s prema MDS 1/93 certifikatu. Ispuštanje tekućine maksimalno 2 g prema MDS 1/93 certifikatu. Anatomski oblik. Indikator vlažnosti. | 1
1436 | 093004102210 | Pelene u spoju s gaćicama, visokoupijajuće 202 | Lohmann & Rauscher | Lohmann & Rauscher | Pelene u spoju s gaćicama, visokoupijajuće, Lohmann & Rauscher | Sentina Inko Slip pelene gaćice vel. S, M i L | 1 | 14 | 1a | NE | kom | do 320 komada # | 3 mj. | 3 mj. | 3 mj. | 0.5909 | 5% | I | S | SP, LJ | Male - moć upijanja najmanje 800 g prema MDS 1/93 certifikatu. Srednje - moć upijanja najmanje 1100 g prema MDS 1/93 certifikatu. Velike - moć upijanja najmanje 1300 g prema MDS 1/93 certifikatu. Brzina upijanja minimalno 4 ml/s prema MDS 1/93 certifikatu. Ispuštanje tekućine maksimalno 2 g prema MDS 1/93 certifikatu. Anatomski oblik. Indikator vlažnosti. | 1
1438 | 093004102212 | Pelene u spoju s gaćicama, visokoupijajuće 202 | SILC | Salvus | Pelene u spoju s gaćicama, visokoupijajuće, SILC | SOFFISOF CLASSIC SUPER DERMO MEDIUM, SOFFISOF CLASSIC SUPER DERMO LARGE, SOFFISOF CLASSIC MAXI MEDIUM, SOFFISOF CLASSIC MAXI LARGE | 1 | 14 | 1a | NE | kom | do 320 komada # | 3 mj. | 3 mj. | 3 mj. | 0.5985 | 5% | I | S | SP, LJ | Male - moć upijanja najmanje 800 g prema MDS 1/93 certifikatu. Srednje - moć upijanja najmanje 1100 g prema MDS 1/93 certifikatu. Velike - moć upijanja najmanje 1300 g prema MDS 1/93 certifikatu. Brzina upijanja minimalno 4 ml/s prema MDS 1/93 certifikatu. Ispuštanje tekućine maksimalno 2 g prema MDS 1/93 certifikatu. Anatomski oblik. Indikator vlažnosti. | 1
1439 | 093004102213 | Pelene u spoju s gaćicama, visokoupijajuće 202 | ABENA | SimBex | Pelene u spoju s gaćicama, visokoupijajuće, ABENA | Abena Slip Basic S1; Abri-Form S2 Premium ; Abri-Form Small ; Abena Slip Basic M2; Abri-Form M2 Premium ; Abri-Form Medium ; Abena Slip Basic L2; Abri-Form L2 Premium ; Abri-Form Large | 1 | 14 | 1a | NE | kom | do 320 komada # | 3 mj. | 3 mj. | 3 mj. | 0.5985 | 5% | I | S | SP, LJ | Male - moć upijanja najmanje 800 g prema MDS 1/93 certifikatu. Srednje - moć upijanja najmanje 1100 g prema MDS 1/93 certifikatu. Velike - moć upijanja najmanje 1300 g prema MDS 1/93 certifikatu. Brzina upijanja minimalno 4 ml/s prema MDS 1/93 certifikatu. Ispuštanje tekućine maksimalno 2 g prema MDS 1/93 certifikatu. Anatomski oblik. Indikator vlažnosti. | 1
1440 | 093004102214 | Pelene u spoju s gaćicama, visokoupijajuće 202 | AMD Active Medical Disposable | Salvus | Pelene u spoju s gaćicama, visokoupijajuće, AMD Active Medical Disposable | AMD slip super medium i large, AMD slip maxi small, medium i large | 1 | 14 | 1a | NE | kom | do 320 komada # | 3 mj. | 3 mj. | 3 mj. | 0.5985 | 5% | I | S | SP, LJ | Male - moć upijanja najmanje 800 g prema MDS 1/93 certifikatu. Srednje - moć upijanja najmanje 1100 g prema MDS 1/93 certifikatu. Velike - moć upijanja najmanje 1300 g prema MDS 1/93 certifikatu. Brzina upijanja minimalno 4 ml/s prema MDS 1/93 certifikatu. Ispuštanje tekućine maksimalno 2 g prema MDS 1/93 certifikatu. Anatomski oblik. Indikator vlažnosti. | 1
1441 | 093004102215 | Pelene u spoju s gaćicama, visokoupijajuće 202 | Karl Dietz Kijevo | Karl Dietz | Pelene u spoju s gaćicama, visokoupijajuće, Karl Dietz Kijevo | Lena Slip Medium Plus 6010; Lena Slip Large Plus 6020; Lena slip Large Extra 6030 | 1 | 14 | 1a | NE | kom | do 320 komada # | 3 mj. | 3 mj. | 3 mj. | 0.5985 | 5% | I | S | SP, LJ | Male - moć upijanja najmanje 800 g prema MDS 1/93 certifikatu. Srednje - moć upijanja najmanje 1100 g prema MDS 1/93 certifikatu. Velike - moć upijanja najmanje 1300 g prema MDS 1/93 certifikatu. Brzina upijanja minimalno 4 ml/s prema MDS 1/93 certifikatu. Ispuštanje tekućine maksimalno 2 g prema MDS 1/93 certifikatu. Anatomski oblik. Indikator vlažnosti. | 1
1441a | 093004102217 | Pelene u spoju s gaćicama, visokoupijajuće 202 | PAUL HARTMANN AG | PAUL HARTMANN | Pelene u spoju s gaćicama, visokoupijajuće, PAUL HARTMANN AG | MoliCare Premium Elastic 8 kapljica S; M; L | 1 | 14 | 1a | NE | kom | do 320 komada # | 3 mj. | 3 mj. | 3 mj. | 0.5985 | 5% | I | S | SP, LJ | Male - moć upijanja najmanje 800 g prema MDS 1/93 certifikatu. Srednje - moć upijanja najmanje 1100 g prema MDS 1/93 certifikatu. Velike - moć upijanja najmanje 1300 g prema MDS 1/93 certifikatu. Brzina upijanja minimalno 4 ml/s prema MDS 1/93 certifikatu. Ispuštanje tekućine maksimalno 2 g prema MDS 1/93 certifikatu. Anatomski oblik. Indikator vlažnosti. | 1
1441b | 093004102218 | Pelene u spoju s gaćicama, visokoupijajuće 202 | Drylock Tehnologies NV | Moje zdravlje | Pelene u spoju s gaćicama, visokoupijajuće, Drylock Tehnologies NV | Care Slip Maxi S; Care Slip Maxi M; Care Slip Maxi L | 1 | 14 | 1a | NE | kom | do 320 komada # | 3 mj. | 3 mj. | 3 mj. | 0.5985 | 5% | I | S | SP, LJ | Male - moć upijanja najmanje 800 g prema MDS 1/93 certifikatu. Srednje - moć upijanja najmanje 1100 g prema MDS 1/93 certifikatu. Velike - moć upijanja najmanje 1300 g prema MDS 1/93 certifikatu. Brzina upijanja minimalno 4 ml/s prema MDS 1/93 certifikatu. Ispuštanje tekućine maksimalno 2 g prema MDS 1/93 certifikatu. Anatomski oblik. Indikator vlažnosti. | 1
1441c | 093004102219 | Pelene u spoju s gaćicama, visokoupijajuće 202 | Atilim Saglik | Festta | Pelene u spoju s gaćicama, visokoupijajuće, Atilim Saglik | Onlyone S; M; L | 1 | 14 | 1a | NE | kom | do 320 komada # | 3 mj. | 3 mj. | 3 mj. | 0.5685 | 5% | I | S | SP, LJ | Male - moć upijanja najmanje 800 g prema MDS 1/93 certifikatu. Srednje - moć upijanja najmanje 1100 g prema MDS 1/93 certifikatu. Velike - moć upijanja najmanje 1300 g prema MDS 1/93 certifikatu. Brzina upijanja minimalno 4 ml/s prema MDS 1/93 certifikatu. Ispuštanje tekućine maksimalno 2 g prema MDS 1/93 certifikatu. Anatomski oblik. Indikator vlažnosti. | 1
1443 | 093004102302 | Pelene u spoju s gaćicama za noć, visokoupijajuće, ekstravelike 203 | Essity Hygiene and Health AB | Essity Croatia | Pelene u spoju s gaćicama za noć, visokoupijajuće, ekstravelike, Essity Hygiene and Health AB | Tena flex super XL | 1 | 14 | 1a | NE | kom | do 320 komada # |  | 3 mj. | 3 mj. | 0.835 | 5% | I | S | SP, LJ | Opseg kukova od 150 cm i više, moć upijanja minimalno 1400 g prema MDS 1/93 certifikatu, brzina upijanja minimalno 4ml/s prema MDS 1/93 certifikatu, ispuštanje tekućine maksimalno 2 g prema MDS 1/93 Certifikatu, anatomski oblik, indikator vlažnosti. | 1
1444 | 093004102303 | Pelene u spoju s gaćicama za noć, visokoupijajuće, ekstravelike 203 | ONTEX | Fokus Medical | Pelene u spoju s gaćicama za noć, visokoupijajuće, ekstravelike, ONTEX | iD Expert Slip Extra Large/Extra | 1 | 14 | 1a | NE | kom | do 320 komada # |  | 3 mj. | 3 mj. | 0.835 | 5% | I | S | SP, LJ | Opseg kukova od 150 cm i više, moć upijanja minimalno 1400 g prema MDS 1/93 certifikatu, brzina upijanja minimalno 4ml/s prema MDS 1/93 certifikatu, ispuštanje tekućine maksimalno 2 g prema MDS 1/93 Certifikatu, anatomski oblik, indikator vlažnosti. | 1
1446 | 093004102305 | Pelene u spoju s gaćicama za noć, visokoupijajuće, ekstravelike 203 | Eurofil s.r.l., Castilenti,Cda Cancelli | Otos | Pelene u spoju s gaćicama za noć, visokoupijajuće, ekstravelike, Eurofil s.r.l., Castilenti,Cda Cancelli | Pelene u spoju s gaćicamaza noć, visokoupijajuće, ekstravelike | 1 | 14 | 1a | NE | kom | do 320 komada # |  | 3 mj. | 3 mj. | 0.835 | 5% | I | S | SP, LJ | Opseg kukova od 150 cm i više, moć upijanja minimalno 1400 g prema MDS 1/93 certifikatu, brzina upijanja minimalno 4ml/s prema MDS 1/93 certifikatu, ispuštanje tekućine maksimalno 2 g prema MDS 1/93 Certifikatu, anatomski oblik, indikator vlažnosti. | 1
1448 | 093004102307 | Pelene u spoju s gaćicama za noć, visokoupijajuće, ekstravelike 203 | SILC | Salvus | Pelene u spoju s gaćicama za noć, visokoupijajuće, ekstravelike, SILC | SOFFISOF CLASSIC MAXI XLARGE | 1 | 14 | 1a | NE | kom | do 320 komada # |  | 3 mj. | 3 mj. | 0.835 | 5% | I | S | SP, LJ | Opseg kukova od 150 cm i više, moć upijanja minimalno 1400 g prema MDS 1/93 certifikatu, brzina upijanja minimalno 4ml/s prema MDS 1/93 certifikatu, ispuštanje tekućine maksimalno 2 g prema MDS 1/93 Certifikatu, anatomski oblik, indikator vlažnosti. | 1
1449 | 093004102308 | Pelene u spoju s gaćicama za noć, visokoupijajuće, ekstravelike 203 | ABENA | SimBex | Pelene u spoju s gaćicama za noć, visokoupijajuće, ekstravelike, ABENA | Abena Slip Basic XL2; Abri-Form XL2 Premium; Abena Delta Slip XL2 | 1 | 14 | 1a | NE | kom | do 320 komada # |  | 3 mj. | 3 mj. | 0.835 | 5% | I | S | SP, LJ | Opseg kukova od 150 cm i više, moć upijanja minimalno 1400 g prema MDS 1/93 certifikatu, brzina upijanja minimalno 4ml/s prema MDS 1/93 certifikatu, ispuštanje tekućine maksimalno 2 g prema MDS 1/93 Certifikatu, anatomski oblik, indikator vlažnosti. | 1
1450 | 093004102309 | Pelene u spoju s gaćicama za noć, visokoupijajuće, ekstravelike 203 | Europrosan S.p.A. | Sanitas | Pelene u spoju s gaćicama za noć, visokoupijajuće, ekstravelike, Europrosan S.p.A. | FLUFSAN SOFT EXTRA LARGE pelene u spoju s gaćicama, vrlo velike | 1 | 14 | 1a | NE | kom | do 320 komada # |  | 3 mj. | 3 mj. | 0.835 | 5% | I | S | SP, LJ | Opseg kukova od 150 cm i više, moć upijanja minimalno 1400 g prema MDS 1/93 certifikatu, brzina upijanja minimalno 4ml/s prema MDS 1/93 certifikatu, ispuštanje tekućine maksimalno 2 g prema MDS 1/93 Certifikatu, anatomski oblik, indikator vlažnosti. | 1
1451 | 093004102310 | Pelene u spoju s gaćicama za noć, visokoupijajuće, ekstravelike 203 | AMD Active Medical Disposable | Salvus | Pelene u spoju s gaćicama za noć, visokoupijajuće, ekstravelike, AMD Active Medical Disposable | AMD slip extra xl, AMS slip maxi xl | 1 | 14 | 1a | NE | kom | do 320 komada # |  | 3 mj. | 3 mj. | 0.835 | 5% | I | S | SP, LJ | Opseg kukova od 150 cm i više, moć upijanja minimalno 1400 g prema MDS 1/93 certifikatu, brzina upijanja minimalno 4ml/s prema MDS 1/93 certifikatu, ispuštanje tekućine maksimalno 2 g prema MDS 1/93 Certifikatu, anatomski oblik, indikator vlažnosti. | 1
1452 | 093004102311 | Pelene u spoju s gaćicama za noć, visokoupijajuće, ekstravelike 203 | Karl Dietz Kijevo | Karl Dietz | Pelene u spoju s gaćicama za noć, visokoupijajuće, ekstravelike, Karl Dietz Kijevo | Lena Slip Large Extra Plus 6040 | 1 | 14 | 1a | NE | kom | do 320 komada # |  | 3 mj. | 3 mj. | 0.835 | 5% | I | S | SP, LJ | Opseg kukova od 150 cm i više, moć upijanja minimalno 1400 g prema MDS 1/93 certifikatu, brzina upijanja minimalno 4ml/s prema MDS 1/93 certifikatu, ispuštanje tekućine maksimalno 2 g prema MDS 1/93 Certifikatu, anatomski oblik, indikator vlažnosti. | 1
1453 | 093004102312 | Pelene u spoju s gaćicama za noć, visokoupijajuće, ekstravelike 203 | TZMO | Bauerfeind | Pelene u spoju s gaćicama za noć, visokoupijajuće, ekstravelike, TZMO | Seni standard plus ekstra large | 1 | 14 | 1a | NE | kom | do 320 komada # |  | 3 mj. | 3 mj. | 0.835 | 5% | I | S | SP, LJ | Opseg kukova od 150 cm i više, moć upijanja minimalno 1400 g prema MDS 1/93 certifikatu, brzina upijanja minimalno 4ml/s prema MDS 1/93 certifikatu, ispuštanje tekućine maksimalno 2 g prema MDS 1/93 Certifikatu, anatomski oblik, indikator vlažnosti. | 1
1453a | 093004102313 | Pelene u spoju s gaćicama za noć, visokoupijajuće, ekstravelike 203 | PAUL HARTMANN AG | PAUL HARTMANN | Pelene u spoju s gaćicama za noć, visokoupijajuće, ekstravelike, PAUL HARTMANN AG | MoliCare Premium Elastic 8 kapljica XL | 1 | 14 | 1a | NE | kom | do 320 komada # |  | 3 mj. | 3 mj. | 0.835 | 5% | I | S | SP, LJ | Opseg kukova od 150 cm i više, moć upijanja minimalno 1400 g prema MDS 1/93 certifikatu, brzina upijanja minimalno 4ml/s prema MDS 1/93 certifikatu, ispuštanje tekućine maksimalno 2 g prema MDS 1/93 Certifikatu, anatomski oblik, indikator vlažnosti. | 1
1453b | 093004102314 | Pelene u spoju s gaćicama za noć, visokoupijajuće, ekstravelike 203 | Drylock Tehnologies NV | Moje zdravlje | Pelene u spoju s gaćicama za noć, visokoupijajuće, ekstravelike, Drylock Tehnologies NV | Care Slip Maxi XL | 1 | 14 | 1a | NE | kom | do 320 komada # |  | 3 mj. | 3 mj. | 0.835 | 5% | I | S | SP, LJ | Opseg kukova od 150 cm i više, moć upijanja minimalno 1400 g prema MDS 1/93 certifikatu, brzina upijanja minimalno 4ml/s prema MDS 1/93 certifikatu, ispuštanje tekućine maksimalno 2 g prema MDS 1/93 Certifikatu, anatomski oblik, indikator vlažnosti. | 1
1453c | 093004102315 | Pelene u spoju s gaćicama za noć, visokoupijajuće, ekstravelike 203 | Attends Healthcare AB | Elbi Medikal | Pelene u spoju s gaćicama za noć, visokoupijajuće, ekstravelike, Attends Healthcare AB | Attends Slip Classic 10 XL | 1 | 14 | 1a | NE | kom | do 320 komada # |  | 3 mj. | 3 mj. | 0.835 | 5% | I | S | SP, LJ | Opseg kukova od 150 cm i više, moć upijanja minimalno 1400 g prema MDS 1/93 certifikatu, brzina upijanja minimalno 4ml/s prema MDS 1/93 certifikatu, ispuštanje tekućine maksimalno 2 g prema MDS 1/93 Certifikatu, anatomski oblik, indikator vlažnosti. | 1
1453d | 093004102316 | Pelene u spoju s gaćicama za noć, visokoupijajuće, ekstravelike 203 | UNIZEL MEDICARE | Medicline | Pelene u spoju s gaćicama za noć, visokoupijajuće, ekstravelike, UNIZEL MEDICARE | Formacare Slip XL Super; Formacare Slip Easy XL; Formacare Slip Premium XL | 1 | 14 | 1a | NE | kom | do 320 komada # |  | 3 mj. | 3 mj. | 0.7933 | 5% | I | S | SP, LJ | Opseg kukova od 150 cm i više, moć upijanja minimalno 1400 g prema MDS 1/93 certifikatu, brzina upijanja minimalno 4ml/s prema MDS 1/93 certifikatu, ispuštanje tekućine maksimalno 2 g prema MDS 1/93 Certifikatu, anatomski oblik, indikator vlažnosti. | 1
1453e | 093004102317 | Pelene u spoju s gaćicama za noć, visokoupijajuće, ekstravelike 203 | Atilim Saglik | Festta | Pelene u spoju s gaćicama za noć, visokoupijajuće, ekstravelike, Atilim Saglik | Onlyone XL | 1 | 14 | 1a | NE | kom | do 320 komada # |  | 3 mj. | 3 mj. | 0.7536 | 5% | I | S | SP, LJ | Opseg kukova od 150 cm i više, moć upijanja minimalno 1400 g prema MDS 1/93 certifikatu, brzina upijanja minimalno 4ml/s prema MDS 1/93 certifikatu, ispuštanje tekućine maksimalno 2 g prema MDS 1/93 Certifikatu, anatomski oblik, indikator vlažnosti. | 1
1453f | 093004102318 | Pelene u spoju s gaćicama za noć, visokoupijajuće, ekstravelike 203 | UNIZEL MEDICARE | Lohmann & Rauscher | Pelene u spoju s gaćicama za noć, visokoupijajuće, ekstravelike, UNIZEL MEDICARE | Sentina Inko Slip Premium X-large | 1 | 14 | 1a | NE | kom | do 320 komada # |  | 3 mj. | 3 mj. | 0.7159 | 5% | I | S | SP, LJ | Opseg kukova od 150 cm i više, moć upijanja minimalno 1400 g prema MDS 1/93 certifikatu, brzina upijanja minimalno 4ml/s prema MDS 1/93 certifikatu, ispuštanje tekućine maksimalno 2 g prema MDS 1/93 Certifikatu, anatomski oblik, indikator vlažnosti. | 1
Anatomski ulošci
1454 | 093004102401 | Anatomski ulošci 204 | Attends Healthcare AB | Elbi Medikal | Anatomski ulošci, Attends Healthcare AB | Attends Contours Regular 4 ; Attends Contours Regular 5 ; Attends Contours Regular 7 ; Attends Soft 3+ Extra Plus ; Attends Soft 4 Super ; Attends Soft 5 ; Attends Soft 6 ; Attends Soft 7 ; Attends For Men 3 ; Attends For Men 4 | 1 | 14 | 1a | NE | kom | do 275 komada # |  | 3 mj. | 3 mj. | 0.3602 | 5% | I | S | SP, LJ | Moć upijanja za žene minimalno 500 g, za muškarce minimalno 250 g prema MDS certifikatu, brzina upijanja minimalno 4ml/s prema MDS 1/93 certifikatu, ispuštanje tekućine maksimalno 2 g prema MDS 1/93 Certifikatu, anatomski oblik, indikator vlažnosti. | 1
1455 | 093004102402 | Anatomski ulošci 204 | Rosner-Mautby Meditrade GmbH | Golia | Anatomski ulošci, Rosner-Mautby Meditrade GmbH | Meditrade Liberty Light Normal; Liberty Light Extra; Superform Plus; Meditrade Superform Extra | 1 | 14 | 1a | NE | kom | do 275 komada # |  | 3 mj. | 3 mj. | 0.2668 | 5% | I | S | SP, LJ | Moć upijanja za žene minimalno 500 g, za muškarce minimalno 250 g prema MDS certifikatu, brzina upijanja minimalno 4ml/s prema MDS 1/93 certifikatu, ispuštanje tekućine maksimalno 2 g prema MDS 1/93 Certifikatu, anatomski oblik, indikator vlažnosti. | 1
1456 | 093004102403 | Anatomski ulošci 204 | TZMO | Bauerfeind | Anatomski ulošci, TZMO | Seni San Normal ; Seni San Regular ; Seni San Uni ; Seni San Maxi | 1 | 14 | 1a | NE | kom | do 275 komada # |  | 3 mj. | 3 mj. | 0.3602 | 5% | I | S | SP, LJ | Moć upijanja za žene minimalno 500 g, za muškarce minimalno 250 g prema MDS certifikatu, brzina upijanja minimalno 4ml/s prema MDS 1/93 certifikatu, ispuštanje tekućine maksimalno 2 g prema MDS 1/93 Certifikatu, anatomski oblik, indikator vlažnosti. | 1
1458 | 093004102405 | Anatomski ulošci 204 | Essity Hygiene and Health AB | Essity Croatia | Anatomski ulošci, Essity Hygiene and Health AB | Tena Lady super, Tena Men Level 2, Tena Comfort plus, Tena Comfort extra, Tena Comfort super | 1 | 14 | 1a | NE | kom | do 275 komada # |  | 3 mj. | 3 mj. | 0.3602 | 5% | I | S | SP, LJ | Moć upijanja za žene minimalno 500 g, za muškarce minimalno 250 g prema MDS certifikatu, brzina upijanja minimalno 4ml/s prema MDS 1/93 certifikatu, ispuštanje tekućine maksimalno 2 g prema MDS 1/93 Certifikatu, anatomski oblik, indikator vlažnosti. | 1
1459 | 093004102406 | Anatomski ulošci 204 | UNIZEL MEDICARE | Medicline | Anatomski ulošci, UNIZEL MEDICARE | FORMACARE FORM SUPER; FORMACARE FORM EXTRA; FORMACARE FORM PLUS; FORMACARE FORM EXTRA NACHT | 1 | 14 | 1a | NE | kom | do 275 komada # |  | 3 mj. | 3 mj. | 0.36 | 5% | I | S | SP, LJ | Moć upijanja za žene minimalno 500 g, za muškarce minimalno 250 g prema MDS certifikatu, brzina upijanja minimalno 4ml/s prema MDS 1/93 certifikatu, ispuštanje tekućine maksimalno 2 g prema MDS 1/93 Certifikatu, anatomski oblik, indikator vlažnosti. | 1
1460 | 093004102407 | Anatomski ulošci 204 | ONTEX | Fokus Medical | Anatomski ulošci, ONTEX | iD Light Extra (za muškarce); iD for Man Level 3 (za muškarce); iD Light Maxi (za muškarce); iD Expert Form,Extra, veličina 2; iD Expert Form Extra plus veličina 2 (za muškarce); iD Expert Form Extra plus veličina 2 (za žene); iD Expert Form Super veličina 2 (za žene i muškarce); iD Expert Form Maxi veličina 3 (za žene i muškarce) | 1 | 14 | 1a | NE | kom | do 275 komada # |  | 3 mj. | 3 mj. | 0.3263 | 5% | I | S | SP, LJ | Moć upijanja za žene minimalno 500 g, za muškarce minimalno 250 g prema MDS certifikatu, brzina upijanja minimalno 4ml/s prema MDS 1/93 certifikatu, ispuštanje tekućine maksimalno 2 g prema MDS 1/93 Certifikatu, anatomski oblik, indikator vlažnosti. | 1
1461 | 093004102408 | Anatomski ulošci 204 | PAUL HARTMANN AG | PAUL HARTMANN | Anatomski ulošci, PAUL HARTMANN AG | MoliCare Premium Form 3D P32; MoliCare Premium Form 4D P32; MoliCare Premium Form 5D P32; MoliCare Premium Form 6D P32; MoliCare Premium Form 6D MEN P32 | 1 | 14 | 1a | NE | kom | do 275 komada # |  | 3 mj. | 3 mj. | 0.3602 | 5% | I | S | SP, LJ | Moć upijanja za žene minimalno 500 g, za muškarce minimalno 250 g prema MDS certifikatu, brzina upijanja minimalno 4ml/s prema MDS 1/93 certifikatu, ispuštanje tekućine maksimalno 2 g prema MDS 1/93 Certifikatu, anatomski oblik, indikator vlažnosti. | 1
1462 | 093004102409 | Anatomski ulošci 204 | Europrosan S.p.A. | Sanitas | Anatomski ulošci, Europrosan S.p.A. | FLUFSAN SUPER (za muškarce) ; FLUFSAN PLUS anatomski ulošci, mali ; FLUFSAN EXTRA anatomski ulošci, srednji ; FLUFSAN SUPER anatomski ulošci, veliki | 1 | 14 | 1a | NE | kom | do 275 komada # |  | 3 mj. | 3 mj. | 0.3602 | 5% | I | S | SP, LJ | Moć upijanja za žene minimalno 500 g, za muškarce minimalno 250 g prema MDS certifikatu, brzina upijanja minimalno 4ml/s prema MDS 1/93 certifikatu, ispuštanje tekućine maksimalno 2 g prema MDS 1/93 Certifikatu, anatomski oblik, indikator vlažnosti. | 1
1463 | 093004102410 | Anatomski ulošci 204 | Lohmann & Rauscher | Lohmann & Rauscher | Anatomski ulošci, Lohmann & Rauscher | Sentina Inko Form ulošci Mini (za muškarce) /Normal (za muškarce) /Tag/Extra/Nacht/Nacht Plus | 1 | 14 | 1a | NE | kom | do 275 komada # |  | 3 mj. | 3 mj. | 0.3602 | 5% | I | S | SP, LJ | Moć upijanja za žene minimalno 500 g, za muškarce minimalno 250 g prema MDS certifikatu, brzina upijanja minimalno 4ml/s prema MDS 1/93 certifikatu, ispuštanje tekućine maksimalno 2 g prema MDS 1/93 Certifikatu, anatomski oblik, indikator vlažnosti. | 1
1465 | 093004102412 | Anatomski ulošci 204 | SILC | Salvus | Anatomski ulošci, SILC | SOFFISOF LADY EXTRA I SUPER, COMFORT PLUS, EXTRA i SUPER | 1 | 14 | 1a | NE | kom | do 275 komada # |  | 3 mj. | 3 mj. | 0.3602 | 5% | I | S | SP, LJ | Moć upijanja za žene minimalno 500 g, za muškarce minimalno 250 g prema MDS certifikatu, brzina upijanja minimalno 4ml/s prema MDS 1/93 certifikatu, ispuštanje tekućine maksimalno 2 g prema MDS 1/93 Certifikatu, anatomski oblik, indikator vlažnosti. | 1
1466 | 093004102413 | Anatomski ulošci 204 | ABENA | SimBex | Anatomski ulošci, ABENA | Abena San Premium 3; Abena San Premium 4; Abri-San Normal; Abena Man Formula 2; Abena San Premium 5; Abena San Premium 6; Abena Light Premium Extra Plus 3A; Abri-San 7; Abena Light Premium Maxi 4A; Abri-San Super; Abri-San 9; Abri-San Forte | 1 | 14 | 1a | NE | kom | do 275 komada # |  | 3 mj. | 3 mj. | 0.3602 | 5% | I | S | SP, LJ | Moć upijanja za žene minimalno 500 g, za muškarce minimalno 250 g prema MDS certifikatu, brzina upijanja minimalno 4ml/s prema MDS 1/93 certifikatu, ispuštanje tekućine maksimalno 2 g prema MDS 1/93 Certifikatu, anatomski oblik, indikator vlažnosti. | 1
1467 | 093004102414 | Anatomski ulošci 204 | Eurofil s.r.l., Castilenti,Cda Cancelli | Otos | Anatomski ulošci, EUROFIL | Anatomic Super, Anatomic Extra, Anatomic Plus, Comfort Super, Comfort Extra, Comfort Mini long | 1 | 14 | 1a | NE | kom | do 275 komada # |  | 3 mj. | 3 mj. | 0.3263 | 5% | I | S | SP, LJ | Moć upijanja za žene minimalno 500 g, za muškarce minimalno 250 g prema MDS certifikatu, brzina upijanja minimalno 4ml/s prema MDS 1/93 certifikatu, ispuštanje tekućine maksimalno 2 g prema MDS 1/93 Certifikatu, anatomski oblik, indikator vlažnosti. | 1
1468 | 093004102415 | Anatomski ulošci 204 | Ontex | Fokus Medical | Anatomski ulošci, Ontex | iD Expert Form normal | 1 | 14 | 1a | NE | kom | do 275 komada # |  | 3 mj. | 3 mj. | 0.3263 | 5% | I | S | SP, LJ | Moć upijanja za žene minimalno 500 g, za muškarce minimalno 250 g prema MDS certifikatu, brzina upijanja minimalno 4ml/s prema MDS 1/93 certifikatu, ispuštanje tekućine maksimalno 2 g prema MDS 1/93 Certifikatu, anatomski oblik, indikator vlažnosti. | 1
1469 | 093004102416 | Anatomski ulošci 204 | Karl Dietz Kijevo | Karl Dietz | Anatomski ulošci, Karl Dietz Kijevo | Lena Classic Plus 2010; Lena Classic Super 2020; Lena Classic Extra 2030; Lena Classic Extra Plus 2040 | 1 | 14 | 1a | NE | kom | do 275 komada # |  | 3 mj. | 3 mj. | 0.3602 | 5% | I | S | SP, LJ | Moć upijanja za žene minimalno 500 g, za muškarce minimalno 250 g prema MDS certifikatu, brzina upijanja minimalno 4ml/s prema MDS 1/93 certifikatu, ispuštanje tekućine maksimalno 2 g prema MDS 1/93 Certifikatu, anatomski oblik, indikator vlažnosti. | 1
1469a | 093004102418 | Anatomski ulošci 204 | Essity Hygiene and Health AB | Essity Croatia | Anatomski ulošci, Essity Hygiene and Health AB | TENA Lady Maxi | 1 | 14 | 1a | NE | kom | do 275 komada # |  | 3 mj. | 3 mj. | 0.3263 | 5% | I | S | SP, LJ | Moć upijanja za žene minimalno 500 g, za muškarce minimalno 250 g prema MDS certifikatu, brzina upijanja minimalno 4ml/s prema MDS 1/93 certifikatu, ispuštanje tekućine maksimalno 2 g prema MDS 1/93 Certifikatu, anatomski oblik, indikator vlažnosti. | 1
1469b | 093004102419 | Anatomski ulošci 204 | PAUL HARTMANN AG | PAUL HARTMANN | Anatomski ulošci, Paul Hartmann AG | Molicare premium Lady Pad 5 drops; Molicare premium Men Pad 5 drops; Molicare premium Men Pad 4 drops | 1 | 14 | 1a | NE | kom | do 275 komada # |  | 3 mj. | 3 mj. | 0.3602 | 5% | I | S | SP, LJ | Moć upijanja za žene minimalno 500 g, za muškarce minimalno 250 g prema MDS certifikatu, brzina upijanja minimalno 4ml/s prema MDS 1/93 certifikatu, ispuštanje tekućine maksimalno 2 g prema MDS 1/93 Certifikatu, anatomski oblik, indikator vlažnosti. | 1
1469d | 093004102421 | Anatomski ulošci 204 | TZMO | Bauerfeind | Anatomski ulošci, TZMO | Seni Lady Extra Plus; Seni Lady Super; Seni Lady Plus; Seni Control Extra; Seni Control Super; Seni Control Plus; Seni Man Extra; Seni Man Super | 1 | 14 | 1a | NE | kom | do 275 komada # |  | 3 mj. | 3 mj. | 0.3422 | 5% | I | S | SP, LJ | Moć upijanja za žene minimalno 500 g, za muškarce minimalno 250 g prema MDS certifikatu, brzina upijanja minimalno 4ml/s prema MDS 1/93 certifikatu, ispuštanje tekućine maksimalno 2 g prema MDS 1/93 Certifikatu, anatomski oblik, indikator vlažnosti. | 1
1469e | 093004102422 | Anatomski ulošci 204 | Drylock Tehnologies NV | Moje zdravlje | Anatomski ulošci, Drylock Tehnologies NV | Dailee Men Premium 2; Dailee Lady Premium Slim Maxi Plus; Dailee Comfort Normal; Dailee Comfort Plus; Dailee Comfort Extra; Dailee Comfort Super; Dailee Comfort Maxi | 1 | 14 | 1a | NE | kom | do 275 komada # |  | 3 mj. | 3 mj. | 0.3422 | 5% | I | S | SP, LJ | Moć upijanja za žene minimalno 500 g, za muškarce minimalno 250 g prema MDS certifikatu, brzina upijanja minimalno 4ml/s prema MDS 1/93 certifikatu, ispuštanje tekućine maksimalno 2 g prema MDS 1/93 Certifikatu, anatomski oblik, indikator vlažnosti. | 1
1469f | 093004102423 | Anatomski ulošci 204 | Karl Dietz Kijevo | Karl Dietz | Anatomski ulošci, Karl Dietz Kijevo | Lena Classic Plus 2010 M (za muškarce); Lena Classic Super 2020 M (za muškarce); Lena Classic Extra 2030 M (za muškarce) | 1 | 14 | 1a | NE | kom | do 275 komada # |  | 3 mj. | 3 mj. | 0.3422 | 5% | I | S | SP, LJ | Moć upijanja za žene minimalno 500 g, za muškarce minimalno 250 g prema MDS certifikatu, brzina upijanja minimalno 4ml/s prema MDS 1/93 certifikatu, ispuštanje tekućine maksimalno 2 g prema MDS 1/93 Certifikatu, anatomski oblik, indikator vlažnosti. | 1
1469g | 093004102424 | Anatomski ulošci 204 | UNIZEL MEDICARE | Medicline | Anatomski ulošci, UNIZEL MEDICARE | Formacare Woman Premium | 1 | 14 | 1a | NE | kom | do 275 komada # |  | 3 mj. | 3 mj. | 0.34 | 5% | I | S | SP, LJ | Moć upijanja za žene minimalno 500 g, za muškarce minimalno 250 g prema MDS certifikatu, brzina upijanja minimalno 4ml/s prema MDS 1/93 certifikatu, ispuštanje tekućine maksimalno 2 g prema MDS 1/93 Certifikatu, anatomski oblik, indikator vlažnosti. | 1
1469h | 093004102425 | Anatomski ulošci 204 | AMD Active Medical Disposable | Salvus | Anatomski ulošci, AMD Active Medical Disposable | AMD anatomic Form ligh; AMD Form mini; AMD Form normal; AMD Form extra | 1 | 14 | 1a | NE | kom | do 275 komada # |  | 3 mj. | 3 mj. | 0.3099 | 5% | I | S | SP, LJ | Moć upijanja za žene minimalno 500 g, za muškarce minimalno 250 g prema MDS certifikatu, brzina upijanja minimalno 4ml/s prema MDS 1/93 certifikatu, ispuštanje tekućine maksimalno 2 g prema MDS 1/93 Certifikatu, anatomski oblik, indikator vlažnosti. | 1
1469j | 093004102426 | Anatomski ulošci 204 | SILC | Salvus | Anatomski ulošci, Silc | Soffisof Men Level 2 | 1 | 14 | 1a | NE | kom | do 275 komada # |  | 3 mj. | 3 mj. | 0.3099 | 5% | I | S | SP, LJ | Moć upijanja za žene minimalno 500 g, za muškarce minimalno 250 g prema MDS certifikatu, brzina upijanja minimalno 4ml/s prema MDS 1/93 certifikatu, ispuštanje tekućine maksimalno 2 g prema MDS 1/93 Certifikatu, anatomski oblik, indikator vlažnosti. | 1
1470 | 093009102501 | Gaćice mrežaste elastične 296 | Attends Healthcare AB | Elbi Medikal | Gaćice mrežaste elastične, Attends Healthcare AB | Stretch Pant Regular S ; Stretch Pant Regular M ; Stretch Pant Regular L ; Stretch Pant Regular XL ; Stretch Pant Small ; Stretch Pant Medium ; Stretch Pant Large | 1 | 14 | 1a | NE | kom | do 10 komada # |  | 3 mj. | 3 mj. | 0.4211 | 5% | I | S | SP, LJ | Gaćice mrežaste, elastične, prema tjelesnoj težini. Opseg kukova od 80 do 140 cm, poliester, elastin, Dugotrajan proizvod s izrezima za noge i elastičnom vrpcom, povećava udobnost i sigurnost, podnošljivost za kožu. | 1
1471 | 093009102502 | Gaćice mrežaste elastične 296 | Rosner-Mautby Meditrade GmbH | Golia | Gaćice mrežaste elastične, Rosner-Mautby Meditrade GmbH | Meditrade Light Fixierhoschen | 1 | 14 | 1a | NE | kom | do 10 komada # |  | 3 mj. | 3 mj. | 0.3119 | 5% | I | S | SP, LJ | Gaćice mrežaste, elastične, prema tjelesnoj težini. Opseg kukova od 80 do 140 cm, poliester, elastin, Dugotrajan proizvod s izrezima za noge i elastičnom vrpcom, povećava udobnost i sigurnost, podnošljivost za kožu. | 1
1472 | 093009102503 | Gaćice mrežaste elastične 296 | TZMO | Bauerfeind | Gaćice mrežaste elastične, TZMO | San Seni elastične gaćice L ; San Seni elastične gaćice XL | 1 | 14 | 1a | NE | kom | do 10 komada # |  | 3 mj. | 3 mj. | 0.4211 | 5% | I | S | SP, LJ | Gaćice mrežaste, elastične, prema tjelesnoj težini. Opseg kukova od 80 do 140 cm, poliester, elastin, Dugotrajan proizvod s izrezima za noge i elastičnom vrpcom, povećava udobnost i sigurnost, podnošljivost za kožu. | 1
1474 | 093009102505 | Gaćice mrežaste elastične 296 | Essity Hygiene and Health AB | Essity Croatia | Gaćice mrežaste elastične, Essity Hygiene and Health AB | Tena mrežaste gaćice Standard | 1 | 14 | 1a | NE | kom | do 10 komada # |  | 3 mj. | 3 mj. | 0.4211 | 5% | I | S | SP, LJ | Gaćice mrežaste, elastične, prema tjelesnoj težini. Opseg kukova od 80 do 140 cm, poliester, elastin, Dugotrajan proizvod s izrezima za noge i elastičnom vrpcom, povećava udobnost i sigurnost, podnošljivost za kožu. | 1
1475 | 093009102506 | Gaćice mrežaste elastične 296 | UNIZEL MEDICARE | Medicline | Gaćice mrežaste elastične, UNIZEL MEDICARE | FORMACARE FIX MREŽASTE GAĆICE S; FORMACARE FIX MREŽASTE GAĆICE M; FORMACARE FIX MREŽASTE GAĆICE L; FORMACARE FIX MREŽASTE GAĆICE XL; FORMACARE FIX MREŽASTE GAĆICE XXL; FORMACARE FIX MREŽASTE GAĆICE XXXL | 1 | 14 | 1a | NE | kom | do 10 komada # |  | 3 mj. | 3 mj. | 0.42 | 5% | I | S | SP, LJ | Gaćice mrežaste, elastične, prema tjelesnoj težini. Opseg kukova od 80 do 140 cm, poliester, elastin, Dugotrajan proizvod s izrezima za noge i elastičnom vrpcom, povećava udobnost i sigurnost, podnošljivost za kožu. | 1
1476 | 093009102507 | Gaćice mrežaste elastične 296 | ONTEX | Fokus Medical | Gaćice mrežaste elastične, ONTEX | iD Expert Fix M; iD Expert Fix L; iD Expert pants Plus XL; iD Expert Fix XL | 1 | 14 | 1a | NE | kom | do 10 komada # |  | 3 mj. | 3 mj. | 0.3537 | 5% | I | S | SP, LJ | Gaćice mrežaste, elastične, prema tjelesnoj težini. Opseg kukova od 80 do 140 cm, poliester, elastin, Dugotrajan proizvod s izrezima za noge i elastičnom vrpcom, povećava udobnost i sigurnost, podnošljivost za kožu. | 1
1478 | 093009102509 | Gaćice mrežaste elastične 296 | Europrosan S.p.A. | Sanitas | Gaćice mrežaste elastične, Europrosan S.p.A. | FLUFSAN NET MEDIUM mrežaste gaćice, srednje ; FLUFSAN NET LARGE mrežaste gaćice, velike | 1 | 14 | 1a | NE | kom | do 10 komada # |  | 3 mj. | 3 mj. | 0.4211 | 5% | I | S | SP, LJ | Gaćice mrežaste, elastične, prema tjelesnoj težini. Opseg kukova od 80 do 140 cm, poliester, elastin, Dugotrajan proizvod s izrezima za noge i elastičnom vrpcom, povećava udobnost i sigurnost, podnošljivost za kožu. | 1
1479 | 093009102510 | Gaćice mrežaste elastične 296 | FRA PRODUCTION S.p.A. | Vitafarm | Gaćice mrežaste elastične, FRA PRODUCTION S.p.A. | NEW SURGISLIP COMFORT | 1 | 14 | 1a | NE | kom | do 10 komada # |  | 3 mj. | 3 mj. | 0.3119 | 5% | I | S | SP, LJ | Gaćice mrežaste, elastične, prema tjelesnoj težini. Opseg kukova od 80 do 140 cm, poliester, elastin, Dugotrajan proizvod s izrezima za noge i elastičnom vrpcom, povećava udobnost i sigurnost, podnošljivost za kožu. | 1
1480 | 093009102511 | Gaćice mrežaste elastične 296 | Lohmann & Rauscher | Lohmann & Rauscher | Gaćice mrežaste elastične, Lohmann & Rauscher | Sentina Slip mrežaste gaćice vel.S - XL | 1 | 14 | 1a | NE | kom | do 10 komada # |  | 3 mj. | 3 mj. | 0.3537 | 5% | I | S | SP, LJ | Gaćice mrežaste, elastične, prema tjelesnoj težini. Opseg kukova od 80 do 140 cm, poliester, elastin, Dugotrajan proizvod s izrezima za noge i elastičnom vrpcom, povećava udobnost i sigurnost, podnošljivost za kožu. | 1
1482 | 093009102513 | Gaćice mrežaste elastične 296 | SILC | Salvus | Gaćice mrežaste elastične, SILC | SOFFISOF MREŽASTE GAĆICE MEDIUM, LARGE I XL | 1 | 14 | 1a | NE | kom | do 10 komada # |  | 3 mj. | 3 mj. | 0.4211 | 5% | I | S | SP, LJ | Gaćice mrežaste, elastične, prema tjelesnoj težini. Opseg kukova od 80 do 140 cm, poliester, elastin, Dugotrajan proizvod s izrezima za noge i elastičnom vrpcom, povećava udobnost i sigurnost, podnošljivost za kožu. | 1
1483 | 093009102514 | Gaćice mrežaste elastične 296 | ABENA | SimBex | Gaćice mrežaste elastične, ABENA | Abena-Fix Net Medium ; Abena-Fix Net Large | 1 | 14 | 1a | NE | kom | do 10 komada # |  | 3 mj. | 3 mj. | 0.4211 | 5% | I | S | SP, LJ | Gaćice mrežaste, elastične, prema tjelesnoj težini. Opseg kukova od 80 do 140 cm, poliester, elastin, Dugotrajan proizvod s izrezima za noge i elastičnom vrpcom, povećava udobnost i sigurnost, podnošljivost za kožu. | 1
1483a | 093009102515 | Gaćice mrežaste elastične 296 | PAUL HARTMANN AG | PAUL HARTMANN | Gaćice mrežaste elastične, PAUL HARTMANN AG | MoliCare Fixpants Long Leg L; MoliCare Fixpants Long Leg XL; MoliCare Premium Fixpants Short Leg L; MoliCare Premium Fixpants Short Leg XL | 1 | 14 | 1a | NE | kom | do 10 komada # |  | 3 mj. | 3 mj. | 0.4211 | 5% | I | S | SP, LJ | Gaćice mrežaste, elastične, prema tjelesnoj težini. Opseg kukova od 80 do 140 cm, poliester, elastin, Dugotrajan proizvod s izrezima za noge i elastičnom vrpcom, povećava udobnost i sigurnost, podnošljivost za kožu. | 1
Zaštitni podmetač za krevet
1484 | 090300102601 | Zaštitni podmetač za krevet za jednokratnu uporabu 205 | Attends Healthcare AB | Elbi Medikal | Zaštitni podmetač za krevet za jednokratnu uporabu, Attends Healthcare AB | Cover-Dri Super 40x60cm ; Cover-Dri Super 60x60cm ; Cover-Dri Super 60x90cm | 1 | 14 | 1a | NE | kom | do 90 komada # | 3 mj. | 3 mj. | 3 mj. | 0.2849 | 25% | I | S | SP, LJ | Netkani tekstil, polietilen i celuloza. | 1
1485 | 090300102602 | Zaštitni podmetač za krevet za jednokratnu uporabu 205 | Rosner-Mautby Meditrade GmbH | Golia | Zaštitni podmetač za krevet za jednokratnu uporabu, Rosner-Mautby Meditrade GmbH | Meditrade Supersorb Incontinence Sheets | 1 | 14 | 1a | NE | kom | do 90 komada # | 3 mj. | 3 mj. | 3 mj. | 0.211 | 25% | I | S | SP, LJ | Netkani tekstil, polietilen i celuloza. | 1
1486 | 090300102603 | Zaštitni podmetač za krevet za jednokratnu uporabu 205 | TZMO | Bauerfeind | Zaštitni podmetač za krevet za jednokratnu uporabu, TZMO | Seni soft 60x90 | 1 | 14 | 1a | NE | kom | do 90 komada # | 3 mj. | 3 mj. | 3 mj. | 0.2849 | 25% | I | S | SP, LJ | Netkani tekstil, polietilen i celuloza. | 1
1488 | 090300102605 | Zaštitni podmetač za krevet za jednokratnu uporabu 205 | Essity Hygiene and Health AB | Essity Croatia | Zaštitni podmetač za krevet za jednokratnu uporabu, Essity Hygiene and Health AB | Tena bed normal, Tena bed plus | 1 | 14 | 1a | NE | kom | do 90 komada # | 3 mj. | 3 mj. | 3 mj. | 0.2849 | 25% | I | S | SP, LJ | Netkani tekstil, polietilen i celuloza. | 1
1489 | 090300102606 | Zaštitni podmetač za krevet za jednokratnu uporabu 205 | UNIZEL MEDICARE | Medicline | Zaštitni podmetač za krevet za jednokratnu uporabu, UNIZEL MEDICARE | FORMA CARE PODMETAČI ZA KREVET | 1 | 14 | 1a | NE | kom | do 90 komada # | 3 mj. | 3 mj. | 3 mj. | 0.28 | 25% | I | S | SP, LJ | Netkani tekstil, polietilen i celuloza. | 1
1490 | 090300102607 | Zaštitni podmetač za krevet za jednokratnu uporabu 205 | ONTEX | Fokus Medical | Zaštitni podmetač za krevet za jednokratnu uporabu, ONTEX | iD Expert Protect 60x90 | 1 | 14 | 1a | NE | kom | do 90 komada # | 3 mj. | 3 mj. | 3 mj. | 0.2718 | 25% | I | S | SP, LJ | Netkani tekstil, polietilen i celuloza. | 1
1492 | 090300102609 | Zaštitni podmetač za krevet za jednokratnu uporabu 205 | Europrosan S.p.A. | Sanitas | Zaštitni podmetač za krevet za jednokratnu uporabu, Europrosan S.p.A. | FLUFSAN 60x60 nepropusni podmetači ; FLUFSAN 60x90 nepropusni podmetači | 1 | 14 | 1a | NE | kom | do 90 komada # | 3 mj. | 3 mj. | 3 mj. | 0.2849 | 25% | I | S | SP, LJ | Netkani tekstil, polietilen i celuloza. | 1
1493 | 090300102610 | Zaštitni podmetač za krevet za jednokratnu uporabu 205 | Eurofil s.r.l., Castilenti,Cda Cancelli | Otos | Zaštitni podmetač za krevet za jednokratnu uporabu, Eurofil s.r.l., Castilenti,Cda Cancelli | VENIXE PODLOGE ZA KREVET | 1 | 14 | 1a | NE | kom | do 90 komada # | 3 mj. | 3 mj. | 3 mj. | 0.2718 | 25% | I | S | SP, LJ | Netkani tekstil, polietilen i celuloza. | 1
1494 | 090300102611 | Zaštitni podmetač za krevet za jednokratnu uporabu 205 | Lohmann & Rauscher | Lohmann & Rauscher | Zaštitni podmetač za krevet za jednokratnu uporabu, Lohmann & Rauscher | Sentina podloške W/P vel. 40x60, 60x60; Sentina podloške W vel. 60x90 | 1 | 14 | 1a | NE | kom | do 90 komada # | 3 mj. | 3 mj. | 3 mj. | 0.2849 | 25% | I | S | SP, LJ | Netkani tekstil, polietilen i celuloza. | 1
1496 | 090300102613 | Zaštitni podmetač za krevet za jednokratnu uporabu 205 | SILC | Salvus | Zaštitni podmetač za krevet za jednokratnu uporabu, SILC | SOFFISOF PODMETAČI 60X90 | 1 | 14 | 1a | NE | kom | do 90 komada # | 3 mj. | 3 mj. | 3 mj. | 0.2849 | 25% | I | S | SP, LJ | Netkani tekstil, polietilen i celuloza. | 1
1497 | 090300102614 | Zaštitni podmetač za krevet za jednokratnu uporabu 205 | ABENA | SimBex | Zaštitni podmetač za krevet za jednokratnu uporabu, ABENA | Abri-Soft Light 40x60cm ; Abri-Soft Light 60x60cm ; Abri-Soft Light 60x90cm ; Abri-Soft Basic 40x60 cm ; Abri-Soft Basic 60x60 cm , Abri-Soft Basic 60x90 cm ; Abri-Soft Classic 40x60 cm ; Abri-Soft Classic 60x60 cm ; Abri-Soft Classic 60x90 cm | 1 | 14 | 1a | NE | kom | do 90 komada # | 3 mj. | 3 mj. | 3 mj. | 0.2849 | 25% | I | S | SP, LJ | Netkani tekstil, polietilen i celuloza. | 1
1498 | 090300102615 | Zaštitni podmetač za krevet za jednokratnu uporabu 205 | AMD Active Medical Disposable | Salvus | Zaštitni podmetač za krevet za jednokratnu uporabu, AMD Active Medical Disposable | AMD PAD 60x90 super, AMD PAD 60x90 extra | 1 | 14 | 1a | NE | kom | do 90 komada # | 3 mj. | 3 mj. | 3 mj. | 0.2849 | 25% | I | S | SP, LJ | Netkani tekstil, polietilen i celuloza. | 1
1499 | 090300102616 | Zaštitni podmetač za krevet za jednokratnu uporabu 205 | Karl Dietz Kijevo | Karl Dietz | Zaštitni podmetač za krevet za jednokratnu uporabu, Karl Dietz Kijevo | Lena Dry Pad 7000 | 1 | 14 | 1a | NE | kom | do 90 komada # | 3 mj. | 3 mj. | 3 mj. | 0.2849 | 25% | I | S | SP, LJ | Netkani tekstil, polietilen i celuloza. | 1
1499a | 090300102617 | Zaštitni podmetač za krevet za jednokratnu uporabu 205 | ZARYS International Group | Medicina trgovina | Zaštitni podmetač za krevet za jednokratnu uporabu, ZARYS International Group | BETAtex absorbent underpad 40x60cm; BETAtex absorbent underpad 60x60cm; BETAtex absorbent underpad 60x90cm | 1 | 14 | 1a | NE | kom | do 90 komada # | 3 mj. | 3 mj. | 3 mj. | 0.2718 | 25% | I | S | SP, LJ | Netkani tekstil, polietilen i celuloza. | 1
1499b | 090300102618 | Zaštitni podmetač za krevet za jednokratnu uporabu 205 | PAUL HARTMANN AG | PAUL HARTMANN | Zaštitni podmetač za krevet za jednokratnu uporabu, PAUL HARTMANN AG | MoliCare Premium Bed Mat 60x90, 30 kom, 5 drops; MoliCare Premium Bed Mat 60x90, 25 kom, 7 drops; MoliCare Premium Bed Mat 60x90, 30 kom, 7 drops | 1 | 14 | 1a | NE | kom | do 90 komada # | 3 mj. | 3 mj. | 3 mj. | 0.2849 | 25% | I | S | SP, LJ | Netkani tekstil, polietilen i celuloza. | 1
1499c | 090300102619 | Zaštitni podmetač za krevet za jednokratnu uporabu 205 | ABENA | SimBex | Zaštitni podmetač za krevet za jednokratnu uporabu, ABENA | Abena Abri Soft Superdry 40x60cm; Abena Abri Soft Superdry 60x60cm; Abena Abri Soft Superdry 60x90cm | 1 | 14 | 1a | NE | kom | do 90 komada # | 3 mj. | 3 mj. | 3 mj. | 0.2849 | 25% | I | S | SP, LJ | Netkani tekstil, polietilen i celuloza. | 1
1499d | 090300102620 | Zaštitni podmetač za krevet za jednokratnu uporabu 205 | Drylock Tehnologies NV | Moje zdravlje | Zaštitni podmetač za krevet za jednokratnu uporabu, Drylock Tehnologies NV | Dailee Bed Normal 60x90cm; Dailee Bed Plus 60x90cm; Dailee Bed Premium Fix 60x90cm | 1 | 14 | 1a | NE | kom | do 90 komada # | 3 mj. | 3 mj. | 3 mj. | 0.2849 | 25% | I | S | SP, LJ | Netkani tekstil, polietilen i celuloza. | 1
1499e | 090300102621 | Zaštitni podmetač za krevet za jednokratnu uporabu 205 | Atilim Saglika A.S. | Festta | Zaštitni podmetač za krevet za jednokratnu uporabu, Atilim Saglika A.S. | Onlyone Underpad 60x90cm | 1 | 14 | 1a | NE | kom | do 90 komada # | 3 mj. | 3 mj. | 3 mj. | 0.1891 | 25% | I | S | SP, LJ | Netkani tekstil, polietilen i celuloza. | 1
1499f | 090300102622 | Zaštitni podmetač za krevet za jednokratnu uporabu 205 | Zhejiang Mediunion Healthcare Group Co | Medicina trgovina | Zaštitni podmetač za krevet za jednokratnu uporabu, Zhejiang Mediunion Healthcare Group Co | Upijajuća podloga 60x90cm | 1 | 14 | 1a | NE | kom | do 90 komada # | 3 mj. | 3 mj. | 3 mj. | 0.2582 | 25% | I | S | SP, LJ | Netkani tekstil, polietilen i celuloza. | 1
11 |  | OBLOGE ZA RANE (napomena $)
Alginati
1500 | 021803110101 | Alginatna obloga za rane do 75 cm2 206, 351 | 3M | Medical intertrade | Alginatna obloga za rane do 75 cm2, 3M | 3M TEGADERM ALGINATE 5x5cm | 1 | 14 | 1a | NE | cm2 | do 10 | 1 mj. | 1 mj. | 1 mj. | 0.0372 | 5% | IIb | S | SP, LJ | Mekana primarna obloga. Kalcij/natrijeva alginatna vlakna, sterilna netkana. CE certifikat. | 1
1501 | 021803110103 | Alginatna obloga za rane do 75 cm2 206, 351 | Lohmann & Rauscher | Lohmann & Rauscher | Alginatna obloga za rane do 75 cm2, Lohmann & Rauscher | Suprasorb A Ca 5 x 5 cm | 1 | 14 | 1a | NE | cm2 | do 10 | 1 mj. | 1 mj. | 1 mj. | 0.0372 | 5% | IIb | S | SP, LJ | Mekana primarna obloga. Kalcij/natrijeva alginatna vlakna, sterilna netkana. CE certifikat. | 1
1502 | 021803110104 | Alginatna obloga za rane do 75 cm2 206, 351 | PAUL HARTMANN AG | PAUL HARTMANN | Alginatna obloga za rane do 75 cm2, PAUL HARTMANN AG | SORBALGON 5X5 CM | 1 | 14 | 1a | NE | cm2 | do 10 | 1 mj. | 1 mj. | 1 mj. | 0.0372 | 5% | IIb | S | SP, LJ | Mekana primarna obloga. Kalcij/natrijeva alginatna vlakna, sterilna netkana. CE certifikat. | 1
1503 | 021803110105 | Alginatna obloga za rane do 75 cm2 206, 351 | ConvaTec | Stoma medical | Alginatna obloga za rane do 75 cm2, ConvaTec | Kaltostat Calcium Sodium Alginate Dressing 5x5 cm | 1 | 14 | 1a | NE | cm2 | do 10 | 1 mj. | 1 mj. | 1 mj. | 0.0372 | 5% | IIb | S | SP, LJ | Mekana primarna obloga. Kalcij/natrijeva alginatna vlakna, sterilna netkana. CE certifikat. | 1
1504 | 021803110106 | Alginatna obloga za rane do 75 cm2 206, 351 | T&L Co. | Sanitas | Alginatna obloga za rane do 75 cm2, T&L Co. | Renocare alginatna obloga za rane 5x5 cm | 1 | 14 | 1a | NE | cm2 | do 10 | 1 mj. | 1 mj. | 1 mj. | 0.0372 | 5% | IIb | S | SP, LJ | Mekana primarna obloga. Kalcij/natrijeva alginatna vlakna, sterilna netkana. CE certifikat. | 1
1505 | 021803110107 | Alginatna obloga za rane do 75 cm2 206, 351 | Molnlycke Health Care AB | Molnlycke Health Care Adria | Alginatna obloga za rane do 75 cm2, Molnlycke Health Care AB | Melgisorb Plus 5x5 | 1 | 14 | 1a | NE | cm2 | do 10 | 1 mj. | 1 mj. | 1 mj. | 0.0372 | 5% | IIb | S | SP, LJ | Mekana primarna obloga. Kalcij/natrijeva alginatna vlakna, sterilna netkana. CE certifikat. | 1
1505a | 021803110108 | Alginatna obloga za rane do 75 cm2 206, 351 | Farmac Zabban | Lola Ribar | Alginatna obloga za rane do 75 cm2, Farmac Zabban | Farmactive Alginato 5x5cm | 1 | 14 | 1a | NE | cm2 | do 10 | 1 mj. | 1 mj. | 1 mj. | 0.0345 | 5% | IIb | S | SP, LJ | Mekana primarna obloga. Kalcij/natrijeva alginatna vlakna, sterilna netkana. CE certifikat. | 1
1505b | 021803110109 | Alginatna obloga za rane do 75 cm2 206, 351 | Pharmaplast S.A.E. | Hospitalija Pharmacum | Alginatna obloga za rane do 75 cm2, Pharmaplast S.A.E. | Pharma Algi F 5x5cm; Pharma Algi F 5x7,5cm; Pharma Algi F 5x10cm | 1 | 14 | 1a | NE | cm2 | do 10 | 1 mj. | 1 mj. | 1 mj. | 0.0372 | 5% | IIb | S | SP, LJ | Mekana primarna obloga. Kalcij/natrijeva alginatna vlakna, sterilna netkana. CE certifikat. | 1
1505c | 021803110110 | Alginatna obloga za rane do 75 cm2 206, 351 | Advanced Medical Solutions Ltd. | Medicline | Alginatna obloga za rane do 75 cm2, Advanced Medical Solutions Ltd. | Alginur 5x5cm | 1 | 14 | 1a | NE | cm2 | do 10 | 1 mj. | 1 mj. | 1 mj. | 0.0353 | 5% | IIb | S | SP, LJ | Mekana primarna obloga. Kalcij/natrijeva alginatna vlakna, sterilna netkana. CE certifikat. | 1
1505c | 021803110111 | Alginatna obloga za rane do 75 cm2 206, 351 | Medeco BV | Salvus | Alginatna obloga za rane do 75 cm2, Medeco BV | Klinion Kliniderm Alginate Standard 5x5cm | 1 | 14 | 1a | NE | cm2 | do 10 | 1 mj. | 1 mj. | 1 mj. | 0.0328 | 5% | IIb | S | SP, LJ | Mekana primarna obloga. Kalcij/natrijeva alginatna vlakna, sterilna netkana. CE certifikat. | 1
1505d | 021803110112 | Alginatna obloga za rane do 75 cm2 206, 351 | Eurofarm S.p.O. | Bauerfeind | Alginatna obloga za rane do 75 cm2,Eurofarm S.p.O. | Eurosorb 5x5cm | 1 | 14 | 1a | NE | cm2 | do 10 | 1 mj. | 1 mj. | 1 mj. | 0.0311 | 5% | IIb | S | SP, LJ | Mekana primarna obloga. Kalcij/natrijeva alginatna vlakna, sterilna netkana. CE certifikat. | 1
1506 | 021803110201 | Alginatna obloga za rane iznad 75 cm2 206, 351 | 3M | Medical intertrade | Alginatna obloga za rane iznad 75 cm2, 3M | 3M TEGADERM ALGINATE 1) 10x10cm; 2) 10x20cm | 1 | 14 | 1a | NE | cm2 | do 10 | 1 mj. | 1 mj. | 1 mj. | 0.0224 | 5% | IIb | S | SP, LJ | Mekana primarna obloga. Kalcij/natrijeva alginatna vlakna, sterilna netkana. CE certifikat. | 1
1507 | 021803110203 | Alginatna obloga za rane iznad 75 cm2 206, 351 | Coloplast A/S | Medikal Lux | Alginatna obloga za rane iznad 75 cm2, Coloplast A/S | BIATAIN Alginate (SEASORB Soft Dressing) 3710 (10x10 cm), 3715 (15x15 cm) | 1 | 14 | 1a | NE | cm2 | do 10 | 1 mj. | 1 mj. | 1 mj. | 0.0224 | 5% | IIb | S | SP, LJ | Mekana primarna obloga. Kalcij/natrijeva alginatna vlakna, sterilna netkana. CE certifikat. | 1
1508 | 021803110204 | Alginatna obloga za rane iznad 75 cm2 206, 351 | Smith&Nephew Medical Limited | Rozi Step | Alginatna obloga za rane iznad 75 cm2, Smith&Nephew Medical Limited | Algisite M 10cmx10cm ; Algisite M 15cmx20cm | 1 | 14 | 1a | NE | cm2 | do 10 | 1 mj. | 1 mj. | 1 mj. | 0.0224 | 5% | IIb | S | SP, LJ | Mekana primarna obloga. Kalcij/natrijeva alginatna vlakna, sterilna netkana. CE certifikat. | 1
1509 | 021803110205 | Alginatna obloga za rane iznad 75 cm2 206, 351 | Lohmann & Rauscher | Lohmann & Rauscher | Alginatna obloga za rane iznad 75 cm2, Lohmann & Rauscher | Suprasorb A Ca 10 x 10 cm ; Suprasorb A Ca 10 x 20 cm | 1 | 14 | 1a | NE | cm2 | do 10 | 1 mj. | 1 mj. | 1 mj. | 0.0224 | 5% | IIb | S | SP, LJ | Mekana primarna obloga. Kalcij/natrijeva alginatna vlakna, sterilna netkana. CE certifikat. | 1
1510 | 021803110206 | Alginatna obloga za rane iznad 75 cm2 206, 351 | PAUL HARTMANN AG | PAUL HARTMANN | Alginatna obloga za rane iznad 75 cm2, PAUL HARTMANN AG | SORBALGON 10X20 CM | 1 | 14 | 1a | NE | cm2 | do 10 | 1 mj. | 1 mj. | 1 mj. | 0.0199 | 5% | IIb | S | SP, LJ | Mekana primarna obloga. Kalcij/natrijeva alginatna vlakna, sterilna netkana. CE certifikat. | 1
1511 | 021803110207 | Alginatna obloga za rane iznad 75 cm2 206, 351 | ConvaTec | Stoma medical | Alginatna obloga za rane iznad 75 cm2, ConvaTec | Kaltostat Calcium Sodium Alginate Dressing 7,5x12 cm; Kaltostat Calcium Sodium Alginate Dressing 10x20 cm; Kaltostat Calcium Sodium Alginate Dressing 15x25 cm | 1 | 14 | 1a | NE | cm2 | do 10 | 1 mj. | 1 mj. | 1 mj. | 0.0224 | 5% | IIb | S | SP, LJ | Mekana primarna obloga. Kalcij/natrijeva alginatna vlakna, sterilna netkana. CE certifikat. | 1
1512 | 021803110208 | Alginatna obloga za rane iznad 75 cm2 206, 351 | T&L Co. | Sanitas | Alginatna obloga za rane iznad 75 cm2, T&L Co. | Renocare alginatna obloga za rane 10x10 cm, Renocare alginatna obloga za rane 10x20 cm, Renocare alginatna obloga za rane 15x20 cm | 1 | 14 | 1a | NE | cm2 | do 10 | 1 mj. | 1 mj. | 1 mj. | 0.0224 | 5% | IIb | S | SP, LJ | Mekana primarna obloga. Kalcij/natrijeva alginatna vlakna, sterilna netkana. CE certifikat. | 1
1513 | 021803110209 | Alginatna obloga za rane iznad 75 cm2 206, 351 | Molnlycke Health Care AB | Molnlycke Health Care Adria | Alginatna obloga za rane iznad 75 cm2, Molnlycke Health Care AB | Melgisorb Plus 10x10; Melgisorb Plus 10x20 | 1 | 14 | 1a | NE | cm2 | do 10 | 1 mj. | 1 mj. | 1 mj. | 0.0224 | 5% | IIb | S | SP, LJ | Mekana primarna obloga. Kalcij/natrijeva alginatna vlakna, sterilna netkana. CE certifikat. | 1
1513a | 021803110210 | Alginatna obloga za rane iznad 75 cm2 206, 351 | Farmac Zabban | Lola Ribar | Alginatna obloga za rane iznad 75 cm2, Farmac Zabban | Farmactive Alginato 10x10cm; Farmactive Alginato 10x20cm | 1 | 14 | 1a | NE | cm2 | do 10 | 1 mj. | 1 mj. | 1 mj. | 0.0186 | 5% | IIb | S | SP, LJ | Mekana primarna obloga. Kalcij/natrijeva alginatna vlakna, sterilna netkana. CE certifikat. | 1
1513b | 021803110211 | Alginatna obloga za rane iznad 75 cm2 206, 351 | Pharmaplast S.A.E. | Hospitalija Pharmacum | Alginatna obloga za rane iznad 75 cm2, Pharmaplast S.A.E. | Pharma Algi F 10x10cm; Pharma Algi F 10x15cm; Pharma Algi F 10x20cm | 1 | 14 | 1a | NE | cm2 | do 10 | 1 mj. | 1 mj. | 1 mj. | 0.0224 | 5% | IIb | S | SP, LJ | Mekana primarna obloga. Kalcij/natrijeva alginatna vlakna, sterilna netkana. CE certifikat. | 1
1513c | 021803110212 | Alginatna obloga za rane iznad 75 cm2 206, 351 | Eurofarm S.p.O. | BelMa Medic; Bauerfeind | Alginatna obloga za rane iznad 75 cm2, Eurofarm S.p.O. | Eurosorb 10x10cm; Eurosorb 10x20cm | 1 | 14 | 1a | NE | cm2 | do 10 | 1 mj. | 1 mj. | 1 mj. | 0.0176 | 5% | IIb | S | SP, LJ | Mekana primarna obloga. Kalcij/natrijeva alginatna vlakna, sterilna netkana. CE certifikat. | 1
1513d | 021803110213 | Alginatna obloga za rane iznad 75 cm2 206, 351 | Advanced Medical Solutions Ltd. | Medicline | Alginatna obloga za rane iznad 75 cm2, Advanced Medical Solutions Ltd. | Alginur 10x10cm; Alginur 10x20cm | 1 | 14 | 1a | NE | cm2 | do 10 | 1 mj. | 1 mj. | 1 mj. | 0.0183 | 5% | IIb | S | SP, LJ | Mekana primarna obloga. Kalcij/natrijeva alginatna vlakna, sterilna netkana. CE certifikat. | 1
1513e | 021803110214 | Alginatna obloga za rane iznad 75 cm2 206, 351 | Medeco BV | Salvus | Alginatna obloga za rane iznad 75 cm2, Medeco BV | Klinion Kliniderm Alginate Standard 10x10cm; Klinion Kliniderm Alginate Standard 10x20cm | 1 | 14 | 1a | NE | cm2 | do 10 | 1 mj. | 1 mj. | 1 mj. | 0.0167 | 5% | IIb | S | SP, LJ | Mekana primarna obloga. Kalcij/natrijeva alginatna vlakna, sterilna netkana. CE certifikat. | 1
1513f | 021803110215 | Alginatna obloga za rane iznad 75 cm2 206, 351 | Eurofarm S.p.O. | Bauerfeind | Alginatna obloga za rane iznad 75 cm2, Eurofarm S.p.O. | Eurosorb 15x15cm | 1 | 14 | 1a | NE | cm2 | do 10 | 1 mj. | 1 mj. | 1 mj. | 0.0167 | 5% | IIb | S | SP, LJ | Mekana primarna obloga. Kalcij/natrijeva alginatna vlakna, sterilna netkana. CE certifikat. | 1
1514 | 021803110301 | Alginat za kavitete 207, 351 | 3M | Medical intertrade | Alginat za kavitete, 3M | 3M TEGADERM ALGINATE 30,4x2cm | 1 | 14 | 1a | NE | kom | do 10 | 1 mj. | 1 mj. | 1 mj. | 5.1895 | 5% | IIb | S | SP, LJ | Mekana obloga u obliku trake. Kalcij/natrijeva alginatna vlakna, sterilna netkana. CE certifikat. | 1
1515 | 021803110303 | Alginat za kavitete 207, 351 | Coloplast A/S | Medikal Lux | Alginat za kavitete, Coloplast A/S | BIATAIN Alginate (SEASORB Soft Filler) (3740) | 1 | 14 | 1a | NE | kom | do 10 | 1 mj. | 1 mj. | 1 mj. | 5.1895 | 5% | IIb | S | SP, LJ | Mekana obloga u obliku trake. Kalcij/natrijeva alginatna vlakna, sterilna netkana. CE certifikat. | 1
1516 | 021803110304 | Alginat za kavitete 207, 351 | Smith&Nephew Medical Limited | Rozi Step | Alginat za kavitete, Smith&Nephew Medical Limited | Algisite M 2cmx30cm | 1 | 14 | 1a | NE | kom | do 10 | 1 mj. | 1 mj. | 1 mj. | 5.1895 | 5% | IIb | S | SP, LJ | Mekana obloga u obliku trake. Kalcij/natrijeva alginatna vlakna, sterilna netkana. CE certifikat. | 1
1517 | 021803110305 | Alginat za kavitete 207, 351 | Lohmann & Rauscher | Lohmann & Rauscher | Alginat za kavitete, Lohmann & Rauscher | Suprasorb A Ca tamponada | 1 | 14 | 1a | NE | kom | do 10 | 1 mj. | 1 mj. | 1 mj. | 5.1895 | 5% | IIb | S | SP, LJ | Mekana obloga u obliku trake. Kalcij/natrijeva alginatna vlakna, sterilna netkana. CE certifikat. | 1
1518 | 021803110306 | Alginat za kavitete 207, 351 | PAUL HARTMANN AG | PAUL HARTMANN | Alginat za kavitete, PAUL HARTMANN AG | SORBALGON T 30CM 1G | 1 | 14 | 1a | NE | kom | do 10 | 1 mj. | 1 mj. | 1 mj. | 5.1895 | 5% | IIb | S | SP, LJ | Mekana obloga u obliku trake. Kalcij/natrijeva alginatna vlakna, sterilna netkana. CE certifikat. | 1
1519 | 021803110307 | Alginat za kavitete 207, 351 | ConvaTec | Stoma medical | Alginat za kavitete, ConvaTec | Kaltostat Calcium Sodium Alginate Cavity Dressing 2g | 1 | 14 | 1a | NE | kom | do 10 | 1 mj. | 1 mj. | 1 mj. | 5.1895 | 5% | IIb | S | SP, LJ | Mekana obloga u obliku trake. Kalcij/natrijeva alginatna vlakna, sterilna netkana. CE certifikat. | 1
1520 | 021803110308 | Alginat za kavitete 207, 351 | Molnlycke Health Care AB | Molnlycke Health Care Adria | Alginat za kavitete, Molnlycke Health Care AB | Melgisorb Plus Cavity 3x45 | 1 | 14 | 1a | NE | kom | do 10 | 1 mj. | 1 mj. | 1 mj. | 5.1895 | 5% | IIb | S | SP, LJ | Mekana obloga u obliku trake. Kalcij/natrijeva alginatna vlakna, sterilna netkana. CE certifikat. | 1
1520a | 021803110309 | Alginat za kavitete 207, 351 | Farmac Zabban | Lola Ribar | Alginat za kavitete, Farmac Zabban | Farmactive alginat, traka 30cm | 1 | 14 | 1a | NE | kom | do 10 | 1 mj. | 1 mj. | 1 mj. | 4.7661 | 5% | IIb | S | SP, LJ | Mekana obloga u obliku trake. Kalcij/natrijeva alginatna vlakna, sterilna netkana. CE certifikat. | 1
1520b | 021803110310 | Alginat za kavitete 207, 351 | Pharmaplast S.A.E. | Hospitalija Pharmacum | Alginat za kavitete, Pharmaplast S.A.E. | Pharma Algi F 230 cavity 2x30cm; Pharma Algi F 240 cavity 2x40cm | 1 | 14 | 1a | NE | kom | do 10 | 1 mj. | 1 mj. | 1 mj. | 5.0315 | 5% | IIb | S | SP, LJ | Mekana obloga u obliku trake. Kalcij/natrijeva alginatna vlakna, sterilna netkana. CE certifikat. | 1
1520c | 021803110311 | Alginat za kavitete 207, 351 | Advanced Medical Solutions Ltd. | Medicline | Alginat za kavitete, Advanced Medical Solutions Ltd. | Alginur Rope | 1 | 14 | 1a | NE | kom | do 10 | 1 mj. | 1 mj. | 1 mj. | 4.93 | 5% | IIb | S | SP, LJ | Mekana obloga u obliku trake. Kalcij/natrijeva alginatna vlakna, sterilna netkana. CE certifikat. | 1
1520d | 021803110312 | Alginat za kavitete 207, 351 | Medeco BV | Salvus | Alginat za kavitete, Medeco BV | Klinion Kliniderm Alginate cavity alginate rope 30x2cm | 1 | 14 | 1a | NE | kom | do 10 | 1 mj. | 1 mj. | 1 mj. | 4.5278 | 5% | IIb | S | SP, LJ | Mekana obloga u obliku trake. Kalcij/natrijeva alginatna vlakna, sterilna netkana. CE certifikat. | 1
1520e | 021803110313 | Alginat za kavitete 207, 351 | Eurofarm S.p.O. | Bauerfeind | Alginat za kavitete, Eurofarm S.p.O. | Eurosorb roll 2,5x30cm | 1 | 14 | 1a | NE | kom | do 10 | 1 mj. | 1 mj. | 1 mj. | 4.3014 | 5% | IIb | S | SP, LJ | Mekana obloga u obliku trake. Kalcij/natrijeva alginatna vlakna, sterilna netkana. CE certifikat. | 1
Alginati s dodatkom
1521 | 021803110401 | Alginatna obloga za rane s dodatkom srebra ili aktivnog ugljena do 75 cm2 208, 351 | Molnlycke Health Care AB | Molnlycke Health Care Adria | Alginatna obloga za rane s dodatkom srebra ili aktivnog ugljena do 75 cm2, Molnlycke Health Care AB | Melgisorb Ag 5x5 | 1 | 14 | 1a | NE | cm2 | do 10 | 1 mj. | 1 mj. | 1 mj. | 0.0492 | 5% | III | S | SP, LJ | Mekana primarna obloga s dodatkom aktivne supstance, srebra i/ili aktivnog ugljena. Kalcij/natrijeva alginatna vlakna, sterilna netkana. CE certifikat. | 1
1522 | 021803110402 | Alginatna obloga za rane s dodatkom srebra ili aktivnog ugljena do 75 cm2 208, 351 | Lohmann & Rauscher | Lohmann & Rauscher | Alginatna obloga za rane s dodatkom srebra ili aktivnog ugljena do 75 cm2, Lohmann & Rauscher | Suprasorb A + AG 5 x 5 cm | 1 | 14 | 1a | NE | cm2 | do 10 | 1 mj. | 1 mj. | 1 mj. | 0.0492 | 5% | III | S | SP, LJ | Mekana primarna obloga s dodatkom aktivne supstance, srebra i/ili aktivnog ugljena. Kalcij/natrijeva alginatna vlakna, sterilna netkana. CE certifikat. | 1
1523 | 021803110403 | Alginatna obloga za rane s dodatkom srebra ili aktivnog ugljena do 75 cm2 208, 351 | Dermascience | Dispomed promet | Alginatna obloga za rane s dodatkom srebra ili aktivnog ugljena do 75 cm2, Dermascience | Algicell Ag 5x5cm-88522 | 1 | 14 | 1a | NE | cm2 | do 10 | 1 mj. | 1 mj. | 1 mj. | 0.0438 | 5% | III | S | SP, LJ | Mekana primarna obloga s dodatkom aktivne supstance, srebra i/ili aktivnog ugljena. Kalcij/natrijeva alginatna vlakna, sterilna netkana. CE certifikat. | 1
1523a | 021803110404 | Alginatna obloga za rane s dodatkom srebra ili aktivnog ugljena do 75 cm2 208, 351 | Farmac Zabban | Lola Ribar | Alginatna obloga za rane s dodatkom srebra ili aktivnog ugljena do 75 cm2, Farmac Zabban | Farmactive Ag 5x5cm | 1 | 14 | 1a | NE | cm2 | do 10 | 1 mj. | 1 mj. | 1 mj. | 0.0438 | 5% | III | S | SP, LJ | Mekana primarna obloga s dodatkom aktivne supstance, srebra i/ili aktivnog ugljena. Kalcij/natrijeva alginatna vlakna, sterilna netkana. CE certifikat. | 1
1523b | 021803110405 | Alginatna obloga za rane s dodatkom srebra ili aktivnog ugljena do 75 cm2 208, 351 | Pharmaplast S.A.E. | Hospitalija Pharmacum | Alginatna obloga za rane s dodatkom srebra ili aktivnog ugljena do 75 cm2, Pharmaplast S.A.E. | Pharma Algi F Carbon 5x5cm; Pharma Algi F Carbon 5x7,5cm; Pharma Algi F Carbon 5x10cm | 1 | 14 | 1a | NE | cm2 | do 10 | 1 mj. | 1 mj. | 1 mj. | 0.0462 | 5% | IIb | S | SP, LJ | Mekana primarna obloga s dodatkom aktivne supstance, srebra i/ili aktivnog ugljena. Kalcij/natrijeva alginatna vlakna, sterilna netkana. CE certifikat. | 1
1524 | 021803110501 | Alginatna obloga za rane s dodatkom srebra ili aktivnog ugljena iznad 75 cm2 208, 351 | Molnlycke Health Care AB | Molnlycke Health Care Adria | Alginatna obloga za rane s dodatkom srebra ili aktivnog ugljena iznad 75 cm2, Molnlycke Health Care AB | Melgisorb Ag 10x10 ; Melgisorb Ag 15x15 | 1 | 14 | 1a | NE | cm2 | do 10 | 1 mj. | 1 mj. | 1 mj. | 0.0537 | 5% | III | S | SP, LJ | Mekana primarna obloga s dodatkom aktivne supstance, srebra i/ili aktivnog ugljena. Kalcij/natrijeva alginatna vlakna, sterilna netkana. CE certifikat. | 1
1525 | 021803110502 | Alginatna obloga za rane s dodatkom srebra ili aktivnog ugljena iznad 75 cm2 208, 351 | Coloplast A/S | Medikal Lux | Alginatna obloga za rane s dodatkom srebra ili aktivnog ugljena iznad 75 cm2, Coloplast A/S | BIATAIN Alginate Ag (SEASORB AG Dressing) 3760 (10x10 cm), 3765 (15x15 cm) | 1 | 14 | 1a | NE | cm2 | do 10 | 1 mj. | 1 mj. | 1 mj. | 0.0537 | 5% | III | S | SP, LJ | Mekana primarna obloga s dodatkom aktivne supstance, srebra i/ili aktivnog ugljena. Kalcij/natrijeva alginatna vlakna, sterilna netkana. CE certifikat. | 1
1527 | 021803110504 | Alginatna obloga za rane s dodatkom srebra ili aktivnog ugljena iznad 75 cm2 208, 351 | Lohmann & Rauscher | Lohmann & Rauscher | Alginatna obloga za rane s dodatkom srebra ili aktivnog ugljena iznad 75 cm2, Lohmann & Rauscher | Suprasorb A + AG 10 x 10 cm ; Suprasorb A + AG 10 x 20 cm | 1 | 14 | 1a | NE | cm2 | do 10 | 1 mj. | 1 mj. | 1 mj. | 0.0537 | 5% | III | S | SP, LJ | Mekana primarna obloga s dodatkom aktivne supstance, srebra i/ili aktivnog ugljena. Kalcij/natrijeva alginatna vlakna, sterilna netkana. CE certifikat. | 1
1528 | 021803110505 | Alginatna obloga za rane s dodatkom srebra ili aktivnog ugljena iznad 75 cm2 208, 351 | Dermascience | Dispomed promet | Alginatna obloga za rane s dodatkom srebra ili aktivnog ugljena iznad 75 cm2, Dermascience | Algicell Ag 10,8x10,8cm-88544; Algicell Ag 10,1x20,3cm-88548; Algicell Ag (20,3x30,5cm)$-88582 | 1 | 14 | 1a | NE | cm2 | do 10 | 1 mj. | 1 mj. | 1 mj. | 0.0478 | 5% | III | S | SP, LJ | Mekana primarna obloga s dodatkom aktivne supstance, srebra i/ili aktivnog ugljena. Kalcij/natrijeva alginatna vlakna, sterilna netkana. CE certifikat. | 1
1528a | 021803110506 | Alginatna obloga za rane s dodatkom srebra ili aktivnog ugljena iznad 75 cm2 208, 351 | Farmac Zabban | Lola Ribar | Alginatna obloga za rane s dodatkom srebra ili aktivnog ugljena iznad 75 cm2, Farmac Zabban | Farmactive Ag 10x10cm; Farmactive Ag 15x15cm | 1 | 14 | 1a | NE | cm2 | do 10 | 1 mj. | 1 mj. | 1 mj. | 0.0438 | 5% | III | S | SP, LJ | Mekana primarna obloga s dodatkom aktivne supstance, srebra i/ili aktivnog ugljena. Kalcij/natrijeva alginatna vlakna, sterilna netkana. CE certifikat. | 1
1528aa | 021803110507 | Alginatna obloga za rane s dodatkom srebra ili aktivnog ugljena iznad 75 cm2 208, 351 | Pharmaplast S.A.E. | Hospitalija Pharmacum | Alginatna obloga za rane s dodatkom srebra ili aktivnog ugljena iznad 75 cm2, Pharmaplast S.A.E. | Pharma Algi F Carbon 10x10cm; Pharma Algi F Carbon 10x15cm; Pharma Algi F Carbon 10x20cm | 1 | 14 | 1a | NE | cm2 | do 10 | 1 mj. | 1 mj. | 1 mj. | 0.0492 | 5% | IIb | S | SP, LJ | Mekana primarna obloga s dodatkom aktivne supstance, srebra i/ili aktivnog ugljena. Kalcij/natrijeva alginatna vlakna, sterilna netkana. CE certifikat. | 1
1528ab | 021803110508 | Alginatna obloga za rane s dodatkom srebra ili aktivnog ugljena iznad 75 cm2 208, 351 | Advanced Medical Solutions Ltd. | Medicline | Alginatna obloga za rane s dodatkom srebra ili aktivnog ugljena iznad 75 cm2, Advanced Medical Solutions Ltd. | Alginur Ag 10x10cm; Alginur Ag 15x15cm; Alginur Ag 20x30cm$ | 1 | 14 | 1a | NE | cm2 | do 10 | 1 mj. | 1 mj. | 1 mj. | 0.0416 | 5% | IIb | S | SP, LJ | Mekana primarna obloga s dodatkom aktivne supstance, srebra i/ili aktivnog ugljena. Kalcij/natrijeva alginatna vlakna, sterilna netkana. CE certifikat. | 1
1528ac | 021803110509 | Alginatna obloga za rane s dodatkom srebra ili aktivnog ugljena iznad 75 cm2 393, 351 | Foshan United Medical Technologies Ltd. | Hospitalija Pharmacum | Alginatna obloga za rane s dodatkom srebra ili aktivnog ugljena iznad 75 cm2, Foshan United Medical Technologies Ltd. | SequaSorb Ag+10x10cm; SequaSorb Ag+15x15cm; SequaSorb Ag+20x20cm | 1 | 14 | 1a | NE | cm2 | do 10 | 1 mj. | 1 mj. | 1 mj. | 0.0416 | 5% | IIb | S | SP, LJ | Mekana primarna obloga s dodatkom aktivne supstance, srebra i/ili aktivnog ugljena. Kalcij/natrijeva alginatna vlakna, sterilna netkana. CE certifikat. | 1
1528b | 021803110701 | Alginatna obloga za rane s medicinskim medom iznad 75 cm2 322, 351 | Brightwake Limited | Advancis Medical Adria | Alginatna obloga za rane s medicinskim medom iznad 75 cm2, Brightwake Limited | Algivon Plus 10x10 cm | 1 | 14 | 1a | NE | cm2 | do 10 | 1 mj. | 1 mj. | 1 mj | 0.0982 | 5% | IIb | S | SP, LJ | Mekana primarna obloga od alginatnih vlakana sa 100%-tnim Manuka medom, sterilna, netkana. CE certifikat. | 1
1529 | 021803110601 | Alginat za kavitete s dodatkom srebra ili aktivnog ugljena 209, 351 | Molnlycke Health Care AB | Molnlycke Health Care Adria | Alginat za kavitete s dodatkom srebra ili aktivnog ugljena, Molnlycke Health Care AB | Melgisorb Ag 3x44 | 1 | 14 | 1a | NE | kom | do 10 | 1 mj. | 1 mj. | 1 mj. | 6.0305 | 5% | III | S | SP, LJ | Mekana obloga u obliku trake s dodatkom aktivne supstance, srebra i/ili aktivnog ugljena. Kalcij/natrijeva alginatna vlakna, sterilna netkana. CE certifikat. | 1
1530 | 021803110602 | Alginat za kavitete s dodatkom srebra ili aktivnog ugljena 209, 351 | Coloplast A/S | Medikal Lux | Alginat za kavitete s dodatkom srebra ili aktivnog ugljena, Coloplast A/S | BIATAIN Alginate Ag (SEASORB AG Dressing) 3780 (3x44 cm) | 1 | 14 | 1a | NE | kom | do 10 | 1 mj. | 1 mj. | 1 mj. | 6.0305 | 5% | III | S | SP, LJ | Mekana obloga u obliku trake s dodatkom aktivne supstance, srebra i/ili aktivnog ugljena. Kalcij/natrijeva alginatna vlakna, sterilna netkana. CE certifikat. | 1
1532 | 021803110604 | Alginat za kavitete s dodatkom srebra ili aktivnog ugljena 209, 351 | Lohmann & Rauscher | Lohmann & Rauscher | Alginat za kavitete s dodatkom srebra ili aktivnog ugljena, Lohmann & Rauscher | Suprasorb A + AG tamponada | 1 | 14 | 1a | NE | kom | do 10 | 1 mj. | 1 mj. | 1 mj. | 6.0305 | 5% | III | S | SP, LJ | Mekana obloga u obliku trake s dodatkom aktivne supstance, srebra i/ili aktivnog ugljena. Kalcij/natrijeva alginatna vlakna, sterilna netkana. CE certifikat. | 1
1532a | 021803110605 | Alginat za kavitete s dodatkom srebra ili aktivnog ugljena 209, 351 | Farmac Zabban | Lola Ribar | Alginat za kavitete s dodatkom srebra ili aktivnog ugljena, Farmac Zabban | Farmactive Ag alginat sa srebrom, traka 32cm | 1 | 14 | 1a | NE | kom | do 10 | 1 mj. | 1 mj. | 1 mj. | 5.3633 | 5% | III | S | SP, LJ | Mekana obloga u obliku trake s dodatkom aktivne supstance, srebra i/ili aktivnog ugljena. Kalcij/natrijeva alginatna vlakna, sterilna netkana. CE certifikat. | 1
1532b | 021803110606 | Alginat za kavitete s dodatkom srebra ili aktivnog ugljena 392, 351 | Foshan United Medical Technologies Ltd. | Hospitalija Pharmacum | Alginat za kavitete s dodatkom srebra ili aktivnog ugljena, Foshan United Medical Technologies Ltd. | SequaSorb Ag+2,5x30cm; SequaSorb Ag+2,5x45cm | 1 | 14 | 1a | NE | kom | do 10 | 1 mj. | 1 mj. | 1 mj. | 5.3633 | 5% | III | S | SP, LJ | Mekana obloga u obliku trake s dodatkom aktivne supstance, srebra i/ili aktivnog ugljena. Kalcij/natrijeva alginatna vlakna, sterilna netkana. CE certifikat. | 1
1532b | 021803110801 | Alginatna obloga za rane s medicinskim medom za kavitete323, 351 | Brightwake Limited | Advancis Medical Adria | Alginatna obloga za rane s medicinskim medom za kavitete, Brightwake Limited | Algivon plus ribbon 2,5x20 cm | 1 | 14 | 1a | NE | kom | do 10 | 1 mj. | 1 mj. | 1 mj. | 10.3922 | 5% | IIb | S | SP, LJ | Mekana primarna obloga od alginatnih vlakana sa 100%-tnim Manuka medom za kavitete, sterilna, netkana. CE certifikat. | 1
Vlaknaste celulozne obloge
1533 | 021203110701 | Vlaknasta celulozna obloga za rane do 75 cm2 210, 351 | ConvaTec | Stoma medical | Vlaknasta celulozna obloga za rane do 75 cm2, ConvaTec | Aquacel Extra 5x5cm | 1 | 14 | 1a | NE | cm2 | do 10 | 1 mj. | 1 mj. | 1 mj. | 0.0538 | 5% | IIb | S | SP, LJ | Natrijkarboksimetilceluloza ili etil sulfonat celuloza. Mekani savitljivi, za zrak propustan. Mekana primarna obloga. CE certifikat. | 1
1534 | 021203110702 | Vlaknasta celulozna obloga za rane do 75 cm2 210, 351 | Smith&Nephew Medical Limited | Rozi Step | Vlaknasta celulozna obloga za rane do 75 cm2, Smith&Nephew Medical Limited | Durafiber 5x5cm; Durafiber 4x10cm | 1 | 14 | 1a | NE | cm2 | do 10 | 1 mj. | 1 mj. | 1 mj. | 0.051 | 5% | IIb | S | SP, LJ | Natrijkarboksimetilceluloza ili etil sulfonat celuloza. Mekani savitljivi, za zrak propustan. Mekana primarna obloga. CE certifikat. | 1
1535 | 021203110703 | Vlaknasta celulozna obloga za rane do 75 cm2 210, 351 | Lohmann & Rauscher | Lohmann & Rauscher | Vlaknasta celulozna obloga za rane do 75 cm2, Lohmann & Rauscher | Liquacel 5x5cm | 1 | 14 | 1a | NE | cm2 | do 10 | 1 mj. | 1 mj. | 1 mj. | 0.0538 | 5% | IIb | S | SP, LJ | Natrijkarboksimetilceluloza ili etil sulfonat celuloza. Mekani savitljivi, za zrak propustan. Mekana primarna obloga. CE certifikat. | 1
1535a | 021203110704 | Vlaknasta celulozna obloga za rane do 75 cm2 210, 351 | Pharmaplast S.A.E. | Hospitalija Pharmacum | Vlaknasta celulozna obloga za rane do 75 cm2, Pharmaplast S.A.E. |  | 1 | 14 | 1a | NE | cm2 | do 10 | 1 mj. | 1 mj. | 1 mj. | 0.0523 | 5% | IIb | S | SP, LJ | Natrijkarboksimetilceluloza ili etil sulfonat celuloza. Mekani savitljivi, za zrak propustan. Mekana primarna obloga. CE certifikat. | 1
1535b | 021203110705 | Vlaknasta celulozna obloga za rane do 75 cm2 210, 351 | Advanced Medical Solutions Ltd. | Medicline | Vlaknasta celulozna obloga za rane do 75 cm2, Advanced Medical Solutions Ltd. | Nurocel extra 5x5cm | 1 | 14 | 1a | NE | cm2 | do 10 | 1 mj. | 1 mj. | 1 mj. | 0.0454 | 5% | IIb | S | SP, LJ | Natrijkarboksimetilceluloza ili etil sulfonat celuloza. Mekani savitljivi, za zrak propustan. Mekana primarna obloga. CE certifikat. | 1
1535c | 021203110706 | Vlaknasta celulozna obloga za rane do 75 cm2 210, 351 | Pharmaplast S.A.E. | Hospitalija Pharmacum | Vlaknasta celulozna obloga za rane do 75 cm2, Pharmaplast S.A.E. | Fibrosol Extra Non-Adhesive 5x5cm | 1 | 14 | 1a | NE | cm2 | do 10 | 1 mj. | 1 mj. | 1 mj. | 0.0511 | 5% | IIb | S | SP, LJ | Natrijkarboksimetilceluloza ili etil sulfonat celuloza. Mekani savitljivi, za zrak propustan. Mekana primarna obloga. CE certifikat. | 1
1535d | 021203110707 | Vlaknasta celulozna obloga za rane do 75 cm2 210, 351 | Eurofarm S.p.O. | Bauerfeind | Vlaknasta celulozna obloga za rane do 75 cm2, Eurofarm S.p.O. | Eurocell Hydro 5x5cm | 1 | 14 | 1a | NE | cm2 | do 10 | 1 mj. | 1 mj. | 1 mj. | 0.0431 | 5% | IIb | S | SP, LJ | Natrijkarboksimetilceluloza ili etil sulfonat celuloza. Mekani savitljivi, za zrak propustan. Mekana primarna obloga. CE certifikat. | 1
1536 | 021203110801 | Vlaknasta celulozna obloga za rane iznad 75 cm2 210, 351 | ConvaTec | Stoma medical | Vlaknasta celulozna obloga za rane iznad 75 cm2; ConvaTec | Aquacel Extra 10x10cm; Aquacel Extra 15x15cm | 1 | 14 | 1a | NE | cm2 | do 10 | 1 mj. | 1 mj. | 1 mj. | 0.0419 | 5% | IIb | S | SP, LJ | Natrijkarboksimetilceluloza ili etil sulfonat celuloza. Mekani savitljivi, za zrak propustan. Mekana primarna obloga. CE certifikat. | 1
1537 | 021203110802 | Vlaknasta celulozna obloga za rane iznad 75 cm2 210, 351 | Smith&Nephew Medical Limited | Rozi Step | Vlaknasta celulozna obloga za rane iznad 75 cm2, Smith&Nephew Medical Limited | Durafiber 10x10cm; Durafiber 10x12cm; Durafiber 15x15cm; Durafiber 4x20cm; Durafiber 4x30cm | 1 | 14 | 1a | NE | cm2 | do 10 | 1 mj. | 1 mj. | 1 mj. | 0.0404 | 5% | IIb | S | SP, LJ | Natrijkarboksimetilceluloza ili etil sulfonat celuloza. Mekani savitljivi, za zrak propustan. Mekana primarna obloga. CE certifikat. | 1
1538 | 021203110803 | Vlaknasta celulozna obloga za rane iznad 75 cm2 210, 351 | Lohmann & Rauscher | Lohmann & Rauscher | Vlaknasta celulozna obloga za rane iznad 75 cm2,Lohmann & Rauscher | Liquacel 10x10cm; Liquacel 15x15cm | 1 | 14 | 1a | NE | cm2 | do 10 | 1 mj. | 1 mj. | 1 mj. | 0.0419 | 5% | IIb | S | SP, LJ | Natrijkarboksimetilceluloza ili etil sulfonat celuloza. Mekani savitljivi, za zrak propustan. Mekana primarna obloga. CE certifikat. | 1
1538a | 021203110804 | Vlaknasta celulozna obloga za rane iznad 75 cm2 210, 351 | Pharmaplast S.A.E. | Hospitalija Pharmacum | Vlaknasta celulozna obloga za rane iznad 75 cm2, Pharmaplast S.A.E. | Fibrosol Non-Adhesive 10x10cm; Fibrosol Non-Adhesive 15x15cm | 1 | 14 | 1a | NE | cm2 | do 10 | 1 mj. | 1 mj. | 1 mj. | 0.0419 | 5% | IIb | S | SP, LJ | Natrijkarboksimetilceluloza ili etil sulfonat celuloza. Mekani savitljivi, za zrak propustan. Mekana primarna obloga. CE certifikat. | 1
1538b | 021203110805 | Vlaknasta celulozna obloga za rane iznad 75 cm2 210, 351 | Advanced Medical Solutions Ltd. | Medicline | Vlaknasta celulozna obloga za rane iznad 75 cm2, Advanced Medical Solutions Ltd. | Nurocel Extra 10x10cm; Nurocel Extra 15x15cm; Nurocel Extra 20x30cm$; Nurocel extra 20x20cm$ | 1 | 14 | 1a | NE | cm2 | do 10 | 1 mj. | 1 mj. | 1 mj. | 0.0353 | 5% | IIb | S | SP, LJ | Natrijkarboksimetilceluloza ili etil sulfonat celuloza. Mekani savitljivi, za zrak propustan. Mekana primarna obloga. CE certifikat. | 1
1538c | 021203110806 | Vlaknasta celulozna obloga za rane iznad 75 cm2 210, 351 | Laboratories Urgo | Lentismed | Vlaknasta celulozna obloga za rane iznad 75 cm2, Laboratories Urgo | Urgoclean Pad 10x10cm; Urgoclean Pad 15x15cm; Urgoclean Pad 15x20cm; | 1 | 14 | 1a | NE | cm2 | do 10 | 1 mj. | 1 mj. | 1 mj. | 0.0335 | 5% | IIb | S | SP, LJ | Natrijkarboksimetilceluloza ili etil sulfonat celuloza. Mekani savitljivi, za zrak propustan. Mekana primarna obloga. CE certifikat. | 1
1538d | 021203110807 | Vlaknasta celulozna obloga za rane iznad 75 cm2 210, 351 | Pharmaplast S.A.E. | Hospitalija Pharmacum | Vlaknasta celulozna obloga za rane iznad 75 cm2, Pharmaplast S.A.E. | Fibrosol Extra Non-Adhesive 10x10cm; Fibrosol Extra Non-Adhesive 15x15cm | 1 | 14 | 1a | NE | cm2 | do 10 | 1 mj. | 1 mj. | 1 mj. | 0.0384 | 5% | IIb | S | SP, LJ | Natrijkarboksimetilceluloza ili etil sulfonat celuloza. Mekani savitljivi, za zrak propustan. Mekana primarna obloga. CE certifikat. | 1
1538e | 021203110808 | Vlaknasta celulozna obloga za rane iznad 75 cm2 210, 351 | Eurofarm S.p.O. | Bauerfeind | Vlaknasta celulozna obloga za rane iznad 75 cm2, Eurofarm S.p.O. | Eurocell Hydro 10x10cm; Eurocell Hydro 10x20cm; Eurocell Hydro 15x15cm; Eurocell Hydro extra 10x10cm; Eurocell Hydro extra 10x20cm; Eurocell Hydro extra 15x15cm; Eurocell hydro extra 20x20cm$; Eurocell hydro extra 20x30cm$ | 1 | 14 | 1a | NE | cm2 | do 10 | 1 mj. | 1 mj. | 1 mj. | 0.0318 | 5% | IIb | S | SP, LJ | Natrijkarboksimetilceluloza ili etil sulfonat celuloza. Mekani savitljivi, za zrak propustan. Mekana primarna obloga. CE certifikat. | 1
1539 | 021203110901 | Vlaknasta celulozna obloga za kavitete 211, 351 | ConvaTec | Stoma medical | Vlaknasta celulozna obloga za kavitete, Convatec | Aquacel Hydrofiber Dressing 2x45 cm | 1 | 14 | 1a | NE | kom | do 10 | 1 mj. | 1 mj. | 1 mj. | 4.6347 | 5% | IIb | S | SP, LJ | Natrijkarboksimetilceluloza ili etil sulfonat celuloza. Mekani savitljivi, za zrak propustan. Mekana primarna obloga. CE certifikat. | 1
1540 | 021203110902 | Vlaknasta celulozna obloga za kavitete 211, 351 | Smith&Nephew Medical Limited | Rozi Step | Vlaknasta celulozna obloga za kavitete, Smith&Nephew Medical Limited | Durafiber 2x45cm | 1 | 14 | 1a | NE | kom | do 10 | 1 mj. | 1 mj. | 1 mj. | 4.4987 | 5% | IIb | S | SP, LJ | Natrijkarboksimetilceluloza ili etil sulfonat celuloza. Mekani savitljivi, za zrak propustan. Mekana primarna obloga. CE certifikat. | 1
1541 | 021203110903 | Vlaknasta celulozna obloga za kavitete 211, 351 | Lohmann & Rauscher | Lohmann & Rauscher | Vlaknasta celulozna obloga za kavitete,Lohmann & Rauscher | Liquacel 2x45cm | 1 | 14 | 1a | NE | kom | do 10 | 1 mj. | 1 mj. | 1 mj. | 4.6347 | 5% | IIb | S | SP, LJ | Natrijkarboksimetilceluloza ili etil sulfonat celuloza. Mekani savitljivi, za zrak propustan. Mekana primarna obloga. CE certifikat. | 1
1541a | 021203110904 | Vlaknasta celulozna obloga za kavitete 211, 351 | Pharmaplast S.A.E. | Hospitalija Pharmacum | Vlaknasta celulozna obloga za kavitete, Pharmaplast S.A.E. | Fibrosol Non-Adhesive 2x45cm | 1 | 14 | 1a | NE | kom | do 10 | 1 mj. | 1 mj. | 1 mj. | 4.4928 | 5% | IIb | S | SP, LJ | Natrijkarboksimetilceluloza ili etil sulfonat celuloza. Mekani savitljivi, za zrak propustan. Mekana primarna obloga. CE certifikat. | 1
1541b | 021203110905 | Vlaknasta celulozna obloga za kavitete 211, 351 | Advanced Medical Solutions Ltd. | Medicline | Vlaknasta celulozna obloga za kavitete, Advanced Medical Solutions Ltd. | Nurocel Extra 2,5x30,5cm; Nurocel Extra 2x46cm | 1 | 14 | 1a | NE | kom | do 10 | 1 mj. | 1 mj. | 1 mj. | 3.9137 | 5% | IIb | S | SP, LJ | Natrijkarboksimetilceluloza ili etil sulfonat celuloza. Mekani savitljivi, za zrak propustan. Mekana primarna obloga. CE certifikat. | 1
1541c | 021203110906 | Vlaknasta celulozna obloga za kavitete 211, 351 | Laboratories Urgo | Lentismed | Vlaknasta celulozna obloga za kavitete, Laboratories Urgo | Urgoclean Rope 5x40cm | 1 | 14 | 1a | NE | kom | do 10 | 1 mj. | 1 mj. | 1 mj. | 3.9137 | 5% | IIb | S | SP, LJ | Natrijkarboksimetilceluloza ili etil sulfonat celuloza. Mekani savitljivi, za zrak propustan. Mekana primarna obloga. CE certifikat. | 1
1541d | 021203110907 | Vlaknasta celulozna obloga za kavitete 211, 351 | Eurofarm S.p.O. | Bauerfeind | Vlaknasta celulozna obloga za kavitete, Eurofarm S.p.O. | Eurocell Hydro roll 2,5x5cm | 1 | 14 | 1a | NE | kom | do 10 | 1 mj. | 1 mj. | 1 mj. | 3.718 | 5% | IIb | S | SP, LJ | Natrijkarboksimetilceluloza ili etil sulfonat celuloza. Mekani savitljivi, za zrak propustan. Mekana primarna obloga. CE certifikat. | 1
Vlaknaste PVA obloge
1541a | 021203120701 | Vlaknasta PVA obloga za rane do 75cm2 210, 351 | Molnlycke Health Care AB | Molnlycke Health Care Adria | Vlaknasta PVA obloga za rane do 75cm2, Molnlycke Health Care AB | Exufiber 5x5 cm | 1 | 14 | 1a | NE | cm2 | do 10 | 1 mj. | 1 mj. | 1 mj. | 0.0537 | 5% | IIb | S | SP, LJ | Polivinil-alkoholna (PVA) vlakna, u dodiru s eksudatom pretvara se u gel; sterilna, netkana. Mekana primarna obloga. CE certifikat. | 1
1541b | 021203120801 | Vlaknasta PVA obloga za rane iznad 75cm2 210, 351 | Molnlycke Health Care AB | Molnlycke Health Care Adria | Vlaknasta PVA obloga za rane iznad 75cm2, Molnlycke Health Care AB | Exufiber 10x10cm; Exufiber 15x15cm | 1 | 14 | 1a | NE | cm2 | do 10 | 1 mj. | 1 mj. | 1 mj. | 0.0418 | 5% | IIb | S | SP, LJ | Polivinil-alkoholna (PVA) vlakna, u dodiru s eksudatom pretvara se u gel; sterilna, netkana. Mekana primarna obloga. CE certifikat. | 1
1541c | 021203120802 | Vlaknasta PVA obloga za rane iznad 75cm2 210, 351 | Laboratories Urgo | Lentismed | Vlaknasta PVA obloga za rane iznad 75cm2, Laboratories Urgo | Urgotul 10x12cm; Urgotul 15x20cm; Urgotul 20x30cm$ | 1 | 14 | 1a | NE | cm2 | do 10 | 1 mj. | 1 mj. | 1 mj. | 0.0353 | 5% | IIb | S | SP, LJ | Polivinil-alkoholna (PVA) vlakna, u dodiru s eksudatom pretvara se u gel; sterilna, netkana. Mekana primarna obloga. CE certifikat. | 1
1541c | 021203120901 | Vlaknasta PVA obloga za kavitete 211, 351 | Molnlycke Health Care AB | Molnlycke Health Care Adria | Vlaknasta PVA obloga za kavitete, Molnlycke Health Care AB | Exufiber 2x45cm | 1 | 14 | 1a | NE | kom | do 10 | 1 mj. | 1 mj. | 1 mj. | 4.6322 | 5% | IIb | S | SP, LJ | Polivinil-alkoholna (PVA) vlakna, u dodiru s eksudatom pretvara se u gel; sterilna, netkana. Mekana obloga u obliku trake. CE certifikat. | 1
Vlaknaste celulozne obloge s dodatkom
1542a | 021203111002 | Vlaknaste celulozne obloge za rane s dodatkom srebra do 75cm2 212, 351 | Speciality Fibres and Materials Ltd | Lohmann & Rauscher | Vlaknaste celulozne obloge za rane s dodatkom srebra do 75cm2, Speciality Fibres and Materials Ltd | Suprasorb Liquacel Ag 5x5 cm; Suprasorb Liquacel Ag 4x10cm | 1 | 14 | 1a | NE | cm2 | do 10 | 1 mj. | 1 mj. | 1 mj. | 0.0926 | 5% | III | S | SP, LJ | Natrijkarboksimetilceluloza ili etil sulfonat celuloza s 1,2% ionizirajućeg srebra te svojstvom inkapsuliranja bakterija unutar vlakana; sterilna, netkana antimikrobna obloga sa svojstvom autolitičkog debridmana. Pakirano u zatamnjenim košuljicama radi osjetljivosti iona srebra na svjetlo. Mekana primarna obloga. CE certifikat. | 1
1542b | 021203111003 | Vlaknaste celulozne obloge za rane s dodatkom srebra do 75cm2 212, 351 | Advanced Medical Solutions Ltd. | Medicline | Vlaknaste celulozne obloge za rane s dodatkom srebra do 75cm2, Advanced Medical Solutions Ltd. | Nurocel extra Ag 5x5 cm | 1 | 14 | 1a | NE | cm2 | do 10 | 1 mj. | 1 mj. | 1 mj. | 0.0807 | 5% | III | S | SP, LJ | Natrijkarboksimetilceluloza ili etil sulfonat celuloza s 1,2% ionizirajućeg srebra te svojstvom inkapsuliranja bakterija unutar vlakana; sterilna, netkana antimikrobna obloga sa svojstvom autolitičkog debridmana. Pakirano u zatamnjenim košuljicama radi osjetljivosti iona srebra na svjetlo. Mekana primarna obloga. CE certifikat. | 1
1543a | 021203111102 | Vlaknaste celulozne obloge za rane s dodatkom srebra iznad 75cm2 212, 351 | Speciality Fibres and Materials Ltd | Lohmann & Rauscher | Vlaknaste celulozne obloge za rane s dodatkom srebra iznad 75cm2, Speciality Fibres and Materials Ltd | Suprasorb Liquacel Ag 10x10 cm; Suprasorb Liquacel Ag 15x15 cm; Suprasorb Liquacel Ag 20x30cm$ | 1 | 14 | 1a | NE | cm2 | do 10 | 1 mj. | 1 mj. | 1 mj. | 0.0731 | 5% | III | S | SP, LJ | Natrijkarboksimetilceluloza ili etil sulfonat celuloza s 1,2% ionizirajućeg srebra te svojstvom inkapsuliranja bakterija unutar vlakana; sterilna, netkana antimikrobna obloga sa svojstvom autolitičkog debridmana. Pakirano u zatamnjenim košuljicama radi osjetljivosti iona srebra na svjetlo. Mekana primarna obloga. CE certifikat. | 1
1543aa | 021203111103 | Vlaknaste celulozne obloge za rane s dodatkom srebra iznad 75cm2 212, 351 | Advanced Medical Solutions Ltd. | Medicline | Vlaknaste celulozne obloge za rane s dodatkom srebra iznad 75cm2, Advanced Medical Solutions Ltd. | Nurocel extra Ag 10x10 cm; Nurocel extra Ag 15x15 cm; Nurocel extra Ag 20x30cm$ | 1 | 14 | 1a | NE | cm2 | do 10 | 1 mj. | 1 mj. | 1 mj. | 0.0618 | 5% | III | S | SP, LJ | Natrijkarboksimetilceluloza ili etil sulfonat celuloza s 1,2% ionizirajućeg srebra te svojstvom inkapsuliranja bakterija unutar vlakana; sterilna, netkana antimikrobna obloga sa svojstvom autolitičkog debridmana. Pakirano u zatamnjenim košuljicama radi osjetljivosti iona srebra na svjetlo. Mekana primarna obloga. CE certifikat. | 1
1543ab | 021203111104 | Vlaknaste celulozne obloge za rane s dodatkom srebra iznad 75cm2 212, 351 | Laboratories Urgo | Lentismed | Vlaknaste celulozne obloge za rane s dodatkom srebra iznad 75cm2, Laboratories Urgo | Urgoclean Ag Pad 10x10cm; Urgoclean Ag Pad 15x20cm | 1 | 14 | 1a | NE | cm2 | do 10 | 1 mj. | 1 mj. | 1 mj. | 0.0618 | 5% | III | S | SP, LJ | Natrijkarboksimetilceluloza ili etil sulfonat celuloza s 1,2% ionizirajućeg srebra te svojstvom inkapsuliranja bakterija unutar vlakana; sterilna, netkana antimikrobna obloga sa svojstvom autolitičkog debridmana. Pakirano u zatamnjenim košuljicama radi osjetljivosti iona srebra na svjetlo. Mekana primarna obloga. CE certifikat. | 1
1543a | 021203114101 | Vlaknaste celulozne obloge za rane s dodatkom medicinskog meda iznad 75cm2 324, 351 | Brightwake Limited | Advancis Medical Adria | Vlaknaste celulozne obloge za rane s dodatkom medicinskog meda iznad 75cm2, Brightwake Limited | Activon Tulle 10x10 cm | 1 | 14 | 1a | NE | cm2 | do 10 | 1 mj. | 1 mj. | 1 mj. | 0.0571 | 5% | II b | S | SP, LJ | Vlaknasta celulozna obloga za rane sa 100%-tnim manuka medom, sterilna, CE certifikat | 1
1543b | 021203114102 | Vlaknaste celulozne obloge za rane s dodatkom medicinskog meda iznad 75cm2 324, 351 | Links Medical Products Inc. | Lola Ribar | Vlaknaste celulozne obloge za rane s dodatkom medicinskog meda iznad 75cm2, Links Medical Products Inc. | Manuka IG Max 10x12,5cm | 1 | 14 | 1a | NE | cm2 | do 10 | 1 mj. | 1 mj. | 1 mj. | 0.0542 | 5% | II b | S | SP, LJ | Vlaknasta celulozna obloga za rane sa 100%-tnim manuka medom, sterilna, CE certifikat | 1
1544a | 021203111202 | Vlaknaste celulozne obloge za kavitete s dodatkom srebra 213, 351 | Speciality Fibres and Materials Ltd | Lohmann & Rauscher | Vlaknaste celulozne obloge za kavitete s dodatkom srebra, Speciality Fibres and Materials Ltd | Suprasorb Liquacel Ag 2x45 cm | 1 | 14 | 1a | NE | kom | do 10 | 1 mj. | 1 mj. | 1 mj. | 8.4914 | 5% | III | S | SP, LJ | Natrijkarboksimetilceluloza ili etil sulfonat celuloza s 1,2% ionizirajućeg srebra te svojstvom inkapsuliranja bakterija unutar vlakana; sterilna, netkana antimikrobna obloga sa svojstvom autolitičkog debridmana. Pakirano u zatamnjenim košuljicama radi osjetljivosti iona srebra na svjetlo. Mekana obloga u obliku trake. CE certifikat. | 1
1544b | 021203111203 | Vlaknaste celulozne obloge za kavitete s dodatkom srebra 213, 351 | Advanced Medical Solutions Ltd. | Medicline | Vlaknaste celulozne obloge za kavitete s dodatkom srebra, Advanced Medical Solutions Ltd. | Nurocel extra Ag 2,7x32cm | 1 | 14 | 1a | NE | kom | do 10 | 1 mj. | 1 mj. | 1 mj. | 7.1705 | 5% | III | S | SP, LJ | Natrijkarboksimetilceluloza ili etil sulfonat celuloza s 1,2% ionizirajućeg srebra te svojstvom inkapsuliranja bakterija unutar vlakana; sterilna, netkana antimikrobna obloga sa svojstvom autolitičkog debridmana. Pakirano u zatamnjenim košuljicama radi osjetljivosti iona srebra na svjetlo. Mekana obloga u obliku trake. CE certifikat. | 1
1545 | 021203112001 | Vlaknaste celulozne obloge za rane s dodatkom srebra i dezinficijensa do 75cm2 212, 351 | ConvaTec | Stoma medical | Vlaknaste celulozne obloge za rane s dodatkom srebra i dezinficijensa do 75cm2, ConvaTec | Aquacel Ag+Extra 5x5 cm | 1 | 14 | 1a | NE | cm2 | do 10 | 1 mj. | 1 mj. | 1 mj. | 0.0955 | 5% | III | S | SP, LJ | Natrijkarboksimetilceluloza ili etil sulfonat celuloza s 1,2% ionizirajućeg srebra i dezinficijensom te svojstvom inkapsuliranja bakterija unutar vlakana; sterilna, netkana antimikrobna obloga sa svojstvom autolitičkog debridmana. Pakirano u zatamnjenim košuljicama radi osjetljivosti iona srebra na svjetlo. Mekana primarna obloga. CE certifikat. | 1
1546 | 021203112101 | Vlaknaste celulozne obloge za rane s dodatkom srebra i dezinficijensa iznad 75cm2 212, 351 | ConvaTec | Stoma medical | Vlaknaste celulozne obloge za rane s dodatkom srebra i dezinficijensa iznad 75cm2, ConvaTec | Aquacel Ag+Extra 10x10 cm; Aquacel Ag+Extra 15x15 cm; Aquacel Ag+Extra 20x30 cm$ | 1 | 14 | 1a | NE | cm2 | do 10 | 1 mj. | 1 mj. | 1 mj. | 0.0762 | 5% | III | S | SP, LJ | Natrijkarboksimetilceluloza ili etil sulfonat celuloza s 1,2% ionizirajućeg srebra i dezinficijensom te svojstvom inkapsuliranja bakterija unutar vlakana; sterilna, netkana antimikrobna obloga sa svojstvom autolitičkog debridmana. Pakirano u zatamnjenim košuljicama radi osjetljivosti iona srebra na svjetlo. Mekana primarna obloga. CE certifikat. | 1
1547 | 021203112201 | Vlaknaste celulozne obloge za kavitete s dodatkom srebra i dezinficijensa 213a, 351 | ConvaTec | Stoma medical | Vlaknaste celulozne obloge za kavitete s dodatkom srebra i dezinficijensa, ConvaTec | Aquacel Ag+Ribbon 2x45 cm | 1 | 14 | 1a | NE | kom | do 10 | 1 mj. | 1 mj. | 1 mj. | 8.7587 | 5% | III | S | SP, LJ | Natrijkarboksimetilceluloza ili etil sulfonat celuloza s 1,2% ionizirajućeg srebra i dezinficijensom te svojstvom inkapsuliranja bakterija unutar vlakana; sterilna, netkana antimikrobna obloga sa svojstvom autolitičkog debridmana. Pakirano u zatamnjenim košuljicama radi osjetljivosti iona srebra na svjetlo. Mekana obloga u obliku trake. CE certifikat. | 1
Vlaknaste PVA obloge za rane s dodatkom
1547a | 021203122001 | Vlaknasta PVA obloga za rane s dodatkom srebra do 75cm2 212a, 351 | Molnlycke Health Care AB | Molnlycke Health Care Adria | Vlaknasta PVA obloga za rane s dodatkom srebra do 75cm2, Molnlycke Health Care AB | Exufiber Ag+ 5x5cm | 1 | 14 | 1a | NE | cm2 | do 10 | 1 mj. | 1 mj. | 1 mj. | 0.0955 | 5% | III | S | SP, LJ | Polivinil-alkoholna (PVA) vlakna s dodatkom kristala srebrovog sulfata, u dodiru s eksudatom pretvara se u gel te sa svojstvom inkapsuliranja bakterija unutar vlakana; sterilna, netkana antimikrobna obloga sa svojstvom autolitičkog debridmana. Pakirano u zatamnjenim košuljicama radi osjetljivosti iona srebra na svjetlo. Mekana primarna obloga. CE certifikat. | 1
1547b | 021203122101 | Vlaknasta PVA obloga za rane s dodatkom srebra iznad 75cm2 212a, 351 | Molnlycke Health Care AB | Molnlycke Health Care Adria | Vlaknasta PVA obloga za rane s dodatkom srebra iznad 75cm2, Molnlycke Health Care AB | Exufiber Ag+ 10x10cm; Exufiber Ag+ 15x15cm; Exufiber Ag+ (20x30cm)$ | 1 | 14 | 1a | NE | cm2 | do 10 | 1 mj. | 1 mj. | 1 mj. | 0.0761 | 5% | III | S | SP, LJ | Polivinil-alkoholna (PVA) vlakna s dodatkom kristala srebrovog sulfata, u dodiru s eksudatom pretvara se u gel te sa svojstvom inkapsuliranja bakterija unutar vlakana; sterilna, netkana antimikrobna obloga sa svojstvom autolitičkog debridmana. Pakirano u zatamnjenim košuljicama radi osjetljivosti iona srebra na svjetlo. Mekana primarna obloga. CE certifikat. | 1
1547c | 021203122201 | Vlaknasta PVA obloga za kavitete s dodatkom srebra 213a, 351 | Molnlycke Health Care AB | Molnlycke Health Care Adria | Vlaknasta PVA obloga za kavitete s dodatkom srebra, Molnlycke Health Care AB | Exufiber Ag+ 2x45cm | 1 | 14 | 1a | NE | kom | do 10 | 1 mj. | 1 mj. | 1 mj. | 8.754 | 5% | III | S | SP, LJ | Polivinil-alkoholna (PVA) vlakna s dodatkom kristala srebrovog sulfata, u dodiru s eksudatom pretvara se u gel te sa svojstvom inkapsuliranja bakterija unutar vlakana; sterilna, netkana antimikrobna obloga sa svojstvom autolitičkog debridmana. Pakirano u zatamnjenim košuljicama radi osjetljivosti iona srebra na svjetlo. Mekana primarna obloga. CE certifikat. | 1
Hidrokoloidi
1548 | 021203111301 | Hidrokoloidna obloga za rane, do 75 cm2 214, 351 | 3M | Medical intertrade | Hidrokoloidna obloga za rane, do 75 cm2, 3M | 1) 3M TEGADERM HYDROCOLLOID 7x9cm, 2) 3M TEGADERM HYDROCOLLOID THIN 7x9cm | 1 | 14 | 1a | NE | cm2 | do 10 | 1 mj. | 1 mj. | 1 mj. | 0.0584 | 5% | IIb | S | SP, LJ | Sterilna samoljepljiva slojevita hidrokoloidna podloga u bazi elastomera pokrivena pjenastim filmom, poliuretan. Standardna, ili s rubom, ili tanka, ili anatomski oblikovana. CE certifikat. | 1
1549 | 021203111302 | Hidrokoloidna obloga za rane, do 75 cm2 214, 351 | Coloplast A/S | Medikal Lux | Hidrokoloidna obloga za rane, do 75 cm2, Coloplast A/S | COMFEEL Plus Transparent Dressing 33 530 (5 x 7 cm); COMFEEL Plus Dressing Contour Dressing 33 280 (6x8cm) | 1 | 14 | 1a | NE | cm2 | do 10 | 1 mj. | 1 mj. | 1 mj. | 0.0657 | 5% | IIb | S | SP, LJ | Sterilna samoljepljiva slojevita hidrokoloidna podloga u bazi elastomera pokrivena pjenastim filmom, poliuretan. Standardna, ili s rubom, ili tanka, ili anatomski oblikovana. CE certifikat. | 1
1550 | 021203111303 | Hidrokoloidna obloga za rane, do 75 cm2 214, 351 | Lohmann & Rauscher | Lohmann & Rauscher | Hidrokoloidna obloga za rane, do 75 cm2, Lohmann & Rauscher | Suprasorb H tanki 5 x 5 cm ; Suprasorb H tanki 5 x 10 cm | 1 | 14 | 1a | NE | cm2 | do 10 | 1 mj. | 1 mj. | 1 mj. | 0.0657 | 5% | IIb | S | SP, LJ | Sterilna samoljepljiva slojevita hidrokoloidna podloga u bazi elastomera pokrivena pjenastim filmom, poliuretan. Standardna, ili s rubom, ili tanka, ili anatomski oblikovana. CE certifikat. | 1
1551 | 021203111304 | Hidrokoloidna obloga za rane, do 75 cm2 214, 351 | PAUL HARTMANN AG | PAUL HARTMANN | Hidrokoloidna obloga za rane, do 75 cm2, PAUL HARTMANN AG | HYDROCOLL 5X5 CM ; HYDROCOLL 7,5X7,5 CM | 1 | 14 | 1a | NE | cm2 | do 10 | 1 mj. | 1 mj. | 1 mj. | 0.0584 | 5% | IIb | S | SP, LJ | Sterilna samoljepljiva slojevita hidrokoloidna podloga u bazi elastomera pokrivena pjenastim filmom, poliuretan. Standardna, ili s rubom, ili tanka, ili anatomski oblikovana. CE certifikat. | 1
1552 | 021203111305 | Hidrokoloidna obloga za rane, do 75 cm2 214, 351 | ConvaTec | Stoma medical | Hidrokoloidna obloga za rane, do 75 cm2, ConvaTec | Granuflex Bordered Hydrocolloid Dressing 6x6 cm; Granuflex Extra Thin Hydrocolloid Dressing 5x10 cm; Granuflex Extra Thin Hydrocolloid Dressing 7,5x7,5 cm | 1 | 14 | 1a | NE | cm2 | do 10 | 1 mj. | 1 mj. | 1 mj. | 0.0657 | 5% | IIb | S | SP, LJ | Sterilna samoljepljiva slojevita hidrokoloidna podloga u bazi elastomera pokrivena pjenastim filmom, poliuretan. Standardna, ili s rubom, ili tanka, ili anatomski oblikovana. CE certifikat. | 1
1553 | 021203111306 | Hidrokoloidna obloga za rane, do 75 cm2 214, 351 | T&L Co. | Sanitas | Hidrokoloidna obloga za rane, do 75 cm2, T&L Co. | Renocare hidrokoloidna obloga za rane 5x10 cm, standardna 0,85 mm; Renocare hidrokoloidna obloga za rane 5x10 cm, tanka 0,35 mm | 1 | 14 | 1a | NE | cm2 | do 10 | 1 mj. | 1 mj. | 1 mj. | 0.0657 | 5% | IIb | S | SP, LJ | Sterilna samoljepljiva slojevita hidrokoloidna podloga u bazi elastomera pokrivena pjenastim filmom, poliuretan. Standardna, ili s rubom, ili tanka, ili anatomski oblikovana. CE certifikat. | 1
1553a | 021203111307 | Hidrokoloidna obloga za rane, do 75 cm2 214, 351 | Pharmaplast S.A.E. | Hospitalija Pharmacum | Hidrokoloidna obloga za rane, do 75 cm2, Pharmaplast S.A.E. | Pharmacoll 5x5cm; Pharmacoll 7,5x7,5cm; Pharmacoll 5X10cm; Pharmacoll 5x7,5cm; Pharmacoll thin 5x5cm; Pharmacoll thin 7,5x7,5cm; Pharmacoll thin 5x10cm; Pharmacoll thin 5x7,5cm | 1 | 14 | 1a | NE | cm2 | do 10 | 1 mj. | 1 mj. | 1 mj. | 0.0642 | 5% | IIb | S | SP, LJ | Sterilna samoljepljiva slojevita hidrokoloidna podloga u bazi elastomera pokrivena pjenastim filmom, poliuretan. Standardna, ili s rubom, ili tanka, ili anatomski oblikovana. CE certifikat. | 1
1553b | 021203111308 | Hidrokoloidna obloga za rane, do 75 cm2 214, 351 | Medeco BV | Salvus | Hidrokoloidna obloga za rane, do 75 cm2, Medeco BV | Klinion Kliniderm hydrocolloid thin wound dressing 7,5x7,5cm; Klinion Kliniderm hydrocolloid border wound dressing 7x7cm | 1 | 14 | 1a | NE | cm2 | do 10 | 1 mj. | 1 mj. | 1 mj. | 0.0554 | 5% | IIb | S | SP, LJ | Sterilna samoljepljiva slojevita hidrokoloidna podloga u bazi elastomera pokrivena pjenastim filmom, poliuretan. Standardna, ili s rubom, ili tanka, ili anatomski oblikovana. CE certifikat. | 1
1554 | 021203111401 | Hidrokoloidna obloga za rane, do 150 cm2 214, 351 | 3M | Medical intertrade | Hidrokoloidna obloga za rane, do 150 cm2, 3M | 1) 3M TEGADERM HYDROCOLLOID 10x10cm, 2) 3M TEGADERM HYDROCOLLOID THIN 10x10cm, 3) TEGADERM HYDROCOLLOID THIN 10x12cm | 1 | 14 | 1a | NE | cm2 | do 10 | 1 mj. | 1 mj. | 1 mj. | 0.0544 | 5% | IIb | S | SP, LJ | Sterilna samoljepljiva slojevita hidrokoloidna podloga u bazi elastomera pokrivena pjenastim filmom, poliuretan. Standardna, ili s rubom, ili tanka, ili anatomski oblikovana. CE certifikat. | 1
1555 | 021203111402 | Hidrokoloidna obloga za rane, do 150 cm2 214, 351 | Coloplast A/S | Medikal Lux | Hidrokoloidna obloga za rane, do 150 cm2, Coloplast A/S | COMFEEL Plus Dressing 33 110 (10x10cm); COMFEEL Plus Transparent Dressing 33 533 (10x10 cm); COMFEEL Plus Transparent Dressing 33 536 (9x14 cm); COMFEEL Plus Transparent Dressing 33 548 (5 x 25 cm); COMFEEL Plus Dressing Contour 33 283 (9x11 cm) | 1 | 14 | 1a | NE | cm2 | do 10 | 1 mj. | 1 mj. | 1 mj. | 0.0612 | 5% | IIb | S | SP, LJ | Sterilna samoljepljiva slojevita hidrokoloidna podloga u bazi elastomera pokrivena pjenastim filmom, poliuretan. Standardna, ili s rubom, ili tanka, ili anatomski oblikovana. CE certifikat. | 1
1556 | 021203111403 | Hidrokoloidna obloga za rane, do 150 cm2 214, 351 | Smith&Nephew Medical Limited | Rozi Step | Hidrokoloidna obloga za rane, do 150 cm2, Smith&Nephew Medical Limited | Replicare ultra 10cmx10cm | 1 | 14 | 1a | NE | cm2 | do 10 | 1 mj. | 1 mj. | 1 mj. | 0.0577 | 5% | IIb | S | SP, LJ | Sterilna samoljepljiva slojevita hidrokoloidna podloga u bazi elastomera pokrivena pjenastim filmom, poliuretan. Standardna, ili s rubom, ili tanka, ili anatomski oblikovana. CE certifikat. | 1
1557 | 021203111404 | Hidrokoloidna obloga za rane, do 150 cm2 214, 351 | Lohmann & Rauscher | Lohmann & Rauscher | Hidrokoloidna obloga za rane, do 150 cm2, Lohmann & Rauscher | Suprasorb H tanki 5 x 20 cm ; Suprasorb H tanki 10 x 10 cm ; Suprasorb H standard 10 x 10 cm | 1 | 14 | 1a | NE | cm2 | do 10 | 1 mj. | 1 mj. | 1 mj. | 0.0612 | 5% | IIb | S | SP, LJ | Sterilna samoljepljiva slojevita hidrokoloidna podloga u bazi elastomera pokrivena pjenastim filmom, poliuretan. Standardna, ili s rubom, ili tanka, ili anatomski oblikovana. CE certifikat. | 1
1558 | 021203111405 | Hidrokoloidna obloga za rane, do 150 cm2 214, 351 | PAUL HARTMANN AG | PAUL HARTMANN | Hidrokoloidna obloga za rane, do 150 cm2, PAUL HARTMANN AG | HYDROCOLL 10X10 CM ; HYDROCOLL CONCAVE 8X12 CM ; HYDROCOLL THIN 10X10 CM | 1 | 14 | 1a | NE | cm2 | do 10 | 1 mj. | 1 mj. | 1 mj. | 0.0544 | 5% | IIb | S | SP, LJ | Sterilna samoljepljiva slojevita hidrokoloidna podloga u bazi elastomera pokrivena pjenastim filmom, poliuretan. Standardna, ili s rubom, ili tanka, ili anatomski oblikovana. CE certifikat. | 1
1559 | 021203111406 | Hidrokoloidna obloga za rane, do 150 cm2 214, 351 | ConvaTec | Stoma medical | Hidrokoloidna obloga za rane, do 150 cm2, ConvaTec | Granuflex Hydrocolloid Dresssing 10x10 cm; Granuflex Bordered Hydrocolloid Dressing 10x10 cm; Granuflex Bordered Hydrocolloid Dressing 10x13 cm; Granuflex Extra Thin Hydrocolloid Dressing 5x20 cm; Granuflex Extra Thin Hydrocolloid Dressing 10x10 cm; Granuflex Signal Hydrocolloid Dresssing 10x10 cm | 1 | 14 | 1a | NE | cm2 | do 10 | 1 mj. | 1 mj. | 1 mj. | 0.0612 | 5% | IIb | S | SP, LJ | Sterilna samoljepljiva slojevita hidrokoloidna podloga u bazi elastomera pokrivena pjenastim filmom, poliuretan. Standardna, ili s rubom, ili tanka, ili anatomski oblikovana. CE certifikat. | 1
1560 | 021203111407 | Hidrokoloidna obloga za rane, do 150 cm2 214, 351 | T&L Co. | Sanitas | Hidrokoloidna obloga za rane, do 150 cm2, T&L Co. | Renocare hidrokoloidna obloga za rane 10x10 cm, standardna 0,85 mm; Renocare hidrokoloidna obloga za rane 10x15 cm, standardna 0,85 mm; Renocare hidrokoloidna obloga za rane 10x10 cm, tanka 0,35 mm; Renocare hidrokoloidna obloga za rane 10x15 cm, tanka 0,35 mm | 1 | 14 | 1a | NE | cm2 | do 10 | 1 mj. | 1 mj. | 1 mj. | 0.0612 | 5% | IIb | S | SP, LJ | Sterilna samoljepljiva slojevita hidrokoloidna podloga u bazi elastomera pokrivena pjenastim filmom, poliuretan. Standardna, ili s rubom, ili tanka, ili anatomski oblikovana. CE certifikat. | 1
1561a | 021203111409 | Hidrokoloidna obloga za rane, do 150 cm2 214, 351 | Farmac Zabban | Lola Ribar | Hidrokoloidna obloga za rane, do 150 cm2, Farmac Zabban | Farmactive Hydro 10x10cm | 1 | 14 | 1a | NE | cm2 | do 10 | 1 mj. | 1 mj. | 1 mj. | 0.0504 | 5% | IIb | S | SP, LJ | Sterilna samoljepljiva slojevita hidrokoloidna podloga u bazi elastomera pokrivena pjenastim filmom, poliuretan. Standardna, ili s rubom, ili tanka, ili anatomski oblikovana. CE certifikat. | 1
1561b | 021203111410 | Hidrokoloidna obloga za rane, do 150 cm2 214, 351 | Pharmaplast S.A.E. | Hospitalija Pharmacum | Hidrokoloidna obloga za rane, do 150 cm2, Pharmaplast S.A.E. | Pharmacoll10x10cm; Pharmacoll thin 10x10cm; Pharmacoll Comfort 10x10cm | 1 | 14 | 1a | NE | cm2 | do 10 | 1 mj. | 1 mj. | 1 mj. | 0.0597 | 5% | IIb | S | SP, LJ | Sterilna samoljepljiva slojevita hidrokoloidna podloga u bazi elastomera pokrivena pjenastim filmom, poliuretan. Standardna, ili s rubom, ili tanka, ili anatomski oblikovana. CE certifikat. | 1
1561b | 021203111410 | Hidrokoloidna obloga za rane, do 150 cm2 214, 351 | Pharmaplast S.A.E. | Hospitalija Pharmacum | Hidrokoloidna obloga za rane, do 150 cm2, Pharmaplast S.A.E. | Pharmacoll10x10cm; Pharmacoll thin 10x10cm; Pharmacoll Comfort 10x10cm | 1 | 14 | 1a | NE | cm2 | do 10 | 1 mj. | 1 mj. | 1 mj. | 0.0597 | 5% | IIb | S | SP, LJ | Sterilna samoljepljiva slojevita hidrokoloidna podloga u bazi elastomera pokrivena pjenastim filmom, poliuretan. Standardna, ili s rubom, ili tanka, ili anatomski oblikovana. CE certifikat. | 1
1561c | 021203111411 | Hidrokoloidna obloga za rane, do 150 cm2 214, 351 | Medeco BV | Salvus | Hidrokoloidna obloga za rane, do 150 cm2, Medeco BV | Klinion Kliniderm hydrocolloid thin wound dressing 10x10cm; Klinion Kliniderm hydrocolloid border wound dressing 10x10cm; Klinion Kliniderm hydrocolloid standard wound dressing 10x10cm | 1 | 14 | 1a | NE | cm2 | do 10 | 1 mj. | 1 mj. | 1 mj. | 0.0478 | 5% | IIb | S | SP, LJ | Sterilna samoljepljiva slojevita hidrokoloidna podloga u bazi elastomera pokrivena pjenastim filmom, poliuretan. Standardna, ili s rubom, ili tanka, ili anatomski oblikovana. CE certifikat. | 1
1562 | 021203111501 | Hidrokoloidna obloga za rane, iznad 150 cm2 214, 351 | 3M | Medical intertrade | Hidrokoloidna obloga za rane, iznad 150 cm2, 3M | 3M TEGADERM HYDROCOLLOID THIN 14x17cm | 1 | 14 | 1a | NE | cm2 | do 10 | 1 mj. | 1 mj. | 1 mj. | 0.0279 | 5% | IIb | S | SP, LJ | Sterilna samoljepljiva slojevita hidrokoloidna podloga u bazi elastomera pokrivena pjenastim filmom, poliuretan. Standardna, ili s rubom, ili tanka, ili anatomski oblikovana. CE certifikat. | 1
1563 | 021203111502 | Hidrokoloidna obloga za rane, iznad 150 cm2 214, 351 | Coloplast A/S | Medikal Lux | Hidrokoloidna obloga za rane, iznad 150 cm2, Coloplast A/S | COMFEEL Plus Dressing 33 115 (15x15cm); COMFEEL Plus Transparent Dressing 33 539 (15x15 cm); COMFEEL Plus Transparent Dressing 33 545 (20x20 cm); COMFEEL Plus Dressing Sacral 33 285 (17x17cm) | 1 | 14 | 1a | NE | cm2 | do 10 | 1 mj. | 1 mj. | 1 mj. | 0.0314 | 5% | IIb | S | SP, LJ | Sterilna samoljepljiva slojevita hidrokoloidna podloga u bazi elastomera pokrivena pjenastim filmom, poliuretan. Standardna, ili s rubom, ili tanka, ili anatomski oblikovana. CE certifikat. | 1
1564 | 021203111503 | Hidrokoloidna obloga za rane, iznad 150 cm2 214, 351 | Lohmann & Rauscher | Lohmann & Rauscher | Hidrokoloidna obloga za rane, iznad 150 cm2, Lohmann & Rauscher | Suprasorb H tanki 15 x 15 cm ; Suprasorb H tanki 20 x 20 cm ; Suprasorb H standard 15 x 15 cm ; Suprasorb H standard 20 x 20 cm ; Suprasorb H border 14 x 14 cm ; Suprasorb h sacrum 14 x 16 cm ; | 1 | 14 | 1a | NE | cm2 | do 10 | 1 mj. | 1 mj. | 1 mj. | 0.0314 | 5% | IIb | S | SP, LJ | Sterilna samoljepljiva slojevita hidrokoloidna podloga u bazi elastomera pokrivena pjenastim filmom, poliuretan. Standardna, ili s rubom, ili tanka, ili anatomski oblikovana. CE certifikat. | 1
1565 | 021203111504 | Hidrokoloidna obloga za rane, iznad 150 cm2 214, 351 | PAUL HARTMANN AG | PAUL HARTMANN | Hidrokoloidna obloga za rane, iznad 150 cm2, PAUL HARTMANN AG | HYDROCOLL 15X15 CM ; HYDROCOLL 20X20 CM ; HYDROCOLL SACRAL 12X18 CM | 1 | 14 | 1a | NE | cm2 | do 10 | 1 mj. | 1 mj. | 1 mj. | 0.0279 | 5% | IIb | S | SP, LJ | Sterilna samoljepljiva slojevita hidrokoloidna podloga u bazi elastomera pokrivena pjenastim filmom, poliuretan. Standardna, ili s rubom, ili tanka, ili anatomski oblikovana. CE certifikat. | 1
1566 | 021203111505 | Hidrokoloidna obloga za rane, iznad 150 cm2 214, 351 | ConvaTec | Stoma medical | Hidrokoloidna obloga za rane, iznad 150 cm2, ConvaTec | Granuflex Hydrocolloid Dresssing 15x15 cm; Granuflex Hydrocolloid Dresssing 15x20 cm; Granuflex Hydrocolloid Dresssing 20x20 cm; Granuflex Hydrocolloid Dresssing (20x30 cm)$; Granuflex Bordered Hydrocolloid Dressing 15x15 cm; Granuflex Bordered Hydrocolloid Dressing 15x18 cm; Granuflex Extra Thin Hydrocolloid Dressing 15x15 cm; Granuflex Signal Hydrocolloid Dresssing 14x14 cm; Granuflex Signal Hydrocolloid Dresssing 19,5x18,5 cm; Granuflex Signal Hydrocolloid Dresssing 20x20 cm; Granuflex Signal Hydrocolloid Dresssing (21,5x22,5 cm)$ | 1 | 14 | 1a | NE | cm2 | do 10 | 1 mj. | 1 mj. | 1 mj. | 0.0314 | 5% | IIb | S | SP, LJ | Sterilna samoljepljiva slojevita hidrokoloidna podloga u bazi elastomera pokrivena pjenastim filmom, poliuretan. Standardna, ili s rubom, ili tanka, ili anatomski oblikovana. CE certifikat. | 1
1567 | 021203111506 | Hidrokoloidna obloga za rane, iznad 150 cm2 214, 351 | T&L Co. | Sanitas | Hidrokoloidna obloga za rane, iznad 150 cm2, T&L Co. | Renocare hidrokoloidna obloga za rane 15x15cm, standardna 0,85mm; Renocare hidrokoloidna obloga za rane 15x20cm, standardna 0,85mm; Renocare hidrokoloidna obloga za rane 20x20cm, standardna 0,85mm; Renocare hidrokoloidna obloga za rane 15x15cm, tanka 0,35mm; Renocare hidrokoloidna obloga za rane 15x20cm, tanka 0,35mm; Renocare hidrokoloidna obloga za rane 20x20cm, tanka 0,35mm | 1 | 14 | 1a | NE | cm2 | do 10 | 1 mj. | 1 mj. | 1 mj. | 0.0314 | 5% | IIb | S | SP, LJ | Sterilna samoljepljiva slojevita hidrokoloidna podloga u bazi elastomera pokrivena pjenastim filmom, poliuretan. Standardna, ili s rubom, ili tanka, ili anatomski oblikovana. CE certifikat. | 1
1567c | 021203111507 | Hidrokoloidna obloga za rane, iznad 150 cm2 214, 351 | Farmac Zabban | Lola Ribar | Hidrokoloidna obloga za rane, iznad 150 cm2, Farmac Zabban | Farmactive Hydro 15x15cm; Farmactive Hydro 20x20cm; Farmactive Hydro Sacral 15x18cm | 1 | 14 | 1a | NE | cm2 | do 10 | 1 mj. | 1 mj. | 1 mj. | 0.0252 | 5% | IIb | S | SP, LJ | Sterilna samoljepljiva slojevita hidrokoloidna podloga u bazi elastomera pokrivena pjenastim filmom, poliuretan. Standardna, ili s rubom, ili tanka, ili anatomski oblikovana. CE certifikat. | 1
1567d | 021203111508 | Hidrokoloidna obloga za rane, iznad 150 cm2 214, 351 | Pharmaplast S.A.E. | Hospitalija Pharmacum | Hidrokoloidna obloga za rane, iznad 150 cm2, Pharmaplast S.A.E. | Pharmacoll 10x20 cm; Pharmacoll 15x15 cm; Pharmacoll 15x20 cm; Pharmacoll Concave 18x16,5 cm; Pharmacoll Sacral 17x17 cm; Pharmacoll Sacral (22x22 cm)$; Pharmacoll thin 10x20 cm; Pharmacoll thin 15x15 cm; Pharmacoll thin 15x20 cm; Pharmacoll thin 20x20 cm; Pharmacoll thin Concave 18x16,5 cm; Pharmacoll thin Sacral 17x17 cm; Pharmacoll thin Sacral (22x22 cm)$; Pharmacoll Comfort 20x20 cm; Pharmacoll Comfort 15x15 cm; Pharmacoll Comfort Concave 18x16,5 cm; Pharmacoll Comfort Sacral 17x17 cm; Pharmacoll Comfort Sacral (22x22 cm)$ | 1 | 14 | 1a | NE | cm2 | do 10 | 1 mj. | 1 mj. | 1 mj. | 0.0298 | 5% | IIb | S | SP, LJ | Sterilna samoljepljiva slojevita hidrokoloidna podloga u bazi elastomera pokrivena pjenastim filmom, poliuretan. Standardna, ili s rubom, ili tanka, ili anatomski oblikovana. CE certifikat. | 1
1567e | 021203111509 | Hidrokoloidna obloga za rane, iznad 150 cm2 214, 351 | Medeco BV | Salvus | Hidrokoloidna obloga za rane, iznad 150 cm2, Medeco BV | Klinion Kliniderm hydrocolloid thin wound dressing 15x15cm; Klinion Kliniderm hydrocolloid thin wound dressing 20x20cm$; Klinion Kliniderm hydrocolloid border wound dressing 14x14cm; Klinion Kliniderm hydrocolloid border sacrum wound dressing 15x18cm; Klinion Kliniderm hydrocolloid standard wound dressing 15x15cm; Klinion Kliniderm hydrocolloid standard wound dressing 20x20cm$ | 1 | 14 | 1a | NE | cm2 | do 10 | 1 mj. | 1 mj. | 1 mj. | 0.0239 | 5% | IIb | S | SP, LJ | Sterilna samoljepljiva slojevita hidrokoloidna podloga u bazi elastomera pokrivena pjenastim filmom, poliuretan. Standardna, ili s rubom, ili tanka, ili anatomski oblikovana. CE certifikat. | 1
Hidroaktivne obloge s dodatkom
1567a | 021203113101 | Hidroaktivna obloga s Ringerovom otopinom i PHMB-om do 75 cm2 313, 351 | PAUL HARTMANN AG | PAUL HARTMANN | Hidroaktivna obloga s Ringerovom otopinom i PHMB-om do 75 cm2, PAUL HARTMANN AG | HydroClean Plus 7,5x7,5 cm ; HydroClean Plus cavity 7,5x7,5 cm | 1 | 14 | 1a | NE | cm2 | do 10 | 1 mj. | 1 mj. | 1 mj. | 0.0866 | 5% | IIb | S | SP, LJ | Hidroaktivna obloga s Ringerovom otopinom , PHMB-om i SAP-omk. Sloj obloge koji je u kontaktu s ranom sastoji se od polipropilenske tkanine sa silikonskim trakama. CE certifikat | 1
1567b | 021203113102 | Hidroaktivna obloga s Ringerovom otopinom i PHMB-om iznad 75 cm2 313, 351 | PAUL HARTMANN AG | PAUL HARTMANN | Hidroaktivna obloga s Ringerovom otopinom i PHMB-om iznad 75 cm2, PAUL HARTMANN AG | HydroClean Plus 10x10 cm | 1 | 14 | 1a | NE | cm2 | do 10 | 1 mj. | 1 mj. | 1 mj. | 0.0687 | 5% | IIb | S | SP, LJ | Hidroaktivna obloga s Ringerovom otopinom , PHMB-om i SAP-omk. Sloj obloge koji je u kontaktu s ranom sastoji se od polipropilenske tkanine sa silikonskim trakama. CE certifikat | 1
1567c | 021203113103 | Hidroaktivna obloga s dodatkom Chitosana do 75 cm2 313, 351 | Axio Biosolutions | Salvus | Hidroaktivna obloga s dodatkom Chitosana do 75 cm2, Axio Biosolutions | Maxiocel 5x10cm; Maxiocel tunnel and cavity wounds 2,5x30cm | 1 | 14 | 1a | NE | cm2 | do 10 | 1 mj. | 1 mj. | 1 mj. | 0.0823 | 5% | IIb | S | SP, LJ | Hidroaktivna obloga s Chitosanom. Sloj obloge koji je u kontaktu s ranom sastoji se od polipropilenske tkanine sa silikonskim trakama. CE certifikat | 1
1567d | 021203113104 | Hidroaktivna obloga s dodatkom Chitosana iznad 75 cm2 313, 351 | Axio Biosolutions | Salvus | Hidroaktivna obloga s dodatkom Chitosana iznad 75 cm2, Axio Biosolutions | Maxiocel 10x10cm; Maxiocel 15x15cm | 1 | 14 | 1a | NE | cm2 | do 10 | 1 mj. | 1 mj. | 1 mj. | 0.0653 | 5% | IIb | S | SP, LJ | Hidroaktivna obloga s Chitosanom. Sloj obloge koji je u kontaktu s ranom sastoji se od polipropilenske tkanine sa silikonskim trakama. CE certifikat | 1
1567e | 021203113105 | Hidroaktivna obloga s Ringerovom otopinom i SAP-om do 75 cm2 214, 351 | PAUL HARTMANN AG | PAUL HARTMANN | Hidroaktivna obloga s Ringerovom otopinom i SAP-om do 75 cm2, PAUL HARTMANN AG | HydroClean advance ø 4cm round =12,56 cm; HydroClean advance cavity ø 4cm round = 12,56 cm; HydroClean advance cavity ø 4x8cm oval = 25,12 cm; HydroClean advance cavity ø 5,5cm round = 23,75 cm; HydroClean advance cavity 7,5x7,5cm; HydroClean advance ø 4x8cm oval = 25,12 cm; HydroClean advance ø 5,5cm round = 23,75 cm; HydroClean advance 7,5x7,5cm | 1 | 14 | 1a | NE | cm2 | do 10 | 1 mj. | 1 mj. | 1 mj. | 0.0823 | 5% | IIb | S | SP, LJ | Hidroaktivna obloga sa superupijajućim poliakrilat (SAP-om) i Ringerovom otopinom. Sloj obloge koji je u kontaktu s ranom sastoji se od polipropilenske tkanine sa silikonskim trakicama. CE certifikat | 1
1567f | 021203113106 | Hidroaktivna obloga s Ringerovom otopinom i SAP-om iznad 75 cm2 214, 351 | PAUL HARTMANN AG | PAUL HARTMANN | Hidroaktivna obloga s Ringerovom otopinom i SAP-om iznad 75 cm2, PAUL HARTMANN AG | HydroClean advance 10x10cm; HydroClean advance ø 8x14 oval =87,92 cm; HydroClean advance 10x17; HydroClean advance cavity 10x10cm | 1 | 14 | 1a | NE | cm2 | do 10 | 1 mj. | 1 mj. | 1 mj. | 0.0653 | 5% | IIb | S | SP, LJ | Hidroaktivna obloga sa superupijajućim poliakrilat (SAP-om) i Ringerovom otopinom. Sloj obloge koji je u kontaktu s ranom sastoji se od polipropilenske tkanine sa silikonskim trakicama. CE certifikat | 1
Praškaste instant obloge
1568 | 023003111501 | Praškasta instant obloga za rane 214a, 351 | Uluru Inc. | Agmar | Praškasta obloga za rane, Uluru Inc. | Altrazeal 0,75g | 1 | 14 | 1a | NE | kom | do 5 | 1 mj. | 1 mj. | 1 mj. | 19.5103 | 5% | IIb | S | SP, LJ | Praškasta obloga za rane. CE certifikat. | 1
Druge obloge s dodatkom srebra ili aktivnog ugljena
1569 | 023003111601 | Obloga za rane s dodatkom srebra ili aktivnog ugljena, do 75 cm2 215, 351 | PAUL HARTMANN AG | PAUL HARTMANN | Obloga za rane s dodatkom srebra ili aktivnog ugljena, do 75 cm2, PAUL HARTMANN AG | ATRAUMAN AG 5X5 CM, STERILNI | 1 | 14 | 1a | NE | cm2 | do 10 | 1 mj. | 1 mj. | 1 mj. | 0.0807 | 5% | III | S | SP, LJ | Polietilenska, viskozna ili akrilatna obloga s dodatkom aktivne supstance, srebra i/ili aktivnog ugljena.CE certifikat. | 1
1569a | 023003111602 | Obloga za rane s dodatkom srebra ili aktivnog ugljena, do 75 cm2 215, 351 | Chemviron Carbon Cloth Division | Sanitas | Obloga za rane s dodatkom srebra ili aktivnog ugljena, do 75 cm2, Chemviron Carbon Cloth Division | Zorflex 5x5cm | 1 | 14 | 1a | NE | cm2 | do 10 | 1 mj. | 1 mj. | 1 mj. | 0.0807 | 5% | IIb | S | SP, LJ | Polietilenska, viskozna ili akrilatna obloga s dodatkom aktivne supstance, srebra i/ili aktivnog ugljena.CE certifikat. | 1
1570 | 023003111701 | Obloga za rane s dodatkom srebra ili aktivnog ugljena, iznad 75 cm2 215, 351 | Coloplast A/S (za Brightwake) | Medikal Lux | Obloga za rane s dodatkom srebra ili aktivnog ugljena, iznad 75 cm2, Coloplast A/S | PHYSIOTULLE AG Antimicrobial Wound Contact Layer 3926 (10x10 cm), 3927 (15x15 cm) | 1 | 14 | 1a | NE | cm2 | do 10 | 1 mj. | 1 mj. | 1 mj. | 0.0672 | 5% | IIb | S | SP, LJ | Polietilenska, viskozna ili akrilatna obloga s dodatkom srebra i/ili aktivnog ugljena. CE certifikat. | 1
1571 | 023003111702 | Obloga za rane s dodatkom srebra ili aktivnog ugljena, iznad 75 cm2 215, 351 | Smith&Nephew Medical Limited | Rozi Step | Obloga za rane s dodatkom srebra ili aktivnog ugljena, iznad 75 cm2, Smith&Nephew Medical Limited | Acticoat 10cmx10cm , Acticoat 10cmx20cm , Acticoat flex3 10cmx10cm , Acticoat flex3 10cmx20cm ; | 1 | 14 | 1a | NE | cm2 | do 10 | 1 mj. | 1 mj. | 1 mj. | 0.062 | 5% | IIb | S | SP, LJ | Polietilenska, viskozna ili akrilatna obloga s dodatkom srebra i/ili aktivnog ugljena. CE certifikat. | 1
1572 | 023003111703 | Obloga za rane s dodatkom srebra ili aktivnog ugljena, iznad 75 cm2 215, 351 | Lohmann & Rauscher | Lohmann & Rauscher | Obloga za rane s dodatkom srebra ili aktivnog ugljena, iznad 75 cm2, Lohmann & Rauscher | Vliwaktiv kompresa 10 x 10 cm (s dodatkom aktivnog ugljena) ; Vliwaktiv kompresa 10 x 20 cm (s dodatkom aktivnog ugljena) ; Vliwaktiv AG kompresa 10 x 10 cm ; Vliwaktiv AG kompresa 10 x 20 cm ; Vliwaktiv AG kompresa 20 x 20 cm | 1 | 14 | 1a | NE | cm2 | do 10 | 1 mj. | 1 mj. | 1 mj. | 0.0672 | 5% | IIb | S | SP, LJ | Polietilenska, viskozna ili akrilatna obloga s dodatkom srebra i/ili aktivnog ugljena. CE certifikat. | 1
1573 | 023003111704 | Obloga za rane s dodatkom srebra ili aktivnog ugljena, iznad 75 cm2 215, 351 | PAUL HARTMANN AG | PAUL HARTMANN | Obloga za rane s dodatkom srebra ili aktivnog ugljena, iznad 75 cm2, PAUL HARTMANN AG | ATRAUMAN AG 10X10 CM, STERILNI ; ATRAUMAN AG 10X20 CM, STERILNI | 1 | 14 | 1a | NE | cm2 | do 10 | 1 mj. | 1 mj. | 1 mj. | 0.0672 | 5% | III | S | SP, LJ | Polietilenska, viskozna ili akrilatna obloga s dodatkom srebra i/ili aktivnog ugljena. CE certifikat. | 1
1574 | 023003111705 | Obloga za rane s dodatkom srebra ili aktivnog ugljena, iznad 75 cm2 215, 351 | ConvaTec | Stoma medical | Obloga za rane s dodatkom srebra ili aktivnog ugljena, iznad 75 cm2, ConvaTec | Carboflex Odour Control Dressing 10x10 cm | 1 | 14 | 1a | NE | cm2 | do 10 | 1 mj. | 1 mj. | 1 mj. | 0.0672 | 5% | IIb | S | SP, LJ | Polietilenska, viskozna ili akrilatna obloga s dodatkom srebra i/ili aktivnog ugljena. CE certifikat. | 1
1574a | 023003111706 | Obloga za rane s dodatkom srebra ili aktivnog ugljena, iznad 75 cm2 215, 351 | Chemviron Carbon Cloth Division | Sanitas | Obloga za rane s dodatkom srebra ili aktivnog ugljena, iznad 75 cm2, Chemviron Carbon Cloth Division | Zorflex 10x10cm; Zorflex 10x20cm; Zorflex 15x25cm; Zorflex Plus 10,5x10,5cm; Zorflex Plus 10x20cm; Zorflex LA 10,5x10,5cm; Zorflex LA 10x20cm; Zorflex LA 15x25cm | 1 | 14 | 1a | NE | cm2 | do 10 | 1 mj. | 1 mj. | 1 mj. | 0.0672 | 5% | IIb | S | SP, LJ | Polietilenska, viskozna ili akrilatna obloga s dodatkom srebra i/ili aktivnog ugljena. CE certifikat. | 1
1574b | 023003111707 | Obloga za rane s dodatkom srebra ili aktivnog ugljena, iznad 75 cm2 215, 351 | Eurofarm S.p.O. | BelMa Medic; Bauerfeind | Obloga za rane s dodatkom srebra ili aktivnog ugljena, iznad 75 cm2, Eurofarm S.p.O. | Silvermed s.b. 10x10cm; Silvermed s.b. 10x20cm | 1 | 14 | 1a | NE | cm2 | do 10 | 1 mj. | 1 mj. | 1 mj. | 0.0567 | 5% | IIb | S | SP, LJ | Polietilenska, viskozna ili akrilatna obloga s dodatkom srebra i/ili aktivnog ugljena. CE certifikat. | 1
1574c | 023003111708 | Obloga za rane s dodatkom srebra ili aktivnog ugljena, iznad 75 cm2 215, 351 | Laboratories Urgo | Lentismed | Obloga za rane s dodatkom srebra ili aktivnog ugljena, iznad 75 cm2, Laboratories Urgo | Urgotul Ag / Silver 10x12cm; Urgotul Ag / Silver 15x20cm | 1 | 14 | 1a | NE | cm2 | do 10 | 1 mj. | 1 mj. | 1 mj. | 0.0567 | 5% | IIb | S | SP, LJ | Polietilenska, viskozna ili akrilatna obloga s dodatkom srebra i/ili aktivnog ugljena. CE certifikat. | 1
1574d | 023003111709 | Obloga za rane s dodatkom srebra ili aktivnog ugljena, iznad 75 cm2 215, 351 | Eurofarm S.p.O. | Bauerfeind | Obloga za rane s dodatkom srebra ili aktivnog ugljena, iznad 75 cm2, Eurofarm S.p.O. | Silvermed 10x10cm; Silvermed 10x20cm | 1 | 14 | 1a | NE | cm2 | do 10 | 1 mj. | 1 mj. | 1 mj. | 0.0567 | 5% | IIb | S | SP, LJ | Polietilenska, viskozna ili akrilatna obloga s dodatkom srebra i/ili aktivnog ugljena. CE certifikat. | 1
Poliuretani / Pjene
1575 | 020903111801 | Poliuretan/Pjena do 75 cm2 216, 351 | Smith&Nephew Medical Limited | Rozi Step | Poliuretan/Pjena do 75 cm2, Smith&Nephew Medical Limited | Allevyn non adhesive 5cmx5cm , Allevyn adhesive 7,5cmx7,5cm | 1 | 14 | 1a | NE | cm2 | do 10 | 1 mj. | 1 mj. | 1 mj. | 0.0468 | 5% | IIb | S | SP, LJ | Poliuretan. Pjenasta obloga od poliuretanske mase. Ljepiva ili neljepiva. CE certifikat. | 1
1576 | 020903111802 | Poliuretan/Pjena do 75 cm2 216, 351 | Lohmann & Rauscher | Lohmann & Rauscher | Poliuretan/Pjena do 75 cm2, Lohmann & Rauscher | Suprasorb P PU spužvasti povoj, ne ljepljiv 5 x 5 cm ; Suprasorb P PU spužvasti povoj neljepljiv 7,5 x 7,5 cm ; Suprasorb P PU spužvasti povoj, ljepljiv 7,5 x 7,5 cm | 1 | 14 | 1a | NE | cm2 | do 10 | 1 mj. | 1 mj. | 1 mj. | 0.0478 | 5% | IIb | S | SP, LJ | Poliuretan. Pjenasta obloga od poliuretanske mase. Ljepiva ili neljepiva. CE certifikat. | 1
1578 | 020903111804 | Poliuretan/Pjena do 75 cm2 216, 351 | ConvaTec | Stoma medical | Poliuretan/Pjena do 75 cm2, ConvaTec | Aquacel Foam Non Adhesive Dressing 5x5cm | 1 | 14 | 1a | NE | cm2 | do 10 | 1 mj. | 1 mj. | 1 mj. | 0.0478 | 5% | IIb | S | SP, LJ | Poliuretan. Pjenasta obloga od poliuretanske mase. Ljepiva ili neljepiva. CE certifikat. | 1
1579 | 020903111805 | Poliuretan/Pjena do 75 cm2 216, 351 | T&L Co. | Sanitas | Poliuretan/Pjena do 75 cm2, T&L Co. | RenoFoam F 5x5cm, ljepljiva, tanka 2mm; RenoFoam F 5x10cm, ljepljiva, tanka 2mm; RenoFoam F 5x5cm,ljepljiva,debela 5mm; RenoFoam F 5x10cm,ljepljiva,debela 5mm; RenoFoam 5x5cm,neljepljiva,tanka 2mm; RenoFoam 5x10cm,neljepljiva,tanka 2mm; RenoFoam 5x5 cm,neljepljiva,debela 5mm; RenoFoam 5x10cm,neljepljiva,debela 5mm | 1 | 14 | 1a | NE | cm2 | do 10 | 1 mj. | 1 mj. | 1 mj. | 0.0478 | 5% | IIb | S | SP, LJ | Poliuretan. Pjenasta obloga od poliuretanske mase. Ljepiva ili neljepiva. CE certifikat. | 1
1580a | 020903111807 | Poliuretan/Pjena do 75 cm2 216, 351 | Brightwake Limited | Advancis Medical Adria | Poliuretan/Pjena do 75 cm2, Brightwake Limited | Advazorb 5x5cm; Advazorb 7,5x7,5cm | 1 | 14 | 1a | NE | cm2 | do 10 | 1 mj. | 1 mj. | 1 mj. | 0.0425 | 5% | IIb | S | SP, LJ | Poliuretan. Pjenasta obloga od poliuretanske mase. Ljepiva ili neljepiva. CE certifikat. | 1
1580b | 020903111808 | Poliuretan/Pjena do 75 cm2 216, 351 | Huizhou Foryou Medical Devices Co. | PAUL HARTMANN | Poliuretan/Pjena do 75 cm2, Huizhou Foryou Medical Devices Co. | Permafoam Classic ø 6 cm round, sterilni; Permafoam Classic Tracheostomy 8x8 cm, sterilni | 1 | 14 | 1a | NE | cm2 | do 10 | 1 mj. | 1 mj. | 1 mj. | 0.0425 | 5% | IIb | S | SP, LJ | Poliuretan. Pjenasta obloga od poliuretanske mase. Ljepiva ili neljepiva. CE certifikat. | 1
1580c | 020903111809 | Poliuretan/Pjena do 75 cm2 216, 351 | Pharmaplast S.A.E. | Hospitalija Pharmacum | Poliuretan/Pjena do 75 cm2, Pharmaplast S.A.E. | Espuma Non Adhesive 5x5 cm; Espuma Non Adhesive 7,5x7,5 cm; Espuma Non Adhesive 7,5x10 cm; Espuma Sealed Edges 5x5 cm; Espuma Sealed Edges 7,5x7,5 cm; Espuma Sealed Edges 7,5x10 cm; Espuma Adhesive 5x5 cm; Espuma Adhesive 7,5x7,5 cm; Espuma Adhesive 7,5x10 cm; Espuma Adhesive Plus 5x5 cm; Espuma Adhesive Plus 7,5x7,5 cm; Espuma Adhesive Plus 7,5x10 cm; Espuma Basic S Adhesive 5x5 cm; Espuma Basic S Adhesive 7,5x7,5 cm; Espuma Basic S Adhesive 7,5x10 cm | 1 | 14 | 1a | NE | cm2 | do 10 | 1 mj. | 1 mj. | 1 mj. | 0.0448 | 5% | IIb | S | SP, LJ | Poliuretan. Pjenasta obloga od poliuretanske mase. Ljepiva ili neljepiva. CE certifikat. | 1
1580d | 020903111810 | Poliuretan/Pjena do 75 cm2 216, 351 | Farmac Zabban | Lola Ribar | Poliuretan/Pjena do 75 cm2, Farmac Zabban | Farmactive PU foam 7,5x7,5cm non adhesive; Farmactive PU foam 6x9cm tracheostomy non adhesive; Farmactive PU foam cavity wound ø 5cm = 1x19,6 cm | 1 | 14 | 1a | NE | cm2 | do 10 | 1 mj. | 1 mj. | 1 mj. | 0.0403 | 5% | IIb | S | SP, LJ | Poliuretan. Pjenasta obloga od poliuretanske mase. Ljepiva ili neljepiva. CE certifikat. | 1
1580e | 020903111811 | Poliuretan/Pjena do 75 cm2 216, 351 | Medeco BV | Salvus | Poliuretan/Pjena do 75 cm2, Medeco BV | Klinion Kliniderm foam 5x5cm | 1 | 14 | 1a | NE | cm2 | do 10 | 1 mj. | 1 mj. | 1 mj. | 0.0404 | 5% | IIb | S | SP, LJ | Poliuretan. Pjenasta obloga od poliuretanske mase. Ljepiva ili neljepiva. CE certifikat. | 1
1580f | 020903111812 | Poliuretan/Pjena do 75 cm2 216, 351 | Eurofarm S.p.O. | Bauerfeind | Poliuretan/Pjena do 75 cm2, Eurofarm S.p.O. | Euroderm foam tracheo 8,5x8,5cm; Euroderm foam tracheo 6,5x6,5cm | 1 | 14 | 1a | NE | cm2 | do 10 | 1 mj. | 1 mj. | 1 mj. | 0.0383 | 5% | IIb | S | SP, LJ | Poliuretan. Pjenasta obloga od poliuretanske mase. Ljepiva ili neljepiva. CE certifikat. | 1
1581 | 020903111901 | Poliuretan/Pjena iznad 75 cm2 216, 351 | Coloplast A/S | Medikal Lux | Poliuretan/Pjena iznad 75 cm2 , Coloplast A/S | BIATAIN Non-adhesive Foam Dressing 3410 (10x10 cm), 3413 (15x15cm), 3416 (20x20 cm) ; BIATAIN Adhesive Foam Dressing 3420 (12,5 x 12,5 cm), 3423(18x18cm), 3426 (18 x 28 cm)$ | 1 | 14 | 1a | NE | cm2 | do 10 | 1 mj. | 1 mj. | 1 mj. | 0.0462 | 5% | IIb | S | SP, LJ | Poliuretan. Pjenasta obloga od poliuretanske mase. Ljepiva ili neljepiva. CE certifikat. | 1
1582 | 020903111902 | Poliuretan/Pjena iznad 75 cm2 216, 351 | Smith&Nephew Medical Limited | Rozi Step | Poliuretan/Pjena iznad 75 cm2 , Smith&Nephew Medical Limited | Allevyn non adhesive 10cmx10cm , Allevyn non adhesive 10cmx20cm , Allevyn non adhesive 15cmx15cm , Allevyn non adhesive 20cmx20cm ; Allevyn adhesive 12,5cmx12,5cm ; Allevyn adhesive 17,5cmx17,5cm ; Allevyn sacrum 17cmx17xm ; Allevyn heel 10,5cmx13,5cm; Allevyn adhesive (22,5cmx22,5cm)$ ; Allevyn sacrum (22cmx22cm)$ | 1 | 14 | 1a | NE | cm2 | do 10 | 1 mj. | 1 mj. | 1 mj. | 0.0452 | 5% | IIb | S | SP, LJ | Poliuretan. Pjenasta obloga od poliuretanske mase. Ljepiva ili neljepiva. CE certifikat. | 1
1583 | 020903111903 | Poliuretan/Pjena iznad 75 cm2 216, 351 | Lohmann & Rauscher | Lohmann & Rauscher | Poliuretan/Pjena iznad 75 cm2 , Lohmann & Rauscher | Suprasorb P PU spužvasti povoj neljepljiv 10 x 10 cm ; Suprasorb P PU spužvasti povoj neljepljiv 15 x 15 cm ; Suprasorb P PU spužvasti povoj neljepljiv 15 x 20 cm ; Suprasorb P PU spužvasti povoj ljepljiv 10 x 10 cm ; Suprasorb P PU spužvasti povoj ljepljiv 15 x 15 cm ; Suprasorb P PU spužvasti povoj ljepljiv 15 x 20 cm ; Suprasorb P PU sacrum spužvasti povoj 18 x 20,5 cm | 1 | 14 | 1a | NE | cm2 | do 10 | 1 mj. | 1 mj. | 1 mj. | 0.0462 | 5% | IIb | S | SP, LJ | Poliuretan. Pjenasta obloga od poliuretanske mase. Ljepiva ili neljepiva. CE certifikat. | 1
1585 | 020903111905 | Poliuretan/Pjena iznad 75 cm2 216, 351 | ConvaTec | Stoma medical | Poliuretan/Pjena iznad 75 cm2 , ConvaTec | Aquacel Foam Non Adhesive Dressing 10x10cm,Aquacel Foam Non Adhesive Dressing 15x15cm, Aquacel Foam Non Adhesive Dressing 20x20cm, Aquacel Foam Non Adhesive Dressing 15x20cm | 1 | 14 | 1a | NE | cm2 | do 10 | 1 mj. | 1 mj. | 1 mj. | 0.0462 | 5% | IIb | S | SP, LJ | Poliuretan. Pjenasta obloga od poliuretanske mase. Ljepiva ili neljepiva. CE certifikat. | 1
1586 | 020903111906 | Poliuretan/Pjena iznad 75 cm2 216, 351 | ConvaTec | Stoma medical | Poliuretan/Pjena iznad 75 cm2 , ConvaTec | Aquacel Foam Adhesive 10x10cm, Aquacel Foam Adhesive 12,5x12,5cm, Aquacel Foam Adhesive 17,5x17,5cm, Aquacel Foam Adhesive (21x21cm)$, Aquacel Foam Adhesive Sacral Dressing 20x16,9cm, Aquacel Foam Adhesive Heel Dressing 19,8x14cm; Aquacel Foam Adhesive 8x13cm; Aquacel Foam Adhesive 10x20cm; Aquacel Foam Adhesive 10x25cm; Aquacel Foam Adhesive 10x30cm | 1 | 14 | 1a | NE | cm2 | do 10 | 1 mj. | 1 mj. | 1 mj. | 0.0462 | 5% | IIb | S | SP, LJ | Poliuretan. Pjenasta obloga od poliuretanske mase. Ljepiva ili neljepiva. CE certifikat. | 1
1587 | 020903111907 | Poliuretan/Pjena iznad 75 cm2 216, 351 | T&L Co. | Sanitas | Poliuretan/Pjena iznad 75 cm2 , T&L Co. | RenoFoam F 5x20cm,10x10cm,10x20cm,15x15cm,15x20cm,20x20cm,ljepljiva,tanka 2mm ili debela 5mm; RenoFoam A 5x20cm,10x10cm,10x20cm,15x15cm,15x20cm,20x20cm,ljepljiva,tanka 2mm ili debela 5mm; RenoFoam 5x20cm,10x10cm,10x20cm,15x15cm,15x20cm,20x20cm,neljepljiva,tanka 2mm ili debela 5mm | 1 | 14 | 1a | NE | cm2 | do 10 | 1 mj. | 1 mj. | 1 mj. | 0.0462 | 5% | IIb | S | SP, LJ | Poliuretan. Pjenasta obloga od poliuretanske mase. Ljepiva ili neljepiva. CE certifikat. | 1
1588a | 020903111909 | Poliuretan/Pjena iznad 75 cm2 216, 351 | Brightwake Limited | Advancis Medical Adria | Poliuretan/Pjena iznad 75 cm2 , Brightwake Limited | Advazorb 10x10cm; Advazorb 12,5x12,5cm; Advazorb 10x20cm; Advazorb 15x15cm; Advazorb 20x20cm; Advazorb heel 17x21cm | 1 | 14 | 1a | NE | cm2 | do 10 | 1 mj. | 1 mj. | 1 mj. | 0.0398 | 5% | IIb | S | SP, LJ | Poliuretan. Pjenasta obloga od poliuretanske mase. Ljepiva ili neljepiva. CE certifikat. | 1
1588b | 020903111910 | Poliuretan/Pjena iznad 75 cm2 216, 351 | Huizhou Foryou Medical Devices Co. | PAUL HARTMANN | Poliuretan/Pjena iznad 75 cm2 , Huizhou Foryou Medical Devices Co. | Permafoam Classic 10x10 cm, 15x15 cm, 20x10 cm, 20x20 cm, sterilni; Permafoam Classic Border 10x10 cm, 15x15 cm, 30x10 cm, sterilni; Permafoam Classic Sacral 18x18 cm, (22,5x22,5 cm) $, sterilni; Permafoam Classic Concave 16,5x18 cm, sterilni | 1 | 14 | 1a | NE | cm2 | do 10 | 1 mj. | 1 mj. | 1 mj. | 0.0411 | 5% | IIb | S | SP, LJ | Poliuretan. Pjenasta obloga od poliuretanske mase. Ljepiva ili neljepiva. CE certifikat. | 1
1588c | 020903111911 | Poliuretan/Pjena iznad 75 cm2 216, 351 | Pharmaplast S.A.E. | Hospitalija Pharmacum | Poliuretan/Pjena iznad 75 cm2, Pharmaplast S.A.E. | Espuma Non Adhesive 10x10 cm; Espuma Non Adhesive 10x15 cm; Espuma Non Adhesive 15x15 cm; Espuma Non Adhesive 15x20 cm; Espuma Non Adhesive 20x20 cm; Espuma Non Adhesive 13x20 cm Heel Butterfly; Espuma Sealed Edges 10x10 cm; Espuma Sealed Edges 10x15 cm; Espuma Sealed Edges 15x15 cm; Espuma Sealed Edges 15x20 cm; Espuma Sealed Edges 20x20 cm; Espuma Sealed Edges (22x22 cm)$ Sacral; Espuma Adhesive 10x10 cm; Espuma Adhesive 10x15 cm; Espuma Adhesive 15x15 cm; Espuma Adhesive 15x20 cm; Espuma Adhesive 20x20 cm; Espuma Adhesive (22x22 cm)$ Sacral; Espuma Adhesive Plus 10x10 cm; Espuma Adhesive Plus 10x15 cm; Espuma Adhesive Plus 15x15 cm; Espuma Adhesive Plus 15x20 cm; Espuma Adhesive Plus 20x20 cm; Espuma Adhesive Plus (22x22 cm)$ Sacral; Espuma Basic S Adhesive 10x10 cm; Espuma Basic S Adhesive 10x15 cm; Espuma Basic S Adhesive 15x15 cm; Espuma Basic S Adhesive 15x20 cm; Espuma Basic S Adhesive 20x20 cm; Espuma Basic S Adhesive (22x22 cm)$ Sacral | 1 | 14 | 1a | NE | cm2 | do 10 | 1 mj. | 1 mj. | 1 mj. | 0.0433 | 5% | IIb | S | SP, LJ | Poliuretan. Pjenasta obloga od poliuretanske mase. Ljepiva ili neljepiva. CE certifikat. | 1
1588d | 020903111912 | Poliuretan/Pjena iznad 75 cm2 216, 351 | Eurofarm S.p.O. | BelMa Medic; Bauerfeind | Poliuretan/Pjena iznad 75 cm2, Eurofarm S.p.O. | Euroderm Foam 10x10cm; Euroderm Foam 15x15cm; Euroderm Foam 20x20cm$; Euroderm Foam Plus 10x10cm; Euroderm Foam Plus 15x15cm; Euroderm Foam Plus 20x20cm$; Euroderm Foam Plus 22x22$cm | 1 | 14 | 1a | NE | cm2 | do 10 | 1 mj. | 1 mj. | 1 mj. | 0.0365 | 5% | IIb | S | SP, LJ | Poliuretan. Pjenasta obloga od poliuretanske mase. Ljepiva ili neljepiva. CE certifikat. | 1
1588e | 020903111913 | Poliuretan/Pjena iznad 75 cm2 216, 351 | Laboratories Urgo | Lentismed | Poliuretan/Pjena iznad 75 cm2, Laboratories Urgo | Urgotul Apsorb 10x10cm; Urgotul Apsorb 15x20cm | 1 | 14 | 1a | NE | cm2 | do 10 | 1 mj. | 1 mj. | 1 mj. | 0.039 | 5% | IIb | S | SP, LJ | Poliuretan. Pjenasta obloga od poliuretanske mase. Ljepiva ili neljepiva. CE certifikat. | 1
1588f | 020903111914 | Poliuretan/Pjena iznad 75 cm2 216, 351 | Farmac Zabban | Lola Ribar | Poliuretan/Pjena iznad 75 cm2, Farmac Zabban | Farmactive PU FOAM 10x10 cm non adhesive; Farmactive PU FOAM 15x15 cm non adhesive; Farmactive PU FOAM 17x17 cm non adhesive; Farmactive PU FOAM 20x20 cm$ non adhesive; Farmactive PU FOAM 40x70 cm$ non adhesive; Farmactive PU FOAM 10x13 cm heel shape non adhesive; Farmactive PU FOAM 8x9,5 cm tracheostomy non adhesive; Farmactive PU FOAM cavity wound Ø 10 cm = 1x78,5cm; Farmactive PU FOAM 10x10 cm with adhesive border; Farmactive PU FOAM 15x15 cm with adhesive border; Farmactive PU FOAM 20x20 cm$ with adhesive border; Farmactive PU FOAM 20x20 cm$ sacral shape with adhesive border; Farmactive PU FOAM 16,5x18 cm concave with adhesive border | 1 | 14 | 1a | NE | cm2 | do 10 | 1 mj. | 1 mj. | 1 mj. | 0.039 | 5% | IIb | S | SP, LJ | Poliuretan. Pjenasta obloga od poliuretanske mase. Ljepiva ili neljepiva. CE certifikat. | 1
1588g | 020903111915 | Poliuretan/Pjena iznad 75 cm2 216, 351 | Medeco BV | Salvus | Poliuretan/Pjena iznad 75 cm2, Medeco BV | Klinion Kliniderm foam 10x10cm; Klinion Kliniderm foam 10x18cm; Klinion Kliniderm foam heel 13x19,5cm; Klinion Kliniderm foam 15x15cm; Klinion Kliniderm foam 20x20cm$ | 1 | 14 | 1a | NE | cm2 | do 10 | 1 mj. | 1 mj. | 1 mj. | 0.0347 | 5% | IIb | S | SP, LJ | Poliuretan. Pjenasta obloga od poliuretanske mase. Ljepiva ili neljepiva. CE certifikat. | 1
1588h | 020903111916 | Poliuretan/Pjena iznad 75 cm2 216, 351 | Advanced Medical Solutions Ltd. | Medicline | Poliuretan/Pjena iznad 75 cm2, Advanced Medical Solutions Ltd. | Nurofoam non adhesive 10x20cm; Nurofoam non adhesive 20x20cm$; Nurofoam non adhesive heel 18x12cm; Nurofoam adhesive 10x10cm; Nurofoam adhesive 15x15cm; Nurofoam adhesive 20x20cm$ | 1 | 14 | 1a | NE | cm2 | do 10 | 1 mj. | 1 mj. | 1 mj. | 0.033 | 5% | IIb | S | SP, LJ | Poliuretan. Pjenasta obloga od poliuretanske mase. Ljepiva ili neljepiva. CE certifikat. | 1
1588i | 020903111917 | Poliuretan/Pjena iznad 75 cm2 216, 351 | Eurofarm S.p.O. | Bauerfeind | Poliuretan/Pjena iznad 75 cm2, Eurofarm S.p.O. | Euroderm Foam 10x20cm; Euroderm Foam Plus 10x20cm; Euroderm Foam Heel 12x13cm; Euroderm Foam Concave 18x16,5cm | 1 | 14 | 1a | NE | cm2 | do 10 | 1 mj. | 1 mj. | 1 mj. | 0.0365 | 5% | IIb | S | SP, LJ | Poliuretan. Pjenasta obloga od poliuretanske mase. Ljepiva ili neljepiva. CE certifikat. | 1
Poliuretani / Pjene s dodatkom
1589 | 020903112001 | Poliuretan/Pjena sa dodatkom srebra ili aktivnog ugljena, do 75 cm2 217, 351 | Smith&Nephew Medical Limited | Rozi Step | Poliuretan/Pjena sa dodatkom srebra ili aktivnog ugljena, do 75 cm2, Smith&Nephew Medical Limited | Allevyn Ag non adhesive 5cmx5cm , Allevyn Ag adhesive 7,5cmx7,5cm | 1 | 14 | 1a | NE | cm2 | do 10 | 1 mj. | 1 mj. | 1 mj. | 0.0704 | 5% | IIb | S | SP, LJ | Pjenasta obloga od poliuretanske mase. Ljepiva ili neljepiva. S dodatkom aktivne supstance, srebra i/ili aktivnog ugljena. Standardna ili s rubom, ili tanka ili anatomski oblikovana. CE certifikat. | 1
1590 | 020903112002 | Poliuretan/Pjena sa dodatkom srebra ili aktivnog ugljena, do 75 cm2 217, 351 | ConvaTec | Stoma medical | Poliuretan/Pjena sa dodatkom srebra ili aktivnog ugljena, do 75 cm2, ConvaTec | Aquacel Ag Foam Adhesive Dressing 8x8cm | 1 | 14 | 1a | NE | cm2 | do 10 | 1 mj. | 1 mj. | 1 mj. | 0.0731 | 5% | IIb | S | SP, LJ | Pjenasta obloga od poliuretanske mase. Ljepiva ili neljepiva. S dodatkom aktivne supstance, srebra i/ili aktivnog ugljena. Standardna ili s rubom, ili tanka ili anatomski oblikovana. CE certifikat. | 1
1590a | 020903112003 | Poliuretan/Pjena sa dodatkom srebra ili aktivnog ugljena, do 75 cm2 217, 351 | Pharmaplast S.A.E. | Hospitalija Pharmacum | Poliuretan/Pjena sa dodatkom srebra ili aktivnog ugljena, do 75 cm2 , Pharmaplast S.A.E. | Espuma C Sealed Edges 5x5cm; Espuma C Sealed Edges 7,5x7,5cm; Espuma C Sealed Edges 7,5x10cm; Espuma C Adhesive 5x5cm; Espuma C Adhesive 7,5x7,5cm; Espuma C Adhesive 7,5x10cm | 1 | 14 | 1a | NE | cm2 | do 10 | 1 mj. | 1 mj. | 1 mj. | 0.0717 | 5% | IIb | S | SP, LJ | Pjenasta obloga od poliuretanske mase. Ljepiva ili neljepiva. S dodatkom aktivne supstance, srebra i/ili aktivnog ugljena. Standardna ili s rubom, ili tanka ili anatomski oblikovana. CE certifikat. | 1
1590c | 020903112004 | Poliuretan/Pjena sa dodatkom srebra ili aktivnog ugljena, do 75 cm2 217, 351 | Zadi Tibbi Gerecler San | Sanitas | Poliuretan/Pjena sa dodatkom srebra ili aktivnog ugljena, do 75 cm2 , Zadi Tibbi Gerecler San | Difa Ag Non Adhesive 7,5x7,5cm; Difa Ag Adhesive 7,5x7,5cm; Difa Ag Adhesive 7,5x10cm | 1 | 14 | 1a | NE | cm2 | do 10 | 1 mj. | 1 mj. | 1 mj. | 0.0618 | 5% | III | S | SP, LJ | Pjenasta obloga od poliuretanske mase. Ljepiva ili neljepiva. S dodatkom aktivne supstance, srebra i/ili aktivnog ugljena. Standardna ili s rubom, ili tanka ili anatomski oblikovana. CE certifikat. | 1
1590b | 020903113001 | Poliuretan/Pjena sa dodatkom PHMB-a, do 75 cm2 376, 351 | Advanced Medical Solutions Ltd. | Lohmann & Rauscher | Poliuretan/Pjena sa dodatkom PHMB-a, do 75 cm2 , Pharmaplast S.A.E. | Suprasorb P+PHMB Non-Adhesive 7,5x7,5cm | 1 | 14 | 1a | NE | cm2 | do 10 | 1 mj. | 1 mj. | 1 mj. | 0.0618 | 5% | III | S | SP, LJ | Pjenasta obloga od poliuretanske mase. Ljepiva ili neljepiva. S dodatkom aktivne supstance, PHMB -om. Standardna ili s rubom, ili tanka ili anatomski oblikovana. CE certifikat. | 1
1590c | 020903113002 | Poliuretan/Pjena sa dodatkom PHMB-a, do 75 cm2 376, 351 | Plastod S.p.A. | Salvus | Poliuretan/Pjena sa dodatkom PHMB-a, do 75 cm2 , Plastod S.p.A. | Klinion Kliniderm foam PHMB wound dressing 5x5cm | 1 | 14 | 1a | NE | cm2 | do 10 | 1 mj. | 1 mj. | 1 mj. | 0.0587 | 5% | III | S | SP, LJ | Pjenasta obloga od poliuretanske mase. Ljepiva ili neljepiva. S dodatkom aktivne supstance, PHMB -om. Standardna ili s rubom, ili tanka ili anatomski oblikovana. CE certifikat. | 1
1590d | 020903113003 | Pjenasta obloga s hidrogelnim kontaktnim slojem do 75 cm2 214, 351 | PAUL HARTMANN AG | PAUL HARTMANN | Pjenasta obloga s hidrogelnim kontaktnim slojem do 75 cm2, PAUL HARTMANN AG | HydroTacComfort 6,5x10cm; HydroTacComfort 8x8cm | 1 | 14 | 1a | NE | cm2 | do 10 | 1 mj. | 1 mj. | 1 mj. | 0.0468 | 5% | III | S | SP, LJ | Pjenasta obloga s hidrogelnim kontaktnim slojem. Ljepiva ili neljepiva. Bez ruba ili s rubom ili anatomski oblikovana. CE certifikat. | 1
1591 | 020903112101 | Poliuretan/Pjena sa dodatkom srebra ili aktivnog ugljena, iznad 75 cm2 217, 351 | Coloplast A/S | Medikal Lux | Poliuretan/Pjena sa dodatkom srebra ili aktivnog ugljena, iznad 75 cm2, Coloplast A/S | BIATAIN AG Non-adhesive Foam Dressing with silver 9622 (10x10cm), 9625 (15x15cm), 9626 (20x20cm) ; BIATAIN AG Adhesive Foam Dressing with silver 3464 (15x15 cm), 9635 (18x18cm) | 1 | 14 | 1a | NE | cm2 | do 10 | 1 mj. | 1 mj. | 1 mj. | 0.0597 | 5% | IIb | S | SP, LJ | Pjenasta obloga od poliuretanske mase. Ljepiva ili neljepiva. S dodatkom aktivne supstance, srebra i/ili aktivnog ugljena. Standardna ili s rubom, ili tanka ili anatomski oblikovana. CE certifikat. | 1
1592 | 020903112102 | Poliuretan/Pjena sa dodatkom srebra ili aktivnog ugljena, iznad 75 cm2 217, 351 | Smith&Nephew Medical Limited | Rozi Step | Poliuretan/Pjena sa dodatkom srebra ili aktivnog ugljena, iznad 75 cm2, Smith&Nephew Medical Limited | Allevyn Ag non adhesive 10cmx10cm ; Allevyn Ag adhesive 12,5cmx12,5cm ; Allevyn Ag adhesive 17,5cmx17,5cm ; Allevyn Ag heel 10,5cm x13,5 cm ; Allevin Ag sacrum (22cmx22cm)$ | 1 | 14 | 1a | NE | cm2 | do 10 | 1 mj. | 1 mj. | 1 mj. | 0.0584 | 5% | IIb | S | SP, LJ | Pjenasta obloga od poliuretanske mase. Ljepiva ili neljepiva. S dodatkom aktivne supstance, srebra i/ili aktivnog ugljena. Standardna ili s rubom, ili tanka ili anatomski oblikovana. CE certifikat. | 1
1594 | 020903112104 | Poliuretan/Pjena sa dodatkom srebra ili aktivnog ugljena, iznad 75 cm2 217, 351 | ConvaTec | Stoma medical | Poliuretan/Pjena sa dodatkom srebra ili aktivnog ugljena, iznad 75 cm2, ConvaTec | Aquacel Ag Foam Non-Adhesive Dressing 10x10cm; Aquacel Ag Foam Non-Adhesive Dressing 15x15cm; Aquacel Ag Foam Non-Adhesive Dressing 20x20cm; Aquacel Ag Foam Non-Adhesive Dressing 15x20cm; Aquacel Ag Foam Adhesive Dressing 10x10cm; Aquacel Ag Foam Adhesive Dressing 12,5x12,5cm; Aquacel Ag Foam Adhesive Dressing 17,5x17,5cm; Aquacel Ag Foam Adhesive Dressing (21x21cm)$; Aquacel Ag Foam Adhesive Heel Dressing 19,8x14cm; Aquacel Ag Foam Adhesive Sacral Dressing 20x16,9cm | 1 | 14 | 1a | NE | cm2 | do 10 | 1 mj. | 1 mj. | 1 mj. | 0.0597 | 5% | IIb | S | SP, LJ | Pjenasta obloga od poliuretanske mase. Ljepiva ili neljepiva. S dodatkom aktivne supstance, srebra i/ili aktivnog ugljena. Standardna ili s rubom, ili tanka ili anatomski oblikovana. CE certifikat. | 1
1594a | 020903112105 | Poliuretan/Pjena sa dodatkom srebra ili aktivnog ugljena, iznad 75 cm2 217, 351 | Pharmaplast S.A.E. | Hospitalija Pharmacum | Poliuretan/Pjena sa dodatkom srebra ili aktivnog ugljena, iznad 75 cm2, Pharmaplast S.A.E. | Espuma C Sealed Edges 10x10cm; Espuma C Sealed Edges 10x15cm; Espuma C Sealed Edges 15x15cm; Espuma C Sealed Edges 15x20cm; Espuma C Sealed Edges 20x20cm$; Espuma C Sealed Edges 13x20cm Heel; Espuma C Sealed Edges 22x22cm Sacral$; Espuma C Adhesive 10x10cm; Espuma C Adhesive 10x15cm; Espuma C Adhesive 15x15cm; Espuma C Adhesive 15x20cm; Espuma C Adhesive 20x20cm$; Espuma C Adhesive 22x22cm Sacral$ | 1 | 14 | 1a | NE | cm2 | do 10 | 1 mj. | 1 mj. | 1 mj. | 0.0583 | 5% | IIb | S | SP, LJ | Pjenasta obloga od poliuretanske mase. Ljepiva ili neljepiva. S dodatkom aktivne supstance, srebra i/ili aktivnog ugljena. Standardna ili s rubom, ili tanka ili anatomski oblikovana. CE certifikat. | 1
1594aa | 020903112106 | Poliuretan/Pjena sa dodatkom srebra ili aktivnog ugljena, iznad 75 cm2 217, 351 | Zadi Tibbi Gerecler San | Sanitas | Poliuretan/Pjena sa dodatkom srebra ili aktivnog ugljena, iznad 75 cm2, Zadi Tibbi Gerecler San | Difa Ag Non Adhesive 10x10cm; Difa Ag Non Adhesive 15x15cm; Difa Ag Non Adhesive 20x20cm$; Difa Ag Adhesive 10x10cm; Difa Ag Adhesive 15x15cm; Difa Ag Adhesive 20x20cm$; Difa Ag Adhesive Sacral 22x22cm$ | 1 | 14 | 1a | NE | cm2 | do 10 | 1 mj. | 1 mj. | 1 mj. | 0.0492 | 5% | IIb | S | SP, LJ | Pjenasta obloga od poliuretanske mase. Ljepiva ili neljepiva. S dodatkom aktivne supstance, srebra i/ili aktivnog ugljena. Standardna ili s rubom, ili tanka ili anatomski oblikovana. CE certifikat. | 1
1594ab | 020903112107 | Poliuretan/Pjena sa dodatkom medicinskog meda, iznad 75 cm2 377, 351 | Links Medical Products Inc. | Lola Ribar | Poliuretan/Pjena sa dodatkom medicinskog meda, iznad 75 cm2, Links Medical Products Inc. | Manuka Foam Air 10x10cm | 1 | 14 | 1a | NE | cm2 | do 10 | 1 mj. | 1 mj. | 1 mj. | 0.0492 | 5% | IIb | S | SP, LJ | Pjenasta obloga od poliuretanske mase. Ljepiva ili neljepiva. S dodatkom aktivne supstance, medicinskog meda. Standardna ili s rubom, ili tanka ili anatomski oblikovana. CE certifikat. | 1
1594ac | 020903112108 | Poliuretan/Pjena sa dodatkom medicinskog meda, iznad 75 cm2 377, 351 | THEO Manufacturing BV | Salvus | Poliuretan/Pjena sa dodatkom medicinskog meda, iznad 75 cm2, THEO Manufacturing BV | L-Mesitran Foam 10x10cm | 1 | 14 | 1a | NE | cm2 | do 10 | 1 mj. | 1 mj. | 1 mj. | 0.0467 | 5% | IIb | S | SP, LJ | Pjenasta obloga od poliuretanske mase. Ljepiva ili neljepiva. S dodatkom aktivne supstance, medicinskog meda. Standardna ili s rubom, ili tanka ili anatomski oblikovana. CE certifikat. | 1
1594b | 020903113501 | Poliuretan/Pjena sa dodatkom PHMB-a, iznad 75 cm2 376, 351 | Advanced Medical Solutions Ltd. | Medicline | Poliuretan/Pjena sa dodatkom PHMB-a, iznad 75 cm2, Advanced Medical Solutions Ltd. | Nurofoam non adhesive PHMB 10x10cm; Nurofoam non adhesive PMB 15x15cm; Nurofoam non adhesive PHMB 10x20cm; Nurofoam non adhesive PHMB 20x20cm$ | 1 | 14 | 1a | NE | cm2 | do 10 | 1 mj. | 1 mj. | 1 mj. | 0.0404 | 5% | III | S | SP, LJ | Pjenasta obloga od poliuretanske mase. Ljepiva ili neljepiva. S dodatkom aktivne supstance, PHMB-a. Standardna ili s rubom, ili tanka ili anatomski oblikovana. CE certifikat. | 1
1594c | 020903113502 | Poliuretan/Pjena sa dodatkom PHMB-a, iznad 75 cm2 376, 351 | Advanced Medical Solutions Ltd. | Lohmann & Rauscher | Poliuretan/Pjena sa dodatkom PHMB-a, iznad 75 cm2, Advanced Medical Solutions Ltd. | Suprasorb P+PHMB Non adhesive 10x10cm; Suprasorb P+PHMB Non adhesive 10x20cm; Suprasorb P+PHMB Non adhesive 15x15cm;Suprasorb P+PHMB Non adhesive 20x20cm$ | 1 | 14 | 1a | NE | cm2 | do 10 | 1 mj. | 1 mj. | 1 mj. | 0.0404 | 5% | III | S | SP, LJ | Pjenasta obloga od poliuretanske mase. Ljepiva ili neljepiva. S dodatkom aktivne supstance, PHMB-a. Standardna ili s rubom, ili tanka ili anatomski oblikovana. CE certifikat. | 1
1594d | 020903113503 | Poliuretan/Pjena sa dodatkom PHMB-a, iznad 75 cm2 376, 351 | Plastod S.p.A. | Salvus | Poliuretan/Pjena sa dodatkom PHMB-a, iznad 75 cm2, Plastod S.p.A. | Klinion Kliniderm foam PHMB wound dressing 10x10cm; Klinion Kliniderm foam PHMB wound dressing 15x15cm; Klinion Kliniderm foam PHMB wound dressing 20x20cm$; Klinion Kliniderm foam PHMB wound dressing 10x20cm | 1 | 14 | 1a | NE | cm2 | do 10 | 1 mj. | 1 mj. | 1 mj. | 0.0384 | 5% | III | S | SP, LJ | Pjenasta obloga od poliuretanske mase. Ljepiva ili neljepiva. S dodatkom aktivne supstance, PHMB-a. Standardna ili s rubom, ili tanka ili anatomski oblikovana. CE certifikat. | 1
1594e | 020903113504 | Pjenasta obloga s hidrogelnim kontaktnim slojem iznad 75 cm2 214, 351 | PAUL HARTMANN AG | PAUL HARTMANN | Pjenasta obloga s hidrogelnim kontaktnim slojem iznad 75 cm2, PAUL HARTMANN AG | HydroTac 10x10cm; HydroTac 12,5x12,5cm; HydroTac 10x20cm; HydroTac 20x20cm$; HydroTac 15x20cm; HydroTac 15x15cm; HydroTac Sacral 22x22cm$; HydroTac Sacral 18x18cm; HydroTac Comfort 8x15cm; HydroTac Comfort 10x20cm; HydroTac Comfort 12,5x12,5cm; HydroTac Comfort 15x15cm; HydroTac Comfort 20x20cm$; HydroTac Comfort 10x30cm; HydroTac Comfort 15x20cm; HydroTac Concave 18x18,5cm | 1 | 14 | 1a | NE | cm2 | do 10 | 1 mj. | 1 mj. | 1 mj. | 0.0452 | 5% | III | S | SP, LJ | Pjenasta obloga s hidrogelnim kontaktnim slojem. Ljepiva ili neljepiva. Bez ruba ili s rubom ili anatomski oblikovana. CE certifikat. | 1
Silikonske obloge
1595 | 020903112201 | Silikonska obloga za rane do 75 cm2 218, 351 | Molnlycke Health Care AB | Molnlycke Health Care Adria | Silikonska obloga za rane do 75 cm2, Molnlycke Health Care AB | Mepitel 7,5x10 cm; Mepitel 5x7,5cm; Mepilex Lite 6x8,5cm; Mepilex E.M. 7,5x8,5cm; Mepilex Border E.M. 7,5x8,5cm; Mepilex Border E.M. 5x10cm; Mepilex Border Flex Lite 5x12,5cm | 1 | 14 | 1a | NE | cm2 | do 10 | 1 mj. | 1 mj. | 1 mj. | 0.0552 | 5% | IIb | S | SP, LJ | Poliuretanska pjena s dodatkom silikona. Sloj silikona mora biti nanešen na cijelu površinu obloge koja prekriva ranu i okolnu kožu. Standardna, ili s rubom, ili tanka, ili tanka s rubom, ili anatomski oblikovana. Višeslojna obloga. Poliamidna mrežica. Obavezan upijajući sloj i zaštitna folija. Poliamidna mrežica. / Atraumatska mrežica obložena mekim silikonom, omogućuje drenažu eksudata iz rane, nježno prijanja za kožu oko rane, a ne uz samu ranu. CE certifikat. | 1
1596 | 020903112202 | Silikonska obloga za rane do 75 cm2 218, 351 | Smith&Nephew Medical Limited | Rozi Step | Silikonska obloga za rane do 75 cm2, Smith&Nephew Medical Limited | Allevyn gentle border 7,5cmx7,5cm | 1 | 14 | 1a | NE | cm2 | do 10 | 1 mj. | 1 mj. | 1 mj. | 0.054 | 5% | IIb | S | SP, LJ | Poliuretanska pjena s dodatkom silikona. Sloj silikona mora biti nanešen na cijelu površinu obloge koja prekriva ranu i okolnu kožu. Standardna, ili s rubom, ili tanka, ili tanka s rubom, ili anatomski oblikovana. Višeslojna obloga. Poliamidna mrežica. Obavezan upijajući sloj i zaštitna folija. Poliamidna mrežica. / Atraumatska mrežica obložena mekim silikonom, omogućuje drenažu eksudata iz rane, nježno prijanja za kožu oko rane, a ne uz samu ranu. CE certifikat. | 1
1597 | 020903112203 | Silikonska obloga za rane do 75 cm2 304, 351 | Lohmann & Rauscher | Lohmann & Rauscher | Silikonska obloga za rane do 75 cm2, Lohmann & Rauscher | Suprasorb P silicone 5x5; Suprasorb P silicone 7,5x7,5; Suprasorb P silicone border 7,5x7,5 | 1 | 14 | 1a | NE | cm2 | do 10 | 1 mj. | 1 mj. | 1 mj. | 0.0552 | 5% | IIb | S | SP, LJ | Poliuretanska pjena s dodatkom silikona. Sloj silikona mora biti nanešen na cijelu površinu obloge koja prekriva ranu i okolnu kožu. Standardna, ili s rubom, ili tanka, ili tanka s rubom, ili anatomski oblikovana. Višeslojna obloga. Poliamidna mrežica. Obavezan upijajući sloj i zaštitna folija. Poliamidna mrežica. / Atraumatska mrežica obložena mekim silikonom, omogućuje drenažu eksudata iz rane, nježno prijanja za kožu oko rane, a ne uz samu ranu. CE certifikat. | 1
1597a | 020903112204 | Silikonska obloga za rane do 75 cm2 218, 351 | Farmac Zabban | Lola Ribar | Silikonska obloga za rane do 75 cm2, Farmac Zabban | Farmactive silicone wound contact non adherent leyer 5x7,5cm; Farmactive silicone wound contact non adherent leyer 7,5x10cm | 1 | 14 | 1a | NE | cm2 | do 10 | 1 mj. | 1 mj. | 1 mj. | 0.0491 | 5% | IIb | S | SP, LJ | Poliuretanska pjena s dodatkom silikona. Sloj silikona mora biti nanešen na cijelu površinu obloge koja prekriva ranu i okolnu kožu. Standardna, ili s rubom, ili tanka, ili tanka s rubom, ili anatomski oblikovana. Višeslojna obloga. Poliamidna mrežica. Obavezan upijajući sloj i zaštitna folija. Poliamidna mrežica. / Atraumatska mrežica obložena mekim silikonom, omogućuje drenažu eksudata iz rane, nježno prijanja za kožu oko rane, a ne uz samu ranu. CE certifikat. | 1
1597b | 020903112205 | Silikonska obloga za rane do 75 cm2 218, 351 | Brightwake Limited | Advancis Medical Adria | Silikonska obloga za rane do 75 cm2, Brightwake Limited | Advazorb Border 7,5x7,5cm | 1 | 14 | 1a | NE | cm2 | do 10 | 1 mj. | 1 mj. | 1 mj. | 0.0491 | 5% | IIb | S | SP, LJ | Poliuretanska pjena s dodatkom silikona. Sloj silikona mora biti nanešen na cijelu površinu obloge koja prekriva ranu i okolnu kožu. Standardna, ili s rubom, ili tanka, ili tanka s rubom, ili anatomski oblikovana. Višeslojna obloga. Poliamidna mrežica. Obavezan upijajući sloj i zaštitna folija. Poliamidna mrežica. / Atraumatska mrežica obložena mekim silikonom, omogućuje drenažu eksudata iz rane, nježno prijanja za kožu oko rane, a ne uz samu ranu. CE certifikat. | 1
1597c | 020903112206 | Silikonska obloga za rane do 75 cm2 218, 351 | Brightwake Limited | Advancis Medical Adria | Silikonska obloga za rane do 75 cm2, Brightwake Limited | Silflex 5x7cm | 1 | 14 | 1a | NE | cm2 | do 10 | 1 mj. | 1 mj. | 1 mj. | 0.0491 | 5% | IIb | S | SP, LJ | Poliuretanska pjena s dodatkom silikona. Sloj silikona mora biti nanešen na cijelu površinu obloge koja prekriva ranu i okolnu kožu. Standardna, ili s rubom, ili tanka, ili tanka s rubom, ili anatomski oblikovana. Višeslojna obloga. Poliamidna mrežica. Obavezan upijajući sloj i zaštitna folija. Poliamidna mrežica. / Atraumatska mrežica obložena mekim silikonom, omogućuje drenažu eksudata iz rane, nježno prijanja za kožu oko rane, a ne uz samu ranu. CE certifikat. | 1
1597d | 020903112207 | Silikonska obloga za rane do 75 cm2 304, 351 | ConvaTec | Stoma medical | Silikonska obloga za rane do 75 cm2, ConvaTec | Foam Lite™ ConvaTec 5x5; Foam Lite™ ConvaTec 8x8; Foam Lite™ ConvaTec 5,5x12 | 1 | 14 | 1a | NE | cm2 | do 10 | 1 mj. | 1 mj. | 1 mj. | 0.0552 | 5% | IIb | S | SP, LJ | Poliuretanska pjena s dodatkom silikona. Sloj silikona mora biti nanešen na cijelu površinu obloge koja prekriva ranu i okolnu kožu. Standardna, ili s rubom, ili tanka, ili tanka s rubom, ili anatomski oblikovana. Višeslojna obloga. Poliamidna mrežica. Obavezan upijajući sloj i zaštitna folija. Poliamidna mrežica. / Atraumatska mrežica obložena mekim silikonom, omogućuje drenažu eksudata iz rane, nježno prijanja za kožu oko rane, a ne uz samu ranu. CE certifikat. | 1
1597e | 020903112208 | Silikonska obloga za rane do 75 cm2 304, 351 | T&L Co. | Sanitas | Silikonska obloga za rane do 75 cm2, T&L Co. | RenoFoam S 5x5cm (debljine 5mm); RenoFoam S 5x10cm (debljine 5mm); RenoFoam S 5x5cm (debljine 2mm); RenoFoam S 5x10cm (debljine 2mm); RenoFoam SB 6x6 cm (debljine 5mm); RenoFoam SB 8x8cm (debljine 5mm); RenoFoam SB 6x6cm (debljine 2mm); RenoFoam SB 8x8cm (debljine 2mm) | 1 | 14 | 1a | NE | cm2 | do 10 | 1 mj. | 1 mj. | 1 mj. | 0.0552 | 5% | IIb | S | SP, LJ | Poliuretanska pjena s dodatkom silikona. Sloj silikona mora biti nanešen na cijelu površinu obloge koja prekriva ranu i okolnu kožu. Standardna, ili s rubom, ili tanka, ili tanka s rubom, ili anatomski oblikovana. Višeslojna obloga. Poliamidna mrežica. Obavezan upijajući sloj i zaštitna folija. Poliamidna mrežica. / Atraumatska mrežica obložena mekim silikonom, omogućuje drenažu eksudata iz rane, nježno prijanja za kožu oko rane, a ne uz samu ranu. CE certifikat. | 1
1597f | 020903112209 | Silikonska obloga za rane do 75 cm2 304, 351 | Huizhou Foryou Medical Devices Co. | Lohmann & Rauscher | Silikonska obloga za rane do 75 cm2, Huizhou Foryou Medical Devices Co. | Suprasorb P Sensitive border 7,5x8,5; Suprasorb P Sensitive border lite 5x5; Suprasorb P Sensitive border lite 5x10; Suprasorb P Sensitive border lite 7,5x8,5; Suprasorb P Sensitive non-border 5x5; Supresorb P Sensitive non-border 7,5x7,5 | 1 | 14 | 1a | NE | cm2 | do 10 | 1 mj. | 1 mj. | 1 mj. | 0.0552 | 5% | IIb | S | SP, LJ | Poliuretanska pjena s dodatkom silikona. Sloj silikona mora biti nanešen na cijelu površinu obloge koja prekriva ranu i okolnu kožu. Standardna, ili s rubom, ili tanka, ili tanka s rubom, ili anatomski oblikovana. Višeslojna obloga. Poliamidna mrežica. Obavezan upijajući sloj i zaštitna folija. Poliamidna mrežica. / Atraumatska mrežica obložena mekim silikonom, omogućuje drenažu eksudata iz rane, nježno prijanja za kožu oko rane, a ne uz samu ranu. CE certifikat. | 1
1597g | 020903112210 | Silikonska obloga za rane do 75 cm2 218, 351 | Molnlycke Health Care AB | Molnlycke Health Care Adria | Silikonska obloga za rane do 75 cm2, Molnlycke Health Care AB | Mepilex Border Flex 7,5x7,5 | 1 | 14 | 1a | NE | cm2 | do 10 | 1 mj. | 1 mj. | 1 mj. | 0.0552 | 5% | IIb | S | SP, LJ | Poliuretanska pjena s dodatkom silikona. Sloj silikona mora biti nanešen na cijelu površinu obloge koja prekriva ranu i okolnu kožu. Standardna, ili s rubom, ili tanka, ili tanka s rubom, ili anatomski oblikovana. Višeslojna obloga. Poliamidna mrežica. Obavezan upijajući sloj i zaštitna folija. Poliamidna mrežica. / Atraumatska mrežica obložena mekim silikonom, omogućuje drenažu eksudata iz rane, nježno prijanja za kožu oko rane, a ne uz samu ranu. CE certifikat. | 1
1597h | 020903112211 | Silikonska obloga za rane do 75 cm2 304, 351 | PAUL HARTMANN AG | PAUL HARTMANN | Silikonska obloga za rane do 75 cm2, PAUL HARTMANN AG | Atrauman silicone 7,5x10cm | 1 | 14 | 1a | NE | cm2 | do 10 | 1 mj. | 1 mj. | 1 mj. | 0.0491 | 5% | IIb | S | SP, LJ | Poliuretanska pjena s dodatkom silikona. Sloj silikona mora biti nanešen na cijelu površinu obloge koja prekriva ranu i okolnu kožu. Standardna, ili s rubom, ili tanka, ili tanka s rubom, ili anatomski oblikovana. Višeslojna obloga. Poliamidna mrežica. Obavezan upijajući sloj i zaštitna folija. Poliamidna mrežica. / Atraumatska mrežica obložena mekim silikonom, omogućuje drenažu eksudata iz rane, nježno prijanja za kožu oko rane, a ne uz samu ranu. CE certifikat. | 1
1597i | 020903112212 | Silikonska obloga za rane do 75 cm2 218, 351 | Pharmaplast S.A.E. | Hospitalija Pharmacum | Silikonska obloga za rane do 75 cm2, Pharmaplast S.A.E. | Espuma Gentle 7,5x7,5 cm; Espuma Gentle 7,5x10 cm; Espuma Gentle Comfort 7,5x7,5 cm; Espuma Gentle Comfort 7,5x10 cm; Espuma Gentle Xtra Comfort 7,5x7,5 cm; Espuma Gentle Xtra Comfort 7,5x10 cm; Espuma Gentle Transfer 7,5x7,5 cm; Espuma Gentle Transfer 7,5x10 cm; Silotull 5x7,5 cm; Silotull 7,5x7,5 cm; Silotull 7,5x10 cm | 1 | 14 | 1a | NE | cm2 | do 10 | 1 mj. | 1 mj. | 1 mj. | 0.0552 | 5% | IIb | S | SP, LJ | Poliuretanska pjena s dodatkom silikona. Sloj silikona mora biti nanešen na cijelu površinu obloge koja prekriva ranu i okolnu kožu. Standardna, ili s rubom, ili tanka, ili tanka s rubom, ili anatomski oblikovana. Višeslojna obloga. Poliamidna mrežica. Obavezan upijajući sloj i zaštitna folija. Poliamidna mrežica. / Atraumatska mrežica obložena mekim silikonom, omogućuje drenažu eksudata iz rane, nježno prijanja za kožu oko rane, a ne uz samu ranu. CE certifikat. | 1
1597j | 020903112213 | Silikonska obloga za rane do 75 cm2 304, 351 | Advanced Medical Solutions Ltd. | Medicline | Silikonska obloga za rane do 75 cm2, Advanced Medical Solutions Ltd. | Nurofoam sensitive non-border 5x5cm; Nurofoam sensitive non-border 7,5x7,5cm | 1 | 14 | 1a | NE | cm2 | do 10 | 1 mj. | 1 mj. | 1 mj. | 0.0466 | 5% | IIb | S | SP, LJ | Poliuretanska pjena s dodatkom silikona. Sloj silikona mora biti nanešen na cijelu površinu obloge koja prekriva ranu i okolnu kožu. Standardna, ili s rubom, ili tanka, ili tanka s rubom, ili anatomski oblikovana. Višeslojna obloga. Poliamidna mrežica. Obavezan upijajući sloj i zaštitna folija. Poliamidna mrežica. / Atraumatska mrežica obložena mekim silikonom, omogućuje drenažu eksudata iz rane, nježno prijanja za kožu oko rane, a ne uz samu ranu. CE certifikat. | 1
1597k | 020903112214 | Silikonska obloga za rane do 75 cm2 304, 351 | Farmac Zabban | Lola Ribar | Silikonska obloga za rane do 75 cm2, Farmac Zabban | Farmactive foam silicon non adhesive 6x9cm | 1 | 14 | 1a | NE | cm2 | do 10 | 1 mj. | 1 mj. | 1 mj. | 0.0466 | 5% | IIb | S | SP, LJ | Poliuretanska pjena s dodatkom silikona. Sloj silikona mora biti nanešen na cijelu površinu obloge koja prekriva ranu i okolnu kožu. Standardna, ili s rubom, ili tanka, ili tanka s rubom, ili anatomski oblikovana. Višeslojna obloga. Poliamidna mrežica. Obavezan upijajući sloj i zaštitna folija. Poliamidna mrežica. / Atraumatska mrežica obložena mekim silikonom, omogućuje drenažu eksudata iz rane, nježno prijanja za kožu oko rane, a ne uz samu ranu. CE certifikat. | 1
1597l | 020903112215 | Silikonska obloga za rane do 75 cm2 304, 351 | Medeco BV | Salvus | Silikonska obloga za rane do 75 cm2, Medeco BV | Klinion Kliniderm foam silicone lite border wound dressing 4x5cm ref 40514814 sterile; Klinion Kliniderm foam silicone lite border wound dressing 5x12,5cm ref 40514815 sterile; Klinion Klinidrem foam silicone wound dressing 5x5cm ref 40514823 sterile; Klinion Kliniderm foam silicone lite wound dressing 6x8,5cm ref 40514810 sterile; Klinion Kliniderm foam silicone lite broder wound dressing 7,5x7,5cm ref 40514816 sterile | 1 | 14 | 1a | NE | cm2 | do 10 | 1 mj. | 1 mj. | 1 mj. | 0.0443 | 5% | IIb | S | SP, LJ | Poliuretanska pjena s dodatkom silikona. Sloj silikona mora biti nanešen na cijelu površinu obloge koja prekriva ranu i okolnu kožu. Standardna, ili s rubom, ili tanka, ili tanka s rubom, ili anatomski oblikovana. Višeslojna obloga. Poliamidna mrežica. Obavezan upijajući sloj i zaštitna folija. Poliamidna mrežica. / Atraumatska mrežica obložena mekim silikonom, omogućuje drenažu eksudata iz rane, nježno prijanja za kožu oko rane, a ne uz samu ranu. CE certifikat. | 1
1597lj | 020903112216 | Silikonska obloga za rane do 75 cm2 304, 351 | Molnlycke Health Care AB | Molnlycke Health Care Adria | Silikonska obloga za rane do 75 cm2, Molnlycke Health Care AB | Mepitel One 5x7,5cm; Mepitel One 7,5x10cm; Mepilex Border Flex Lite 7,8x7,5cm; Mepilex Border Post Op 6x8cm | 1 | 14 | 1a | NE | cm2 | do 10 | 1 mj. | 1 mj. | 1 mj. | 0.0524 | 5% | IIb | S | SP, LJ | Poliuretanska pjena s dodatkom silikona. Sloj silikona mora biti nanešen na cijelu površinu obloge koja prekriva ranu i okolnu kožu. Standardna, ili s rubom, ili tanka, ili tanka s rubom, ili anatomski oblikovana. Višeslojna obloga. Poliamidna mrežica. Obavezan upijajući sloj i zaštitna folija. Poliamidna mrežica. / Atraumatska mrežica obložena mekim silikonom, omogućuje drenažu eksudata iz rane, nježno prijanja za kožu oko rane, a ne uz samu ranu. CE certifikat. | 1
1598 | 020903112301 | Silikonska obloga za rane iznad 75 cm2 218, 351 | Molnlycke Health Care AB | Molnlycke Health Care Adria | Silikonska obloga za rane iznad 75 cm2, Molnlycke Health Care AB | Mepitel 10x18 ; Mepilex 10x10 ; Mepilex 12,5x12,5 ; Mepilex 13x21(talon) ; Mepilex 15x15 , Mepilex 10x20 ; Mepilex 10x21 ; Mepilex 17,5x17,5 ; Mepilex 20x20 ; Mepilex (21x22)$ , Mepilex Lite 10x10 ; Mepilex E.M.12,5x12,5 ; Mepilex Border E.M.12,5x12,5; Mepilex Border E.M. 17,5x17,5; Mepilex Lite 15x15 ; Mepilex E.M. 17,5x17,5 ; Mepilex Border (Sacrum) 20x20; Mepilex Border Flex Lite 10x10 ; Mepilex Border Flex Lite 15x15 ; Mepilex Transfer 15x20 ; Mepitel (20x30)$; Mepilex Border Sacrum 16x20; Mepliex Border Sacrum (22x25)$ | 1 | 14 | 1a | NE | cm2 | do 10 | 1 mj. | 1 mj. | 1 mj. | 0.0492 | 5% | IIb | S | SP, LJ | Poliuretanska pjena s dodatkom silikona. Sloj silikona mora biti nanešen na cijelu površinu obloge koja prekriva ranu i okolnu kožu. Standardna, ili s rubom, ili tanka, ili tanka s rubom, ili anatomski oblikovana. Višeslojna obloga. Poliamidna mrežica. Obavezan upijajući sloj i zaštitna folija. Poliamidna mrežica. / Atraumatska mrežica obložena mekim silikonom, omogućuje drenažu eksudata iz rane, nježno prijanja za kožu oko rane, a ne uz samu ranu. CE certifikat. | 1
1599 | 020903112302 | Silikonska obloga za rane iznad 75 cm2 304, 351 | Coloplast A/S | Medikal Lux | Silikonska obloga za rane iznad 75 cm2, Coloplast A/S | BIATAIN Silicone Dressing 33436 (12,5 x 12,5 cm), 33437 (15 x 15 cm), 33438 (17,5 x 17,5 cm); Biatain Silicone 33401 (10 x 30 cm); Biatain Silicone Multishape 33408 (14 x19,5 cm); Biatain Silicone Heel 33406 (18 x 18 cm); Biatain Silicone Sacral 33405 (25 x25 cm)$ | 1 | 14 | 1a | NE | cm2 | do 10 | 1 mj. | 1 mj. | 1 mj. | 0.0493 | 5% | IIb | S | SP, LJ | Poliuretanska pjena s dodatkom silikona. Sloj silikona mora biti nanešen na cijelu površinu obloge koja prekriva ranu i okolnu kožu. Standardna, ili s rubom, ili tanka, ili tanka s rubom, ili anatomski oblikovana. Višeslojna obloga. Poliamidna mrežica. Obavezan upijajući sloj i zaštitna folija. Poliamidna mrežica. / Atraumatska mrežica obložena mekim silikonom, omogućuje drenažu eksudata iz rane, nježno prijanja za kožu oko rane, a ne uz samu ranu. CE certifikat. | 1
1600 | 020903112303 | Silikonska obloga za rane iznad 75 cm2 218, 351 | Smith&Nephew Medical Limited | Rozi Step | Silikonska obloga za rane iznad 75 cm2, Smith&Nephew Medical Limited | Allevyn gentle border 12,5cmx12,5cm ; Allevyn gentle border 17,5cmx17,5cm ; Allevyn gentle border heel (23cmx23,2cm)$ | 1 | 14 | 1a | NE | cm2 | do 10 | 1 mj. | 1 mj. | 1 mj. | 0.0482 | 5% | IIb | S | SP, LJ | Poliuretanska pjena s dodatkom silikona. Sloj silikona mora biti nanešen na cijelu površinu obloge koja prekriva ranu i okolnu kožu. Standardna, ili s rubom, ili tanka, ili tanka s rubom, ili anatomski oblikovana. Višeslojna obloga. Poliamidna mrežica. Obavezan upijajući sloj i zaštitna folija. Poliamidna mrežica. / Atraumatska mrežica obložena mekim silikonom, omogućuje drenažu eksudata iz rane, nježno prijanja za kožu oko rane, a ne uz samu ranu. CE certifikat. | 1
1601 | 020903112304 | Silikonska obloga za rane iznad 75 cm2 304, 351 | Lohmann & Rauscher | Lohmann & Rauscher | Silikonska obloga za rane iznad 75 cm2, Lohmann & Rauscher | Suprasorb P silicone 10x10; Suprasorb P silicone 15x15; Suprasorb P silicone 15x20; Suprasorb P silicone border 10x10; Suprasorb P silicone border 15x15; Suprasorb P silicone border 15x20 | 1 | 14 | 1a | NE | cm2 | do 10 | 1 mj. | 1 mj. | 1 mj. | 0.0493 | 5% | IIb | S | SP, LJ | Poliuretanska pjena s dodatkom silikona. Sloj silikona mora biti nanešen na cijelu površinu obloge koja prekriva ranu i okolnu kožu. Standardna, ili s rubom, ili tanka, ili tanka s rubom, ili anatomski oblikovana. Višeslojna obloga. Poliamidna mrežica. Obavezan upijajući sloj i zaštitna folija. Poliamidna mrežica. / Atraumatska mrežica obložena mekim silikonom, omogućuje drenažu eksudata iz rane, nježno prijanja za kožu oko rane, a ne uz samu ranu. CE certifikat. | 1
1602 | 020903112305 | Silikonska obloga za rane iznad 75 cm2 304, 351 | Smith&Nephew Medical Limited | Rozi Step | Silikonska obloga za rane iznad 75 cm2, Smith&Nephew Medical Limited | Allevyn Life 10,3cmx10,3cm; Allevyn Life 12,9cmx12,9cm; Allevyn Life 15,4cmx15,4cm; Allevyn Life 21cmx21cm$; Allevyn Life Sacrum 17,2cmx17,5cm; Allevyn Life Sacrum 21,6cmx23cm$; Allevyn Life Heel 25cmx25,2cm$ | 1 | 14 | 1a | NE | cm2 | do 10 | 1 mj. | 1 mj. | 1 mj. | 0.0482 | 5% | IIb | S | SP, LJ | Poliuretanska pjena s dodatkom silikona. Sloj silikona mora biti nanešen na cijelu površinu obloge koja prekriva ranu i okolnu kožu. Standardna, ili s rubom, ili tanka, ili tanka s rubom, ili anatomski oblikovana. Višeslojna obloga. Poliamidna mrežica. Obavezan upijajući sloj i zaštitna folija. Poliamidna mrežica. / Atraumatska mrežica obložena mekim silikonom, omogućuje drenažu eksudata iz rane, nježno prijanja za kožu oko rane, a ne uz samu ranu. CE certifikat. | 1
1602a | 020903112306 | Silikonska obloga za rane iznad 75 cm2 218, 351 | Farmac Zabban | Lola Ribar | Silikonska obloga za rane iznad 75 cm2, Farmac Zabban | Farmactive silicone wound contact non adherent leyer 10x18cm; Farmactive silicone wound contact non adherent leyer 20x30cm$ | 1 | 14 | 1a | NE | cm2 | do 10 | 1 mj. | 1 mj. | 1 mj. | 0.0438 | 5% | IIb | S | SP, LJ | Poliuretanska pjena s dodatkom silikona. Sloj silikona mora biti nanešen na cijelu površinu obloge koja prekriva ranu i okolnu kožu. Standardna, ili s rubom, ili tanka, ili tanka s rubom, ili anatomski oblikovana. Višeslojna obloga. Poliamidna mrežica. Obavezan upijajući sloj i zaštitna folija. Poliamidna mrežica. / Atraumatska mrežica obložena mekim silikonom, omogućuje drenažu eksudata iz rane, nježno prijanja za kožu oko rane, a ne uz samu ranu. CE certifikat. | 1
1602b | 020903112307 | Silikonska obloga za rane iznad 75 cm2 218, 351 | Brightwake Limited | Advancis Medical Adria | Silikonska obloga za rane iznad 75 cm2, Brightwake Limited | Advazorb Silfix 10x10cm; Advazorb Silfix 10x20cm; Advazorb Silfix 12,5x12,5cm; Advazorb Silfix 15x15cm; Advazorb Silfix 20x20cm; Advazorb Border 12,5x12,5cm; Advazorb Border 10x10cm; Advazorb Border 15x15cm; Advazorb Border 20x20cm; Advazorb Border 10x20cm; Advazorb Border 10x30cm; Advazorb Border Sacrum 17x19cm; Advazorb Border Sacrum (22x23cm) $ | 1 | 14 | 1a | NE | cm2 | do 10 | 1 mj. | 1 mj. | 1 mj. | 0.0438 | 5% | IIb | S | SP, LJ | Poliuretanska pjena s dodatkom silikona. Sloj silikona mora biti nanešen na cijelu površinu obloge koja prekriva ranu i okolnu kožu. Standardna, ili s rubom, ili tanka, ili tanka s rubom, ili anatomski oblikovana. Višeslojna obloga. Poliamidna mrežica. Obavezan upijajući sloj i zaštitna folija. Poliamidna mrežica. / Atraumatska mrežica obložena mekim silikonom, omogućuje drenažu eksudata iz rane, nježno prijanja za kožu oko rane, a ne uz samu ranu. CE certifikat. | 1
1602c | 020903112308 | Silikonska obloga za rane iznad 75 cm2 218, 351 | Brightwake Limited | Advancis Medical Adria | Silikonska obloga za rane iznad 75 cm2, Brightwake Limited | Silflex 8x10 cm; Silflex 12x15 cm; Silflex (20x30 cm) $; Silflex (35x60 cm) $ | 1 | 14 | 1a | NE | cm2 | do 10 | 1 mj. | 1 mj. | 1 mj. | 0.0438 | 5% | IIb | S | SP, LJ | Poliuretanska pjena s dodatkom silikona. Sloj silikona mora biti nanešen na cijelu površinu obloge koja prekriva ranu i okolnu kožu. Standardna, ili s rubom, ili tanka, ili tanka s rubom, ili anatomski oblikovana. Višeslojna obloga. Poliamidna mrežica. Obavezan upijajući sloj i zaštitna folija. Poliamidna mrežica. / Atraumatska mrežica obložena mekim silikonom, omogućuje drenažu eksudata iz rane, nježno prijanja za kožu oko rane, a ne uz samu ranu. CE certifikat. | 1
1602d | 020903112309 | Silikonska obloga za rane iznad 75 cm2 304, 351 | ConvaTec | Stoma medical | Silikonska obloga za rane iznad 75 cm2, ConvaTec | Foam Lite™ ConvaTec 10x10; Foam Lite™ ConvaTec 15x15; Foam Lite™ ConvaTec 10x20 | 1 | 14 | 1a | NE | cm2 | do 10 | 1 mj. | 1 mj. | 1 mj. | 0.0493 | 5% | IIb | S | SP, LJ | Poliuretanska pjena s dodatkom silikona. Sloj silikona mora biti nanešen na cijelu površinu obloge koja prekriva ranu i okolnu kožu. Standardna, ili s rubom, ili tanka, ili tanka s rubom, ili anatomski oblikovana. Višeslojna obloga. Poliamidna mrežica. Obavezan upijajući sloj i zaštitna folija. Poliamidna mrežica. / Atraumatska mrežica obložena mekim silikonom, omogućuje drenažu eksudata iz rane, nježno prijanja za kožu oko rane, a ne uz samu ranu. CE certifikat. | 1
1602e | 020903112310 | Silikonska obloga za rane iznad 75 cm2 304, 351 | T&L Co. | Sanitas | Silikonska obloga za rane iznad 75 cm2, T&L Co. | RenoFoam S 5x20cm (debljine 5mm); RenoFoam S 10x10cm (debljine 5mm); RenoFoam S 10x20cm (debljine 5mm); RenoFoam S 15x15cm (debljine 5mm); RenoFoam S 20x20cm (debljine 5mm); RenoFoam S 5x20cm (debljine 2mm); RenoFoam S 10x10cm (debljine 2mm); RenoFoam S 10x20cm (debljine 2mm); RenoFoam S 15x15cm (debljine 2mm); RenoFoam S 20x20cm (debljine 2mm); RenoFoam SB 8x13cm (debljine 5mm); RenoFoam SB 8x23cm (debljine 5mm); RenoFoam SB 10x10cm (debljine 5mm); RenoFoam SB 15x15cm (debljine 5mm); RenoFoam SB 20x20cm (debljine 5mm); RenoFoam SB 8x13cm (debljine 2mm); RenoFoam SB 8x23cm (debljine 2mm); RenoFoam SB 10x10cm (debljine 2mm); RenoFoam SB 15x15cm (debljine 2mm); RenoFoam SB 20x20cm (debljine 2mm) | 1 | 14 | 1a | NE | cm2 | do 10 | 1 mj. | 1 mj. | 1 mj. | 0.0493 | 5% | IIb | S | SP, LJ | Poliuretanska pjena s dodatkom silikona. Sloj silikona mora biti nanešen na cijelu površinu obloge koja prekriva ranu i okolnu kožu. Standardna, ili s rubom, ili tanka, ili tanka s rubom, ili anatomski oblikovana. Višeslojna obloga. Poliamidna mrežica. Obavezan upijajući sloj i zaštitna folija. Poliamidna mrežica. / Atraumatska mrežica obložena mekim silikonom, omogućuje drenažu eksudata iz rane, nježno prijanja za kožu oko rane, a ne uz samu ranu. CE certifikat. | 1
1602f | 020903112311 | Silikonska obloga za rane iznad 75 cm2 304, 351 | Huizhou Foryou Medical Devices Co. | Lohmann & Rauscher | Silikonska obloga za rane iznad 75 cm2, Huizhou Foryou Medical Devices Co. | Suprasorb P Sensitive border 10x10; Suprasorb P Sensitive border 12,5x12,5; Suprasorb P Sensitive border 15x15; Suprasorb P Sensitive border lite 10x10; Suprasorb P Sensitive border lite 9x15; Suprasorb P Sensitive border lite 10x20; Suprasorb P Sensitive non-border 10x10; Suprasorb P Sensitive non-border 10x20; Suprasorb P Sensitive non-border 15x15; Suprasorb P Sensitive non-border 15x20; Suprasorb P Sensitive sacrum 17x17,5; Suprasorb P Sensitive multisiste 12x15 | 1 | 14 | 1a | NE | cm2 | do 10 | 1 mj. | 1 mj. | 1 mj. | 0.0493 | 5% | IIb | S | SP, LJ | Poliuretanska pjena s dodatkom silikona. Sloj silikona mora biti nanešen na cijelu površinu obloge koja prekriva ranu i okolnu kožu. Standardna, ili s rubom, ili tanka, ili tanka s rubom, ili anatomski oblikovana. Višeslojna obloga. Poliamidna mrežica. Obavezan upijajući sloj i zaštitna folija. Poliamidna mrežica. / Atraumatska mrežica obložena mekim silikonom, omogućuje drenažu eksudata iz rane, nježno prijanja za kožu oko rane, a ne uz samu ranu. CE certifikat. | 1
1602g | 020903112312 | Silikonska obloga za rane iznad 75 cm2 218, 351 | Molnlycke Health Care AB | Molnlycke Health Care Adria | Silikonska obloga za rane iznad 75 cm2, Molnlycke Health Care AB | Mepilex Border Flex 10x10; Mepilex Border Flex 12,5x12,5; Mepilex Border Flex 13x16; Mepilex Border Flex 15x15; Mepilex Border Flex 15x20; Mepilex Border Heel (22x23)$ | 1 | 14 | 1a | NE | cm2 | do 10 | 1 mj. | 1 mj. | 1 mj. | 0.0492 | 5% | IIb | S | SP, LJ | Poliuretanska pjena s dodatkom silikona. Sloj silikona mora biti nanešen na cijelu površinu obloge koja prekriva ranu i okolnu kožu. Standardna, ili s rubom, ili tanka, ili tanka s rubom, ili anatomski oblikovana. Višeslojna obloga. Poliamidna mrežica. Obavezan upijajući sloj i zaštitna folija. Poliamidna mrežica. / Atraumatska mrežica obložena mekim silikonom, omogućuje drenažu eksudata iz rane, nježno prijanja za kožu oko rane, a ne uz samu ranu. CE certifikat. | 1
1602h | 020903112313 | Silikonska obloga za rane iznad 75 cm2 304, 351 | PAUL HARTMANN AG | PAUL HARTMANN | Silikonska obloga za rane iznad 75 cm2, PAUL HARTMANN AG | Atrauman silicone 10x20cm | 1 | 14 | 1a | NE | cm2 | do 10 | 1 mj. | 1 mj. | 1 mj. | 0.0438 | 5% | IIb | S | SP, LJ | Poliuretanska pjena s dodatkom silikona. Sloj silikona mora biti nanešen na cijelu površinu obloge koja prekriva ranu i okolnu kožu. Standardna, ili s rubom, ili tanka, ili tanka s rubom, ili anatomski oblikovana. Višeslojna obloga. Poliamidna mrežica. Obavezan upijajući sloj i zaštitna folija. Poliamidna mrežica. / Atraumatska mrežica obložena mekim silikonom, omogućuje drenažu eksudata iz rane, nježno prijanja za kožu oko rane, a ne uz samu ranu. CE certifikat. | 1
1602i | 020903112314 | Silikonska obloga za rane iznad 75 cm2 218, 351 | Pharmaplast S.A.E. | Hospitalija Pharmacum | Silikonska obloga za rane iznad 75 cm2, Pharmaplast S.A.E. | Espuma Gentle 10x10 cm; Espuma Gentle 10x15 cm; Espuma Gentle 15x15 cm; Espuma Gentle 15x20 cm; Espuma Gentle Comfort 10x10 cm; Espuma Gentle Comfort 10x15 cm; Espuma Gentle Comfort 15x15 cm; Espuma Gentle Comfort 15x20 cm; Espuma Gentle Xtra Comfort 10x10 cm; Espuma Gentle Xtra Comfort 10x15 cm; Espuma Gentle Xtra Comfort 15x15 cm; Espuma Gentle Xtra Comfort 15x20 cm; Espuma Gentle Transfer 10x10 cm; Espuma Gentle Transfer 10x15 cm; Espuma Gentle Transfer 15x15 cm; Espuma Gentle Transfer 15x20 cm; Silotull 10x10 cm; Silotull 10x15 cm; Silotull 10x20 cm | 1 | 14 | 1a | NE | cm2 | do 10 | 1 mj. | 1 mj. | 1 mj. | 0.0493 | 5% | IIb | S | SP, LJ | Poliuretanska pjena s dodatkom silikona. Sloj silikona mora biti nanešen na cijelu površinu obloge koja prekriva ranu i okolnu kožu. Standardna, ili s rubom, ili tanka, ili tanka s rubom, ili anatomski oblikovana. Višeslojna obloga. Poliamidna mrežica. Obavezan upijajući sloj i zaštitna folija. Poliamidna mrežica. / Atraumatska mrežica obložena mekim silikonom, omogućuje drenažu eksudata iz rane, nježno prijanja za kožu oko rane, a ne uz samu ranu. CE certifikat. | 1
1602j | 020903112315 | Silikonska obloga za rane iznad 75 cm2 304, 351 | Advanced Medical Solutions Ltd. | Medicline | Silikonska obloga za rane iznad 75 cm2,Advanced Medical Solutions Ltd. | Nur sensitive contact layer 10x10cm; Nur sensitive contact layer 15x15cm; Nurofoam sensitive non-border 10x10cm; Nurofoam sensitive non-border 15x15cm; Nurofoam sensitive non-border 10x20cm; Nurofoam sensitive non-border 20x20cm$; Nurofoam sensitive border 10x10cm; Nurofoam sensitive border 12,5x12,5cm; Nurofoam sensitive border 15x15cm; Nurofoam sensitive border 10x20cm; Nurofoam sensitive border 20x20cm$; Nurofoam sensitive sacral 18x18,5cm | 1 | 14 | 1a | NE | cm2 | do 10 | 1 mj. | 1 mj. | 1 mj. | 0.0416 | 5% | IIb | S | SP, LJ | Poliuretanska pjena s dodatkom silikona. Sloj silikona mora biti nanešen na cijelu površinu obloge koja prekriva ranu i okolnu kožu. Standardna, ili s rubom, ili tanka, ili tanka s rubom, ili anatomski oblikovana. Višeslojna obloga. Poliamidna mrežica. Obavezan upijajući sloj i zaštitna folija. Poliamidna mrežica. / Atraumatska mrežica obložena mekim silikonom, omogućuje drenažu eksudata iz rane, nježno prijanja za kožu oko rane, a ne uz samu ranu. CE certifikat. | 1
1602k | 020903112316 | Silikonska obloga za rane iznad 75 cm2 304, 351 | Laboratories Urgo | Lentismed | Silikonska obloga za rane iznad 75 cm2, Laboratories Urgo | Urgotul Apsorb Border 13x13cm; Urgotul Apsorb Border 15x20cm | 1 | 14 | 1a | NE | cm2 | do 10 | 1 mj. | 1 mj. | 1 mj. | 0.0416 | 5% | IIb | S | SP, LJ | Poliuretanska pjena s dodatkom silikona. Sloj silikona mora biti nanešen na cijelu površinu obloge koja prekriva ranu i okolnu kožu. Standardna, ili s rubom, ili tanka, ili tanka s rubom, ili anatomski oblikovana. Višeslojna obloga. Poliamidna mrežica. Obavezan upijajući sloj i zaštitna folija. Poliamidna mrežica. / Atraumatska mrežica obložena mekim silikonom, omogućuje drenažu eksudata iz rane, nježno prijanja za kožu oko rane, a ne uz samu ranu. CE certifikat. | 1
1602l | 020903112317 | Silikonska obloga za rane iznad 75 cm2 304, 351 | Farmac Zabban | Lola Ribar | Silikonska obloga za rane iznad 75 cm2, Farmac Zabban | Farmactive foam silicon non adhesive 10x10 cm; Farmactive foam silicon non adhesive 15x15 cm; Farmactive foam silicon non adhesive 20x20cm$; Farmactive FOAM silicone adhesive 10x10 cm; Farmactive FOAM silicone adhesive 15x15cm; Farmactive Foam sacral silicone adhesive 15x18cm; Farmactive Foam silicone adhesive 20x20cm$; Farmactive Foam heel silicone adhesive 12x20cm | 1 | 14 | 1a | NE | cm2 | do 10 | 1 mj. | 1 mj. | 1 mj. | 0.0416 | 5% | IIb | S | SP, LJ | Poliuretanska pjena s dodatkom silikona. Sloj silikona mora biti nanešen na cijelu površinu obloge koja prekriva ranu i okolnu kožu. Standardna, ili s rubom, ili tanka, ili tanka s rubom, ili anatomski oblikovana. Višeslojna obloga. Poliamidna mrežica. Obavezan upijajući sloj i zaštitna folija. Poliamidna mrežica. / Atraumatska mrežica obložena mekim silikonom, omogućuje drenažu eksudata iz rane, nježno prijanja za kožu oko rane, a ne uz samu ranu. CE certifikat. | 1
1602lj | 020903112318 | Silikonska obloga za rane iznad 75 cm2 304, 351 | Huizou Foryou Medical Devices Ltd. | Lohmann & Rauscher | Silikonska obloga za rane iznad 75 cm2, Huizou Foryou Medical Devices Ltd. | Suprasorb P Sensitive traceo non border 10x9cm; Suprasorb P Sensitive border 10x30cm | 1 | 14 | 1a | NE | cm2 | do 10 | 1 mj. | 1 mj. | 1 mj. | 0.0438 | 5% | IIb | S | SP, LJ | Poliuretanska pjena s dodatkom silikona. Sloj silikona mora biti nanešen na cijelu površinu obloge koja prekriva ranu i okolnu kožu. Standardna, ili s rubom, ili tanka, ili tanka s rubom, ili anatomski oblikovana. Višeslojna obloga. Poliamidna mrežica. Obavezan upijajući sloj i zaštitna folija. Poliamidna mrežica. / Atraumatska mrežica obložena mekim silikonom, omogućuje drenažu eksudata iz rane, nježno prijanja za kožu oko rane, a ne uz samu ranu. CE certifikat. | 1
1602m | 020903112319 | Silikonska obloga za rane iznad 75 cm2 304, 351 | Medeco BV | Salvus | Silikonska obloga za rane iznad 75 cm2, Medeco BV | Klinion Kliniderm foam silicone lite wound dressing 10x10cm; Klinion Kliniderm foam silicone lite border wound dressing 15x15cm; Klinion Klinidrem foam silicone lite border wound dressing 15x15cm; Klinion Kliniderm foam silicone wound dressing 10x20cm; Klinion Kliniderm foam silicone wound dressing 15x15cm; Klinion Kliniderm foam silicone wound dressing 10x10cm; Klinion Klinidrem foam silicone lite wound dressing 15x15cm; Klinion Kliniderm foam silicone border wound dressing 10x10cm; Klinion Kliniderm foam silicone border wound dressing 15x15cm; Klinion Kliniderm foam silicone border wound dressing 10x30cm; Klinion Kliniderm foam silicone border wound dressing 10x20cm; Klinion Kliniderm foam silicone border wound dressing 12,5x15,5cm; Klinion Kliniderm foamsilicone border wound dressing 15x20cm; Klinion Kliniderm foam silicone hel wound dressing pre-shaped 10x17,5cm; Klinion Klinidrem foam silicone sacrum border wound dressing 18x18cm; Klinion Kliniderm foam silicone sacrum border wound dressing 15x15cm | 1 | 14 | 1a | NE | cm2 | do 10 | 1 mj. | 1 mj. | 1 mj. | 0.0395 | 5% | IIb | S | SP, LJ | Poliuretanska pjena s dodatkom silikona. Sloj silikona mora biti nanešen na cijelu površinu obloge koja prekriva ranu i okolnu kožu. Standardna, ili s rubom, ili tanka, ili tanka s rubom, ili anatomski oblikovana. Višeslojna obloga. Poliamidna mrežica. Obavezan upijajući sloj i zaštitna folija. Poliamidna mrežica. / Atraumatska mrežica obložena mekim silikonom, omogućuje drenažu eksudata iz rane, nježno prijanja za kožu oko rane, a ne uz samu ranu. CE certifikat. | 1
1602n | 020903112320 | Silikonska obloga za rane iznad 75 cm2 304, 351 | Molnlycke Health Care AB | Molnlycke Health Care Adria | Silikonska obloga za rane iznad 75 cm2, Molnlycke Health Care AB | Mepitel Film 15,5x20cm; Mepitel Film 10,5x12cm; Mepitel Film 10,5x25cm; Mepitel One 10x18cm; Mepilex Border Post Op 10x20cm; Mepilex Border Post Op 10x25cm; Mepilex Border Post Op 10x30cm; Mepilex Border Post Op 10x35cm; Mepilex Border Post Op 9x10cm; Mepilex Border Post Op 10x15cm | 1 | 14 | 1a | NE | cm2 | do 10 | 1 mj. | 1 mj. | 1 mj. | 0.0458 | 5% | IIb | S | SP, LJ | Poliuretanska pjena s dodatkom silikona. Sloj silikona mora biti nanešen na cijelu površinu obloge koja prekriva ranu i okolnu kožu. Standardna, ili s rubom, ili tanka, ili tanka s rubom, ili anatomski oblikovana. Višeslojna obloga. Poliamidna mrežica. Obavezan upijajući sloj i zaštitna folija. Poliamidna mrežica. / Atraumatska mrežica obložena mekim silikonom, omogućuje drenažu eksudata iz rane, nježno prijanja za kožu oko rane, a ne uz samu ranu. CE certifikat. | 1
1602nj | 020903112321 | Silikonska obloga za rane iznad 75 cm2 304, 351 | Eurofarm S.p.O. | Bauerfeind | Silikonska obloga za rane iznad 75 cm2, Eurofarm S.p.O. | Euroderm Foam silicon 10x10cm; Euroderm Foam silicon 10x20cm; Euroderm Foam silicon 15x15cm; Euroderm Foam plus silicon 10x10cm; Euroderm Foam plus silicon 10x20cm; Euroderm Foam plus silicon 15x15cm; Euroderm Foam silicon 20x20cm$; Euroderm Foam plus silicon 20x20cm$ | 1 | 14 | 1a | NE | cm2 | do 10 | 1 mj. | 1 mj. | 1 mj. | 0.0375 | 5% | IIb | S | SP, LJ | Poliuretanska pjena s dodatkom silikona. Sloj silikona mora biti nanešen na cijelu površinu obloge koja prekriva ranu i okolnu kožu. Standardna, ili s rubom, ili tanka, ili tanka s rubom, ili anatomski oblikovana. Višeslojna obloga. Poliamidna mrežica. Obavezan upijajući sloj i zaštitna folija. Poliamidna mrežica. / Atraumatska mrežica obložena mekim silikonom, omogućuje drenažu eksudata iz rane, nježno prijanja za kožu oko rane, a ne uz samu ranu. CE certifikat. | 1
1603 | 020903112401 | Silikonska obloga za rane iznad 400 cm2 219, 351 | Molnlycke Health Care AB | Molnlycke Health Care Adria | Silikonska obloga za rane iznad 400 cm2, Molnlycke Health Care AB | Mepilex Transfer (20cmx50cm); Mepilex Lite (20cmx50cm); Mepitel 20x30 | 1 | 14 | 1a | NE | cm2 | do 10 | 1 mj. | 1 mj. | 1 mj | 0.0478 | 5% | IIb | S | SP, LJ | Poliuretanska pjena s dodatkom silikona. Sloj silikona mora biti nanešen na cijelu površinu obloge koja prekriva ranu i okolnu kožu. Standardna, ili s rubom, ili tanka, ili tanka s rubom, ili anatomski oblikovana. Višeslojna obloga. Poliamidna mrežica. Obavezan upijajući sloj i zaštitna folija. Poliamidna mrežica. / Atraumatska mrežica obložena mekim silikonom, omogućuje drenažu eksudata iz rane, nježno prijanja za kožu oko rane, a ne uz samu ranu. CE certifikat. | 1
1603a | 020903112402 | Silikonska obloga za rane iznad 400 cm2 219, 351 | Brightwake Limited | Advancis Medical Adria | Silikonska obloga za rane iznad 400 cm2, Brightwake Limited | Silflex 20x30 cm; Silflex 35x60 cm | 1 | 14 | 1a | NE | cm2 | do 10 | 1 mj. | 1 mj. | 1 mj | 0.0425 | 5% | IIb | S | SP, LJ | Poliuretanska pjena s dodatkom silikona. Sloj silikona mora biti nanešen na cijelu površinu obloge koja prekriva ranu i okolnu kožu. Standardna, ili s rubom, ili tanka, ili tanka s rubom, ili anatomski oblikovana. Višeslojna obloga. Poliamidna mrežica. Obavezan upijajući sloj i zaštitna folija. Poliamidna mrežica. / Atraumatska mrežica obložena mekim silikonom, omogućuje drenažu eksudata iz rane, nježno prijanja za kožu oko rane, a ne uz samu ranu. CE certifikat. | 1
1603b | 020903112403 | Silikonska obloga za rane iznad 400 cm2 304, 351 | Huizhou Foryou Medical Devices Co. | Lohmann & Rauscher | Silikonska obloga za rane iznad 400 cm2, Huizhou Foryou Medical Devices Co. | Suprasorb P Sensitive border 20x20; Suprasorb P Sensitive non-border 20x20; Suprasorb P Sensitive sacrum (23x23)$; Suprasorb P Sensitive heel (23,5x25)$ | 1 | 14 | 1a | NE | cm2 | do 10 | 1 mj. | 1 mj. | 1 mj | 0.0478 | 5% | IIb | S | SP, LJ | Poliuretanska pjena s dodatkom silikona. Sloj silikona mora biti nanešen na cijelu površinu obloge koja prekriva ranu i okolnu kožu. Standardna, ili s rubom, ili tanka, ili tanka s rubom, ili anatomski oblikovana. Višeslojna obloga. Poliamidna mrežica. Obavezan upijajući sloj i zaštitna folija. Poliamidna mrežica. / Atraumatska mrežica obložena mekim silikonom, omogućuje drenažu eksudata iz rane, nježno prijanja za kožu oko rane, a ne uz samu ranu. CE certifikat. | 1
1603c | 020903112404 | Silikonska obloga za rane iznad 400 cm2 304, 351 | PAUL HARTMANN AG | PAUL HARTMANN | Silikonska obloga za rane iznad 400 cm2, PAUL HARTMANN AG | Atrauman silicone (20x30cm)$ | 1 | 14 | 1a | NE | cm2 | do 10 | 1 mj. | 1 mj. | 1 mj | 0.0425 | 5% | IIb | S | SP, LJ | Poliuretanska pjena s dodatkom silikona. Sloj silikona mora biti nanešen na cijelu površinu obloge koja prekriva ranu i okolnu kožu. Standardna, ili s rubom, ili tanka, ili tanka s rubom, ili anatomski oblikovana. Višeslojna obloga. Poliamidna mrežica. Obavezan upijajući sloj i zaštitna folija. Poliamidna mrežica. / Atraumatska mrežica obložena mekim silikonom, omogućuje drenažu eksudata iz rane, nježno prijanja za kožu oko rane, a ne uz samu ranu. CE certifikat. | 1
1603d | 020903112405 | Silikonska obloga za rane iznad 400 cm2 218, 351 | Pharmaplast S.A.E. | Hospitalija Pharmacum | Silikonska obloga za rane iznad 400 cm2, Pharmaplast S.A.E. | Espuma Gentle 20x20 cm$; Espuma Gentle 20x30 cm$; Espuma Gentle Sacral 22x22 cm$; Espuma Gentle Comfort 20x20 cm$; Espuma Gentle Comfort 20x30 cm$; Espuma Gentle Comfort Sacral 22x22 cm$; Espuma Gentle Xtra Comfort 20x20 cm$; Espuma Gentle Xtra Comfort 20x30 cm$; Espuma Gentle Xtra Comfort Sacral 22x22 cm$; Espuma Gentle Transfer 20x20 cm$; Espuma Gentle Transfer 20x30 cm$; Espuma Gentle Transfer Sacral 22x22 cm$; Silotull 20x20 cm$; Silotull 20x30 cm$ | 1 | 14 | 1a | NE | cm2 | do 10 | 1 mj. | 1 mj. | 1 mj | 0.0478 | 5% | IIb | S | SP, LJ | Poliuretanska pjena s dodatkom silikona. Sloj silikona mora biti nanešen na cijelu površinu obloge koja prekriva ranu i okolnu kožu. Standardna, ili s rubom, ili tanka, ili tanka s rubom, ili anatomski oblikovana. Višeslojna obloga. Poliamidna mrežica. Obavezan upijajući sloj i zaštitna folija. Poliamidna mrežica. / Atraumatska mrežica obložena mekim silikonom, omogućuje drenažu eksudata iz rane, nježno prijanja za kožu oko rane, a ne uz samu ranu. CE certifikat. | 1
1603e | 020903112406 | Silikonska obloga za rane iznad 400 cm2 304, 351 | Laboratories Urgo | Lentismed | Silikonska obloga za rane iznad 400 cm2,Laboratories Urgo | Urgotul Apsorb Border (Sacrum) 20x20cm$ | 1 | 14 | 1a | NE | cm2 | do 10 | 1 mj. | 1 mj. | 1 mj | 0.0404 | 5% | IIb | S | SP, LJ | Poliuretanska pjena s dodatkom silikona. Sloj silikona mora biti nanešen na cijelu površinu obloge koja prekriva ranu i okolnu kožu. Standardna, ili s rubom, ili tanka, ili tanka s rubom, ili anatomski oblikovana. Višeslojna obloga. Poliamidna mrežica. Obavezan upijajući sloj i zaštitna folija. Poliamidna mrežica. / Atraumatska mrežica obložena mekim silikonom, omogućuje drenažu eksudata iz rane, nježno prijanja za kožu oko rane, a ne uz samu ranu. CE certifikat. | 1
1603f | 020903112407 | Silikonska obloga za rane iznad 400 cm2 304, 351 | Farmac Zabban | Lola Ribar | Silikonska obloga za rane iznad 400 cm2, Farmac Zabban | Farmactive foam silicon non adhesive 20x50cm$ | 1 | 14 | 1a | NE | cm2 | do 10 | 1 mj. | 1 mj. | 1 mj | 0.0404 | 5% | IIb | S | SP, LJ | Poliuretanska pjena s dodatkom silikona. Sloj silikona mora biti nanešen na cijelu površinu obloge koja prekriva ranu i okolnu kožu. Standardna, ili s rubom, ili tanka, ili tanka s rubom, ili anatomski oblikovana. Višeslojna obloga. Poliamidna mrežica. Obavezan upijajući sloj i zaštitna folija. Poliamidna mrežica. / Atraumatska mrežica obložena mekim silikonom, omogućuje drenažu eksudata iz rane, nježno prijanja za kožu oko rane, a ne uz samu ranu. CE certifikat. | 1
1603g | 020903112408 | Silikonska obloga za rane iznad 400 cm2 304, 351 | Medeco BV | Salvus | Silikonska obloga za rane iznad 400 cm2, Medeco BV | Klinion Kliniderm foam silicone wound dressing 20x20cm$; Klinion Kliniderm foam silicone heel border pre-shaped wound dressing for heel 20x20,8cm$; Klinion Kliniderm foam silicone sacrum border wound dressing 22,5x22,5cm$; Klinion Kliniderm foam silicone lite wound dressing 20x50cm$ | 1 | 14 | 1a | NE | cm2 | do 10 | 1 mj. | 1 mj. | 1 mj | 0.0384 | 5% | IIb | S | SP, LJ | Poliuretanska pjena s dodatkom silikona. Sloj silikona mora biti nanešen na cijelu površinu obloge koja prekriva ranu i okolnu kožu. Standardna, ili s rubom, ili tanka, ili tanka s rubom, ili anatomski oblikovana. Višeslojna obloga. Poliamidna mrežica. Obavezan upijajući sloj i zaštitna folija. Poliamidna mrežica. / Atraumatska mrežica obložena mekim silikonom, omogućuje drenažu eksudata iz rane, nježno prijanja za kožu oko rane, a ne uz samu ranu. CE certifikat. | 1
1603h | 020903112409 | Silikonska obloga za rane iznad 400 cm2 304, 351 | Molnlycke Health Care AB | Molnlycke Health Care Adria | Silikonska obloga za rane iznad 400 cm2,Molnlycke Health Care AB | Mepitel One 17x25cm$ | 1 | 14 | 1a | NE | cm2 | do 10 | 1 mj. | 1 mj. | 1 mj | 0.0454 | 5% | IIb | S | SP, LJ | Poliuretanska pjena s dodatkom silikona. Sloj silikona mora biti nanešen na cijelu površinu obloge koja prekriva ranu i okolnu kožu. Standardna, ili s rubom, ili tanka, ili tanka s rubom, ili anatomski oblikovana. Višeslojna obloga. Poliamidna mrežica. Obavezan upijajući sloj i zaštitna folija. Poliamidna mrežica. / Atraumatska mrežica obložena mekim silikonom, omogućuje drenažu eksudata iz rane, nježno prijanja za kožu oko rane, a ne uz samu ranu. CE certifikat. | 1
Silikonske obloge s dodatkom
1604 | 020903112501 | Silikonska obloga za rane s dodatkom srebra do 75 cm2 220, 351 | Molnlycke Health Care AB | Molnlycke Health Care Adria | Silikonska obloga za rane s dodatkom srebra do 75 cm2, Molnlycke Health Care AB | Mepilex Ag 6x8,5 ; Mepilex Border Ag 7,5x7,5 | 1 | 14 | 1a | NE | cm2 | do 10 | 1 mj. | 1 mj. | 1 mj. | 0.0835 | 5% | III | S | SP, LJ | Poliuretanska pjena sa silikonom nanešenim na cijelu površinu obloge koja prekriva ranu i okolnu kožu, silikon s dodatkom aktivne supstance, srebra. Mekani savitljivi, za zrak propustan, selektivno ljepljiv - ljepljiv za kožu ali ne za ranu. CE certifikat. | 1
1605 | 020903112502 | Silikonska obloga za rane s dodatkom srebra do 75 cm2 220, 351 | Smith&Nephew Medical Limited | Rozi Step | Silikonska obloga za rane s dodatkom srebra do 75 cm2, Smith&Nephew Medical Limited | Allevyn Ag gentle border 7,5cmx7,5cm | 1 | 14 | 1a | NE | cm2 | do 10 | 1 mj. | 1 mj. | 1 mj. | 0.0836 | 5% | III | S | SP, LJ | Poliuretanska pjena sa silikonom nanešenim na cijelu površinu obloge koja prekriva ranu i okolnu kožu, silikon s dodatkom aktivne supstance, srebra. Mekani savitljivi, za zrak propustan, selektivno ljepljiv - ljepljiv za kožu ali ne za ranu. CE certifikat. | 1
1606 | 020903112503 | Silikonska obloga za rane s dodatkom srebra do 75 cm2 220, 351 | Coloplast A/S | Medikal Lux | Silikonska obloga za rane s dodatkom srebra do 75 cm2, Coloplast A/S | Biatain Silicone Ag Foam Dressing 7,5x7,5cm (kataloški broj 39636) | 1 | 14 | 1a | NE | cm2 | do 10 | 1 mj. | 1 mj. | 1 mj. | 0.0836 | 5% | III | S | SP, LJ | Poliuretanska pjena sa silikonom nanešenim na cijelu površinu obloge koja prekriva ranu i okolnu kožu, silikon s dodatkom aktivne supstance, srebra. Mekani savitljivi, za zrak propustan, selektivno ljepljiv - ljepljiv za kožu ali ne za ranu. CE certifikat. | 1
1606a | 020903112504 | Silikonska obloga za rane s dodatkom PHMB do 75 cm2 376, 351 | Resorba Medical GmbH | Medicline | Silikonska obloga za rane s dodatkom PHMB do 75 cm2, Resorba Medical GmbH | Nurofoam sensitive PHMB 8x8cm | 1 | 14 | 1a | NE | cm2 | do 10 | 1 mj. | 1 mj. | 1 mj. | 0.0835 | 5% | III | S | SP, LJ | Poliuretanska pjena s dodatkom silikona. S dodatkom aktivne supstance PHMB-a. Sloj silikona mora biti nanesen na cijelu površinu obloge koja prekriva ranu i okolnu kožu.Standardna ili s rubom ili tanka ili tanka s rubom ili anatomski oblikovana.Višeslojna obloga. Poliamidna mrežica. Obavezan upijajući sloj i zaštitna folija. Poliamidna mrežica/Atraumatska mrežica obložena mekim silikonom,omogućuje drenažu eksudata iz rane, nježno pijanja za kožu oko rane, a ne uz samu ranu. CE certifikat. | 1
1607 | 020903112601 | Silikonska obloga za rane s dodatkom srebra iznad 75 cm2 220, 351 | Molnlycke Health Care AB | Molnlycke Health Care Adria | Silikonska obloga za rane s dodatkom srebra iznad 75 cm2, Molnlycke Health Care AB | Mepilex Ag 10x10 ; Mepilex Ag 12,5x12,5 ; Mepilex Ag 10x21 ; Mepilex Ag 13x21(talon) ; Mepilex Ag 17,5x17,5 ; Mepilex Border Ag 12,5x12,5 ; Mepilex Border Ag 17,5x17,5 ; Mepilex Border Ag 10x20 ; Mepilex Border Ag 10x25 ; Mepilex Border Ag 10x30 ; Mepilex Border Sacrum Ag 18x18 ; Mepilex Border Sacrum Ag 20x20 ; Mepilex Border Sacrum Ag (23x23)$ | 1 | 14 | 1a | NE | cm2 | do 10 | 1 mj. | 1 mj. | 1 mj. | 0.0761 | 5% | III | S | SP, LJ | Poliuretanska pjena sa silikonom nanešenim na cijelu površinu obloge koja prekriva ranu i okolnu kožu, silikon s dodatkom aktivne supstance, srebra. Mekani savitljivi, za zrak propustan, selektivno ljepljiv - ljepljiv za kožu ali ne za ranu. CE certifikat. | 1
1608 | 020903112602 | Silikonska obloga za rane s dodatkom srebra iznad 75 cm2 220, 351 | Smith&Nephew Medical Limited | Rozi Step | Silikonska obloga za rane s dodatkom srebra iznad 75 cm2, Smith&Nephew Medical Limited | Allevyn Ag gentle border 10cmx10cm ; Allevyn Ag gentle border 12,5cmx12,5cm ; Allevyn Ag gentle border 17,5cmx17,5cm | 1 | 14 | 1a | NE | cm2 | do 10 | 1 mj. | 1 mj. | 1 mj. | 0.073 | 5% | III | S | SP, LJ | Poliuretanska pjena sa silikonom nanešenim na cijelu površinu obloge koja prekriva ranu i okolnu kožu, silikon s dodatkom aktivne supstance, srebra. Mekani savitljivi, za zrak propustan, selektivno ljepljiv - ljepljiv za kožu ali ne za ranu. CE certifikat. | 1
1609 | 020903112603 | Silikonska obloga za rane s dodatkom srebra iznad 75 cm2 220, 351 | Coloplast A/S | Medikal Lux | Silikonska obloga za rane s dodatkom srebra iznad 75 cm2, Coloplast A/S | Biatain Silicone Ag Foam Dressing 10x10cm (kataloški broj 39637), Biatain Silicone Ag Foam Dressing 12,5x12,5cm (kataloški broj 39638), Biatain Silicone Ag Foam Dressing 15x15cm (kataloški broj 39639), Biatain Silicone Ag Foam Dressing 17,5x17,5cm (kataloški broj 39640); Biatain Silicone Ag Foam Dressing 10x30 cm (kataloški broj 39645); Biatain Silicone Ag Foam Dressing Heel 18x18 cm (kataloški broj 39652); Biatain Silicone Ag Foam Dressing Sacral 25x25 cm$ (kataloški broj 39651) | 1 | 14 | 1a | NE | cm2 | do 10 | 1 mj. | 1 mj. | 1 mj. | 0.0762 | 5% | III | S | SP, LJ | Poliuretanska pjena sa silikonom nanešenim na cijelu površinu obloge koja prekriva ranu i okolnu kožu, silikon s dodatkom aktivne supstance, srebra. Mekani savitljivi, za zrak propustan, selektivno ljepljiv - ljepljiv za kožu ali ne za ranu. CE certifikat. | 1
1609aaa | 020903112604 | Silikonska obloga za rane s dodatkom PHMB iznad 75 cm2 376, 351 | Resorba Medical GmbH | Medicline | Silikonska obloga za rane s dodatkom PHMB iznad 75 cm2, Resorba Medical GmbH | Nurofoam sensitive PHMB 10x10cm; Nurofoam sensitive PHMB 12,5x12,5cm; Nurofoam Nurofoam sensitive PHMB 10X15cm; Nurofoam sensitive PHMB 15X15cm; Nurofoam sensitive PHMB 10x20cm; Nurofoam sensitive PHMB 10x25cm; Nurofoam sensitive PHMB 10x30cm; Nurofoam sensitive PHMB 10x35cm; Nurofoam sacral PHMB 18,5x19,5cm | 1 | 14 | 1a | NE | cm2 | do 10 | 1 mj. | 1 mj. | 1 mj. | 0.0761 | 5% | III | S | SP, LJ | Poliuretanska pjena s dodatkom silikona. S dodatkom aktivne supstance PHMB-a. Sloj silikona mora biti nanesen na cijelu površinu obloge koja prekriva ranu i okolnu kožu.Standardna ili s rubom ili tanka ili tanka s rubom ili anatomski oblikovana.Višeslojna obloga. Poliamidna mrežica. Obavezan upijajući sloj i zaštitna folija. Poliamidna mrežica/Atraumatska mrežica obložena mekim silikonom,omogućuje drenažu eksudata iz rane, nježno pijanja za kožu oko rane, a ne uz samu ranu. CE certifikat. | 1
1609aab | 020903112704 | Silikonska obloga za rane s dodatkom PHMB iznad 400 cm2 376, 351 | Resorba Medical GmbH | Medicline | Silikonska obloga za rane s dodatkom PHMB iznad 400 cm2, Resorba Medical GmbH | Nurofoam sensitive PHMB 20x20cm | 1 | 14 | 1a | NE | cm2 | do 10 | 1 mj. | 1 mj. | 1 mj. | 0.0723 | 5% | III | S | SP, LJ | Poliuretanska pjena s dodatkom silikona. S dodatkom aktivne supstance PHMB-a. Sloj silikona mora biti nanesen na cijelu površinu obloge koja prekriva ranu i okolnu kožu.Standardna ili s rubom ili tanka ili tanka s rubom ili anatomski oblikovana.Višeslojna obloga. Poliamidna mrežica. Obavezan upijajući sloj i zaštitna folija. Poliamidna mrežica/Atraumatska mrežica obložena mekim silikonom,omogućuje drenažu eksudata iz rane, nježno pijanja za kožu oko rane, a ne uz samu ranu. CE certifikat. | 1
Visoko upijajuće obloge od polimera sa silikonom
1609aa | 020903113201 | Visoko upijajuće obloge od polimera sa silikonom do 75cm2 320, 351 | Huizhou Foryou Medical Devices Co. | Lohmann & Rauscher | Visoko upijajuće obloge od polimera sa silikonom do 75 cm2, Huizhou Foryou Medical Devices Co. | Vliwasorb Sensitive 7,5x7,5cm | 1 | 14 | 1a | NE | cm2 | do 10 | 1 mj. | 1 mj. | 1 mj. | 0.0517 | 5% | IIb | S | SP, LJ | Visoko upijajuće obloge od polimera sa silikonom i sa slojem koji pri kontaktu s eksudatom iz rane stvara gel i koji ne propušta eksudat te nepropusnim gornjim slojem. Moć upijanja najmanje 80 g/100 cm2, odnosno najmanje 2500 g/m2/24 h, sterilna, CE certifikat | 1
1609ab | 020903113202 | Visoko upijajuće obloge od polimera sa silikonom do 75cm2 382, 351 | Huizhou Foryou Medical Devices Co. (za ConvaTec) | Stoma medical | Visoko upijajuće obloge od polimera sa silikonom do 75 cm2, Huizhou Foryou Medical Devices Co. (za ConvaTec) | ConvaMax Supabs Adh. 7,5x7,5cm | 1 | 14 | 1a | NE | cm2 | do 10 | 1 mj. | 1 mj. | 1 mj. | 0.0517 | 5% | IIb | S | SP, LJ | Visoko upijajuće obloge od polimera sa silikonom i sa slojem koji pri kontaktu s eksudatom iz rane stvara gel i koji ne propušta eksudat te nepropusnim gornjim slojem. Moć upijanja najmanje 80 g/100 cm2, odnosno najmanje 2500 g/m2/24 h, sterilna, CE certifikat | 1
1609ac | 020903113203 | Visoko upijajuće obloge od polimera sa silikonom do 75cm2 382, 351 | Medeco BV | Salvus | Visoko upijajuće obloge od polimera sa silikonom do 75 cm2, Huizhou Medeco BV | Klinion Kliniderm superapsorbent dressing 7,5x7,5cm | 1 | 14 | 1a | NE | cm2 | do 10 | 1 mj. | 1 mj. | 1 mj. | 0.0491 | 5% | IIb | S | SP, LJ | Visoko upijajuće obloge od polimera sa silikonom i sa slojem koji pri kontaktu s eksudatom iz rane stvara gel i koji ne propušta eksudat te nepropusnim gornjim slojem. Moć upijanja najmanje 80 g/100 cm2, odnosno najmanje 2500 g/m2/24 h, sterilna, CE certifikat | 1
1609a | 020903113101 | Visoko upijajuće obloge od polimera sa silikonom iznad 75cm2320, 351 | Brightwake Limited | Advancis Medical Adria | Visoko upijajuće obloge od polimera sa silikonom iznad 75 cm2, Brightwake Limited | ECLIPSE Border 15x15 cm; ECLIPSE Border (20x30 cm)$; ECLIPSE Border Oval 10x20 cm; ECLIPSE Border Oval 15x20 cm; ECLIPSE Border Oval (20x30 cm)$; ECLIPSE Adherent Sacral 17x19 cm; ECLIPSE Adherent Sacral (22x23 cm)$ | 1 | 14 | 1a | NE | cm2 | do 10 | 1 mj. | 1 mj. | 1 mj. | 0.0504 | 5% | IIb | S | SP, LJ | Visoko upijajuće obloge od polimera sa silikonom i sa slojem koji pri kontaktu s eksudatom iz rane stvara gel i koji ne propušta eksudat te nepropusnim gornjim slojem. Moć upijanja najmanje 80 g/100 cm2, odnosno najmanje 2500 g/m2/24 h, sterilna, CE certifikat | 1
1609b | 020903113102 | Visoko upijajuće obloge od polimera sa silikonom iznad 75cm2320, 351 | PAUL HARTMANN AG | PAUL HARTMANN | Visoko upijajuće obloge od polimera sa silikonom iznad 75 cm2, PAUL HARTMANN AG | Zetuvit plus silicone 12,5x12,5cm; Zetuvit plus silicone 10x20cm; Zetuvit silicone 20x20cm$; Zetuvit plus silicone 20x25cm$ | 1 | 14 | 1a | NE | cm2 | do 10 |  |  | 1 mj. | 0.0491 | 5% | IIb | S | SP, LJ | Visoko upijajuće obloge od polimera sa silikonom i sa slojem koji pri kontaktu s eksudatom iz rane stvara gel i koji ne propušta eksudat te nepropusnim gornjim slojem. Moć upijanja najmanje 80 g/100 cm2, odnosno najmanje 2500 g/m2/24 h, sterilna, CE certifikat | 1
1609c | 020903113121 | Visoko upijajuće obloge od polimera sa silikonom iznad 75cm2320, 351 | Huizhou Foryou Medical Devices Co. | Lohmann & Rauscher | Visoko upijajuće obloge od polimera sa silikonom iznad 75 cm2, Huizhou Foryou Medical Devices Co. | Vliwasorb Sensitive 12,5x12,5cm; Vliwasorb Sensitive 10x20cm; Vliwasorb Sensitive 12x22cm; Vliwasorb Sensitive 15x25cm | 1 | 14 | 1a | NE | cm2 | do 10 | 1 mj. | 1 mj. | 1 mj. | 0.0466 | 5% | IIb | S | SP, LJ | Visoko upijajuće obloge od polimera sa silikonom i sa slojem koji pri kontaktu s eksudatom iz rane stvara gel i koji ne propušta eksudat te nepropusnim gornjim slojem. Moć upijanja najmanje 80 g/100 cm2, odnosno najmanje 2500 g/m2/24 h, sterilna, CE certifikat | 1
1609ca | 020903113122 | Visoko upijajuće obloge od polimera sa silikonom iznad 75cm2 382, 351 | Huizhou Foryou Medical Devices Co. (za ConvaTec) | Stoma medical | Visoko upijajuće obloge od polimera sa silikonom iznad 75 cm2, Huizhou Foryou Medical Devices Co. (za ConvaTec) | ConvaMax Supabs Adh. 10x10cm; ConvaMax Supabs Adh. 10x20cm; ConvaMax Supabs Adh. 15x15cm; ConvaMax Supabs Adh. 15x20cm; ConvaMax Supabs Adh. 20x20cm$ | 1 | 14 | 1a | NE | cm2 | do 10 | 1 mj. | 1 mj. | 1 mj. | 0.0491 | 5% | IIb | S | SP, LJ | Visoko upijajuće obloge od polimera sa silikonom i sa slojem koji pri kontaktu s eksudatom iz rane stvara gel i koji ne propušta eksudat te nepropusnim gornjim slojem. Moć upijanja najmanje 80 g/100 cm2, odnosno najmanje 2500 g/m2/24 h, sterilna, CE certifikat | 1
1609cb | 020903113123 | Visoko upijajuće obloge od polimera sa silikonom iznad 75cm2 382, 351 | Medeco BV | Salvus | Visoko upijajuće obloge od polimera sa silikonom iznad 75 cm2, Medeco BV | Klinion Kliniderm superapsorbent dressing 10x10cm; Klinion Kliniderm superapsorbent dressing 10x15cm; Klinion Kliniderm superapsorbent dressing 10x20cm; Klinion Kliniderm superapsorbent dressing 15x20cm | 1 | 14 | 1a | NE | cm2 | do 10 | 1 mj. | 1 mj. | 1 mj. | 0.0442 | 5% | IIb | S | SP, LJ | Visoko upijajuće obloge od polimera sa silikonom i sa slojem koji pri kontaktu s eksudatom iz rane stvara gel i koji ne propušta eksudat te nepropusnim gornjim slojem. Moć upijanja najmanje 80 g/100 cm2, odnosno najmanje 2500 g/m2/24 h, sterilna, CE certifikat | 1
1609cc | 020903113124 | Visoko upijajuće obloge od polimera sa silikonom iznad 75cm2 383, 351 | Winner medical Co.Ltd (za Smith-Nephew) | Rozi Step | Visoko upijajuće obloge od polimera sa silikonom iznad 75 cm2, Winner medical Co.Ltd (za Smith-Nephew) | Duramax S 10x10cm; Duramax S 15x20cm; Duramax S 20x20cm $ | 1 | 14 | 1a | NE | cm2 | do 10 | 1 mj. | 1 mj. | 1 mj. | 0.0466 | 5% | IIb | S | SP, LJ | Visoko upijajuće obloge od polimera sa silikonom i sa slojem koji pri kontaktu s eksudatom iz rane stvara gel i koji ne propušta eksudat te nepropusnim gornjim slojem. Moć upijanja najmanje 80 g/100 cm2, odnosno najmanje 2500 g/m2/24 h, sterilna, CE certifikat | 1
1609d | 020903113301 | Visoko upijajuće obloge od polimera sa silikonom iznad 400cm2320, 351 | Huizhou Foryou Medical Devices Co. | Lohmann & Rauscher | Visoko upijajuće obloge od polimera sa silikonom iznad 400 cm2, Huizhou Foryou Medical Devices Co. | Vliwasorb Sensitive 20x20cm$; Vliwasorb Sensitive 20x30cm$ | 1 | 14 | 1a | NE | cm2 | do 10 | 1 mj. | 1 mj. | 1 mj. | 0.0452 | 5% | IIb | S | SP, LJ | Visoko upijajuće obloge od polimera sa silikonom i sa slojem koji pri kontaktu s eksudatom iz rane stvara gel i koji ne propušta eksudat te nepropusnim gornjim slojem. Moć upijanja najmanje 80 g/100 cm2, odnosno najmanje 2500 g/m2/24 h, sterilna, CE certifikat | 1
1609e | 020903113302 | Visoko upijajuće obloge od polimera sa silikonom iznad 400cm2 382,, 351 | Medeco BV | Salvus | Visoko upijajuće obloge od polimera sa silikonom iznad 400 cm2, Medeco BV | Klinion Kliniderm superapsorbent dressing 20x20cm$; Klinion Kliniderm superapsorbent dressing 20x30cm$; Klinion Kliniderm superapsorbent dressing 20x40cm$ | 1 | 14 | 1a | NE | cm2 | do 10 | 1 mj. | 1 mj. | 1 mj. | 0.0429 | 5% | IIb | S | SP, LJ | Visoko upijajuće obloge od polimera sa silikonom i sa slojem koji pri kontaktu s eksudatom iz rane stvara gel i koji ne propušta eksudat te nepropusnim gornjim slojem. Moć upijanja najmanje 80 g/100 cm2, odnosno najmanje 2500 g/m2/24 h, sterilna, CE certifikat | 1
1609f | 020903113303 | Visoko upijajuće obloge od polimera sa silikonom iznad 400cm2 383, 351 | Winner medical Co.Ltd (za Smith-Nephew) | Rozi Step | Visoko upijajuće obloge od polimera sa silikonom iznad 400 cm2, Winner medical Co.Ltd (za Smith-Nephew) | Duramax S 20x25cm$; Duramax S 20x40cm$ | 1 | 14 | 1a | NE | cm2 | do 10 | 1 mj. | 1 mj. | 1 mj. | 0.0429 | 5% | IIb | S | SP, LJ | Visoko upijajuće obloge od polimera sa silikonom i sa slojem koji pri kontaktu s eksudatom iz rane stvara gel i koji ne propušta eksudat te nepropusnim gornjim slojem. Moć upijanja najmanje 80 g/100 cm2, odnosno najmanje 2500 g/m2/24 h, sterilna, CE certifikat | 1
Visoko upijajuće obloge od polimera
1609e | 020903113401 | Visoko upijajuće obloge od polimera do 75cm2 382, 351 | Huizhou Foryou Medical Devices Co. (za ConvaTec) | Stoma medical | Visoko upijajuće obloge od polimera do 75cm2, Huizhou Foryou Medical Devices Co. (za ConvaTec) | ConvaMax Supabs N/Adh. 7,5x7,5cm | 1 | 14 | 1a | NE | cm2 | do 10 | 1 mj. | 1 mj. | 1 mj. | 0.0517 | 5% | IIb | S | SP, LJ | Visoko upijajuće obloge od polimera i sa slojem koji pri kontaktu s eksudatom iz rane stvara gel i koji ne propušta eksudat te nepropusnim gornjim slojem. Moć upijanja najmanje 80 g/100 cm2, odnosno najmanje 2500 g/m2/24 h, sterilna, CE certifikat | 1
1609f | 020903113601 | Visoko upijajuće obloge od polimera iznad 75cm2 382, 351 | Huizhou Foryou Medical Devices Co. (za ConvaTec) | Stoma medical | Visoko upijajuće obloge od polimera iznad 75cm2, Huizhou Foryou Medical Devices Co. (za ConvaTec) | ConvaMax Supabs N/Adh. 10x10cm; ConvaMax Supabs N/Adh. 12,5x12,5cm; ConvaMax Supabs N/Adh. 10x20cm; ConvaMax Supabs N/Adh. 15x15cm; ConvaMax Supabs N/Adh. 15x20cm; ConvaMax Supabs N/Adh. 20x20cm$ | 1 | 14 | 1a | NE | cm2 | do 10 | 1 mj. | 1 mj. | 1 mj. | 0.0491 | 5% | IIb | S | SP, LJ | Visoko upijajuće obloge od polimera i sa slojem koji pri kontaktu s eksudatom iz rane stvara gel i koji ne propušta eksudat te nepropusnim gornjim slojem. Moć upijanja najmanje 80 g/100 cm2, odnosno najmanje 2500 g/m2/24 h, sterilna, CE certifikat | 1
1609g | 020903113602 | Visoko upijajuće obloge od polimera iznad 75cm2 382, 351 | Brightwake Limited | Advancis Medical Adria | Visoko upijajuće obloge od polimera iznad 75cm2, Brightwake Limited | Eclypse 10x20cm; Eclypse 20x20cm$; Eclypse 60x40cm$; Eclypse Contour 30x51cm$; Eclypse Foot 33x48cm$; Eclypse Boot 55x47cm$ | 1 | 14 | 1a | NE | cm2 | do 10 | 1 mj. | 1 mj. | 1 mj. | 0.0466 | 5% | IIb | S | SP, LJ | Visoko upijajuće obloge od polimera i sa slojem koji pri kontaktu s eksudatom iz rane stvara gel i koji ne propušta eksudat te nepropusnim gornjim slojem. Moć upijanja najmanje 80 g/100 cm2, odnosno najmanje 2500 g/m2/24 h, sterilna, CE certifikat | 1
1609h | 020903113603 | Visoko upijajuće obloge od polimera iznad 75cm2 382, 351 | Molnlycke Health Care AB | Molnlycke Health Care Adria | Visoko upijajuće obloge od polimera iznad 75cm2, Molnlycke Health Care AB | Mextra Superapsorbent 12,5x12,5cm; Mextra Superapsorbent 12,5x17,5cm; Mextra Superapsorbent 12,5x22,5cm; Mextra Superapsorbent 17,5x22,5cm; Mextra Superapsorbent 10x10cm; Mextra Superapsorbent 10x15cm; Mextra Superapsorbent 10x20cm; Mextra Superapsorbent 15x20cm | 1 | 14 | 1a | NE | cm2 | do 10 | 1 mj. | 1 mj. | 1 mj. | 0.0443 | 5% | IIb | S | SP, LJ | Visoko upijajuće obloge od polimera i sa slojem koji pri kontaktu s eksudatom iz rane stvara gel i koji ne propušta eksudat te nepropusnim gornjim slojem. Moć upijanja najmanje 80 g/100 cm2, odnosno najmanje 2500 g/m2/24 h, sterilna, CE certifikat | 1
1609i | 020903113604 | Visoko upijajuće obloge od polimera iznad 400cm2 382, 351 | Molnlycke Health Care AB | Molnlycke Health Care Adria | Visoko upijajuće obloge od polimera iznad 400cm2, Molnlycke Health Care AB | Mextra Superapsorbent 22,5x27,5cm$; Mextra Superapsorbent 22,5x32,5cm$; Mextra Superapsorbent 22,5x42,5cm$; Mextra Superapsorbent 20x25cm$; Mextra Superapsorbent 20x30cm$; Mextra Superapsorbent 20x40cm$ | 1 | 14 | 1a | NE | cm2 | do 10 | 1 mj. | 1 mj. | 1 mj. | 0.0421 | 5% | IIb | S | SP, LJ | Visoko upijajuće obloge od polimera i sa slojem koji pri kontaktu s eksudatom iz rane stvara gel i koji ne propušta eksudat te nepropusnim gornjim slojem. Moć upijanja najmanje 80 g/100 cm2, odnosno najmanje 2500 g/m2/24 h, sterilna, CE certifikat | 1
Ostala pomagala za cijeljenje rana
1610 | 021503112701 | Gel za rane s nekrotičnim naslagama 221, 351 | Molnlycke Health Care AB | Molnlycke Health Care Adria | Gel za rane s nekrotičnim naslagama, Molnlycke Health Care AB | Hypergel | 1 | 14 | 1a | NE | gram | do 150g | 1 mj. | 1 mj. | 1 mj. | 0.1898 | 5% | IIb | S | SP, LJ | Sterilni hipertonični 20%tni NaCl gel, hidrokoloid. CE certifikat. | 1
1611 | 021503112702 | Gel za rane s nekrotičnim naslagama 221, 351 | Coloplast A/S | Medikal Lux | Gel za rane s nekrotičnim naslagama, Coloplast A/S | PURILON gel (3900) | 1 | 14 | 1a | NE | gram | do 150g | 1 mj. | 1 mj. | 1 mj. | 0.2135 | 5% | IIb | S | SP, LJ | Sterilni hipertonični 20%tni NaCl gel, hidrokoloid. CE certifikat. | 1
1612 | 021503112703 | Gel za rane s nekrotičnim naslagama 221, 351 | Smith&Nephew Medical Limited | Rozi Step | Gel za rane s nekrotičnim naslagama, Smith&Nephew Medical Limited | Intrasite gel 15g | 1 | 14 | 1a | NE | gram | do 150g | 1 mj. | 1 mj. | 1 mj. | 0.194 | 5% | IIb | S | SP, LJ | Sterilni hipertonični 20%tni NaCl gel, hidrokoloid. CE certifikat. | 1
1614 | 021503112705 | Gel za rane s nekrotičnim naslagama 221, 351 | ConvaTec | Stoma medical | Gel za rane s nekrotičnim naslagama, ConvaTec | Granugel Hydrocolloid Gel 15g | 1 | 14 | 1a | NE | gram | do 150g | 1 mj. | 1 mj. | 1 mj. | 0.2135 | 5% | IIb | S | SP, LJ | Sterilni hipertonični 20%tni NaCl gel, hidrokoloid. CE certifikat. | 1
1614a | 021503112706 | Gel za rane s nekrotičnim naslagama 221, 351 | Farmac Zabban | Lola Ribar | Gel za rane s nekrotičnim naslagama, Farmac Zabban | Farmactive® Gel | 1 | 14 | 1a | NE | gram | do 150g | 1 mj. | 1 mj. | 1 mj. | 0.1739 | 5% | IIb | S | SP, LJ | Sterilni hipertonični 20%tni NaCl gel, hidrokoloid. CE certifikat. | 1
1614b | 021503112707 | Gel za rane s nekrotičnim naslagama 221, 351 | Eurofarm S.p.O. | BelMa Medic; Bauerfeind | Gel za rane s nekrotičnim naslagama, Eurofarm S.p.O. | Hydromed Gel 15g | 1 | 14 | 1a | NE | gram | do 150g | 1 mj. | 1 mj. | 1 mj. | 0.123 | 5% | IIb | S | SP, LJ | Sterilni hipertonični 20%tni NaCl gel, hidrokoloid. CE certifikat. | 1
1614c | 021503112708 | Gel za rane s nekrotičnim naslagama 221, 351 | Advanced Medical Solutions Ltd. | Medicline | Gel za rane s nekrotičnim naslagama, Advanced Medical Solutions Ltd. | Nurogel 15g | 1 | 14 | 1a | NE | gram | do 150g | 1 mj. | 1 mj. | 1 mj. | 0.1803 | 5% | IIb | S | SP, LJ | Sterilni, neprozirni, amorfni hidrogel visokog udjela vode s Na-tetraboratom. Ne sadrži latex. CE certifikat. | 1
1616 | 021503112901 | Gel za rane koje cijele 223, 351 | Molnlycke Health Care AB | Molnlycke Health Care Adria | Gel za rane koje cijele, Molnlycke Health Care AB | Normgel | 1 | 14 | 1a | NE | gram | do 150g | 1 mj. | 1 mj. | 1 mj | 0.1301 | 5% | IIb | S | SP, LJ | Sterilni 0,9 % tni NaCl gel, hidrokoloid ili alginat. CE certifikat. | 1
1616a | 021503112902 | Gel za rane koje cijele 223, 351 | Pharmaplast S.A.E. | Hospitalija Pharmacum | Gel za rane koje cijele, Pharmaplast S.A.E. | Cavida gel 15g; Cavida gel 30g | 1 | 14 | 1a | NE | gram | do 150g | 1 mj. | 1 mj. | 1 mj | 0.1234 | 5% | IIb | S | SP, LJ | Sterilni 0,9 % tni NaCl gel, hidrokoloid ili alginat. CE certifikat. | 1
1617 | 023003113001 | Gaza od netkanog materijala, sterilna 5x5 219, 351 | Molnlycke Health Care AB | Molnlycke Health Care Adria | Gaza od netkanog materijala, sterilna 5x5, Molnlycke Health Care AB | Mesoft 5x5 | 1 | 14 | 1a | NE | kom | do 450 | 3 mj. | 3 mj. | 3 mj | 0.0186 | 5% | I | S | SP, LJ | Od netkanog materijala, veličina 5x5 cm. | 1
1618 | 023003113002 | Gaza od netkanog materijala, sterilna 5x5 219, 351 | Tosama | InMedic | Gaza od netkanog materijala, sterilna 5x5, Tosama | Vivanet sterilni 5x5cm | 1 | 14 | 1a | NE | kom | do 450 | 3 mj. | 3 mj. | 3 mj | 0.0186 | 5% | I | S | SP, LJ | Od netkanog materijala, veličina 5x5 cm. | 1
1619 | 023003113003 | Gaza od netkanog materijala, sterilna 5x5 219, 351 | PAUL HARTMANN AG | PAUL HARTMANN | Gaza od netkanog materijala, sterilna 5x5, PAUL HARTMANN AG | MEDICOMP 5X5 CM, STERILNI | 1 | 14 | 1a | NE | kom | do 450 | 3 mj. | 3 mj. | 3 mj | 0.0186 | 5% | I | S | SP, LJ | Od netkanog materijala, veličina 5x5 cm. | 1
1620 | 023003113004 | Gaza od netkanog materijala, sterilna 5x5 219, 351 | Lohmann & Rauscher | Lohmann & Rauscher | Gaza od netkanog materijala, sterilna 5x5, Lohmann & Rauscher | Vliwasoft kompresa 5 x 5 cm, sterilna 4 sl. i 6 sl. | 1 | 14 | 1a | NE | kom | do 450 | 3 mj. | 3 mj. | 3 mj | 0.0186 | 5% | I | S | SP, LJ | Od netkanog materijala, veličina 5x5 cm. | 1
1621 | 023003113005 | Gaza od netkanog materijala, sterilna 5x5 219, 351 | MaiMed GmbH | Sanol H | Gaza od netkanog materijala, sterilna 5x5, MaiMed GmbH | MaiMed VK, sterile 5x5 cm | 1 | 14 | 1a | NE | kom | do 450 | 3 mj. | 3 mj. | 3 mj | 0.0186 | 5% | I | S | SP, LJ | Od netkanog materijala, veličina 5x5 cm. | 1
1622 | 023003113006 | Gaza od netkanog materijala, sterilna 5x5 219, 351 | Lola Ribar | Lola Ribar | Gaza od netkanog materijala, sterilna 5x5, Lola Ribar | Komprese sterilne od netkanog materijala 5x5cm | 1 | 14 | 1a | NE | kom | do 450 | 3 mj. | 3 mj. | 3 mj | 0.0186 | 5% | I | S | SP, LJ | Od netkanog materijala, veličina 5x5 cm. | 1
1623 | 023003113101 | Gaza od netkanog materijala 10x10, sterilna 219, 351 | Molnlycke Health Care AB | Molnlycke Health Care Adria | Gaza od netkanog materijala 10x10, sterilna, Molnlycke Health Care AB | Mesoft 10x10 | 1 | 14 | 1a | NE | kom | do 450 | 3 mj. | 3 mj. | 3 mj | 0.0398 | 5% | I | S | SP, LJ | Od netkanog materijala, veličina 10x10 cm. | 1
1624 | 023003113102 | Gaza od netkanog materijala 10x10, sterilna 219, 351 | Tosama | InMedic | Gaza od netkanog materijala 10x10, sterilna, Tosama | Vivanet sterilni 10x10cm | 1 | 14 | 1a | NE | kom | do 450 | 3 mj. | 3 mj. | 3 mj | 0.0398 | 5% | I | S | SP, LJ | Od netkanog materijala, veličina 10x10 cm. | 1
1625 | 023003113103 | Gaza od netkanog materijala 10x10, sterilna 219, 351 | PAUL HARTMANN AG | PAUL HARTMANN | Gaza od netkanog materijala 10x10, sterilna, PAUL HARTMANN AG | MEDICOMP 10X10 CM, STERILNI | 1 | 14 | 1a | NE | kom | do 450 | 3 mj. | 3 mj. | 3 mj | 0.0398 | 5% | I | S | SP, LJ | Od netkanog materijala, veličina 10x10 cm. | 1
1626 | 023003113104 | Gaza od netkanog materijala 10x10, sterilna 219, 351 | Lohmann & Rauscher | Lohmann & Rauscher | Gaza od netkanog materijala 10x10, sterilna, Lohmann & Rauscher | Vliwasoft kompresa 10 x 10 cm, sterilna 4 sl. i 6 sl. | 1 | 14 | 1a | NE | kom | do 450 | 3 mj. | 3 mj. | 3 mj | 0.0398 | 5% | I | S | SP, LJ | Od netkanog materijala, veličina 10x10 cm. | 1
1627 | 023003113105 | Gaza od netkanog materijala 10x10, sterilna 219, 351 | MaiMed GmbH | Sanol H | Gaza od netkanog materijala 10x10, sterilna, MaiMed GmbH | MaiMed VK, sterile 10x10 cm | 1 | 14 | 1a | NE | kom | do 450 | 3 mj. | 3 mj. | 3 mj | 0.0398 | 5% | I | S | SP, LJ | Od netkanog materijala, veličina 10x10 cm. | 1
1628 | 023003113106 | Gaza od netkanog materijala 10x10, sterilna 219, 351 | Lola Ribar | Lola Ribar | Gaza od netkanog materijala 10x10, sterilna, Lola Ribar | Komprese sterilne od netkanog materijala 10x10cm | 1 | 14 | 1a | NE | kom | do 450 | 3 mj. | 3 mj. | 3 mj | 0.0398 | 5% | I | S | SP, LJ | Od netkanog materijala, veličina 10x10 cm. | 1
1629 | 023003113201 | Gaza od netkanog materijala, sterilna 10x20 219, 351 | Molnlycke Health Care AB | Molnlycke Health Care Adria | Gaza od netkanog materijala, sterilna 10x20, Molnlycke Health Care AB | Mesoft 10x20 | 1 | 14 | 1a | NE | kom | do 450 | 3 mj. | 3 mj. | 3 mj | 0.0836 | 5% | I | S | SP, LJ | Od netkanog materijala, veličina 10x20 cm. | 1
1630 | 023003113202 | Gaza od netkanog materijala, sterilna 10x20 219, 351 | Tosama | InMedic | Gaza od netkanog materijala, sterilna 10x20, Tosama | Vivanet sterilni 10x20cm | 1 | 14 | 1a | NE | kom | do 450 | 3 mj. | 3 mj. | 3 mj | 0.0836 | 5% | I | S | SP, LJ | Od netkanog materijala, veličina 10x20 cm. | 1
1631 | 023003113203 | Gaza od netkanog materijala, sterilna 10x20 219, 351 | PAUL HARTMANN AG | PAUL HARTMANN | Gaza od netkanog materijala, sterilna 10x20, PAUL HARTMANN AG | MEDICOMP 10X20 CM, STERILNI | 1 | 14 | 1a | NE | kom | do 450 | 3 mj. | 3 mj. | 3 mj | 0.0836 | 5% | I | S | SP, LJ | Od netkanog materijala, veličina 10x20 cm. | 1
1632 | 023003113204 | Gaza od netkanog materijala, sterilna 10x20 219, 351 | Lohmann & Rauscher | Lohmann & Rauscher | Gaza od netkanog materijala, sterilna 10x20, Lohmann & Rauscher | Vliwasoft kompresa 10 x 20 cm, sterilna 4 sl. i 6 sl. | 1 | 14 | 1a | NE | kom | do 450 | 3 mj. | 3 mj. | 3 mj | 0.0836 | 5% | I | S | SP, LJ | Od netkanog materijala, veličina 10x20 cm. | 1
1633 | 023003113205 | Gaza od netkanog materijala, sterilna 10x20 219, 351 | MaiMed GmbH | Sanol H | Gaza od netkanog materijala, sterilna 10x20, MaiMed GmbH | MaiMed VK, sterile 10x20 cm | 1 | 14 | 1a | NE | kom | do 450 | 3 mj. | 3 mj. | 3 mj | 0.0836 | 5% | I | S | SP, LJ | Od netkanog materijala, veličina 10x20 cm. | 1
1634 | 023003113206 | Gaza od netkanog materijala, sterilna 10x20 219, 351 | Lola Ribar | Lola Ribar | Gaza od netkanog materijala, sterilna 10x20, Lola Ribar | Komprese sterilne od netkanog materijala 10x20cm | 1 | 14 | 1a | NE | kom | do 450 | 3 mj. | 3 mj. | 3 mj | 0.0836 | 5% | I | S | SP, LJ | Od netkanog materijala, veličina 10x20 cm. | 1
1635 | 023003113301 | Mrežice od netkanog materijala, mala 219, 351 | Molnlycke Health Care AB | Molnlycke Health Care Adria | Mrežice od netkanog materijala, mala, Molnlycke Health Care AB | Tubifast crveni , Tubifast zeleni | 1 | 14 | 1a | NE | metar | do 60 | 3 mj. | 3 mj. | 3 mj | 0.9074 | 5% | I | S | SP, LJ | Od netkanog materijala (pamuk ili viskoza), veličina do 20 cm obujma. | 1
1636 | 023003113401 | Mrežice od netkanog materijala, srednja 219, 351 | Molnlycke Health Care AB | Molnlycke Health Care Adria | Mrežice od netkanog materijala, srednja, Molnlycke Health Care AB | Tubifast plavi | 1 | 14 | 1a | NE | metar | do 60 | 3 mj. | 3 mj. | 3 mj | 1.0238 | 5% | I | S | SP, LJ | Od netkanog materijala (pamuk ili viskoza), veličina od 20 do 40 cm. | 1
1637 | 023003113501 | Mrežice od netkanog materijala, velika 219, 351 | Molnlycke Health Care AB | Molnlycke Health Care Adria | Mrežice od netkanog materijala, velika, Molnlycke Health Care AB | Tubifast žuti | 1 | 14 | 1a | NE | metar | do 60 | 3 mj. | 3 mj. | 3 mj | 1.5655 | 5% | I | S | SP, LJ | Od netkanog materijala (pamuk ili viskoza), veličina od 40 do 60 cm. | 1
1638 | 023003113601 | Mrežice od netkanog materijala, ekstra velika 219, 351 | Molnlycke Health Care AB | Molnlycke Health Care Adria | Mrežice od netkanog materijala, ekstra velika, Molnlycke Health Care AB | Tubifast ljubičasti | 1 | 14 | 1a | NE | metar | do 60 | 3 mj. | 3 mj. | 3 mj | 2.6176 | 5% | I | S | SP, LJ | Od netkanog materijala (pamuk ili viskoza), veličina iznad 60 cm obujma. | 1
1639 | 023003113701 | Zavoj od netkanog materijala mali 219, 351 | Tosama | InMedic | Zavoj od netkanog materijala mali , Tosama | Vivalast zavoj bijeli, 4cm x 4m | 1 | 14 | 1a | NE | kom | do 15 | 3 mj. | 3 mj. | 3 mj | 0.2097 | 5% | I | S | SP, LJ | Od netkanog materijala, fiksirni zavoj bijeli, materijal viskoza, poliamid, poliester, rastezljivost najmanje 100%, , površina najmanje 1.600 cm2. | 1
1640 | 023003113702 | Zavoj od netkanog materijala mali 219, 351 | Lohmann & Rauscher | Lohmann & Rauscher | Zavoj od netkanog materijala mali , Lohmann & Rauscher | Mollelast 4 cm x 4 m, u foliji i rinfuzi | 1 | 14 | 1a | NE | kom | do 15 | 3 mj. | 3 mj. | 3 mj | 0.2359 | 5% | I | S | SP, LJ | Od netkanog materijala, fiksirni zavoj bijeli, materijal viskoza, poliamid, poliester, rastezljivost najmanje 100%, , površina najmanje 1.600 cm2. | 1
1641 | 023003113703 | Zavoj od netkanog materijala mali 219, 351 | Bastos Viegas | Sanol H | Zavoj od netkanog materijala mali , Bastos Viegas | Conforming bandages 4m x 4cm | 1 | 14 | 1a | NE | kom | do 15 | 3 mj. | 3 mj. | 3 mj | 0.2097 | 5% | I | S | SP, LJ | Od netkanog materijala, fiksirni zavoj bijeli, materijal viskoza, poliamid, poliester, rastezljivost najmanje 100%, , površina najmanje 1.600 cm2. | 1
1642 | 023003113704 | Zavoj od netkanog materijala mali 219, 351 | Lola Ribar | Lola Ribar | Zavoj od netkanog materijala mali , Lola Ribar | Lola Care Lolalast 4cm x 4m | 1 | 14 | 1a | NE | kom | do 15 | 3 mj. | 3 mj. | 3 mj | 0.2097 | 5% | I | S | SP, LJ | Od netkanog materijala, fiksirni zavoj bijeli, materijal viskoza, poliamid, poliester, rastezljivost najmanje 100%, , površina najmanje 1.600 cm2. | 1
1643 | 023003113801 | Zavoj od netkanog materijala srednji 219, 351 | Tosama | InMedic | Zavoj od netkanog materijala srednji, Tosama | Vivamax zavoj bijeli, 6cm x 4m, Vivalast zavoj 6cm x 4m | 1 | 14 | 1a | NE | kom | do 15 | 3 mj. | 3 mj. | 3 mj | 0.2601 | 5% | I | S | SP, LJ | Od netkanog materijala, fiksirni zavoj bijeli, materijal viskoza, poliamid, poliester, rastezljivost najmanje 100%, , površina najmanje 2.400 cm2. | 1
1644 | 023003113802 | Zavoj od netkanog materijala srednji 219, 351 | Lohmann & Rauscher | Lohmann & Rauscher | Zavoj od netkanog materijala srednji, Lohmann & Rauscher | Raucolast 6 cm x 4m, rinfuza ; Mollelast 6 cm x 4 m, u foliji i rinfuzi | 1 | 14 | 1a | NE | kom | do 15 | 3 mj. | 3 mj. | 3 mj | 0.2926 | 5% | I | S | SP, LJ | Od netkanog materijala, fiksirni zavoj bijeli, materijal viskoza, poliamid, poliester, rastezljivost najmanje 100%, , površina najmanje 2.400 cm2. | 1
1645 | 023003113803 | Zavoj od netkanog materijala srednji 219, 351 | Bastos Viegas | Sanol H | Zavoj od netkanog materijala srednji, Bastos Viegas | Conforming bandages 4m x 6cm | 1 | 14 | 1a | NE | kom | do 15 | 3 mj. | 3 mj. | 3 mj | 0.2601 | 5% | I | S | SP, LJ | Od netkanog materijala, fiksirni zavoj bijeli, materijal viskoza, poliamid, poliester, rastezljivost najmanje 100%, , površina najmanje 2.400 cm2. | 1
1646 | 023003113804 | Zavoj od netkanog materijala srednji 219, 351 | Lola Ribar | Lola Ribar | Zavoj od netkanog materijala srednji, Lola Ribar | Lola Care Lolalast 6cm x 4m | 1 | 14 | 1a | NE | kom | do 15 | 3 mj. | 3 mj. | 3 mj | 0.2601 | 5% | I | S | SP, LJ | Od netkanog materijala, fiksirni zavoj bijeli, materijal viskoza, poliamid, poliester, rastezljivost najmanje 100%, , površina najmanje 2.400 cm2. | 1
1647 | 023003113901 | Zavoj od netkanog materijala veliki 219, 351 | Tosama | InMedic | Zavoj od netkanog materijala veliki , Tosama | Vivamax zavoj bijeli, 8cm x 4m; Vivalast zavoj 8cm x 4m | 1 | 14 | 1a | NE | kom | do 15 | 3 mj. | 3 mj. | 3 mj | 0.1646 | 5% | I | S | SP, LJ | Od netkanog materijala, fiksirni zavoj bijeli, materijal viskoza, poliamid, poliester, rastezljivost najmanje 100% površina najmanje 3.200cm2. | 1
1648 | 023003113902 | Zavoj od netkanog materijala veliki 219, 351 | Lohmann & Rauscher | Lohmann & Rauscher | Zavoj od netkanog materijala veliki , Lohmann & Rauscher | Raucolast 8 cm x 4m rinfuza, Raucolast 10 cm x 4 m folija i rinfuza | 1 | 14 | 1a | NE | kom | do 15 | 3 mj. | 3 mj. | 3 mj | 0.1852 | 5% | I | S | SP, LJ | Od netkanog materijala, fiksirni zavoj bijeli, materijal viskoza, poliamid, poliester, rastezljivost najmanje 100% površina najmanje 3.200cm2. | 1
1649 | 023003113903 | Zavoj od netkanog materijala veliki 219, 351 | Bastos Viegas | Sanol H | Zavoj od netkanog materijala veliki , Bastos Viegas | Conforming bandages 4m x 8cm | 1 | 14 | 1a | NE | kom | do 15 | 3 mj. | 3 mj. | 3 mj | 0.1646 | 5% | I | S | SP, LJ | Od netkanog materijala, fiksirni zavoj bijeli, materijal viskoza, poliamid, poliester, rastezljivost najmanje 100% površina najmanje 3.200cm2. | 1
1650 | 023003113904 | Zavoj od netkanog materijala veliki 219, 351 | Lola Ribar | Lola Ribar | Zavoj od netkanog materijala veliki , Lola Ribar | Lola Care Lolalast 8cm x 4m; Lola Care Lolalast 10cm x 4m | 1 | 14 | 1a | NE | kom | do 15 | 3 mj. | 3 mj. | 3 mj | 0.1646 | 5% | I | S | SP, LJ | Od netkanog materijala, fiksirni zavoj bijeli, materijal viskoza, poliamid, poliester, rastezljivost najmanje 100% površina najmanje 3.200cm2. | 1
1652 | 023003114002 | Gaza impregnirana vazelinom, sterilna 219, 351 | Lola Ribar | Lola Ribar | Gaza impregnirana vazelinom, sterilna, Lola Ribar | Lola Care Vazelete 10 cm x 7 m | 1 | 14 | 1a | NE | kom | do 15 | 3 mj. | 3 mj. | 3 mj | 9.0305 | 5% | IIb | S | SP, LJ | Pamučna gaza impregnirana vazelinom, ukupna površina najmanje 7.000cm2. CE certifikat. | 1
1653 | 023003115001 | Sterilna monofilamentna kompresa za rane s nekrotičnim naslagama, do 100 cm2 297, 351 | Lohmann & Rauscher | Lohmann & Rauscher | Sterilna monofilamentna kompresa za rane s nekrotičnim naslagama, do 100 cm2, Lohmann & Rauscher | Debrisoft | 1 | 14 | 1a | NE | kom | do 5 | 1 mj. β | 1 mj. β | 1 mj. β | 5.5611 | 5% | I | S | SP, LJ | Sterilna monofilamentna kompresa | 1
1654 | 023003115002 | Sterilni monofilamentni štapić za rane s nekrotičnim naslagama, do 100 cm2 297. 351 | Lohmann & Rauscher | Lohmann & Rauscher | Sterilni monofilamentni štapić za rane s nekrotičnim naslagama, do 100 cm2, Lohman & Rauscher | Debrisoft Lolly | 1 | 14 | 1a | NE | kom | do 5 | 1 mj. β | 1 mj. β | 1 mj. β | 5.5611 | 5% | IIa | S | SP, LJ | Sterilni monofilamentni štapić, CE certifikat. | 1
1654aa | 023003115003 | Sterilna monofilamentna kompresa za rane s nekrotičnim naslagama, do 100 cm2 297, 351 | Farmaban SA | Salvus | Sterilna monofilamentna kompresa za rane s nekrotičnim naslagama, do 100 cm2, Farmaban SA | Klinion Kliniderm Debride pocket 8x4cm | 1 | 14 | 1a | NE | kom | do 5 | 1 mj. β | 1 mj. β | 1 mj. β | 5.283 | 5% | I | S | SP, LJ | Sterilna monofilamentna kompresa | 1
1654ba | 023003115103 | Sterilna monofilamentna kompresa za rane s nekrotičnim naslagama, iznad 100 cm2 297, 351 | Farmaban SA | Salvus | Sterilna monofilamentna kompresa za rane s nekrotičnim naslagama, iznad 100 cm2, Farmaban SA | Klinion Kliniderm Debride mitten 14x10cm | 1 | 14 | 1a | NE | kom | do 5 | 1 mj. β | 1 mj. β | 1 mj. β | 4.7547 | 5% | I | S | SP, LJ | Sterilna monofilamentna kompresa | 1
1654a | 023003116001 | Medicinski med321, 351 | Brightwake Limited | Advancis Medical Adria | Medicinski med, Brightwake Limited | Activon tube 20g; Activon tube 25g | 1 | 14 | 1a | NE | gram | do 150 | 1 mj. | 1 mj. | 1 mj. | 0.4327 | 5% | II b | S | SP, LJ | 100%-tni prirodni Manuka med u tubi, CE certifikat. | 1
1654b | 023003116002 | Medicinski med321, 351 | Links Medical Products Inc. | Lola Ribar | Medicinski med, Links Medical Products Inc. | Manuka Fill 15g; Manuka Fill 42.5g | 1 | 14 | 1a | NE | gram | do 150 | 1 mj. | 1 mj. | 1 mj. | 0.411 | 5% | II b | S | SP, LJ | 100%-tni prirodni Manuka med u tubi, CE certifikat. | 1
1654b | 023003117001 | Neprijanjajuća viskozna mrežica impregnirana Manuka medom i Manuka uljem za rane do 75 cm2 325, 351 | Brightwake Limited | Advancis Medical Adria | Neprijanjajuća viskozna mrežica impregnirana Manuka medom i Manuka uljem za rane do 75 cm2, Brightwake Limited | Actilite 5x5 cm | 1 | 14 | 1a | NE | cm2 | do 10 | 1 mj. | 1 mj. | 1 mj | 0.0597 | 5% | IIb | S | SP, LJ | Mekana primarna obloga od viskoze sa 99% Manuka medom i 1% Manuka uljem, sterilna. CE certifikat. | 1
1654c | 023003118001 | Neprijanjajuća viskozna mrežica impregnirana Manuka medom i Manuka uljem za rane iznad 75 cm2 325, 351 | Brightwake Limited | Advancis Medical Adria | Neprijanjajuća viskozna mrežica impregnirana Manuka medom i Manuka uljem za rane iznad 75 cm2, Brightwake Limited | Actilite 10x10 cm | 1 | 14 | 1a | NE | cm2 | do 10 | 1 mj. | 1 mj. | 1 mj | 0.0504 | 5% | IIb | S | SP, LJ | Mekana primarna obloga od viskoze sa 99% Manuka medom i 1% Manuka uljem, sterilna. CE certifikat. | 1
1654d | 023003118002 | Neprijanjajuća viskozna mrežica impregnirana Manuka medom i Manuka uljem za rane iznad 75 cm2 325, 351 | Links Medical Products Inc. | Lola Ribar | Neprijanjajuća viskozna mrežica impregnirana Manuka medom i Manuka uljem za rane iznad 75 cm2, Links Medical Products Inc. | Manuka IG 10x12,5cm | 1 | 14 | 1a | NE | cm2 | do 10 | 1 mj. | 1 mj. | 1 mj | 0.0479 | 5% | IIb | S | SP, LJ | Mekana primarna obloga od viskoze sa 99% Manuka medom i 1% Manuka uljem, sterilna. CE certifikat. | 1
1654d | 023003119001 | Neprijanjajuća viskozna mrežica impregnirana Manuka medom i Manuka uljem za rane iznad 150 cm2 325, 351 | Brightwake Limited | Advancis Medical Adria | Neprijanjajuća viskozna mrežica impregnirana Manuka medom i Manuka uljem za rane iznad 150 cm2, Brightwake Limited | Actilite 10x20 cm; Actilite 20x30 cm$; Actilite 30x30 cm$; Actilite 30x60 cm$ | 1 | 14 | 1a | NE | cm2 | do 10 | 1 mj. | 1 mj. | 1 mj | 0.0504 | 5% | IIb | S | SP, LJ | Mekana primarna obloga od viskoze sa 99% Manuka medom i 1% Manuka uljem, sterilna. CE certifikat. | 1
12 |  | POMAGALA ZA DISANJE
Respirator i pripadajući potrošni materijal
1655 | 050512120102 | Respirator za kućnu uporabu224 | Philips Respironics | Eksa Grupa | Respirator za kućnu uporabu, Philips Respironics | Trilogy 100 | 1 | 18, 16 | 9 | DA | kom | 1 | 10 god. | 10 god. | 10 god. | 7111.49 | 5% | IIa | S | SP, LJ | Metal,plastika, električno napajanje. Mogućnost napajanja baterijama do 6 sati rada. CE certifikat. Respirator je za invazivnu i neinvazivnu ventilaciju.
1656 | 050512120103 | Respirator za kućnu uporabu224 | Resmed | Tehnomedika | Respirator za kućnu uporabu, Resmed | Astral 100, kat.broj 27062 | 1 | 18, 16 | 9 | DA | kom | 1 | 10 god. | 10 god. | 10 god. | 6321.3219 | 5% | IIb | S | SP,LJ | Metal,plastika, električno napajanje. Mogućnost napajanja baterijama do 8 sati rada. CE certifikat. Respirator je za invazivnu i neinvazivnu ventilaciju.
1656a | 050512120104 | Respirator za kućnu uporabu224 | Philips Respironics | Eksa Grupa | Respirator za kućnu uporabu, Philips Respironics | Trilogy Evo | 1 | 18, 16 | 9 | DA | kom | 1 | 10 god. | 10 god. | 10 god. | 7111.49 | 5% | IIb | S | SP,LJ | Metal,plastika, električno napajanje. Mogućnost napajanja baterijama do 15 sati rada. CE certifikat. Respirator je za invazivnu i neinvazivnu ventilaciju.
1656b | 050512120105 | Respirator za kućnu uporabu224 | Hoffrichter GmbH | Orto Rea | Respirator za kućnu uporabu, Hoffrichter GmbH | Carat II pro | 1 | 18, 16 | 9 | DA | kom | 1 | 10 god. | 10 god. | 10 god. | 6005.2558 | 5% | IIb | S | SP,LJ | Metal,plastika, električno napajanje. Mogućnost napajanja baterijama do 15 sati rada. CE certifikat. Respirator je za invazivnu i neinvazivnu ventilaciju.
1657 | 050512120201 | Obnovljeni respirator za kućnu uporabu | Newport Medical Instruments Inc. | Tehnomedika | Obnovljeni respirator za kućnu uporabu, Newport Medical | HT50 Ventilator For Home/Hospital, HT50-H1 | 1 | 18, 16 | 9 | DA | kom | 1 | 10 god. | 10 god. | 10 god. | stvarni trošak | 5% | IIa | S | SP, LJ | Metal,plastika, električno napajanje. Mogućnost napajanja baterijama do 6 sati rada. CE certifikat.
1658 | 050512120202 | Obnovljeni respirator za kućnu uporabu | Philips Respironics | Eksa Grupa | Obnovljeni respirator za kućnu uporabu, Philips Respironics | Trilogy 100 | 1 | 18, 16 | 9 | DA | kom | 1 | 10 god. | 10 god. | 10 god. | 1398.89 | 5% | IIa | S | SP, LJ | Metal,plastika, električno napajanje. Mogućnost napajanja baterijama do 6 sati rada. CE certifikat. Obnovljeni respirator je za invazivnu i neinvazivnu ventilaciju.
1659 | 050512120203 | Obnovljeni respirator za kućnu uporabu | Resmed | Tehnomedika | Obnovljeni respirator za kućnu uporabu, Resmed | Astral 100, kat.broj 27062 | 1 | 18, 16 | 9 | DA | kom | 1 | 10 god. | 10 god. | 10 god. | 1243.4534 | 5% | IIb | S | SP, LJ | Metal,plastika, električno napajanje. Mogućnost napajanja baterijama do 8 sati rada. CE certifikat. Obnovljeni respirator je za invazivnu i neinvazivnu ventilaciju.
1659a | 050512120204 | Obnovljeni respirator za kućnu uporabu | Philips Respironics | Eksa Grupa | Obnovljeni respirator za kućnu uporabu, Philips Respironics | Trilogy Evo | 1 | 18, 16 | 9 | DA | kom | 1 | 10 god. | 10 god. | 10 god. | 1398.89 | 5% | IIb | S | SP, LJ | Metal,plastika, električno napajanje. Mogućnost napajanja baterijama do 15 sati rada. CE certifikat. Obnovljeni respirator je za invazivnu i neinvazivnu ventilaciju.
1659b | 050512120205 | Obnovljeni respirator za kućnu uporabu | Hoffrichter GmbH | Orto Rea | Obnovljeni respirator za kućnu uporabu, Hoffrichter GmbH | Carat II pro | 1 | 18, 16 | 9 | DA | kom | 1 | 10 god. | 10 god. | 10 god. | 1181.2807 | 5% | IIb | S | SP, LJ | Metal,plastika, električno napajanje. Mogućnost napajanja baterijama do 15 sati rada. CE certifikat. Obnovljeni respirator je za invazivnu i neinvazivnu ventilaciju.
Dijelovi respiratora HT50
1660 | 040312120101 | Dijelovi respiratora HT50 koji se mijenjaju nakon 10000 h/2 god./alarm291 | Newport Medical Instruments Inc. | Tehnomedika | Dijelovi respiratora HT50 koji se mijenjaju nakon 10000 h/2 god./alarm,Newport Medical Instruments Inc. | Interna baterija G19-00001-029, Motorna pumpa V11-21000-60, Ulazni filter zraka V11-35300-60, Solenoidni ventil V11-21400-69 | 1 | 18, 15 ,4 | 9 | NE | komplet | 1 |  |  |  | 2006.6162 | 5% |  | S | SP,LJ | Original prema modelu
1661 | 040312120102 | Dijelovi respiratora HT50 koji se mijenjaju nakon 20000 h//alarm292 | Newport Medical Instruments Inc. | Tehnomedika | Dijelovi respiratora HT50 koji se mijenjaju nakon 20000 h//alarm, Newport Medical Instruments Inc. | Interna baterija G19-00001-029, Motorna pumpa V11-21000-60, Ulazni filter zraka V11-35300-60, Solenoidni ventil V11-21400-69, Interna baterija NiM | 1 | 18, 15 ,4 | 9 | NE | komplet | 1 |  |  |  | 2107.1073 | 5% |  | S | SP,LJ | Original prema modelu
Dijelovi respiratora Trilogy 100
1662 | 040312120201 | Dijelovi respiratora Trilogy 100 koji se mijenjaju nakon 17500/2 god.293 | Philips Respironics | Eksa Grupa | Dijelovi respiratora Trilogy 100 koji se mijenjaju nakon 17500/2 god., Philips Respironics | Trilogy Detachable Battery (1043570), Internal Battery pack kits (1055806), Pollen filter kits (1035443), Motor Blower Assembly kit (1054951), RP Trilogy 100 Filter Kit (1112813) | 1 | 18, 15 ,4 | 9 | NE | komplet | 1 |  |  |  | 1845.4098 | 5% |  | S | SP,LJ | Original prema modelu
Dijelovi respiratora Trilogy Evo
1662a | 040312120202 | Dijelovi respiratora Trilogy Evo koji se mijenjaju nakon 4 godine 357 | Philips Respironics | Eksa Grupa | Dijelovi respiratora Trilogy Evo koji se mijenjaju nakon 4 godina., Philips Respironics | 1135260 RP - Trilogy Evo Air Inlet Foam Filter, 1135257 RP – Trilogy Evo Muffler Assembly, 1135217 RP – Trilogy Evo Proportional Valve (AECM), 1135218 RP – Trilogy Evo 3 Way Solenoid Valve (Located on Blower Chassis Plate), 1127881 Trilogy EVO Internal Battery Pack, 1127889 Trilogy EVO Detachable Battery Pack | 1 | 18, 15, 4 | 9 | NE | komplet | 1 |  |  |  | 2914.784 | 5% |  | S | SP,LJ | Original prema modelu
1662b | 040312120203 | Dijelovi respiratora Trilogy Evo koji se mijenjaju nakon 8 godina 358 | Philips Respironics | Eksa Grupa | Dijelovi respiratora Trilogy Evo koji se mijenjaju nakon 8 godina., Philips Respironics | 1135260 RP - Trilogy Evo Air Inlet Foam Filter, 1135257 RP – Trilogy Evo Muffler Assembly, 1135214 RP – Trilogy Evo Blower Assembly, 1141723 RP - Trilogy Evo In-Line Filter, Prox. (Qty. 3), 1141725 RP - Trilogy Evo In-Line Filter, 1135217 RP – Trilogy Evo Proportional Valve (AECM), 1135218 RP – Trilogy Evo 3 Way Solenoid Valve (Located on Blower Chassis Plate), 1127881 Trilogy Evo Internal Battery Pack, 1127889 Trilogy Evo Detachable Battery Pack | 1 | 18, 15, 4 | 9 | NE | komplet | 1 |  |  |  | 3986.595 | 5% |  | S | SP,LJ | Original prema modelu
Dijelovi respiratora Astral 100
1663 | 040312120301 | Dio respiratora Astral 100 koji se mijenja nakon 2 godine294 | Resmed | Tehnomedika | Dio respiratora Astral 100 koji se mijenja nakon 2 godine, Resmed | Interna baterija 19620 | 1 | 18, 15 ,4 | 9 | NE | kom | 1 | 2 god | 2 god | 2 god | 498.1618 | 5% |  | S | SP,LJ | Original prema modelu
1664 | 040312120302 | Djelovi respiratora Astral 100 koji se mijenjaju nakon 35.000 sati295 | Resmed | Tehnomedika | Djelovi respiratora Astral 100 koji se mijenjaju nakon 35.000 sati, Resmed | Interna baterija 19620, Pneumatski blok 19623, Interni hladnjak 19610, Vijci, vanjski 19651 | 1 | 18, 15 ,4 | 9 | NE | komplet | 1 |  |  |  | 2938.2441 | 5% |  | S | SP,LJ | Original prema modelu
Dijelovi respiratora Carat II pro
1663a | 040312120303 | Dio respiratora Carat II pro koji se mijenja nakon 2 godine380 | Hoffrichter GmbH | Orto Rea | Dio respiratora Carat II pro koji se mijenja nakon 2 godine, Hoffrichter GmbH | 0004994-2 membrana ventila; 2 gumena brtva; 1 vanjski grubi filter; 1 filter sitnih čestica; 1 set cijevi; 1 paket interne baterije | 1 | 18, 15 ,4 | 9 | NE | kom | 1 | 2 god | 2 god | 2 god | 1753.1393 | 5% |  | S | SP,LJ | Original prema modelu
1664a | 040312120304 | Djelovi respiratora Carat II pro koji se mijenjaju nakon 15.000 sati/5 godina381 | Hoffrichter GmbH | Orto Rea | Djelovi respiratora Carat II pro koji se mijenjaju nakon 15.000 sati/5 godina, Hoffrichter GmbH | 0004996-2 membrana ventila; 2 gumena brtva; 1 vanjski grubi filter; 1 filter sitnih čestica; 1 set cijevi; 1 interni hladnjak; set kablova | 1 | 18, 15 ,4 | 9 | NE | komplet | 1 |  |  |  | 2791.3319 | 5% |  | S | SP,LJ | Original prema modelu
Pripadajući potrošni materijal za respirator HT50
1665 | 050512120311 | Filter proksimalni za respirator 378 | Medtronic/Covidien/Newport | Tehnomedika | Filter proksimalni za respirator, Medtronic/Covidien/Newport | Filter proksimalni, HT6004701 | 1 | 18, 15 ,4 | 9b | NE | kom | do 2 | 3 mj. | 3 mj. | 3 mj. | 8.1943 | 5% | IIa | S | SP, LJ | CE certifikat., original za model respiratora HT50
1666 | 050512120312 | Filter ulazni zračni za respirator 378 | Medtronic/Covidien/Newport | Tehnomedika | Filter ulazni zračni za respirator, Medtronic/Covidien/Newport | Filter ulazni zračni, HT460300 | 1 | 18, 15 ,4 | 9b | NE | kom | do 9 | 3 mj. | 3 mj. | 3 mj. | 5.4921 | 5% | IIa | S | SP, LJ | CE certifikat., original za model respiratora HT50
1667 | 050512120313 | Cijev za respirator 378 | Medtronic/Covidien/Newport | Tehnomedika | Cijev za respirator, Medtronic/Covidien/Newport | Cijev za respirator, BCD43811P | 1 | 18, 15 ,4 | 9b | NE | kom | do 4 | 3 mj. | 3 mj. | 3 mj. | 11.2522 | 5% | IIa | S | SP, LJ | CE certifikat., original za model respiratora HT50
1668 | 050512120314 | Bakterijsko-virusni filter 378 | Flexicare | Tehnomedika | Bakterijsko-virusni filter, Flexicare | Bakterijsko-virusni filter, 038-41-370 | 1 | 18, 15 ,4 | 9b | NE | kom | do 8 | 3 mj. | 3 mj. | 3 mj. | 2.6797 | 5% | IIa | S | SP, LJ | CE certifikat., original za model respiratora HT50
1669 | 050512120315 | HME filter 378 | Flexicare | Tehnomedika | HME filter, Flexicare | HME filter, 038-41-355 | 1 | 18, 15 ,4 | 9b | NE | kom | do 91 | 3 mj. | 3 mj. | 3 mj. | 1.9125 | 5% | IIa | S | SP, LJ | CE certifikat., original za model respiratora HT50
Pripadajući potrošni materijal za respirator Trilogy 100-za invazivnu ventilaciju
1670 | 050512120321 | Vanjski filter za respirator 378 | Philips Respironics | Eksa Grupa | Vanjski filter za respirator, Philips Respironics | Trilogy pollen filter 2 pack (1029330) | 1 | 18, 15 ,4 | 9b | NE | kom | do 2 | 1 god | 1 god | 1 god | 10.9523 | 5% | IIa | S | SP, LJ | CE certifikat., original za model respiratora Trilogy 100
1671 | 050512120322 | Bakterijski filter za respirator 378 | Philips Respironics | Eksa Grupa | Bakterijski filter za respirator, Philips Respironics | Filter bacteria (342077) | 1 | 18, 15 ,4 | 9b | NE | kom | do 13 | 3 mj. | 3 mj. | 3 mj. | 7.0237 | 5% | IIa | S | SP, LJ | CE certifikat., original za model respiratora Trilogy 100 , godišnja količina do 50 komada
1672 | 050512120323 | Cijev za respirator 378 | Philips Respironics | Eksa Grupa | Cijev za respirator, Philips Respironics | Adult Passive circuit (1069468) | 1 | 18, 15 ,4 | 9b | NE | kom | do 5 | 3 mj. | 3 mj. | 3 mj. | 13.397 | 5% | IIa | S | SP, LJ | CE certifikat., original za model respiratora Trilogy 100
1673 | 050512120324 | Adapter za traheostomu 378 | Philips Respironics | Eksa Grupa | Adapter za traheostomu, Philips Respironics | Flex Trach Adapt 15cm (1073904) | 1 | 18, 15 ,4 | 9b | NE | kom | do 5 | 3 mj. | 3 mj. | 3 mj. | 23.8025 | 5% | IIa | S | SP, LJ | CE certifikat., original za model respiratora Trilogy 100
1674 | 050512120325 | Ekshalacijska valvula 378 | Philips Respironics | Eksa Grupa | Ekshalacijska valvula, Philips Respironics | Whisper Swivel II (332113) | 1 | 18, 15 ,4 | 9b | NE | kom | do 2 | 1 god | 1 god | 1 god | 126.5565 | 5% | IIa | S | SP, LJ | CE certifikat., original za model respiratora Trilogy 100
Pripadajući potrošni materijal za respirator Trilogy 100-za neinvazivnu ventilaciju
1674a | 050512120351 | Vanjski filter za respirator 378 | Philips Respironics | Eksa Grupa | Vanjski filter za respirator, Philips Respironics | Trilogy pollen filter 2 pack (1029330) | 1 | 18, 15 ,4 | 9b | NE | kom | do 2 | 1 god | 1 god | 1 god | 10.9523 | 5% | IIa | S | SP, LJ | CE certifikat., original za model respiratora Trilogy 100
1674b | 050512120352 | Bakterijski filter za respirator 378 | Philips Respironics | Eksa Grupa | Bakterijski filter za respirator, Philips Respironics | Filter bacteria (342077) | 1 | 18, 15 ,4 | 9b | NE | kom | do 13 | 3 mj. | 3 mj. | 3 mj. | 7.0237 | 5% | IIa | S | SP, LJ | CE certifikat., original za model respiratora Trilogy 100 , godišnja količina do 50 komada
1674c | 050512120353 | Cijev za respirator 378 | Philips Respironics | Eksa Grupa | Cijev za respirator, Philips Respironics | Adult Passive circuit (1069468) | 1 | 18, 15 ,4 | 9b | NE | kom | do 5 | 3 mj. | 3 mj. | 3 mj. | 13.397 | 5% | IIa | S | SP, LJ | CE certifikat., original za model respiratora Trilogy 100
1674d | 050512120354 | Ekshalacijska valvula 378 | Philips Respironics | Eksa Grupa | Ekshalacijska valvula, Philips Respironics | Whisper Swivel II (332113) | 1 | 18, 15 ,4 | 9b | NE | kom | do 2 | 1 god | 1 god | 1 god | 126.5565 | 5% | IIa | S | SP, LJ | CE certifikat., original za model respiratora Trilogy 100
1674e | 050512120355 | Nazalna maska za neinvazivnu ventilaciju odraslih 378 | Philips Respironics | Eksa Grupa | Nazalna maska za neinvazivnu ventilaciju odraslih, Philips Respironics | Wisp maska, kat.br. 1094062 | 1 | 18, 15 | 9b | NE | kom | 1 | 1 god | 1 god | 1 god | 193.8018 | 5% | IIa | S | SP, LJ | CE certifikat., Napomena-kad se odobri pomagalo za odrasle, ne može se odobriti isto pomagalo za djecu.
1674f | 050512120356 | Oronazalna maska za neinvazivnu ventilaciju odraslih 378 | Philips Respironics | Eksa Grupa | Oronazalna maska za neinvazivnu ventilaciju odraslih, Philips Respironics | Amara gel maska, kat.br. 1090431 (S); Amara gel maska, kat.br. 1090435 (M); Amara gel maska, kat.br. 1090436 (L); | 1 | 18, 15 | 9b | NE | kom | 1 | 1 god | 1 god | 1 god | 202.9066 | 5% | IIa | S | SP, LJ | CE certifikat., Napomena-kad se odobri pomagalo za odrasle, ne može se odobriti isto pomagalo za djecu.
1674g | 050512120357 | Maska za cijelo lice za neinvazivnu ventilaciju odraslih 378 | Philips Respironics | Eksa Grupa | Maska za cijelo lice za neinvazivnu ventilaciju odraslih, Philips Respironics | PerforMax maska, kat.br. 1044385 (S); PerforMax maska, kat.br. 1044386 (L); PerforMax maska, kat.br. 1080423 (XL) | 1 | 18, 15 | 9b | NE | kom | 1 | 1 god | 1 god | 1 god | 308.9123 | 5% | IIa | S | SP, LJ | CE certifikat., Napomena-kad se odobri pomagalo za odrasle, ne može se odobriti isto pomagalo za djecu.
1674h | 050512120358 | Maska za neinvazivnu ventilaciju djece 378 | Philips Respironics | Eksa Grupa | Maska za neinvazivnu ventilaciju djece, Philips Respironics | PerforMax maska, kat.br. 1083083 (XS) | 1 | 18, 15 | 9b | NE | kom | 1 | 1 god | 1 god | 1 god | 308.9123 | 5% | IIa | S | SP, LJ | CE certifikat., Napomena-kad se odobri pomagalo za djecu, ne može se odobriti isto pomagalo za odrasle.
Pripadajući potrošni materijal za respirator Trilogy Evo-za invazivnu ventilaciju
1674ha | 050512120361 | Vanjski filter za respirator 378 | Philips Respironics | Eksa Grupa | Vanjski filter za respirator, Philips Respironics | Trilogy pollen filter 2 pack (1029330) | 1 | 18, 15 ,4 | 9b | NE | kom | do 2 | 1 god | 1 god | 1 god | 10.9523 | 5% | IIa | S | SP, LJ | CE certifikat., original za model respiratora Trilogy Evo
1674hb | 050512120362 | Bakterijski filter za respirator 378 | Philips Respironics | Eksa Grupa | Bakterijski filter za respirator, Philips Respironics | Filter bacteria (342077) | 1 | 18, 15 ,4 | 9b | NE | kom | do 13 | 3 mj. | 3 mj. | 3 mj. | 7.0237 | 5% | IIa | S | SP, LJ | CE certifikat., original za model respiratora Trilogy Evo, godišnja količina do 50 komada
1674hc | 050512120363 | Cijev za respirator 378 | Philips Respironics | Eksa Grupa | Cijev za respirator, Philips Respironics | Adult Passive circuit (1069468) | 1 | 18, 15 ,4 | 9b | NE | kom | do 5 | 3 mj. | 3 mj. | 3 mj. | 13.397 | 5% | IIa | S | SP, LJ | CE certifikat., original za model respiratora Trilogy Evo
1674hd | 050512120364 | Adapter za traheostomu 378 | Philips Respironics | Eksa Grupa | Adapter za traheostomu, Philips Respironics | Flex Trach Adapt 15cm (1073904) | 1 | 18, 15 ,4 | 9b | NE | kom | do 5 | 3 mj. | 3 mj. | 3 mj. | 23.8025 | 5% | IIa | S | SP, LJ | CE certifikat., original za model respiratora Trilogy Evo
1674he | 050512120365 | Ekshalacijska valvula 378 | Philips Respironics | Eksa Grupa | Ekshalacijska valvula, Philips Respironics | Whisper Swivel II (332113) | 1 | 18, 15 ,4 | 9b | NE | kom | do 2 | 1 god | 1 god | 1 god | 126.5565 | 5% | IIa | S | SP, LJ | CE certifikat., original za model respiratora Trilogy Evo
1674hf | 050512120366 | Filter za krute čestice 378 | Philips Respironics | Eksa Grupa | Filter za krute čestice, Philips Respironics | Particulate filter (1134430) | 1 | 18, 15 ,4 | 9b | NE | kom | 12 | 1 god | 1 god | 1 god | 10 | 5% | IIa | S | SP, LJ | CE certifikat., original za model respiratora Trilogy Evo
Pripadajući potrošni materijal za respirator Trilogy Evo -za neinvazivnu ventilaciju
1674hf | 050512120371 | Vanjski filter za respirator 378 | Philips Respironics | Eksa Grupa | Vanjski filter za respirator, Philips Respironics | Trilogy pollen filter 2 pack (1029330) | 1 | 18, 15 ,4 | 9b | NE | kom | do 2 | 1 god | 1 god | 1 god | 10.9523 | 5% | IIa | S | SP, LJ | CE certifikat., original za model respiratora Trilogy Evo
1674hg | 050512120372 | Bakterijski filter za respirator 378 | Philips Respironics | Eksa Grupa | Bakterijski filter za respirator, Philips Respironics | Filter bacteria (342077) | 1 | 18, 15 ,4 | 9b | NE | kom | do 13 | 3 mj. | 3 mj. | 3 mj. | 7.0237 | 5% | IIa | S | SP, LJ | CE certifikat., original za model respiratora Trilogy Evo, godišnja količina do 50 komada
1674hh | 050512120373 | Cijev za respirator 378 | Philips Respironics | Eksa Grupa | Cijev za respirator, Philips Respironics | Adult Passive circuit (1069468) | 1 | 18, 15 ,4 | 9b | NE | kom | do 5 | 3 mj. | 3 mj. | 3 mj. | 13.397 | 5% | IIa | S | SP, LJ | CE certifikat., original za model respiratora Trilogy Evo
1674hi | 050512120374 | Ekshalacijska valvula 378 | Philips Respironics | Eksa Grupa | Ekshalacijska valvula, Philips Respironics | Whisper Swivel II (332113) | 1 | 18, 15 ,4 | 9b | NE | kom | do 2 | 1 god | 1 god | 1 god | 126.5565 | 5% | IIa | S | SP, LJ | CE certifikat., original za model respiratora Trilogy Evo
1674hj | 050512120375 | Nazalna maska za neinvazivnu ventilaciju odraslih 378 | Philips Respironics | Eksa Grupa | Nazalna maska za neinvazivnu ventilaciju odraslih, Philips Respironics | Wisp maska, kat.br. 1094062 | 1 | 18, 15 | 9b | NE | kom | 1 | 1 god | 1 god | 1 god | 193.8018 | 5% | IIa | S | SP, LJ | CE certifikat., Napomena-kad se odobri pomagalo za odrasle, ne može se odobriti isto pomagalo za djecu.
1674kk | 050512120376 | Oronazalna maska za neinvazivnu ventilaciju odraslih 378 | Philips Respironics | Eksa Grupa | Oronazalna maska za neinvazivnu ventilaciju odraslih, Philips Respironics | Amara gel maska, kat.br. 1090431 (S); Amara gel maska, kat.br. 1090435 (M); Amara gel maska, kat.br. 1090436 (L) | 1 | 18, 15 | 9b | NE | kom | 1 | 1 god | 1 god | 1 god | 202.9066 | 5% | IIa | S | SP, LJ | CE certifikat., Napomena-kad se odobri pomagalo za odrasle, ne može se odobriti isto pomagalo za djecu.
1674hl | 050512120377 | Maska za cijelo lice za neinvazivnu ventilaciju odraslih 378 | Philips Respironics | Eksa Grupa | Maska za cijelo lice za neinvazivnu ventilaciju odraslih, Philips Respironics | PerforMax maska, kat.br. 1044385 (S); PerforMax maska, kat.br. 1044386 (L); PerforMax maska, kat.br. 1080423 (XL) | 1 | 18, 15 | 9b | NE | kom | 1 | 1 god | 1 god | 1 god | 308.9123 | 5% | IIa | S | SP, LJ | CE certifikat., Napomena-kad se odobri pomagalo za odrasle, ne može se odobriti isto pomagalo za djecu.
1674hm | 050512120378 | Maska za neinvazivnu ventilaciju djece 378 | Philips Respironics | Eksa Grupa | Maska za neinvazivnu ventilaciju djece, Philips Respironics | PerforMax maska, kat.br. 1083083 (XS) | 1 | 18, 15 | 9b | NE | kom | 1 | 1 god | 1 god | 1 god | 308.9123 | 5% | IIa | S | SP, LJ | CE certifikat., Napomena-kad se odobri pomagalo za djecu, ne može se odobriti isto pomagalo za odrasle.
1674hn | 050512120379 | Filter za krute čestice 378 | Philips Respironics | Eksa Grupa | Filter za krute čestice, Philips Respironics | Particulate filter (1134430) | 1 | 18, 15 | 9b | NE | kom | 12 | 1 god | 1 god | 1 god | 10 | 5% | IIa | S | SP, LJ | CE certifikat., original za model respiratora Trilogy Evo
Pripadajući potrošni materijal za respirator i obnovljeni respirator Astral 100-za invazivnu terapiju
1675 | 050512120331 | Cijev za respirator za odrasle 378 | Resmed | Tehnomedika | Cijev za respirator za odrasle, Resmed | Single limb circuit smooth bore 22 mm, kat.broj 21311 | 1 | 18, 15 ,4 | 9b | NE | kom | 3 | 3 mj | 3mj | 3mj | 25.5717 | 5% | IIa | S | SP, LJ | CE certifikat. Napomena-kad se odobri pomagalo za odrasle, ne može se odobriti isto pomagalo za djecu.
1676 | 050512120332 | Cijev za respirator za djecu 378 | Resmed | Tehnomedika | Cijev za respirator za djecu, Resmed | Single limb circuit smooth bore 15 mm, kat.broj 21312 | 1 | 18, 15 ,4 | 9b | NE | kom | 3 | 3 mj | 3mj | 3mj | 25.5717 | 5% | IIa | S | SP, LJ | CE certifikat. Napomena-kad se odobri pomagalo za djecu, ne može se odobriti isto pomagalo za odrasle.
1677 | 050512120333 | Ulazni zračni filter 378 | Resmed | Tehnomedika | Ulazni zračni filter, Resmed | Inlet filter-Astral, kat.broj 27939 | 1 | 18, 15 ,4 | 9b | NE | kom | do 3 | 3 mj | 3mj | 3mj | 15.6347 | 5% |  | S | SP, LJ | CE certifikat. Kod 1. opskrbe osiguranika odobravaju se 2 kom./3mj., a nadalje 3 kom./3mj.
1678 | 050512120334 | Bakterijsko-virusni filter 378 | Flexicare | Tehnomedika | Bakterijsko-virusni filter, Flexicare | Adult Pleated Hydrophobic Bacterial/Viral filter, kat.broj 038-41-370 | 1 | 18, 15 ,4 | 9b | NE | kom | 3 | 3 mj | 3mj | 3mj | 2.6797 | 5% | IIa | S | SP, LJ | CE certifikat.
1679 | 050512120335 | HME filter 378 | Flexicare | Tehnomedika | HME filter, Flexicare | Adult Bacterial/Viral filter+HME with tethered cap port, kat. broj 038-41-355 | 1 | 18, 15 ,4 | 9b | NE | kom | 91 | 3 mj | 3mj | 3mj | 1.9125 | 5% | IIa | S | SP, LJ | CE certifikat.
1679a | 050512120401 | Konektor između kanile i respiratora 378 | Fisher & Paykel Ltd. | Tehnomedika | Konektor između kanile i respiratora, Fisher&Paykel | Catheter Mount, RT021 | 1 | 18, 15,4 | 9b | NE | kom | 90 | 3 mj. | 3 mj. | 3 mj. | 3.5118 | 5% | IIa | S | SP, LJ | Plastika. CE certifikat.
Pripadajući potrošni materijal za respirator i obnovljeni respirator Astral 100-za neinvazivnu terapiju
1680 | 050512120341 | Cijev za respirator 378 | Flexicare | Tehnomedika | cijev za respirator, Flexicare | Basic BiPAP system smooth bore 1,6 m breathing system with exhaust port, kat.broj 038-35-290 | 1 | 18, 15 ,4 | 9b | NE | kom | 1 | 3 mj | 3mj | 3mj | 10.6006 | 5% | IIa | S | SP, LJ | CE certifikat.
1681 | 050512120342 | Bakterijsko-virusni filter 378 | Flexicare | Tehnomedika | Bakterijsko-virusni filter, Flexicare | Adult Pleated Hydrophobic Bacterial/Viral filter, kat.broj 038-41-370 | 1 | 18, 15 ,4 | 9b | NE | kom | 1 | 3 mj | 3mj | 3mj | 2.6797 | 5% | IIa | S | SP, LJ | CE certifikat.
1682 | 050512120343 | Ulazni zračni filter 378 | Resmed | Tehnomedika | Ulazni zračni filter, Resmed | Inlet filter-Astral, kat.broj 27939 | 1 | 18, 15 ,4 | 9b | NE | kom | do 3 | 6mj | 6mj | 6mj | 15.6347 | 5% | IIa | S | SP, LJ | CE certifikat. Kod 1. opskrbe osiguranika odobravaju se 2 kom./6mj., a nadalje 3 kom./6mj.
1683 | 050512120344 | Maska za neinvazivnu ventilaciju odraslih 378 | Resmed | Tehnomedika | Maska za neinvazivnu ventilaciju odraslih, Resmed | Mask Air Oxygen-Air Fit F10, kat.broj 63113 (S); Mask Air Oxygen-Air Fit F10, kat.broj 63114 (M); Mask Air Oxygen-Air Fit F10, kat.broj 63115 (L) | 1 | 18, 15 | 9b | NE | kom | 1 | 1 god | 1 god | 1 god | 202.9066 | 5% | IIa | S | SP, LJ | CE certifikat. Napomena-kad se odobri pomagalo za odrasle, ne može se odobriti isto pomagalo za djecu.
1684 | 050512120345 | Maska za neinvazivnu ventilaciju djece 378 | Resmed | Tehnomedika | Maska za neinvazivnu ventilaciju djece, Resmed | Mask Air Oxygen-Pixi, kat.broj 61032 | 1 | 18, 15 | 9b | NE | kom | 1 | 1 god | 1 god | 1 god | 202.9066 | 5% | IIa | S | SP, LJ | CE certifikat. Napomena-kad se odobri pomagalo za djecu, ne može se odobriti isto pomagalo za odrasle.
Pripadajući potrošni materijal za respirator i obnovljeni respirator Carat II pro - za neinvazivnu terapiju
1684aaa | 050512120346 | Vanjski filter za respirator 378 | Hoffrichter GmbH | Orto Rea | Vanjski filter za respirator, Hoffrichter GmbH | Coarse filter 00014950 | 1 | 18, 15 ,4 | 9b | NE | kom | do 2 | 1 god | 1 god | 1 god | 10.4047 | 5% | IIa | S | SP, LJ | Original prema modelu. CE certifikat.
1684aab | 050512120347 | Ulazni zračni filter za respirator 378 | Hoffrichter GmbH | Orto Rea | Ulazni zračni filter za respirator, Hoffrichter GmbH | Fine filter 00014951 | 1 | 18, 15 ,4 | 9b | NE | kom | do 3 | 3 mj | 3mj | 3mj | 14.853 | 5% | IIa | S | SP, LJ | Kod 1. opskrbe odobravaju se 2 kom/3 mj, a nastavno 3 kom/3 mj. CE certifikat.
1684aac | 050512120348 | Bakterijski filter za respirator 378 | Hoffrichter GmbH | Orto Rea | Bakterijski filter za respirator, Hoffrichter GmbH | Bacterial filter-00004932 | 1 | 18, 15 ,4 | 9b | NE | kom | 3 | 3 mj | 3mj | 3mj | 6.6725 | 5% | IIa | S | SP, LJ | Original prema modelu. CE certifikat.
1684aad | 050512120349 | Cijev za respirator za odrasle378 | Hoffrichter GmbH | Orto Rea | Cijev za respirator za odrasle, Hoffrichter GmbH | Single limb breathing system SBS 22 SBU 22 ID/180 cm for adults-00014970; Double-limb breathing system SBS 22 SBU 22 ID/180cm for adults-00014972 | 1 | 18, 15 ,4 | 9b | NE | kom | 3 | 3 mj | 3mj | 3mj | 24.2931 | 5% | IIa | S | SP, LJ | Original prema modelu. CE certifikat.
1684aae | 050512120350 | Nazalna maska za neinvazivnu ventilaciju odraslih378 | Hsiner Co.Ltd. | Orto Rea | Nazalna maska za neinvazivnu ventilaciju odraslih, Hsiner Co.Ltd. | Cirri Comfort Nasal Mask S 00003486; Cirri Comfort Nasal Mask M 00003487; Cirri Comfort Nasal Mask L 00003488 | 1 | 18, 15 ,4 | 9b | NE | kom | 1 | 1 god. | 1 god. | 1 god. | 184.1117 | 5% | IIa | S | SP, LJ | CE certifikat.
1684aaf | 040327110001 | Oronazalna maska za neinvazivnu ventilaciju odraslih378 | Hsiner Co.Ltd. | Orto Rea | Oronazalna maska za neinvazivnu ventilaciju odraslih, Hsiner Co.Ltd. | Cirri Comfort Full Face Mask S 00003483; Cirri Comfort Full Face Mask M 00003484; Cirri Comfort Full Face Mask L 00003485; Standard Full Face Mask NIPPV S 00003461; Standard Full Face Mask NIPPV M 00003442; Standard Full Face Mask NIPPV L 00003438;Standard Full Face Mask NIPPV XL 00003462 | 1 | 18, 15 ,4 | 9b | NE | kom | 1 | 1 god. | 1 god. | 1 god. | 192.7613 | 5% | IIa | S | SP, LJ | CE certifikat.
1684aag | 040327110002 | Maska za neinvazivnu ventilaciju djece378 | Hsiner Co.Ltd. | Orto Rea | Maska za neinvazivnu ventilaciju djece, Hsiner Co.Ltd. | Comfort Nasal Mask Child XS 00003497; Cirri Mini Comfort Nasal Mask Child S 00003551; Cirri Mini Comfort Nasal Mask Child M 00003552; Cirri Mini Comfort Nasal Mask Child L 00003498 | 1 | 18, 15 ,4 | 9b | NE | kom | 1 | 1 god. | 1 god. | 1 god. | 202.9066 | 5% | IIa | S | SP, LJ | CE certifikat.
Pripadajući potrošni materijal za respirator i obnovljeni respirator Carat II pro - za invazivnu terapiju
1684aah | 040327110003 | Vanjski filter za respirator 378 | Hoffrichter GmbH | Orto Rea | Vanjski filter za respirator, Hoffrichter GmbH | Coarse filter 00014950 | 1 | 18, 15 ,4 | 9b | NE | kom | do 2 | 1 god | 1 god | 1 god | 10.4047 | 5% | IIa | S | SP, LJ | Original prema modelu. CE certifikat.
1684aai | 040327110004 | Ulazni zračni filter za respirator 378 | Hoffrichter GmbH | Orto Rea | Ulazni zračni filter za respirator, Hoffrichter GmbH | Fine filter 00014951 | 1 | 18, 15 ,4 | 9b | NE | kom | do 3 | 3 mj | 3mj | 3mj | 14.853 | 5% | IIa | S | SP, LJ | Kod 1. opskrbe odobravaju se 2 kom/3 mj, a nastavno 3 kom/3 mj. CE certifikat.
1684aaj | 040327110005 | Bakterijski filter za respirator 378 | Hoffrichter GmbH | Orto Rea | Bakterijski filter za respirator, Hoffrichter GmbH | Bacterial filter-00004932 | 1 | 18, 15 ,4 | 9b | NE | kom | do 3 | 3 mj | 3mj | 3mj | 6.6725 | 5% | IIa | S | SP, LJ | Original prema modelu. CE certifikat.
1684aak | 040327110006 | Cijev za respirator za odrasle378 | Hoffrichter GmbH | Orto Rea | Cijev za respirator za odrasle, Hoffrichter GmbH | Single limb breathing system SBS 22 SBU 22 ID/180 cm for adults-00014970; Double-limb breathing system SBS 22 SBU 22 ID/180cm for adults-00014972 | 1 | 18, 15 ,4 | 9b | NE | kom | 3 | 3 mj | 3mj | 3mj | 24.2931 | 5% | IIa | S | SP, LJ | Original prema modelu. CE certifikat.
1684aal | 040327110007 | Cijev za respirator za djecu378 | Hoffrichter GmbH | Orto Rea | Cijev za respirator za djecu, Hoffrichter GmbH | Single limb breathing system SBS 15 SBU 15 ID/150 cm for kids-00014971; Double-limb breathing system SBS 15 SBU 15 ID/150cm for kids-00014973 | 1 | 18, 15 ,4 | 9b | NE | kom | 3 | 3 mj | 3mj | 3mj | 24.2931 | 5% | IIa | S | SP, LJ | Original prema modelu. CE certifikat.
1684aalj | 040327110008 | Adapter za traheostomu378 | Hoffrichter GmbH | Orto Rea | Adapter za traheostomu, Hoffrichter GmbH | Servovent Catheter mount 8,5-16cm-00014978; Servovent Catheter mount 20cm-00014975; Servovent Catheter mount 9cm-00014977 | 1 | 18, 15 ,4 | 9b | NE | kom | do 5 | 3 mj | 3mj | 3mj | 22.6124 | 5% | IIa | S | SP, LJ | Original prema modelu. CE certifikat.
Neinvazivni ventilator BPAP System G3B30VT i pripadajući potrošni materijal
1684aa | 040312130102 | Neinvazivni ventilator za kućnu uporabu sa ovlaživačem 350 | BMC Medical Co. | Optimed | Neinvazivni ventilator za kućnu uporabu sa ovalživačem, BMC Medical Co. | BPAP System G3B30VT | 1 | 16, 18 | 9 | DA | kom | 1 | 5 god. | 5 god. | 5 god. | 4179.9907 | 5% | IIa | S | SP, LJ | Metal,plastika, električno napajanje, 5 modaliteta ventilacije. Trajanje ventilacije do 16 sati/24 sata. Uključeni ovlaživač, filter vanjski grubi crni, filter sitnih čestica bijeli i cijev za zrak. Dual mode za prebacivanje rada iz budnog stanja u spavanje. Cubeconnect softver za očitanje podataka. Zaključavanje postavki. Jamstvo 3 god. CE certifikat.
1684bb | 040312130202 | Obnovljeni neinvazivni ventilator za kućnu uporabu sa ovlaživačem 350 | BMC Medical Co. | Optimed | Obnovljeni neinvazivni ventilator za kućnu uporabu sa ovlaživačem, BMC Medical Co. | BPAP System G3B30VT | 1 | 16, 18 | 9 | DA | kom | 1 | 5 god. | 5 god. | 5 god. | 586.8989 | 5% | IIa | S | SP, LJ | Metal,plastika, električno napajanje, 5 modaliteta ventilacije. Trajanje ventilacije do 16 sati/24 sata. Uključen ovlaživač. Dual mode za prebacivanje rada iz budnog stanja u spavanje. Cubeconnect softver za očitanje podataka. Zaključavanje postavki. Jamstvo 3 god. CE certifikat. Cijena uključuje vanjski i unutarnji pregled uređaja, čišćenje i dezinfekciju uređaja, zamjenu potrošnog materijala, isporuku i edukaciju novog korisnika.
Neinvazivni ventilator Lumis 150VPAP ST, 28117 i pripadajući potrošni materijal
1684ab | 040312130103 | Neinvazivni ventilator za kućnu uporabu sa ovlaživačem 350 | Resmed | Tehnomedika | Neinvazivni ventilator za kućnu uporabu sa ovalživačem, ResMed | Lumis 150 VPAP ST,28117 | 1 | 16, 18 | 9 | DA | kom | 1 | 5 god. | 5 god. | 5 god. | 4179.9907 | 5% | IIa | S | SP, LJ | Metal,plastika, električno napajanje, 5 modaliteta ventilacije. Trajanje ventilacije do 16 sati/24 sata. Uključeni ovlaživač, filter ulazni zračni, bakterijski filter, pacijent sustav cijevi. iVAPSprati, Vsync, Intelligent Backup Rate (iBR)* Inteligentna pričuvna frekvencija, TiControl™, AutoEPAP. Mogućnost bilježenja podataka. Jamstvo 3 god. CE certifikat.
1684bc | 040312130203 | Obnovljeni neinvazivni ventilator za kućnu uporabu sa ovlaživačem 350 | Resmed | Tehnomedika | Obnovljeni neinvazivni ventilator za kućnu uporabu sa ovlaživačem, ResMed | Lumis 150 VPAP ST,28117 | 1 | 16, 18 | 9 | DA | kom | 1 | 5 god. | 5 god. | 5 god. | 586.8989 | 5% | IIa | S | SP, LJ | Metal,plastika, električno napajanje, 5 modaliteta ventilacije. Trajanje ventilacije do 16 sati/24 sata. Uključeni ovlaživač, filter ulazni zračni, bakterijski filter, pacijent sustav cijevi. iVAPSprati, Vsync, Intelligent Backup Rate (iBR)* Inteligentna pričuvna frekvencija, TiControl™, AutoEPAP. Mogućnost bilježenja podataka. Jamstvo 3 god. CE certifikat. Cijena uključuje vanjski i unutarnji pregled uređaja, čišćenje i dezinfekciju uređaja, zamjenu potrošnog materijala, isporuku i edukaciju novog korisnika.
Neinvazivni ventilator Trend III Autobilevel ST i pripadajući potrošni materijal
1684ac | 040312130104 | Neinvazivni ventilator za kućnu uporabu sa ovlaživačem 350 | Hoffrichter GmbH | Orto Rea | Neinvazivni ventilator za kućnu uporabu sa ovlaživačem, Hoffrichter GmbH | Trend III Autobilevel ST | 1 | 16, 18 | 9 | DA | kom | 1 | 5 god. | 5 god. | 5 god. | 3970.9908 | 5% | IIa | S | SP, LJ | Metal,plastika, električno napajanje, 5 modaliteta ventilacije. Trajanje ventilacije do 16 sati/24 sata. Uključeni ovlaživač, filter vanjski grubi crni, filter sitnih čestica bijeli i cijev za zrak. Dual mode za prebacivanje rada iz budnog stanja u spavanje. Mogućnost bilježenja podataka. Zaključavanje postavki. Jamstvo 3 god. CE certifikat.
1684bd | 040312130204 | Obnovljeni neinvazivni ventilator za kućnu uporabu sa ovlaživačem 350 | Hoffrichter GmbH | Orto Rea | Obnovljeni neinvazivni ventilator za kućnu uporabu sa ovlaživačem, Hoffrichter GmbH | Trend III Autobilevel ST | 1 | 16, 18 | 9 | DA | kom | 1 | 5 god. | 5 god. | 5 god. | 557.5539 | 5% | IIa | S | SP, LJ | Metal,plastika, električno napajanje, 5 modaliteta ventilacije. Trajanje ventilacije do 16 sati/24 sata. Uključen ovlaživač. Dual mode za prebacivanje rada iz budnog stanja u spavanje. Mogućnost bilježenja podataka. Zaključavanje postavki. Jamstvo 3 god. CE certifikat. Cijena uključuje vanjski i unutarnji pregled uređaja, čišćenje i dezinfekciju uređaja, zamjenu potrošnog materijala, isporuku i edukaciju novog korisnika.
Neinvazivni ventilator LAVI 30,4045 i pripadajući potrošni materijal
1684ad | 040312130105 | Neinvazivni ventilator za kućnu uporabu sa ovlaživačem 350 | Hoffrichter GmbH | Bauerfeind | Neinvazivni ventilator za kućnu uporabu sa ovlaživačem, Hoffrichter GmbH | LAVI 30; LAVI 40; LAVI 45 | 1 | 16, 18 | 9 | DA | kom | 1 | 5 god. | 5 god. | 5 god. | 3772.4413 | 5% | IIa | S | SP, LJ | Metal,plastika, električno napajanje, 5 modaliteta ventilacije. Trajanje ventilacije do 16 sati/24 sata. Uključeni ovlaživač, filter vanjski grubi crni, filter sitnih čestica bijeli i cijev za zrak. Dual mode za prebacivanje rada iz budnog stanja u spavanje. Mogućnost bilježenja podataka. Zaključavanje postavki. Jamstvo 3 god. CE certifikat.
1684be | 040312130205 | Obnovljeni neinvazivni ventilator za kućnu uporabu sa ovlaživačem 350 | Hoffrichter GmbH | Bauerfeind | Obnovljeni neinvazivni ventilator za kućnu uporabu sa ovlaživačem, Hoffrichter GmbH | LAVI 30; LAVI 40; LAVI 45 | 1 | 16, 18 | 9 | DA | kom | 1 | 5 god. | 5 god. | 5 god. | 557.554 | 5% | IIa | S | SP, LJ | Metal,plastika, električno napajanje, 5 modaliteta ventilacije. Trajanje ventilacije do 16 sati/24 sata. Uključen ovlaživač. Dual mode za prebacivanje rada iz budnog stanja u spavanje. Mogućnost bilježenja podataka. Zaključavanje postavki. Jamstvo 3 god. CE certifikat. Cijena uključuje vanjski i unutarnji pregled uređaja, čišćenje i dezinfekciju uređaja, zamjenu potrošnog materijala, isporuku i edukaciju novog korisnika.
Neinvazivni ventilator Hypnus ST830 i pripadajući potrošni materijal
1684ae | 040312130106 | Neinvazivni ventilator za kućnu uporabu sa ovlaživačem 350 | Guangzhou Hypnus Helathcare Co.Ltd. | Dr Pharma | Neinvazivni ventilator za kućnu uporabu sa ovlaživačem, Guangzhou Hypnus Helathcare Co.Ltd. | Hypnus ST830 | 1 | 16, 18 | 9 | DA | kom | 1 | 5 god. | 5 god. | 5 god. | 3772.4413 | 5% | IIa | S | SP, LJ | Metal,plastika, električno napajanje, 5 modaliteta ventilacije. Trajanje ventilacije do 16 sati/24 sata. Uključeni ovlaživač, filter vanjski grubi crni, filter sitnih čestica bijeli i cijev za zrak. Dual mode za prebacivanje rada iz budnog stanja u spavanje. Mogućnost bilježenja podataka. Zaključavanje postavki. Jamstvo 3 god. CE certifikat.
1684bf | 040312130206 | Obnovljeni neinvazivni ventilator za kućnu uporabu sa ovlaživačem 350 | Guangzhou Hypnus Helathcare Co.Ltd. | Dr Pharma | Obnovljeni neinvazivni ventilator za kućnu uporabu sa ovlaživačem, Guangzhou Hypnus Helathcare Co.Ltd. | Hypnus ST830 | 1 | 16, 18 | 9 | DA | kom | 1 | 5 god. | 5 god. | 5 god. | 557.554 | 5% | IIa | S | SP, LJ | Metal,plastika, električno napajanje, 5 modaliteta ventilacije. Trajanje ventilacije do 16 sati/24 sata. Uključen ovlaživač. Dual mode za prebacivanje rada iz budnog stanja u spavanje. Mogućnost bilježenja podataka. Zaključavanje postavki. Jamstvo 3 god. CE certifikat. Cijena uključuje vanjski i unutarnji pregled uređaja, čišćenje i dezinfekciju uređaja, zamjenu potrošnog materijala, isporuku i edukaciju novog korisnika.
Neinvazivni ventilator iBreeze 25 STA i pripadajući potrošni materijal
1684af | 040312130107 | Neinvazivni ventilator za kućnu uporabu sa ovlaživačem 350 | Resvent Medical Technology Co.Ltd. | Nostrum Medical | Neinvazivni ventilator za kućnu uporabu sa ovlaživačem, Resvent Medical Technology Co.Ltd. | iBreeze 25 STA | 1 | 16, 18 | 9 | DA | kom | 1 | 5 god. | 5 god. | 5 god. | 3772.4412 | 5% | IIa | S | SP, LJ | Metal,plastika, električno napajanje, 5 modaliteta ventilacije. Trajanje ventilacije do 16 sati/24 sata. Uključeni ovlaživač, filter vanjski grubi crni, filter sitnih čestica bijeli i cijev za zrak. Dual mode za prebacivanje rada iz budnog stanja u spavanje. Mogućnost bilježenja podataka. Zaključavanje postavki. Jamstvo 3 god. CE certifikat.
1684bg | 040312130207 | Obnovljeni neinvazivni ventilator za kućnu uporabu sa ovlaživačem 350 | Resvent Medical Technology Co.Ltd. | Nostrum Medical | Obnovljeni neinvazivni ventilator za kućnu uporabu sa ovlaživačem, Resvent Medical Technology Co.Ltd. | iBreeze 25 STA | 1 | 16, 18 | 9 | DA | kom | 1 | 5 god. | 5 god. | 5 god. | 528.676 | 5% | IIa | S | SP, LJ | Metal,plastika, električno napajanje, 5 modaliteta ventilacije. Trajanje ventilacije do 16 sati/24 sata. Uključen ovlaživač. Dual mode za prebacivanje rada iz budnog stanja u spavanje. Mogućnost bilježenja podataka. Zaključavanje postavki. Jamstvo 3 god. CE certifikat. Cijena uključuje vanjski i unutarnji pregled uređaja, čišćenje i dezinfekciju uređaja, zamjenu potrošnog materijala, isporuku i edukaciju novog korisnika.
Neinvazivni ventilator PRISMA 30ST with prismaAqua BiLevel ST therapy WM29930 i pripadajući potrošni materijal
1684ag | 040312130108 | Neinvazivni ventilator za kućnu uporabu sa ovlaživačem 350 | Lowenstein Medical GmbH + Co. KG | Inel-medicinska tehnika | Neinvazivni ventilator za kućnu uporabu sa ovlaživačem, Lowenstein Medical GmbH + Co. KG | PRISMA 30ST with prismaAqua BiLevel ST therapy WM29930 | 1 | 16, 18 | 9 | DA | kom | 1 | 5 god. | 5 god. | 5 god. | 3772.4412 | 5% | IIa | S | SP, LJ | Metal,plastika, električno napajanje, 5 modaliteta ventilacije. Trajanje ventilacije do 16 sati/24 sata. Uključeni ovlaživač, filter vanjski grubi crni, filter sitnih čestica bijeli i cijev za zrak. Dual mode za prebacivanje rada iz budnog stanja u spavanje. Mogućnost bilježenja podataka. Zaključavanje postavki. Jamstvo 3 god. CE certifikat.
1684bh | 040312130208 | Obnovljeni neinvazivni ventilator za kućnu uporabu sa ovlaživačem 350 | Lowenstein Medical GmbH + Co. KG | Inel-medicinska tehnika | Obnovljeni neinvazivni ventilator za kućnu uporabu sa ovlaživačem, Lowenstein Medical GmbH + Co. KG | PRISMA 30ST with prismaAqua BiLevel ST therapy WM29930 | 1 | 16, 18 | 9 | DA | kom | 1 | 5 god. | 5 god. | 5 god. | 529.6762 | 5% | IIa | S | SP, LJ | Metal,plastika, električno napajanje, 5 modaliteta ventilacije. Trajanje ventilacije do 16 sati/24 sata. Uključen ovlaživač. Dual mode za prebacivanje rada iz budnog stanja u spavanje. Mogućnost bilježenja podataka. Zaključavanje postavki. Jamstvo 3 god. CE certifikat. Cijena uključuje vanjski i unutarnji pregled uređaja, čišćenje i dezinfekciju uređaja, zamjenu potrošnog materijala, isporuku i edukaciju novog korisnika.
Neinvazivni ventilator B5-BPAP i pripadajući potrošni materijal
1684ah | 040312130109 | Neinvazivni ventilator za kućnu uporabu sa ovlaživačem 350 | Micomme Medical Technology | Egeria | Neinvazivni ventilator za kućnu uporabu sa ovlaživačem, Micomme Medical Technology | B5-BPAP | 1 | 16, 18 | 9 | DA | kom | 1 | 5 god. | 5 god. | 5 god. | 3583.8191 | 5% | IIa | S | SP, LJ | Metal,plastika, električno napajanje, 5 modaliteta ventilacije. Trajanje ventilacije do 16 sati/24 sata. Uključeni ovlaživač, filter vanjski grubi crni, filter sitnih čestica bijeli i cijev za zrak. Dual mode za prebacivanje rada iz budnog stanja u spavanje. Mogućnost bilježenja podataka. Zaključavanje postavki. Jamstvo 3 god. CE certifikat.
1684bi | 040312130209 | Obnovljeni neinvazivni ventilator za kućnu uporabu sa ovlaživačem 350 | Micomme Medical Technology | Egeria | Obnovljeni neinvazivni ventilator za kućnu uporabu sa ovlaživačem, Micomme Medical Technology | B5-BPAP | 1 | 16, 18 | 9 | DA | kom | 1 | 5 god. | 5 god. | 5 god. | 502.2422 | 5% | IIa | S | SP, LJ | Metal,plastika, električno napajanje, 5 modaliteta ventilacije. Trajanje ventilacije do 16 sati/24 sata. Uključen ovlaživač. Dual mode za prebacivanje rada iz budnog stanja u spavanje. Mogućnost bilježenja podataka. Zaključavanje postavki. Jamstvo 3 god. CE certifikat. Cijena uključuje vanjski i unutarnji pregled uređaja, čišćenje i dezinfekciju uređaja, zamjenu potrošnog materijala, isporuku i edukaciju novog korisnika.
Neinvazivni ventilator DreamStation BiPAP AVAPS i pripadajući potrošni materijal
1684ai | 040312130110 | Neinvazivni ventilator za kućnu uporabu sa ovlaživačem 350 | Philips Respironics | Eksa Grupa | Neinvazivni ventilator za kućnu uporabu sa ovlaživačem, Philips Respironics | DreamStation BiPAP AVAPS | 1 | 16, 18 | 9 | DA | kom | 1 | 5 god. | 5 god. | 5 god. | 4179.9907 | 5% | IIa | S | SP, LJ | Metal,plastika, električno napajanje, 5 modaliteta ventilacije, uključujući AVAPS, CPAP, AutoCPAP, Auto BiPAP i prilagodljivi tlak. Neprekidni rad tijekom 24 sata. Uključuje integrirani ovlaživač, ulazni zračni filter, antibakterijski filter i sustav cijevi za pacijente. Ključne značajke: iVAPS terapija, tehnologija Vsync za preciznu sinkronizaciju, Intelligent Backup Rate (iBR) za prilagodljivu sigurnosnu frekvenciju disanja. TiControl ™ za optimizaciju vremena udisaja i AutoEPAP za automatsko podešavanje pozitivnog tlaka u dišnim putevima. Mogućnost bilježenja podataka. Jamstvo 2 god. CE certifikat.
1684bi | 040312130210 | Obnovljeni neinvazivni ventilator za kućnu uporabu sa ovlaživačem 350 | Philips Respironics | Eksa Grupa | Obnovljeni neinvazivni ventilator za kućnu uporabu sa ovlaživačem, Philips Respironics | DreamStation BiPAP AVAPS | 1 | 16, 18 | 9 | DA | kom | 1 | 5 god. | 5 god. | 5 god. | 586.8989 | 5% | IIa | S | SP, LJ | Metal,plastika, električno napajanje, 5 modaliteta ventilacije, uključujući AVAPS, CPAP, AutoCPAP, Auto BiPAP i prilagodljivi tlak. Neprekidni rad tijekom 24 sata. Uključuje integrirani ovlaživač, ulazni zračni filter, antibakterijski filter i sustav cijevi za pacijente. Ključne značajke: iVAPS terapija, tehnologija Vsync za preciznu sinkronizaciju, Intelligent Backup Rate (iBR) za prilagodljivu sigurnosnu frekvenciju disanja. TiControl ™ za optimizaciju vremena udisaja i AutoEPAP za automatsko podešavanje pozitivnog tlaka u dišnim putevima. Mogućnost bilježenja podataka. Jamstvo 2 god. CE certifikat. Cijena uključuje vanjski i unutarnji pregled uređaja, čišćenje i dezinfekciju uređaja, zamjenu potrošnog materijala, isporuku i edukaciju novog korisnika.
Neinvazivni ventilator Luvar STA i pripadajući potrošni materijal
1684aj | 040312130111 | Neinvazivni ventilator za kućnu uporabu sa ovlaživačem 350 | Heyer Medical AG | Aktiv Medical | Neinvazivni ventilator za kućnu uporabu sa ovlaživačem, Heyer Medical AG | Luvar STA | 1 | 16, 18 | 9 | DA | kom | 1 | 5 god. | 5 god. | 5 god. | 3583.8191 | 5% | IIa | S | SP, LJ | Metal,plastika, električno napajanje, 5 modaliteta ventilacije. Trajanje ventilacije do 16 sati/24 sata. Uključeni ovlaživač, filter vanjski grubi crni, filter sitnih čestica bijeli i cijev za zrak. Dual mode za prebacivanje rada iz budnog stanja u spavanje. LuMAP softver za očitavanje podataka. Zaključavanje postavki. Jamstvo 3 god. CE certifikat.
1684bj | 040312130211 | Obnovljeni neinvazivni ventilator za kućnu uporabu sa ovlaživačem 350 | Heyer Medical AG | Aktiv Medical | Obnovljeni neinvazivni ventilator za kućnu uporabu sa ovlaživačem, Heyer Medical AG | Luvar STA | 1 | 16, 18 | 9 | DA | kom | 1 | 5 god. | 5 god. | 5 god. | 529.6763 | 5% | IIa | S | SP, LJ | Metal,plastika, električno napajanje, 5 modaliteta ventilacije. Trajanje ventilacije do 16 sati/24 sata. Uključen ovlaživač. Dual mode za prebacivanje rada iz budnog stanja u spavanje. Mogućnost bilježenja podataka. Zaključavanje postavki. Jamstvo 3 god. CE certifikat. Cijena uključuje vanjski i unutarnji pregled uređaja, čišćenje i dezinfekciju uređaja, zamjenu potrošnog materijala, isporuku i edukaciju novog korisnika.
Dijelovi neinvazivnog ventilatora BPAP System G3B30VT sa ovlaživačem
1684cc | 040312130302 | Dijelovi neinvazivnog ventilatora BPAP System G3B30VT koji se mijenjaju nakon 20.000 radnih sati | BMC Medical Co. | Optimed | Dijelovi neinvazivnog ventilatora BPAP System G3B30VT koji se mijenjaju nakon 20.000 radnih sati, BMC Medical Co. | Blower Unit for G3B30VT, BU-D2 | 1 | 18, 15, 4 | 9 | NE | komplet | 1 |  |  |  | 1170.0843 | 5% |  | S | SP, LJ | Original prema modelu; cijena uključuje i sate rada.
Dijelovi neinvazivnog ventilatora Trend III Autobilevel ST sa ovlaživačem
1684cd | 040312130303 | Dijelovi neinvazivnog ventilatora Trend III Autobilevel ST koji se mijenjaju nakon 20.000 radnih sati | Hoffrichter GmbH | Orto Rea | Dijelovi neinvazivnog ventilatora Trend III Autobilevel ST koji se mijenjaju nakon 20.000 radnih sati, Hoffrichter GmbH | Ventilator komplet, 00015066 za Trend III Autobilevel ST | 1 | 18, 15, 4 | 9 | NE | komplet | 1 |  |  |  | 1111.5801 | 5% |  | S | SP, LJ | Original prema modelu; cijena uključuje i sate rada.
Dijelovi neinvazivnog ventilatora Hypnus ST830 sa ovlaživačem
1684ce | 040312130304 | Dijelovi neinvazivnog ventilatora Hypnus ST830 koji se mijenjaju nakon 20.000 radnih sati | Guangzhou Hypnus Healthcare Co.Ltd. | Dr Pharma | Dijelovi neinvazivnog ventilatora Hypnus ST830 koji se mijenjaju nakon 20.000 radnih sati, Guangzhou Hypnus Helathcare Co.Ltd. | Ventilator komplet za Hypnus ST830 (HP-SP-BL-KIT) | 1 | 18, 15, 4 | 9 | NE | komplet | 1 |  |  |  | 1056.0011 | 5% |  | S | SP, LJ | Original prema modelu; cijena uključuje i sate rada.
Dijelovi neinvazivnog ventilatora PRISMA 30ST sa ovlaživačem
1684cf | 040312130305 | Dijelovi neinvazivnog ventilatora Prisma30ST koji se mijenjaju nakon 20.000 radnih sati | Lowenstein Medical GmbH + Co. KG | Inel-medicinska tehnika | Dijelovi neinvazivnog ventilatora Prisma30ST koji se mijenjaju nakon 20.000 radnih sati, Lowenstein Medical GmbH + Co. KG | Patient change set PrismaLINE-WM 29973 | 1 | 18, 15, 4 | 9 | NE | komplet | 1 |  |  |  | 1056.0011 | 5% |  | S | SP, LJ | Original prema modelu; cijena uključuje i sate rada.
Dijelovi neinvazivnog ventilatora Luvar STA sa ovlaživačem
1684cfg | 040312130306 | Dijelovi neinvazivnog ventilatora Luvar STA koji se mijenjaju nakon 20.000 radnih sati | Heyer Medical AG | Aktiv Medical | Dijelovi neinvazivnog ventilatora Luvar STA koji se mijenjaju nakon 20.000 radnih sati, Heyer Medical AG | Ventilator set za Luvaar STA | 1 | 18, 15, 4 | 9 | NE | komplet | 1 |  |  |  | 1003.201 | 5% |  | S | SP, LJ | Original prema modelu; cijena uključuje i sate rada.
Pripadajući potrošni materijal za neinvazivni ventilator iBreeze 25 STA
1684d | 040312130404 | Filter ulazni zračni 378 | Resvent Medical Technology Co.Ltd. | Nostrum Medical | Filter ulazni zračni, Resvent Medical Technology Co.Ltd. | Fine Filter | 1 | 18,15,4 | 9b | NE | kom | do 6 | 6 mj. | 6 mj. | 6 mj. | 1.707 | 5% |  | S | SP, LJ | Original za iBreeze 25 STA. Zamjena 1 mjesečno. Kod prve opskrbe osiguranika novim uređajem odobravaju se 5 komada/6mj., a nadalje 6 komada/6mj.
1684j | 040312130806 | Posuda ovlaživača 378 | Resvent Medical Technology Co.Ltd. | Nostrum Medical | Posuda ovlaživača, Resvent Medical Technology Co.Ltd. | Water container | 1 | 18,15,4 | 9b | NE | kom | 1 | 1 god | 1 god | 1 god | 104.69 | 5% |  | S | SP, LJ | Original za iBreeze 25 STA. Zamjena 1 godišnje.
Pripadajući potrošni materijal za neinvazivni ventilator PRISMA 30ST
1684e | 040312130405 | Filter vanjski grubi crni 378 | Lowenstein Medical GmbH + Co. KG | Inel-medicinska tehnika | Filter vanjski grubi crni, Lowenstein Medical GmbH + Co. KG | Air filter (WM 29651) | 1 | 18,15,4 | 9b | NE | kom | do 6 | 6 mj. | 6 mj. | 6 mj. | 1.7072 | 5% |  | S | SP, LJ | Original za Prisma 30ST. Zamjena 1 mjesečno. Kod prve opskrbe osiguranika novim uređajem odobravaju se 5 komada/6mj., a nadalje 6 komada/6mj.
1684f | 040312130505 | Filter sitnih čestica bijeli 378 | Lowenstein Medical GmbH + Co. KG | Inel-medicinska tehnika | Filter sitnih čestica bijeli, Lowenstein Medical GmbH + Co. KG | Pollen filters (WM 29652) | 1 | 18,15,4 | 9b | NE | kom | do 6 | 6 mj. | 6 mj. | 6 mj. | 1.7072 | 5% |  | S | SP, LJ | Original za Prisma 30ST. Zamjena 1 mjesečno. Kod prve opskrbe osiguranika novim uređajem odobravaju se 5 komada/6mj., a nadalje 6 komada/6mj.
1684g | 040312130605 | Bakterijski filter 378 | Lowenstein Medical GmbH + Co. KG | Inel-medicinska tehnika | Bakterijski filter, Lowenstein Medical GmbH + Co. KG | Bacteria Filter (WM 24476) | 1 | 18,15,4 | 9b | NE | kom | 2 | 6 mj. | 6 mj. | 6 mj. | 2.5973 | 5% |  | S | SP, LJ | Original za Prisma 30ST. Zamjena 1 u tri mjeseca.
1684h | 040312130706 | Cijev za zrak 378 | Lowenstein Medical GmbH + Co. KG | Inel-medicinska tehnika | Cijev za zrak, Lowenstein Medical GmbH + Co. KG | Breathing Tube (WM 24445) | 1 | 18,15,4 | 9b | NE | kom | do 2 | 6 mj. | 6 mj. | 6 mj. | 14.1847 | 5% |  | S | SP, LJ | Original za Prisma 30ST. Zamjena 1 u tri mjeseca. Kod prve opskrbe osiguranika novim uređajem odobrava se 1 komad/6mj., a nadalje 2 komada/6mj.
1684i | 040312130807 | Posuda ovlaživača 378 | Lowenstein Medical GmbH + Co. KG | Inel-medicinska tehnika | Posuda ovlaživača, Lowenstein Medical GmbH + Co. KG | Prisma Aqua humidifier (WM 29680) | 1 | 18,15,4 | 9b | NE | kom | 1 | 1 god | 1 god | 1 god | 104.69 | 5% |  | S | SP, LJ | Original za Prisma 30ST. Zamjena 1 godišnje.
1684j | 040312131001 | Nazalna maska za uređaj za neinvazivnu ventilaciju 378 | Hsiner Co. Ltd | Dr Pharma | Nazalna maska za uređaj za neinvazivnu ventilaciju, Hsiner Co. Ltd | D100N-S; D100N-M; D100N-L | 1 | 18.15 | 9b | NE | kom | 1 | 6 mj. | 6 mj. | 6 mj. | 68.2703 | 5% | IIa | S | SP, LJ | Maska za nos; okretni koljenasti nastavak za spajanje crijeva na neinvazivni ventilator s mogućnošću okretanja od 360 stupnjeva; ugrađen čeoni fiksator s mogućnošću podešavanja u više nivoa; unutarnji dio maske izgrađen od silikona; tijelo maske od plastike; pričvršćivanje maske fleksibilnim fiksatorima preko cijele glave; ugrađen izlaz za izdahnuti zrak (exhalation port), CE certifikat.
1684k | 040312131101 | Oronazalna maska za uređaj za neinvazivnu ventilaciju 378 | Hsiner Co. Ltd | Dr Pharma | Oronazalna maska za uređaj za neinvazivnu ventilaciju, Hsiner Co. Ltd | D150F-S; D150F-M; D150F-L | 1 | 18.15 | 9b | NE | kom | 1 | 6 mj. | 6 mj. | 6 mj. | 68.2703 | 5% | IIa | S | SP, LJ | Maska za nos i usta; okretni koljenasti nastavak za spajanje crijeva na neinvazivni ventilator s mogućnošću okretanja od 360 stupnjeva; ugrađen čeoni fiksator s mogućnošću podešavanja u više nivoa; unutarnji dio maske izgrađen od silikona; tijelo maske od plastike; pričvršćivanje maske fleksibilnim fiksatorima preko cijele glave; ugrađen izlaz za izdahnuti zrak (exhalation port), CE certifikat.
Pripadajući potrošni materijal za neinvazivni ventilator BPAP System G3B30VT
1684l | 040312130402 | Filter vanjski grubi crni 378 | BMC Medical Co. | Optimed | Filter vanjski grubi crni, BMC Medical Co. | Air Filter (AF-D1, Black) | 1 | 18,15,4 | 9b | NE | kom | do 6 | 6 mj. | 6 mj. | 6 mj. | 2.1277 | 5% |  | S | SP, LJ | Original prema modelu. Zamjena 1 mjesečno. Kod prve opskrbe osiguranika novim uređajem odobravaju se 5 komada/6mj., a nadalje 6 komada/6mj.
1684lj | 040312130502 | Filter sitnih čestica bijeli 378 | BMC Medical Co. | Optimed | Filter sitnih čestica bijeli, BMC Medical Co. | Fini filter za BPAP System G3B30VT | 1 | 18,15,4 | 9b | NE | kom | do 6 | 6 mj. | 6 mj. | 6 mj. | 2.1277 | 5% |  | S | SP, LJ | Original prema modelu. Zamjena 1 mjesečno. Kod prve opskrbe osiguranika novim uređajem odobravaju se 5 komada/6mj., a nadalje 6 komada/6mj.
1684m | 040312130602 | Bakterijski filter 378 | BMC Medical Co. | Optimed | Bakterijski filter, BMC Medical Co. | PM2.5 filter za BPAP System G3B30VT | 1 | 18,15,4 | 9b | NE | kom | 2 | 6 mj. | 6 mj. | 6 mj. | 5.9576 | 5% |  | S | SP, LJ | Original prema modelu. Zamjena 1 u tri mjeseca.
1684n | 040312130702 | Cijev za zrak 378 | BMC Medical Co. | Optimed | Cijev za zrak, BMC Medical Co. | AIR Tubing AT-A1 | 1 | 18,15,4 | 9b | NE | kom | do 2 | 6 mj. | 6 mj. | 6 mj. | 28.2276 | 5% |  | S | SP, LJ | Original prema modelu. Zamjena 1 u tri mjeseca. Kod prve opskrbe osiguranika novim uređajem odobrava se 1 komad/6mj., a nadalje 2 komada/6mj.
1684nj | 040312130802 | Posuda ovlaživača 378 | BMC Medical Co. | Optimed | Posuda ovlaživača, BMC Medical Co. | Water Chamber WT-D1 | 1 | 18,15,4 | 9b | NE | kom | 1 | 1 god | 1 god | 1 god | 130.4997 | 5% |  | S | SP, LJ | Original prema modelu. Zamjena 1 godišnje.
1684o | 040312131002 | Nazalna maska za uređaj za neinvazivnu ventilaciju 378 | BMC Medical Co. | Optimed | Nazalna maska za uređaj za neinvazivnu ventilaciju, BMC Medical Co. | Nasal Mask N5-S; Nasal Mask N5-M; Nasal Mask N5-L; Nasal Mask N5A-S; Nasal Mask N5A-M; Nasal Mask N5A-L | 1 | 18.15 | 9b | NE | kom | 1 | 6 mj. | 6 mj. | 6 mj. | 65.1468 | 5% | IIa | S | SP, LJ | Maska za nos; okretni koljenasti nastavak za spajanje crijeva na neinvazivni ventilator s mogućnošću okretanja od 360 stupnjeva; ugrađen čeoni fiksator s mogućnošću podešavanja u više nivoa; unutarnji dio maske izgrađen od silikona; tijelo maske od plastike; pričvršćivanje maske fleksibilnim fiksatorima preko cijele glave; ugrađen izlaz za izdahnuti zrak (exhalation port), CE certifikat.
1684p | 040312131102 | Oronazalna maska za uređaj za neinvazivnu ventilaciju 378 | BMC Medical Co. | Optimed | Oronazalna maska za uređaj za neinvazivnu ventilaciju, BMC Medical Co. | Full Face Mask F5-S; Full Face Mask F5-M; Full Face Mask F5-L; Full Face Mask F5A-S; Full Face Mask F5A-M; Full Face Mask F5A-L | 1 | 18.15 | 9b | NE | kom | 1 | 6 mj. | 6 mj. | 6 mj. | 65.1468 | 5% | IIa | S | SP, LJ | Maska za nos i usta; okretni koljenasti nastavak za spajanje crijeva na neinvazivni ventilator s mogućnošću okretanja od 360 stupnjeva; ugrađen čeoni fiksator s mogućnošću podešavanja u više nivoa; unutarnji dio maske izgrađen od silikona; tijelo maske od plastike; pričvršćivanje maske fleksibilnim fiksatorima preko cijele glave; ugrađen izlaz za izdahnuti zrak (exhalation port), CE certifikat.
Pripadajući potrošni materijal za neinvazivni ventilator Lumis 150 VPAP ST, 28117
1684r | 040312130452 | Filter ulazni zračni 378 | Resmed | Tehnomedika | Filter ulazni zračni, ResMed | S9/AIR10,36851 | 1 | 18,15,4 | 9b | NE | kom | do 6 | 6 mj. | 6 mj. | 6 mj. | 1.9908 | 5% |  | S | SP, LJ | Original za Lumis 150 VPAP ST. Zamjena 1 mjesečno. Kod prve opskrbe osiguranika novim uređajem odobravaju se 5 komada/6mj., a nadalje 6 komada/6mj.
1684s | 040312130603 | Bakterijski filter 378 | Flexicare | Tehnomedika | Bakterijski filter, Flexicare | Bakterijsko-virusni filter, Flexicare 038-41-370 | 1 | 18,15,4 | 9b | NE | kom | 2 | 6 mj. | 6 mj. | 6 mj. | 2.7341 | 5% | IIa | S | SP, LJ | Original za Lumis 150 VPAP ST. Kod prve opskrbe osiguranika novim uređajem odobrava se 1 komad/6mj., a nadalje 2 komada/6mj.
1684t | 040312130703 | Cijev za zrak 378 | Resmed | Tehnomedika | Cijev za zrak, ResMed | SlimLine 36810 | 1 | 18,15,4 | 9b | NE | kom | do 2 | 6 mj. | 6 mj. | 6 mj. | 14.9313 | 5% | IIa | S | SP, LJ | Original za Lumis 150 VPAP ST. Kod prve opskrbe osiguranika novim uređajem odobrava se 1 komad/6mj., a nadalje 2 komada/6mj.
1684u | 040312130803 | Posuda ovlaživača 378 | Resmed | Tehnomedika | Posuda ovlaživača, ResMed | HumidAir 37300 | 1 | 18,15,4 | 9b | NE | kom | 1 | 1 god | 1 god | 1 god | 110.0206 | 5% | IIa | S | SP, LJ | Original za Lumis 150 VPAP ST. Zamjena 1 godišnje.
1684v | 040312131103 | Oronazalna maska za uređaj za neinvazivnu ventilaciju 378 | Resmed | Tehnomedika | Oronazalna maska za uređaj za neinvazivnu ventilaciju, ResMed | AirFit F20 63416 S, M, L; AirFit F30 64114 S, M; AirFit F30i 63310 S, M, L | 1 | 18.15 | 9b | NE | kom | 1 | 6 mj. | 6 mj. | 6 mj. | 179.1758 | 5% | IIa | S | SP, LJ | Maska za nos i usta; okretno sučelje za spajanje na neinvazivni ventilator s mogućnošću okretanja od 360 stupnjeva; Infinity Seal silikonski jastuk; unutarnji dio maske izgrađen od silikona; tijelo maske od plastike; pričvršćivanje maske fleksibilnim fiksatorima preko cijele glave; fleksibilni okvir ispod očiju obložen tkaninom; CE certifikat.
Pripadajući potrošni materijal za neinvazivni ventilator Trend III Autobilevel ST
1684ce | 040312130403 | Filter vanjski grubi crni 378 | Hoffrichter GmbH | Orto Rea | Filter vanjski grubi crni, Hoffrichter GmbH | Coarse filter, 00015062 | 1 | 18,15,4 | 9b | NE | kom | do 6 | 6 mj. | 6 mj. | 6 mj. | 1.7971 | 5% |  | S | SP, LJ | Original prema modelu. Zamjena 1 mjesečno. Kod prve opskrbe osiguranika novim uređajem odobravaju se 5 komada/6mj., a nadalje 6 komada/6mj.
1684cf | 040312130503 | Filter sitnih čestica bijeli 378 | Hoffrichter GmbH | Orto Rea | Filter sitnih čestica bijeli, Hoffrichter GmbH | Fine filter, 00015064 | 1 | 18,15,4 | 9b | NE | kom | do 6 | 6 mj. | 6 mj. | 6 mj. | 1.7971 | 5% |  | S | SP, LJ | Original prema modelu. Zamjena 1 mjesečno. Kod prve opskrbe osiguranika novim uređajem odobravaju se 5 komada/6mj., a nadalje 6 komada/6mj.
1684cg | 040312130604 | Bakterijski filter 378 | Hoffrichter GmbH | Orto Rea | Bakterijski filter, Hoffrichter GmbH | Bacterial filter, 0004932 | 1 | 18,15,4 | 9b | NE | kom | 2 | 6 mj. | 6 mj. | 6 mj. | 5.0315 | 5% |  | S | SP, LJ | Original prema modelu. Zamjena 1 u tri mjeseca.
1684ch | 040312130704 | Cijev za zrak 378 | Hoffrichter GmbH | Orto Rea | Cijev za zrak, Hoffrichter GmbH | Leakage tube system, 0007875 | 1 | 18,15,4 | 9b | NE | kom | do 2 | 6 mj. | 6 mj. | 6 mj. | 25.0912 | 5% |  | S | SP, LJ | Original prema modelu. Zamjena 1 u tri mjeseca. Kod prve opskrbe osiguranika novim uređajem odobrava se 1 komad/6mj., a nadalje 2 komada/6mj.
1684ci | 040312130804 | Posuda ovlaživača 378 | Hoffrichter GmbH | Orto Rea | Posuda ovlaživača,Hoffrichter GmbH | Water container, 00015037 | 1 | 18,15,4 | 9b | NE | kom | 1 | 1 god | 1 god | 1 god | 110.1997 | 5% |  | S | SP, LJ | Original prema modelu. Zamjena 1 godišnje.
1684cj | 040312131801 | Koljeno za bakterijski filter 378 | Hoffrichter GmbH | Orto Rea | Posuda ovlaživača, Hoffrichter GmbH | Adapter for bacterial filter, 00004933 | 1 | 18,15,4 | 9b | NE | kom | 1 | 1 god | 1 god | 1 god | 6.9348 | 5% |  | S | SP, LJ | Original prema modelu. Zamjena 1 godišnje.
Pripadajući potrošni materijal za neinvazivni ventilator Hypnus ST830
1684ck | 040312130504 | Filter sitnih čestica bijeli 378 | Guangzhou Hypnus Healthcare Co Ltd | Dr Pharma | Filter sitnih čestica bijeli, Guangzhou Hypnus Healthcare Co Ltd | Fini filter za Hypnus ST830 (HP-FIL2) | 1 | 18,15,4 | 9b | NE | kom | do 6 | 6 mj. | 6 mj. | 6 mj. | 1.7967 | 5% |  | S | SP, LJ | Original prema modelu. Zamjena 1 mjesečno. Kod prve opskrbe osiguranika novim uređajem odobravaju se 5 komada/6mj., a nadalje 6 komada/6mj.
1684cl | 040312130705 | Cijev za zrak 378 | Guangzhou Hypnus Healthcare Co Ltd | Dr Pharma | Cijev za zrak, Guangzhou Hypnus Healthcare Co Ltd | Cijev za zrak za Hypnus ST830, WHT-100 | 1 | 18,15,4 | 9b | NE | kom | do 2 | 6 mj. | 6 mj. | 6 mj. | 14.1847 | 5% |  | S | SP, LJ | Original prema modelu. Zamjena 1 u tri mjeseca. Kod prve opskrbe osiguranika novim uređajem odobrava se 1 komad/6mj., a nadalje 2 komada/6mj.
1684clj | 040312130805 | Posuda ovlaživača 378 | Guangzhou Hypnus Healthcare Co Ltd | Dr Pharma | Posuda ovlaživača,Guangzhou Hypnus Healthcare Co Ltd | Posuda za vodu za Hypnus ST830 HP-SP-WC8 | 1 | 18,15,4 | 9b | NE | kom | 1 | 1 god | 1 god | 1 god | 110.1997 | 5% |  | S | SP, LJ | Original prema modelu. Zamjena 1 godišnje.
1684z | 040312131003 | Nazalna maska za uređaj za neinvazivnu ventilaciju 378 | Guangzhou Hypnus Healthcare Co Ltd | Dr Pharma | Nazalna maska za uređaj za neinvazivnu ventilaciju, Guangzhou Hypnus Healthcare Co Ltd | HP-N20 S, M, L | 1 | 18.15 | 9b | NE | kom | 1 | 6 mj. | 6 mj. | 6 mj. | 61.8895 | 5% | IIa | S | SP, LJ | Maska za nos; okretni koljenasti nastavak za spajanje crijeva na neinvazivni ventilator s mogućnošću okretanja od 360 stupnjeva; ugrađen čeoni fiksator s mogućnošću podešavanja u više nivoa; unutarnji dio maske izgrađen od silikona; tijelo maske od plastike; pričvršćivanje maske fleksibilnim fiksatorima preko cijele glave; ugrađen izlaz za izdahnuti zrak (exhalation port), CE certifikat.
1684ž | 040312131104 | Oronazalna maska za uređaj za neinvazivnu ventilaciju 378 | Guangzhou Hypnus Healthcare Co Ltd | Dr Pharma | Oronazalna maska za uređaj za neinvazivnu ventilaciju, Guangzhou Hypnus Healthcare Co Ltd | HP-F20 S, M, L | 1 | 18.15 | 9b | NE | kom | 1 | 6 mj. | 6 mj. | 6 mj. | 61.8895 | 5% | IIa | S | SP, LJ | Maska za nos i usta; okretni koljenasti nastavak za spajanje crijeva na neinvazivni ventilator s mogućnošću okretanja od 360 stupnjeva; ugrađen čeoni fiksator s mogućnošću podešavanja u više nivoa; unutarnji dio maske izgrađen od silikona; tijelo maske od plastike; pričvršćivanje maske fleksibilnim fiksatorima preko cijele glave; ugrađen izlaz za izdahnuti zrak (exhalation port), CE certifikat.
Pripadajući potrošni materijal za neinvazivni ventilator DreamStation BiPAP AVAPS
1684ra | 040312130406 | Filter vanjski grubi crni 378 | Philips Respironics | Eksa Grupa | Filter vanjski grubi crni, Philips Respironics | Pollen filter, reusable, REF 1122446 | 1 | 18,15,4 | 9b | NE | kom | do 6 | 6 mj. | 6 mj. | 6 mj. | 1.8913 | 5% |  | S | SP, LJ | Original prema modelu. Zamjena 1 mjesečno. Kod prve opskrbe osiguranika novim uređajem odobravaju se 5 komada/6mj., a nadalje 6 komada/6mj.
1684rb | 040312130507 | Filter sitnih čestica bijeli 378 | Philips Respironics | Eksa Grupa | Filter sitnih čestica bijeli, Philips Respironics | Ultra fine filter disposable, REF 1122519 | 1 | 18,15,4 | 9b | NE | kom | do 6 | 6 mj. | 6 mj. | 6 mj. | 1.6218 | 5% |  | S | SP, LJ | Original prema modelu. Zamjena 1 mjesečno. Kod prve opskrbe osiguranika novim uređajem odobravaju se 5 komada/6mj., a nadalje 6 komada/6mj.
1684rc | 040312130606 | Bakterijski filter 378 | Philips Respironics | Eksa Grupa | Bakterijski filter, Philips Respironics | Filter bacteria, REF 342077 | 1 | 18,15,4 | 9b | NE | kom | 2 | 6 mj. | 6 mj. | 6 mj. | 7.0237 | 5% |  | S | SP, LJ | Original prema modelu. Zamjena 1 u tri mjeseca.
1684rd | 040312130708 | Cijev za zrak 378 | Philips Respironics | Eksa Grupa | Cijev za zrak, Philips Respironics | 15mm standard tube-DreamStation, REF PR15 | 1 | 18,15,4 | 9b | NE | kom | do 2 | 6 mj. | 6 mj. | 6 mj. | 13.4755 | 5% |  | S | SP, LJ | Original prema modelu. Zamjena 1 u tri mjeseca. Kod prve opskrbe osiguranika novim uređajem odobrava se 1 komad/6mj., a nadalje 2 komada/6mj.
1684re | 040312130808 | Posuda ovlaživača 378 | Philips Respironics | Eksa Grupa | Posuda ovlaživača, Philips Respironics | DreamStation water chamber, REF 1122520 | 1 | 18,15,4 | 9b | NE | kom | 1 | 1 god | 1 god | 1 god | 104.5196 | 5% |  | S | SP, LJ | Original prema modelu. Zamjena 1 godišnje.
1674rf | 040312131004 | Nazalna maska za neinvazivnu ventilaciju 378 | Philips Respironics | Eksa Grupa | Nazalna maska za neinvazivnu ventilaciju, Philips Respironics | Wisp maska, kat.br. 1094062 | 1 | 18, 15 | 9b | NE | kom | 1 | 1 god | 1 god | 1 god | 193.8018 | 5% | IIa | S | SP, LJ | Maska za nos; okretni koljenasti nastavak za spajanje crijeva na neinvazivni ventilator s mogućnošću okretanja od 360 stupnjeva; ugrađen čeoni fiksator s mogućnošću podešavanja u više nivoa; unutarnji dio maske izgrađen od silikona; tijelo maske od plastike; pričvršćivanje maske fleksibilnim fiksatorima preko cijele glave; ugrađen izlaz za izdahnuti zrak (exhalation port), CE certifikat.
1674rg | 040312131105 | Oronazalna maska za neinvazivnu ventilaciju 378 | Philips Respironics | Eksa Grupa | Oronazalna maska za neinvazivnu ventilaciju, Philips Respironics | Amara gel maska, kat.br. 1090431 (S); Amara gel maska, kat.br. 1090435 (M); Amara gel maska, kat.br. 1090436 (L) | 1 | 18, 15 | 9b | NE | kom | 1 | 1 god | 1 god | 1 god | 202.9066 | 5% | IIa | S | SP, LJ | Maska za nos i usta; okretni koljenasti nastavak za spajanje crijeva na neinvazivni ventilator s mogućnošću okretanja od 360 stupnjeva; ugrađen čeoni fiksator s mogućnošću podešavanja u više nivoa; unutarnji dio maske izgrađen od silikona; tijelo maske od plastike; pričvršćivanje maske fleksibilnim fiksatorima preko cijele glave; ugrađen izlaz za izdahnuti zrak (exhalation port), CE certifikat.
Pripadajući potrošni materijal za neinvazivni ventilator Luvar STA
1684rh | 040312130407 | Filter vanjski grubi crni 378 | Heyer Medical AG | Aktiv Medical | Filter vanjski grubi crni, Heyer Medical AG | Air filter | 1 | 18,15,4 | 9b | NE | kom | do 6 | 6 mj. | 6 mj. | 6 mj. | 1.6218 | 5% |  | S | SP, LJ | Original prema modelu. Zamjena 1 mjesečno. Kod prve opskrbe osiguranika novim uređajem odobravaju se 5 komada/6mj., a nadalje 6 komada/6mj.
1684ri | 040312130506 | Filter sitnih čestica 378 | Heyer Medical AG | Aktiv Medical | Filter sitnih čestica, Heyer Medical AG | PM2.5 air filter | 1 | 18,15,4 | 9b | NE | kom | do 6 | 6 mj. | 6 mj. | 6 mj. | 1.6218 | 5% |  | S | SP, LJ | Original prema modelu. Zamjena 1 mjesečno. Kod prve opskrbe osiguranika novim uređajem odobravaju se 5 komada/6mj., a nadalje 6 komada/6mj.
1684rj | 040312130607 | Bakterijski filter 378 | Heyer Medical AG | Aktiv Medical | Bakterijski filter,Heyer Medical AG | Bacterial filter | 1 | 18,15,4 | 9b | NE | kom | 2 | 6 mj. | 6 mj. | 6 mj. | 4.2781 | 5% |  | S | SP, LJ | Original prema modelu. Zamjena 1 u tri mjeseca.
1684rk | 040312130707 | Cijev za zrak 378 | Heyer Medical AG | Aktiv Medical | Cijev za zrak, Heyer Medical AG | Breathing tube | 1 | 18,15,4 | 9b | NE | kom | do 2 | 6 mj. | 6 mj. | 6 mj. | 13.4755 | 5% |  | S | SP, LJ | Original prema modelu. Zamjena 1 u tri mjeseca. Kod prve opskrbe osiguranika novim uređajem odobrava se 1 komad/6mj., a nadalje 2 komada/6mj.
1684rl | 040312130809 | Posuda ovlaživača 378 | Heyer Medical AG | Aktiv Medical | Posuda ovlaživača, Heyer Medical AG | H100 respiratory humidifier | 1 | 18,15,4 | 9b | NE | kom | 1 | 1 god | 1 god | 1 god | 104.5196 | 5% |  | S | SP, LJ | Original prema modelu. Zamjena 1 godišnje.
1674rlj | 040312131005 | Nazalna maska za neinvazivnu ventilaciju 378 | Heyer Medical AG | Aktiv Medical | Nazalna maska za neinvazivnu ventilaciju, Heyer Medical AG | LuvON-N1 S; LuvON-N1 M; LuvON-N1 L; LuvON-N2 S; LuvON-N2 M; LuvON-N2 L; LuvON-N3 S; LuvON-N3 M; LuvON-N3 L | 1 | 18, 15 | 9b | NE | kom | 1 | 1 god | 1 god | 1 god | 61.8895 | 5% | IIa | S | SP, LJ | Maska za nos; okretni koljenasti nastavak za spajanje crijeva na neinvazivni ventilator s mogućnošću okretanja od 360 stupnjeva; ugrađen čeoni fiksator s mogućnošću podešavanja u više nivoa; unutarnji dio maske izgrađen od silikona; tijelo maske od plastike; pričvršćivanje maske fleksibilnim fiksatorima preko cijele glave; ugrađen izlaz za izdahnuti zrak (exhalation port), CE certifikat.
1674rm | 040312131106 | Oronazalna maska za neinvazivnu ventilaciju 378 | Heyer Medical AG | Aktiv Medical | Oronazalna maska za neinvazivnu ventilaciju, Heyer Medical AG | LuvON-F1 S; LuvON-F1 M; LuvON-F1 L; LuvON-F2 S; LuvON-F2 M; LuvON-F2 L; LuvON-F3 S; LuvON-F3 M; LuvON-F3 L | 1 | 18, 15 | 9b | NE | kom | 1 | 1 god | 1 god | 1 god | 58.795 | 5% | IIa | S | SP, LJ | Maska za nos i usta; okretni koljenasti nastavak za spajanje crijeva na neinvazivni ventilator s mogućnošću okretanja od 360 stupnjeva; ugrađen čeoni fiksator s mogućnošću podešavanja u više nivoa; unutarnji dio maske izgrađen od silikona; tijelo maske od plastike; pričvršćivanje maske fleksibilnim fiksatorima preko cijele glave; ugrađen izlaz za izdahnuti zrak (exhalation port), CE certifikat.
1687 | 050512120601 | Endotrahealna kanila plastična 226 | TELEFLEX MEDICAL | Kirkomerc | Endotrahealna kanila plastična TELEFLEX MEDICAL | BIESALSKI; 4.0mm, 5.0mm, 6.0mm, 7.0mm, 8.0mm, 9.0mm, 10.0mm, 11.0mm, 12.0mm, 13.00mm/Teleflex Medical Rusch | 1 | 15, 18, 19, 33 | 5 | NE | kom | 4 | 1 god. | 1 god. | 1 god. | 32.1853 | 5% | IIa | S | SP, LJ | PVC, polietilen. CE certifikat.
1688 | 050512120602 | Endotrahealna kanila plastična 226 | TRACOE | IGA | Endotrahealna kanila plastična; TRACOE | Tracoe Vario 450 | 1 | 15, 18, 19, 33 | 5 | NE | kom | 4 | 1 god. | 1 god. | 1 god. | 32.1853 | 5% | IIa | S | SP, LJ | PVC, polietilen. CE certifikat.
1689 | 050512120603 | Endotrahealna kanila plastična 226 | ANDREAS FAHL MEDIZINTECHNIK-VERTRIEB | Egeria | Endotrahealna kanila plastična; Andreas Fahl Medizintechnik - Vertrieb | Tracheotec Duratwix | 1 | 15, 18, 19, 33 | 5 | NE | kom | 4 | 1 god. | 1 god. | 1 god. | 35.7257 | 5% | IIa | S | SP, LJ | PVC, polietilen. CE certifikat.
1690 | 050512120604 | Endotrahealna kanila plastična 226 | Servona GmbH | Bauerfeind | Endotrahealna kanila plastična; Servona GmbH | Servox Rota Tube cuff voice | 1 | 15, 18, 19, 33 | 5 | NE | kom | 4 | 1 god. | 1 god. | 1 god. | 32.1853 | 5% | IIa | S | SP, LJ | PVC, polietilen. CE certifikat.
1690a | 050512120605 | Endotrahealna kanila plastična 226 | Primed Halberstadt Medizintechnik GmbH | Optimed | Endotrahealna kanila plastična; Primed Halberstadt Medizintechnik GmbH | Optima; Ultrasoft; Proline | 1 | 15, 18, 19, 33 | 5 | NE | kom | 4 | 1 god. | 1 god. | 1 god. | 35.7257 | 5% | IIa | S | SP, LJ | PVC, polietilen. CE certifikat.
1690b | 050512122601 | Endotrahealna kanila plastična s balonom 385 | Primed Halberstadt Medizintechnik GmbH | Optimed | Endotrahealna kanila plastična s balonom; Primed Halberstadt Medizintechnik GmbH | Optima cuff; Ultrasoft cuff; Proline cuff | 1 | 15, 18, 19, 33 | 9 | NE | kom | do 4 | 1 god. | 1 god. | 1 god. | 65.7256 | 5% | IIa | S | SP, LJ | PVC, polietilen. CE certifikat.
1690c | 050512122602 | Endotrahealna kanila plastična s balonom 385 | ANDREAS FAHL MEDIZINTECHNIK-VERTRIEB | Egeria | Endotrahealna kanila plastična s balonom; ANDREAS FAHL MEDIZINTECHNIK-VERTRIEB | Duratwix Uni Vario Lingo Cuff 19661 | 1 | 15, 18, 19, 33 | 9 | NE | kom | do 4 | 1 god. | 1 god. | 1 god. | 65.7256 | 5% | IIa | S | SP, LJ | PVC, polietilen. CE certifikat.
1690d | 050512122603 | Endotrahealna kanila plastična s balonom 227 | Primed Halberstadt Medizintechnik GmbH | Optimed | Endotrahealna kanila plastična s balonom; Primed Halberstadt Medizintechnik GmbH | PEDC; PEDCL | 1 | 15, 18, 19, 33 | 9 | NE | kom | do 9 | 6 mj. | 6 mj. |  | 75 | 5% | IIa | S | SP, LJ | PVC, polietilen. CE certifikat.
1691 | 050512120701 | Endotrahealna kanila bez balona s konekcijom 226 | TRACOE | IGA | Endotrahelana kanila bez balona s konekcijom; TRACOE | Tracoe Twist 304 | 1 | 19, 33 | 5 | NE | kom | 4 |  | 1 god. | 1 god. | 91.9439 | 5% | IIa | S | SP, LJ | PVC, polietilen. CE certifikat.
1692 | 050512120702 | Endotrahealna kanila bez balona s konekcijom 226 | ANDREAS FAHL MEDIZINTECHNIK-VERTRIEB | Egeria | Endotrahelana kanila bez balona s konekcijom; Andreas Fahl Medizintechnik-Vertrieb | Spiraflex | 1 | 19, 33 | 5 | NE | kom | 4 |  | 1 god. | 1 god. | 91.9439 | 5% | IIa | S | SP, LJ | PVC, polietilen. CE certifikat.
1693 | 050512120703 | Endotrahealna kanila bez balona s konekcijom 226 | Servona GmbH | Bauerfeind | Endotrahelana kanila bez balona s konekcijom; Servona GmbH | Servox Rota Tube voice | 1 | 19, 33 | 5 | NE | kom | 4 |  | 1 god. | 1 god. | 82.8323 | 5% | IIa | S | SP, LJ | PVC, polietilen. CE certifikat.
1693a | 050512120704 | Endotrahealna kanila bez balona s konekcijom 226 | Primed Halberstadt Medizintechnik GmbH | Optimed | Endotrahelana kanila bez balona s konekcijom; Primed Halberstadt Medizintechnik GmbH | Priflex | 1 | 19, 33 | 5 | NE | kom | 4 |  | 1 god. | 1 god. | 91.9439 | 5% | IIa | S | SP, LJ | PVC, polietilen. CE certifikat.
1693b | 050512122701 | Endotrahealna kanila plastična bez balona 227 | Primed Halberstadt Medizintechnik GmbH | Optimed | Endotrahelana kanila plastična bez balona; Primed Halberstadt Medizintechnik GmbH | NEO; PED; PEDL | 1 | 15, 18, 19, 33 | 9 | NE | kom | do 9 | 6 mj. | 6 mj. |  | 62 | 5% | IIa | S | SP, LJ | PVC, polietilen. CE certifikat.
1694 | 050512120800 | Endotrahealna kanila bez balona, za djecu 227 |  |  |  |  | 1 | 15, 19, 33 | 5 | NE | kom | 48 | 1 god. | 1 god. |  | 12.3432 | 5% | IIa | S | SP, LJ | PVC, polietilen. Bez balona. CE certifikat.
1695 | 050512120900 | Fiksacijske trake za kanilu-dječje 228 |  |  |  |  | 15,18,19, 33 samo kod prvog propisivanja | 14 | 1a | NE | kom | 30 | 3 mj. | 3 mj. |  | 4.2564 | 5% | I | S | SP, LJ | PVC. | 1
1696 | 050512121001 | Fiksacijske trake za endotrahealnu kanilu 229 | Atos | Inel-medicinska tehnika | Fiksacijske trake za endotrahealnu kanilu, Atos | Neck Strap with Plastic/Steel Hook | 15,18,19, 33 samo kod prvog propisivanja | 14 | 1a | NE | kom | 30 |  | 3 mj. | 3 mj | 6.3043 | 5% | I | S | SP, LJ | Tekstil i/ili spužva. | 1
1697 | 050512121002 | Fiksacijske trake za endotrahealnu kanilu 229 | Helix Medical, LCC/InHeaalth Technologies | Egeria | Fiksacijske trake za endotrahealnu kanilu, Helix Medical | Tube Holder | 15,18,19, 33 samo kod prvog propisivanja | 14 | 1a | NE | kom | 30 |  | 3 mj. | 3 mj | 6.3043 | 5% | I | S | SP, LJ | Tekstil i/ili spužva. | 1
1698 | 050512121003 | Fiksacijske trake za endotrahealnu kanilu 229 | VBM Medizintehchnik | Tehnomedika | Fiksacijske trake za endotrahealnu kanilu, VBM Medizintehcnick | Traheostomy Necktape for Adults and Child | 15,18,19, 33 samo kod prvog propisivanja | 14 | 1a | NE | kom | 30 |  | 3 mj. | 3 mj | 6.3043 | 5% | I | S | SP, LJ | Tekstil i/ili spužva. | 1
1699 | 050512121004 | Fiksacijske trake za endotrahealnu kanilu 229 | ANDREAS FAHL MEDIZINTECHNIK-VERTRIEB | Egeria | Fiksacijske trake za endotrahealnu kanilu, Andreas Fahl Medizintechnik-Vertrieb | Tracheotech ka-clip | 15,18,19, 33 samo kod prvog propisivanja | 14 | 1a | NE | kom | 30 |  | 3 mj. | 3 mj | 7.4 | 5% | I | S | SP, LJ | Tekstil i/ili spužva. | 1
1700 | 050512121005 | Fiksacijske trake za endotrahealnu kanilu 229 | Novo Klinik | Sanol H | Fiksacijske trake za endotrahealnu kanilu, Novo Klinik | Trachea-fix | 15,18,19, 33 samo kod prvog propisivanja | 14 | 1a | NE | kom | 30 |  | 3 mj. | 3 mj | 6.3043 | 5% | I | S | SP, LJ | Tekstil i/ili spužva. | 1
1700a | 050512121006 | Fiksacijske trake za endotrahealnu kanilu 229 | Dale Medical | IGA | Fiksacijske trake za endotrahealnu kanilu, Dale Medical | DALE 240 Blue | 15,18,19, 33 samo kod prvog propisivanja | 14 | 1a | NE | kom | 30 |  | 3 mj. | 3 mj | 6.3043 | 5% | I | S | SP, LJ | Tekstil i/ili spužva. | 1
1700b | 050512121007 | Fiksacijske trake za endotrahealnu kanilu 229 | Primed Halberstadt Medizintechnik GmbH | Optimed | Fiksacijske trake za endotrahealnu kanilu, Primed Halberstadt Medizintechnik GmbH | Primedifix neck straps | 15,18,19, 33 samo kod prvog propisivanja | 14 | 1a | NE | kom | 30 |  | 3 mj. | 3 mj | 7.0308 | 5% | I | S | SP, LJ | Tekstil i/ili spužva. | 1
1701 | 050512121101 | Podlošci za endotrahealnu kanilu 316 | Atos | Inel-medicinska tehnika | Podlošci za endotrahealnu kanilu, Atos | Tracheostomy Dressing | 15, 18, 19, 33 samo kod prvog propisivanja | 14 | 1a | NE | kom | 90 | 3 mj. | 3 mj. | 3 mj | 0.3716 | 5% | I | S | SP, LJ | Tekstil. | 1
1702 | 050512121102 | Podlošci za endotrahealnu kanilu 316 | Lohmann & Rauscher | Lohmann & Rauscher | Podlošci za endotrahealnu kanilu, Lohmann&rauscher | Metalline tracheo kompresa 8 x 9 cm | 15, 18, 19, 33 samo kod prvog propisivanja | 14 | 1a | NE | kom | 90 | 3 mj. | 3 mj. | 3 mj | 0.4362 | 5% | I | S | SP, LJ | Tekstil. | 1
1703 | 050512121103 | Podlošci za endotrahealnu kanilu 316 | ANDREAS FAHL MEDIZINTECHNIK-VERTRIEB | Egeria | Podlošci za endotrahealnu kanilu, Andreas Fahl Medizintechnik-Vertrieb | Sensotrack uno; Tracheal compresse | 15, 18, 19, 33 samo kod prvog propisivanja | 14 | 1a | NE | kom | 90 | 3 mj. | 3 mj. | 3 mj | 0.4362 | 5% | I | S | SP, LJ | Tekstil. | 1
1704 | 050512121104 | Podlošci za endotrahealnu kanilu 316 | Bastos Viegas | Sanol H | Podlošci za endotrahealnu kanilu, Bastos Viegas | Tracheotomy sponges | 15, 18, 19, 33 samo kod prvog propisivanja | 14 | 1a | NE | kom | 90 | 3 mj. | 3 mj. | 3 mj | 0.3716 | 5% | I | S | SP, LJ | Tekstil. | 1
1705 | 050512121105 | Podlošci za endotrahealnu kanilu 316 | Servona GmbH | Bauerfeind | Podlošci za endotrahealnu kanilu, Servona GmbH | Servox Tracheal Compress | 15, 18, 19, 33 samo kod prvog propisivanja | 14 | 1a | NE | kom | 90 | 3 mj. | 3 mj. | 3 mj | 0.3716 | 5% | I | S | SP, LJ | Tekstil. | 1
1705a | 050512121106 | Podlošci za endotrahealnu kanilu 316 | Kapitex Healthcare Ltd | IGA | Podlošci za endotrahealnu kanilu, Kapitex Healthcare Ltd | TRACHIDRESS | 15, 18, 19, 33 samo kod prvog propisivanja | 14 | 1a | NE | kom | 90 | 3 mj. | 3 mj. | 3 mj | 0.3716 | 5% | I | S | SP, LJ | Tekstil. | 1
1705b | 050512121107 | Podlošci za endotrahealnu kanilu 316 | Primed Halberstadt Medizintechnik GmbH | Optimed | Podlošci za endotrahealnu kanilu, Primed Halberstadt Medizintechnik GmbH | Tracheal compresses | 15, 18, 19, 33 samo kod prvog propisivanja | 14 | 1a | NE | kom | 90 | 3 mj. | 3 mj. | 3 mj | 0.4144 | 5% | I | S | SP, LJ | Tekstil. | 1
1705c | 050512121108 | Podlošci za endotrahealnu kanilu 316 | Eurofarm S.p.O. | Bauerfeind | Podlošci za endotrahealnu kanilu, Eurofarm S.p.O. | Tracheopad 8x9,3cm | 15, 18, 19, 33 samo kod prvog propisivanja | 14 | 1a | NE | kom | 90 | 3 mj. | 3 mj. | 3 mj | 0.353 | 5% | I | S | SP, LJ | Tekstil. | 1
1705b | 050512122001 | Gaza od netkanog materijala s Y prorezom, sterilna 7,5x7,5cm 316 | Tosama | InMedic | Gaza od netkanog materijala s Y prorezom, sterilna 7,5x7,5cm, Tosama | Vivanet sterilni 7,5x7,5 cm-Y | 15, 18, 19, 33 samo kod prvog propisivanja | 14 | 1a | NE | kom | do 200 | 3 mj. | 3 mj. | 3 mj | 0.0531 | 5% | I | S | SP, LJ | Gaza od netkanog materijala, veličine 7,5x7,5cm, od 6 slojeva, zarezana u obliku slova Y. Koristi se kao podložak za endotrahealnu kanilu. | 1
1707 | 050512121202 | Govorna kanila 230 | TRACOE | IGA | Govorna kanila; TRACOE | Tracoe Comfort 104 | 19, 33 | 19, 33 | 5 | NE | kom | 1 | 1 god. | 1 god. | 1 god. | 326.9524 | 5% | IIa | S | SP,LJ | PVC, metal ili poliuretan. CE certifikat.
1708 | 050512121203 | Govorna kanila 230 | ANDREAS FAHL MEDIZINTECHNIK-VERTRIEB | Egeria | Govorna kanila; Andreas Fahl Medizintechnik-Vertrieb | Duravent | 19, 33 | 19, 33 | 5 | NE | kom | 1 | 1 god. | 1 god. | 1 god. | 326.9524 | 5% | IIa | S | SP,LJ | PVC, metal ili poliuretan. CE certifikat.
1709 | 050512121204 | Govorna kanila 230 | Servona GmbH | Bauerfeind | Govorna kanila; Servona GmbH | Servox Elasto Tube voice | 19, 33 | 19, 33 | 5 | NE | kom | 1 | 1 god. | 1 god. | 1 god. | 294.5517 | 5% | IIa | S | SP,LJ | PVC, metal ili poliuretan. CE certifikat.
1709a | 050512121205 | Govorna kanila 230 | Primed Halberstadt Medizintechnik GmbH | Optimed | Govorna kanila; Primed Halberstadt Medizintechnik GmbH | Primedistom | 19, 33 | 19, 33 | 5 | NE | kom | 1 | 1 god. | 1 god. | 1 god. | 326.9524 | 5% | IIa | S | SP,LJ | PVC, metal ili poliuretan. CE certifikat.
Mehanički insuflator/eksuflator i pripadajući potrošni materijal
1709a | 040327120401 | Mehanički insuflator/ eksuflator za kućnu uporabu 301 | Philips Respironics | Eksa Grupa | Mehanički insuflator/ eksuflator za kućnu uporabu, Philips Respironics | CoughAssist E70 | 16 | 16 | 9 | DA | kom | 1 | 5 god. | 5 god. |  | 4389.8069 | 5% | IIa | S | SP, LJ | Plastika, metal, električno napajanje. Trajanje baterije do 3 sata. Način rada manualni ili automatski. LCD ekran u boji. Namještanje oscilacija u fazi udisaja, izdisaja ili u obje faze disajnog ciklusa. Tlak kod udisaja 0 do 70 cm H2O. Tlak kod izdisaja 0 do -70 cm H2O. Sadrži SD karticu. Torba za prijenos. Crijevo, filter, konektor i sučelje. Kabel za napajanje. CE certifikat. Nije potrebno rutinsko servisiranje. Jamstveni rok jednak roku uporabe pomagala, odnosno 5 godina.
1709aa | 040327120402 | Mehanički insuflator/ eksuflator za kućnu uporabu s tehnologijom ubrzanja ekspiratornog protoka 301 | Medical Products Research Srl | Tehnomedika | Mehanički insuflator/ eksuflator za kućnu uporabu s tehnologijom ubrzanja ekspiratornog protoka, Medical Products Research Srl | Kalos MPR 402 | 16 | 16 | 9 | DA | kom | 1 | 5 god. | 5 god. |  | 4479.3948 | 5% | IIa | S | SP, LJ | Plastika, metal, električno napajanje. Trajanje baterije do 1 sat. Način rada manualni, automatski ili sinkronizirani. Terapijski način eliminacije sekreta putem ubrzavanja ekspiratornog protoka. LCD ekran u boji. Namještanje oscilacija u fazi udisaja, izdisaja ili u obje faze disajnog ciklusa. Tlak kod udisaja 0 do 70 cm H2O. Tlak kod izdisaja 0 do -70 cm H2O. Sadrži SD karticu. Torba za prijenos. Crijevo, filter, konektor i sučelje. Kabel za napajanje. CE certifikat. Nije potrebno rutinsko servisiranje. Jamstveni rok jednak roku uporabe pomagala, odnosno 5 godina.
1709b | 040327120501 | Obnovljeni mehanički insuflator/eksuflator za kućnu uporabu 301 | Philips Respironics | Eksa Grupa | Obnovljeni mehanički insuflator/eksuflator za kućnu uporabu, Philips Respironics | CoughAssist E70 | 16 | 16 | 9 | DA | kom | 1 | 5 god. | 5 god. |  | 1217.4398 | 5% | IIa | S | SP,LJ | Preuzimanje rabljenog pomagala i obnova: kompletan pregled, čišćenje i dezinfekcija uređaja. Zamijena zračnih filtera. Provjera funkcionalnosti uređaja koja se sastoji od: "Positive pressure flow test", "Negative pressure flow test", "Zero flow test", test provjere baterije. Isporuka pomagala slijedećoj osiguranoj osobi. CE certifikat. Nije potrebno rutinsko servisiranje. Jamstveni rok jednak roku uporabe pomagala, odnosno 5 godina. Rok uporabe pomagala računa se od datuma prve isporuke.
1709ba | 040327120502 | Obnovljeni mehanički insuflator/ eksuflator za kućnu uporabu s tehnologijom ubrzanja ekspiratornog protoka 301 | Medical Products Research Srl | Tehnomedika | Obnovljeni mehanički insuflator/eksuflator za kućnu uporabu s tehnologijom ubrzanja ekspiratornog protoka, Medical Products research Srl | Kalos MPR 402 | 16 | 16 | 9 | DA | kom | 1 | 5 god. | 5 god. |  | 1242.2855 | 5% | IIa | S | SP,LJ | Preuzimanje rabljenog pomagala i obnova: kompletan pregled, čišćenje i dezinfekcija uređaja. Zamijena zračnih filtera i promjena ulaznih i izlaznih dijelova koji su neposredno pod utjecajem pacijenta i okoliša (sklop izlaznog konektora, nosač puhala, sklop puhala, SD kartica, sati rada). Provjera funkcionalnosti uređaja, test provjere baterije. Isporuka pomagala slijedećoj osiguranoj osobi. CE certifikat. Nije potrebno rutinsko servisiranje. Jamstveni rok jednak roku uporabe pomagala, odnosno 5 godina. Rok uporabe pomagala računa se od datuma prve isporuke.
Set potrošnog materijala za mehanički insuflator/eksuflator
1709c | 050512121301 | Zračni filter 302 | Philips Respironics | Eksa Grupa | Zračni filter, Philips Respironics | Pollen Filter 1032584 | 1 | 16, 4 | 9 | NE | kom | 1 | 6 mj. | 6 mj. |  | 3.5118 | 5% | IIa | S | SP,LJ | Original prema modelu, CE certifikat.
1709d | 050512121401 | Bakterijski filter 302 | Philips Respironics | Eksa Grupa | Bakterijski filter, Philips Respironics | Bakterijski filter 1046860 | 1 | 16, 4 | 9 | NE | kom | do 8 | 3 mj. | 3 mj. |  | 6.8936 | 5% | IIa | S | SP,LJ | Original prema modelu, CE certifikat.
1709e | 050512121501 | Sustav za pacijenta, za mehanički insuflator/eksuflator 302 | Philips Respironics | Eksa Grupa | Sustav za pacijenta, za mehanički insuflator/eksuflator, Philips Respironics | Sustav za pacijenta 1090830 Infant, Sustav za pacijenta 1090832 Adult Small, Sustav za pacijenta 1090833 Adult Medium, Sustav za pacijenta 1090834 Adult Large, Sustav za pacijenta 1090835 Trach | 1 | 16, 4 | 9 | NE | kom | do 5 | 3 mj. | 3 mj. |  | 38.3702 | 5% | IIa | S | SP,LJ | U svakom sustavu nalazi se cijev, konektor, bakterijski filter i sučelje primjereno pacijentu: Infant-maska za dijete, Adult Small, Medium. Large-maska za odrasle, ovisno o promjeru i veličini lica, Trach-za pacijenta s traheostomom. Original prema modelu, CE certifikat.
Set potrošnog materijala za mehanički insuflator/eksuflator za kućnu uporabu s tehnologijom ubrzanja ekspiratornog protoka
1709f | 050512121701 | Zračni filter 363 | Medical Products Research Srl | Tehnomedika | Zračni filter, Medical Products research Srl | Ulazni zračni filter, MPR275, Kalos filter | 1 | 16, 4 | 9 | NE | kom | 1 | 6 mj. | 6 mj. |  | 3.5835 | 5% | IIa | S | SP,LJ | Original prema modelu, CE certifikat.
1709g | 050512121801 | Bakterijski filter 363 | Flexicare | Tehnomedika | Bakterijski filter, Flexicare | Bakterijsko-virusni filter, Flexicare, 038-41-370 | 1 | 16, 4 | 9 | NE | kom | 5 | 3 mj. | 3 mj. |  | 2.7341 | 5% | IIa | S | SP,LJ | Original prema modelu, CE certifikat.
1709h | 050512121901 | Sustav za pacijenta, za mehanički insuflator/eksuflator s tehnologijom ubrzanja ekspiratornog protoka 363 | Medical Products Research Srl | Tehnomedika | Sustav za pacijenta, za mehanički insuflator/eksuflator s tehnologijom ubrzanja ekspiratornog protoka, Medical Products Research Srl | Sustav za pacijenta, za mehanički insuflator/eksuflator, MPR, KHAF | 1 | 16, 4 | 9 | NE | kom | 1 | 3 mj. | 3 mj. |  | 238.3702 | 5% | IIa | S | SP,LJ | U svakom sustavu za pacijenta nalazi se: usnik, cijev promjera 10 mm s adapterom i Venturi priključkom, mala ili velika maska, konektor, cijev promjera 22 mm i respiratorni filter niskog protoka. Original prema modelu, CE certifikat.
Koncentrator kisika i pripadajući potrošni materijal
1710 | 091503121301 | Koncentrator kisika za kućnu uporabu-do najmanje 5 litara 231 | Invacare | Orto Rea | Koncentrator kisika za kućnu uporabu-do najmanje 5 litara, Invacare | Perfecto2 | 16, 18 | 16, 18 | 5 | DA | kom | 1 | 6 god. | 6 god. | 6 god. | 708.6519 | 5% | IIa | S | SP, LJ | Plastika, metal, elektroničke komponente, mrežno napajanje. Koncentracija kisika minimalno 90% uz protok 4 litre, izlazni tlak 35 kPa. Mogućnost korištenja dodatnog katetera do 10 m. Brojač sati rada. Alarmi: zvučni, svjetlosni, alarm pada koncentracije kisika. Protok kisika od 0 do najmanje 5 l/min. Filteri: vanjski, unutarnji, Trajanje filtera: 12 mj, Buka: do 50 dB, Jamstveni rok: 2 godine, upute na hrvatskom jeziku. CE certifikat.
1712 | 091503121303 | Koncentrator kisika za kućnu uporabu-do najmanje 5 litara 231 | De Vilbiss Healthcare | Dr Pharma | Koncentrator kisika za kućnu uporabu-do najmanje 5 litara, De Vilbiss | Compact 525 | 16, 18 | 16, 18 | 5 | DA | kom | 1 | 6 god. | 6 god. | 6 god. | 708.6519 | 5% | IIa | S | SP, LJ | Plastika, metal, elektroničke komponente, mrežno napajanje. Koncentracija kisika minimalno 90% uz protok 4 litre, izlazni tlak 35 kPa. Mogućnost korištenja dodatnog katetera do 10 m. Brojač sati rada. Alarmi: zvučni, svjetlosni, alarm pada koncentracije kisika. Protok kisika od 0 do najmanje 5 l/min. Filteri: vanjski, unutarnji, Trajanje filtera: 12 mj, Buka: do 50 dB, Jamstveni rok: 2 godine, upute na hrvatskom jeziku. CE certifikat.
1713 | 091503121304 | Koncentrator kisika za kućnu uporabu-do najmanje 5 litara 231 | AirSep Corporation | Bauerfeind | Koncentrator kisika za kućnu uporabu-do najmanje 5 litara, AirSep | VisionAire | 16, 18 | 16, 18 | 5 | DA | kom | 1 | 6 god. | 6 god. | 6 god. | 708.5619 | 5% | IIa | S | SP, LJ | Plastika, metal, elektroničke komponente, mrežno napajanje. Koncentracija kisika minimalno 90% uz protok 4 litre, izlazni tlak 35 kPa. Mogućnost korištenja dodatnog katetera do 10 m. Brojač sati rada. Alarmi: zvučni, svjetlosni, alarm pada koncentracije kisika. Protok kisika od 0 do najmanje 5 l/min. Filteri: vanjski, unutarnji, Trajanje filtera: 12 mj, Buka: do 50 dB, Jamstveni rok: 2 godine, upute na hrvatskom jeziku. CE certifikat.
1715 | 091503121306 | Koncentrator kisika za kućnu uporabu-do najmanje 5 litara 231 | Sysmed Co. | OxyMar | Koncentrator kisika za kućnu uporabu-do najmanje 5 litara, Sysmed Co. | OT-Elite5 | 16, 18 | 16, 18 | 5 | DA | kom | 1 | 6 god. | 6 god. | 6 god. | 708.6519 | 5% | IIa | S | SP, LJ | Plastika, metal, elektroničke komponente, mrežno napajanje. Koncentracija kisika minimalno 90% uz protok 4 litre, izlazni tlak 35 kPa. Mogućnost korištenja dodatnog katetera do 10 m. Brojač sati rada. Alarmi: zvučni, svjetlosni, alarm pada koncentracije kisika. Protok kisika od 0 do najmanje 5 l/min. Filteri: vanjski, unutarnji, Trajanje filtera: 12 mj, Buka: do 50 dB, Jamstveni rok: 2 godine, upute na hrvatskom jeziku. CE certifikat.
1716 | 091503121307 | Koncentrator kisika za kućnu uporabu-do najmanje 5 litara 231 | Nidek Medical Products Inc. | Inel-medicinska tehnika | Koncentrator kisika za kućnu uporabu-do najmanje 5 litara, Nidek Medical Products Inc. | Mark 5 Nuvo Lite Oxygen Concentrators | 16, 18 | 16, 18 | 5 | DA | kom | 1 | 6 god. | 6 god. | 6 god. | 566.9215 | 5% | IIa | S | SP, LJ | Plastika, metal, elektroničke komponente, mrežno napajanje. Koncentracija kisika minimalno 90% uz protok 4 litre, izlazni tlak 35 kPa. Mogućnost korištenja dodatnog katetera do 10 m. Brojač sati rada. Alarmi: zvučni, svjetlosni, alarm pada koncentracije kisika. Protok kisika od 0 do najmanje 5 l/min. Filteri: vanjski, unutarnji, Trajanje filtera: 12 mj, Buka: do 50 dB, Jamstveni rok: 2 godine, upute na hrvatskom jeziku. CE certifikat.
1718 | 091503121309 | Koncentrator kisika za kućnu uporabu-do najmanje 5 litara 231 | Philips Respironics | Eksa Grupa | Koncentrator kisika za kućnu uporabu-do najmanje 5 litara, Philips Respironics | EverFlo OPI, 230 VAC | 16, 18 | 16, 18 | 5 | DA | kom | 1 | 6 god. | 6 god. | 6 god. | 708.6519 | 5% | IIa | S | SP, LJ | Plastika, metal, elektroničke komponente, mrežno napajanje. Koncentracija kisika minimalno 90% uz protok 4 litre, izlazni tlak 35 kPa. Mogućnost korištenja dodatnog katetera do 10 m. Brojač sati rada. Alarmi: zvučni, svjetlosni, alarm pada koncentracije kisika. Protok kisika od 0 do najmanje 5 l/min. Filteri: vanjski, unutarnji, Trajanje filtera: 12 mj, Buka: do 50 dB, Jamstveni rok: 2 godine, upute na hrvatskom jeziku. CE certifikat.
1718a | 091503121310 | Koncentrator kisika za kućnu uporabu-do najmanje 5 litara 231 | Zhengzhou Olive Electronic Technology Co | Messer Croatia plin | Koncentrator kisika za kućnu uporabu-do najmanje 5 litara, Zhengzhou Olive Electronic Technology Co | Koncentrator kisika OLV-5 | 16, 18 | 16, 18 | 5 | DA | kom | 1 | 6 god. | 6 god. | 6 god. | 708.6519 | 5% | IIa | S | SP, LJ | Plastika, metal, elektroničke komponente, mrežno napajanje. Koncentracija kisika minimalno 90% uz protok 4 litre, izlazni tlak 35 kPa. Mogućnost korištenja dodatnog katetera do 10 m. Brojač sati rada. Alarmi: zvučni, svjetlosni, alarm pada koncentracije kisika. Protok kisika od 0 do najmanje 5 l/min. Filteri: vanjski, unutarnji, Trajanje filtera: 12 mj, Buka: do 50 dB, Jamstveni rok: 2 godine, upute na hrvatskom jeziku. CE certifikat.
1718b | 091503121311 | Koncentrator kisika za kućnu uporabu-do najmanje 5 litara 231 | Oxytek Medical Technology Co. | Optimed | Koncentrator kisika za kućnu uporabu-do najmanje 5 litara, Oxytek Medical Technology Co. | Koncentrator kisika OX-5A | 16, 18 | 16, 18 | 5 | DA | kom | 1 | 6 god. | 6 god. | 6 god. | 708.6519 | 5% | IIa | S | SP, LJ | Plastika, metal, elektroničke komponente, mrežno napajanje. Koncentracija kisika minimalno 90% uz protok 4 litre, izlazni tlak 35 kPa. Mogućnost korištenja dodatnog katetera do 10 m. Brojač sati rada. Alarmi: zvučni, svjetlosni, alarm pada koncentracije kisika. Protok kisika od 0 do najmanje 5 l/min. Filteri: vanjski, unutarnji, Trajanje filtera: 12 mj, Buka: do 50 dB, Jamstveni rok: 2 godine, upute na hrvatskom jeziku. CE certifikat.
1718c | 091503121312 | Koncentrator kisika za kućnu uporabu-do najmanje 5 litara 231 | Kare Medical and Analytical Devices Ltd | Nostrum Medical | Koncentrator kisika za kućnu uporabu-do najmanje 5 litara, Kare Medical and Analytical Devices Ltd | Hikoneb Oxybreath Mini 5 | 16, 18 | 16, 18 | 5 | DA | kom | 1 | 6 god. | 6 god. | 6 god. | 708.6519 | 5% | IIa | S | SP, LJ | Plastika, metal, elektroničke komponente, mrežno napajanje. Koncentracija kisika minimalno 90% uz protok 4 litre, izlazni tlak 35 kPa. Mogućnost korištenja dodatnog katetera do 10 m. Brojač sati rada. Alarmi: zvučni, svjetlosni, alarm pada koncentracije kisika. Protok kisika od 0 do najmanje 5 l/min. Filteri: vanjski, unutarnji, Trajanje filtera: 12 mj, Buka: do 50 dB, Jamstveni rok: 2 godine, upute na hrvatskom jeziku. CE certifikat.
1718d | 091503121313 | Koncentrator kisika za kućnu uporabu-do najmanje 5 litara 231 | Elmaslar A.S. | Aktiv Medical | Koncentrator kisika za kućnu uporabu-do najmanje 5 litara, Elmaslar A.S. | Healthtime OC5 | 16, 18 | 16, 18 | 5 | DA | kom | 1 | 6 god. | 6 god. | 6 god. | 511.6471 | 5% | IIa | S | SP, LJ | Plastika, metal, elektroničke komponente, mrežno napajanje. Koncentracija kisika minimalno 90% uz protok 4 litre, izlazni tlak 35 kPa. Mogućnost korištenja dodatnog katetera do 10 m. Brojač sati rada. Alarmi: zvučni, svjetlosni, alarm pada koncentracije kisika. Protok kisika od 0 do najmanje 5 l/min. Filteri: vanjski, unutarnji, Trajanje filtera: 12 mj, Buka: do 50 dB, Jamstveni rok: 2 godine, upute na hrvatskom jeziku. CE certifikat.
1718e | 091503121314 | Koncentrator kisika za kućnu uporabu-do najmanje 5 litara 231 | BMC Medical Co. | Optimed | Koncentrator kisika za kućnu uporabu-do najmanje 5 litara, BMC Medical Co. | Koncentrator kisika SO1 5B | 16, 18 | 16, 18 | 5 | DA | kom | 1 | 6 god. | 6 god. | 6 god. | 511.6471 | 5% | IIa | S | SP, LJ | Plastika, metal, elektroničke komponente, mrežno napajanje. Koncentracija kisika minimalno 90% uz protok 4 litre, izlazni tlak 35 kPa. Mogućnost korištenja dodatnog katetera do 10 m. Brojač sati rada. Alarmi: zvučni, svjetlosni, alarm pada koncentracije kisika. Protok kisika od 0 do najmanje 5 l/min. Filteri: vanjski, unutarnji, Trajanje filtera: 12 mj, Buka: do 50 dB, Jamstveni rok: 2 godine, upute na hrvatskom jeziku. CE certifikat.
1719 | 091503121401 | Koncentrator kisika za kućnu uporabu-do najmanje 8 litara 231 | Invacare | Orto Rea | Koncentrator kisika za kućnu uporabu-do najmanje 8 litara, Invacare | Platinum 9 | 18 | 18 | 5 | DA | kom | 1 |  |  | 6 god. | 1347.5513 | 5% | IIa | S | SP, LJ | Plastika, metal, elektroničke komponente, regulator kisika, mrežno napajanje. Koncentracija kisika minimalno 90% uz protok od 7 litara izlazni tlak 60 kPa. Mogućnost korištenja dodatnog katetera do 10 m. Brojač sati rada. Alarmi: zvučni, svjetlosni, alarm pada koncentracije kisika. Protok kisika od 0 do najmanje 8 l/min. Filteri: vanjski, unutarnji, Trajanje filtera: 12 mj, Buka: do 50 dB, Jamstveni rok: 2 godine, upute na hrvatskom jeziku. CE certifikat.
1721 | 091503121403 | Koncentrator kisika za kućnu uporabu-do najmanje 8 litara 231 | Sysmed Co. | OxyMar | Koncentrator kisika za kućnu uporabu-do najmanje 8 litara, Sysmed Co. | OT-Elite8 | 18 | 18 | 5 | DA | kom | 1 |  |  | 6 god. | 1347.55 | 5% | IIa | S | SP, LJ | Plastika, metal, elektroničke komponente, regulator kisika, mrežno napajanje. Koncentracija kisika minimalno 90% uz protok od 7 litara izlazni tlak 60 kPa. Mogućnost korištenja dodatnog katetera do 10 m. Brojač sati rada. Alarmi: zvučni, svjetlosni, alarm pada koncentracije kisika. Protok kisika od 0 do najmanje 8 l/min. Filteri: vanjski, unutarnji, Trajanje filtera: 12 mj, Buka: do 50 dB, Jamstveni rok: 2 godine, upute na hrvatskom jeziku. CE certifikat.
1722 | 091503121404 | Koncentrator kisika za kućnu uporabu-do najmanje 8 litara 231 | Nidek Medical Products Inc. | Inel-medicinska tehnika | Koncentrator kisika za kućnu uporabu-do najmanje 8 litara, Nidek Medical Products Inc. | Mark 5 Nuvo 8 Oxygen Concentrators | 18 | 18 | 5 | DA | kom | 1 |  |  | 6 god. | 1078.041 | 5% | IIa | S | SP, LJ | Plastika, metal, elektroničke komponente, regulator kisika, mrežno napajanje. Koncentracija kisika minimalno 90% uz protok od 7 litara izlazni tlak 60 kPa. Mogućnost korištenja dodatnog katetera do 10 m. Brojač sati rada. Alarmi: zvučni, svjetlosni, alarm pada koncentracije kisika. Protok kisika od 0 do najmanje 8 l/min. Filteri: vanjski, unutarnji, Trajanje filtera: 12 mj, Buka: do 50 dB, Jamstveni rok: 2 godine, upute na hrvatskom jeziku. CE certifikat.
1722a | 091503121405 | Koncentrator kisika za kućnu uporabu-do najmanje 8 litara 231 | Oxytek Medical Technology Co. | Optimed | Koncentrator kisika za kućnu uporabu-do najmanje 8 litara, Oxytek Medical Technology Co. | Koncentrator kisika OX-10A | 18 | 18 | 5 | DA | kom | 1 |  |  | 6 god. | 1347.5513 | 5% | IIa | S | SP, LJ | Plastika, metal, elektroničke komponente, regulator kisika, mrežno napajanje. Koncentracija kisika minimalno 90% uz protok od 7 litara izlazni tlak 60 kPa. Mogućnost korištenja dodatnog katetera do 10 m. Brojač sati rada. Alarmi: zvučni, svjetlosni, alarm pada koncentracije kisika. Protok kisika od 0 do najmanje 8 l/min. Filteri: vanjski, unutarnji, Trajanje filtera: 12 mj, Buka: do 50 dB, Jamstveni rok: 2 godine, upute na hrvatskom jeziku. CE certifikat.
1722b | 091503121406 | Koncentrator kisika za kućnu uporabu-do najmanje 8 litara 231 | Zhengzhou Olive Electronic Technology Co | Messer Croatia plin | Koncentrator kisika za kućnu uporabu-do najmanje 8 litara, Zhengzhou Olive Electronic Technology Co. | Koncentrator kisika -do najmanje 8 litara OLV-10S | 18 | 18 | 5 | DA | kom | 1 |  |  | 6 god. | 1280.1738 | 5% | IIa | S | SP, LJ | Plastika, metal, elektroničke komponente, regulator kisika, mrežno napajanje. Koncentracija kisika minimalno 90% uz protok od 7 litara izlazni tlak 60 kPa. Mogućnost korištenja dodatnog katetera do 10 m. Brojač sati rada. Alarmi: zvučni, svjetlosni, alarm pada koncentracije kisika. Protok kisika od 0 do najmanje 8 l/min. Filteri: vanjski, unutarnji, Trajanje filtera: 12 mj, Buka: do 50 dB, Jamstveni rok: 2 godine, upute na hrvatskom jeziku. CE certifikat.
1722c | 091503121407 | Koncentrator kisika za kućnu uporabu-do najmanje 8 litara 231 | DeVilbbis Healthcare | Dr Pharma | Koncentrator kisika za kućnu uporabu-do najmanje 8 litara, DeVilbbis Healthcare | DeVilbbis koncentrator kisika serije 1025 | 18 | 18 | 5 | DA | kom | 1 |  |  | 6 god. | 1024.139 | 5% | IIa | S | SP, LJ | Plastika, metal, elektroničke komponente, regulator kisika, mrežno napajanje. Koncentracija kisika minimalno 90% uz protok od 7 litara izlazni tlak 60 kPa. Mogućnost korištenja dodatnog katetera do 10 m. Brojač sati rada. Alarmi: zvučni, svjetlosni, alarm pada koncentracije kisika. Protok kisika od 0 do najmanje 8 l/min. Filteri: vanjski, unutarnji, Trajanje filtera: 12 mj, Buka: do 50 dB, Jamstveni rok: 2 godine, upute na hrvatskom jeziku. CE certifikat.
1722d | 091503121408 | Koncentrator kisika za kućnu uporabu-do najmanje 8 litara 231 | Elmaslar A.S. | Aktiv Medical | Koncentrator kisika za kućnu uporabu-do najmanje 8 litara, Elmaslar | Healthtime OC10 | 18 | 18 | 5 | DA | kom | 1 |  |  | 6 god. | 972.932 | 5% | IIa | S | SP, LJ | Plastika, metal, elektroničke komponente, regulator kisika, mrežno napajanje. Koncentracija kisika minimalno 90% uz protok od 7 litara izlazni tlak 60 kPa. Mogućnost korištenja dodatnog katetera do 10 m. Brojač sati rada. Alarmi: zvučni, svjetlosni, alarm pada koncentracije kisika. Protok kisika od 0 do najmanje 8 l/min. Filteri: vanjski, unutarnji, Trajanje filtera: 12 mj, Buka: do 50 dB, Jamstveni rok: 2 godine, upute na hrvatskom jeziku. CE certifikat.
1723 | 030318121501 | Obnovljeni koncentrator kisika za kućnu uporabu-do najmanje 5 litara 231 | Invacare | Orto Rea | Obnovljeni koncentrator kisika za kućnu uporabu-do najmanje 5 litara, Invacare | Platinum 5, Platinum S, Perfecto2 | 16, 18 | 16, 18 | 5 | DA | kom | 1 | 6 g. | 6 god. | 6 god. | 243.8781 | 5% | IIa | S | SP, LJ | Preuzimanje rabljenog pomagala i obnova: zamjena potrošnog materijala, testiranje funkcionalnosti pomagala, isporuka pomagala slijedećoj osiguranoj osobi. CE certifikat.
1724 | 030318121503 | Obnovljeni koncentrator kisika za kućnu uporabu-do najmanje 5 litara 231 | AirSep Corporation | Messer Croatia plin | Obnovljeni koncentrator kisika za kućnu uporabu-do najmanje 5 litara, Airsep | New Life Elite | 16, 18 | 16, 18 | 5 | DA | kom | 1 | 6 g. | 6 god. | 6 god. | 243.8781 | 5% | IIa | S | SP, LJ | Preuzimanje rabljenog pomagala i obnova: zamjena potrošnog materijala, testiranje funkcionalnosti pomagala, isporuka pomagala slijedećoj osiguranoj osobi. CE certifikat.
1725 | 030318121504 | Obnovljeni koncentrator kisika za kućnu uporabu-do najmanje 5 litara 231 | De Vilbiss Healthcare | Dr Pharma | Obnovljeni koncentrator kisika za kućnu uporabu-do najmanje 5 litara, De Vilbiss | Compact 525 | 16, 18 | 16, 18 | 5 | DA | kom | 1 | 6 g. | 6 god. | 6 god. | 243.8781 | 5% | IIa | S | SP, LJ | Preuzimanje rabljenog pomagala i obnova: zamjena potrošnog materijala, testiranje funkcionalnosti pomagala, isporuka pomagala slijedećoj osiguranoj osobi. CE certifikat.
1726 | 030318121505 | Obnovljeni koncentrator kisika za kućnu uporabu-do najmanje 5 litara 231 | AirSep Corporation | Bauerfeind | Obnovljeni koncentrator kisika za kućnu uporabu-do najmanje 5 litara, AirSep | VisionAire | 16, 18 | 16, 18 | 5 | DA | kom | 1 | 6 g. | 6 god. | 6 god. | 243.8781 | 5% | IIa | S | SP, LJ | Preuzimanje rabljenog pomagala i obnova: zamjena potrošnog materijala, testiranje funkcionalnosti pomagala, isporuka pomagala slijedećoj osiguranoj osobi. CE certifikat.
1727 | 030318121506 | Obnovljeni koncentrator kisika za kućnu uporabu-do najmanje 5 litara 231 | Krober Medizintechnik | Messer Croatia plin | Obnovljeni koncentrator kisika za kućnu uporabu-do najmanje 5 litara, Krober Medizintechnik | Aeroplus 5 | 16, 18 | 16, 18 | 5 | DA | kom | 1 | 6 g. | 6 god. | 6 god. | 243.8781 | 5% | IIa | S | SP, LJ | Preuzimanje rabljenog pomagala i obnova: zamjena potrošnog materijala, testiranje funkcionalnosti pomagala, isporuka pomagala slijedećoj osiguranoj osobi. CE certifikat.
1728 | 030318121507 | Obnovljeni koncentrator kisika za kućnu uporabu-do najmanje 5 litara 231 | Sysmed Co. | OxyMar | Obnovljeni koncentrator kisika za kućnu uporabu-do najmanje 5 litara, Sysmed Co. | OT-Elite5 | 16, 18 | 16, 18 | 5 | DA | kom | 1 | 6 g. | 6 god. | 6 god. | 243.8781 | 5% | IIa | S | SP, LJ | Preuzimanje rabljenog pomagala i obnova: zamjena potrošnog materijala, testiranje funkcionalnosti pomagala, isporuka pomagala slijedećoj osiguranoj osobi. CE certifikat.
1729 | 030318121508 | Obnovljeni koncentrator kisika za kućnu uporabu-do najmanje 5 litara 231 | Nidek Medical Products Inc. | Inel-medicinska tehnika | Obnovljeni koncentrator kisika za kućnu uporabu-do najmanje 5 litara, Nidek Medical Products Inc. | Mark 5 Nuvo Lite Oxygen Concentrators | 16, 18 | 16, 18 | 5 | DA | kom | 1 | 6 g. | 6 god. | 6 god. | 195.1025 | 5% | IIa | S | SP, LJ | Preuzimanje rabljenog pomagala i obnova: zamjena potrošnog materijala, testiranje funkcionalnosti pomagala, isporuka pomagala slijedećoj osiguranoj osobi. CE certifikat.
1731 | 030318121510 | Obnovljeni koncentrator kisika za kućnu uporabu-do najmanje 5 litara 231 | Philips Respironics | Eksa Grupa | Obnovljeni koncentrator kisika za kućnu uporabu-do najmanje 5 litara, Philips Respironics. | EverFlo OPI, 230 VAC | 16, 18 | 16, 18 | 5 | DA | kom | 1 | 6 g. | 6 god. | 6 god. | 243.8781 | 5% | IIa | S | SP, LJ | Preuzimanje rabljenog pomagala i obnova: zamjena potrošnog materijala, testiranje funkcionalnosti pomagala, isporuka pomagala slijedećoj osiguranoj osobi. CE certifikat.
1731a | 030318121511 | Obnovljeni koncentrator kisika za kućnu uporabu-do najmanje 5 litara 231 | Zhengzhou Olive Electronic Technology Co | Messer Croatia plin | Obnovljeni koncentrator kisika za kućnu uporabu-do najmanje 5 litara, Zhengzhou Olive Electronic Technology Co | Obnovljeni koncentrator kisika OLV-5 | 16, 18 | 16, 18 | 5 | DA | kom | 1 | 6 g. | 6 god. | 6 god. | 243.8781 | 5% | IIa | S | SP, LJ | Preuzimanje rabljenog pomagala i obnova: zamjena potrošnog materijala, testiranje funkcionalnosti pomagala, isporuka pomagala slijedećoj osiguranoj osobi. CE certifikat.
1731b | 030318121512 | Obnovljeni koncentrator kisika za kućnu uporabu-do najmanje 5 litara 231 | Oxytek Medical Technology Co. | Optimed | Obnovljeni koncentrator kisika za kućnu uporabu-do najmanje 5 litara, Oxytek Medical Technology Co. | Obnovljeni koncentrator kisika OX-5A | 16, 18 | 16, 18 | 5 | DA | kom | 1 | 6 g. | 6 god. | 6 god. | 243.8781 | 5% | IIa | S | SP, LJ | Preuzimanje rabljenog pomagala i obnova: zamjena potrošnog materijala, testiranje funkcionalnosti pomagala, isporuka pomagala slijedećoj osiguranoj osobi. CE certifikat.
1731c | 030318121513 | Obnovljeni koncentrator kisika za kućnu uporabu-do najmanje 5 litara 231 | Kare Medical and Analytical Devices Ltd | Nostrum Medical | Obnovljeni koncentrator kisika za kućnu uporabu-do najmanje 5 litara, Kare Medical and Analytical Devices Ltd | Hikoneb Oxybreath Mini 5 | 16, 18 | 16, 18 | 5 | DA | kom | 1 | 6 g. | 6 god. | 6 god. | 243.8781 | 5% | IIa | S | SP, LJ | Preuzimanje rabljenog pomagala i obnova: zamjena potrošnog materijala, testiranje funkcionalnosti pomagala, isporuka pomagala slijedećoj osiguranoj osobi. CE certifikat.
1731d | 030318121514 | Obnovljeni koncentrator kisika za kućnu uporabu-do najmanje 5 litara 231 | Elmaslar A.S. | Aktiv Medical | Obnovljeni koncentrator kisika za kućnu uporabu-do najmanje 5 litara, Elmaslar A.S. | Obnovljeni koncentrator kisika Healthtime OC5 | 16, 18 | 16, 18 | 5 | DA | kom | 1 | 6 g. | 6 god. | 6 god. | 185.8119 | 5% | IIa | S | SP, LJ | Preuzimanje rabljenog pomagala i obnova: zamjena potrošnog materijala, testiranje funkcionalnosti pomagala, isporuka pomagala slijedećoj osiguranoj osobi. CE certifikat.
1731e | 030318121515 | Obnovljeni koncentrator kisika za kućnu uporabu-do najmanje 5 litara 231 | BMC Medical Co. | Optimed | Obnovljeni koncentrator kisika za kućnu uporabu-do najmanje 5 litara, BMC Medical Co. | Obnovljeni koncentrator kisika Healthtime SO1 5B | 16, 18 | 16, 18 | 5 | DA | kom | 1 | 6 g. | 6 god. | 6 god. | 185.8119 | 5% | IIa | S | SP, LJ | Preuzimanje rabljenog pomagala i obnova: zamjena potrošnog materijala, testiranje funkcionalnosti pomagala, isporuka pomagala slijedećoj osiguranoj osobi. CE certifikat.
1732 | 030318121601 | Obnovljeni koncentrator kisika za kućnu uporabu-do najmanje 8 litara 231 | Invacare | Orto Rea | Obnovljeni koncentrator kisika za kućnu uporabu-do najmanje 8 litara, Invacare | Platinum 9 | 18 | 18 | 5 | DA | kom | 1 |  |  | 6 god. | 243.8781 | 5% | IIa | S | SP, LJ | Preuzimanje rabljenog pomagala i obnova: zamjena potrošnog materijala, testiranje funkcionalnosti pomagala, isporuka pomagala slijedećoj osiguranoj osobi. CE certifikat.
1733 | 030318121602 | Obnovljeni koncentrator kisika za kućnu uporabu-do najmanje 8 litara 231 | AirSep Corporation | Messer Croatia plin | Obnovljeni koncentrator kisika za kućnu uporabu-do najmanje 8 litara, AirSep | New Life Intensity | 18 | 18 | 5 | DA | kom | 1 |  |  | 6 god. | 243.8781 | 5% | IIa | S | SP, LJ | Preuzimanje rabljenog pomagala i obnova: zamjena potrošnog materijala, testiranje funkcionalnosti pomagala, isporuka pomagala slijedećoj osiguranoj osobi. CE certifikat.
1734 | 030318121603 | Obnovljeni koncentrator kisika za kućnu uporabu-do najmanje 8 litara 231 | Sysmed Co. | OxyMar | Obnovljeni koncentrator kisika za kućnu uporabu-do najmanje 8 litara, Sysmed Co. | OT-Elite8 | 18 | 18 | 5 | DA | kom | 1 |  |  | 6 god. | 243.8781 | 5% | IIa | S | SP, LJ | Preuzimanje rabljenog pomagala i obnova: zamjena potrošnog materijala, testiranje funkcionalnosti pomagala, isporuka pomagala slijedećoj osiguranoj osobi. CE certifikat.
1735 | 030318121604 | Obnovljeni koncentrator kisika za kućnu uporabu-do najmanje 8 litara 231 | Nidek Medical Products Inc. | Inel-medicinska tehnika | Obnovljeni koncentrator kisika za kućnu uporabu-do najmanje 8 litara, Nidek Medical Products Inc. | Mark 5 Nuvo 8 Oxygen Concentrators | 18 | 18 | 5 | DA | kom | 1 |  |  | 6 god. | 195.1025 | 5% | IIa | S | SP, LJ | Preuzimanje rabljenog pomagala i obnova: zamjena potrošnog materijala, testiranje funkcionalnosti pomagala, isporuka pomagala slijedećoj osiguranoj osobi. CE certifikat.
1735a | 030318121605 | Obnovljeni koncentrator kisika za kućnu uporabu-do najmanje 8 litara 231 | Oxytek Medical Technology Co. | Optimed | Obnovljeni koncentrator kisika za kućnu uporabu-do najmanje 8 litara, Oxytek Medical Technology Co. | Obnovljeni koncentrator kisika OX-10A | 18 | 18 | 5 | DA | kom | 1 |  |  | 6 god. | 243.8781 | 5% | IIa | S | SP, LJ | Preuzimanje rabljenog pomagala i obnova: zamjena potrošnog materijala, testiranje funkcionalnosti pomagala, isporuka pomagala slijedećoj osiguranoj osobi. CE certifikat.
1735b | 030318121606 | Obnovljeni koncentrator kisika za kućnu uporabu-do najmanje 8 litara 231 | Zhengzhou Olive Electronic Technology Co | Messer Croatia plin | Obnovljeni koncentrator kisika za kućnu uporabu-do najmanje 8 litara, Zhengzhou Olive Electronic Technology Co | Obnovljeni koncentrator kisika OLV-10S | 18 | 18 | 5 | DA | kom | 1 |  |  | 6 god. | 231.6843 | 5% | IIa | S | SP, LJ | Preuzimanje rabljenog pomagala i obnova: zamjena potrošnog materijala, testiranje funkcionalnosti pomagala, isporuka pomagala slijedećoj osiguranoj osobi. CE certifikat.
1735c | 030318121607 | Obnovljeni koncentrator kisika za kućnu uporabu-do najmanje 8 litara 231 | DeVilbbis Healthcare | Dr Pharma | Obnovljeni koncentrator kisika za kućnu uporabu-do najmanje 8 litara, DeVilbbis Healthcare | Obnovljeni koncentrator kisika serije 1025 | 18 | 18 | 5 | DA | kom | 1 |  |  | 6 god. | 185.3474 | 5% | IIa | S | SP, LJ | Preuzimanje rabljenog pomagala i obnova: zamjena potrošnog materijala, testiranje funkcionalnosti pomagala, isporuka pomagala slijedećoj osiguranoj osobi. CE certifikat.
1735d | 030318121608 | Obnovljeni koncentrator kisika za kućnu uporabu-do najmanje 8 litara 231 | Elmaslar A.S. | Aktiv Medical | Obnovljeni koncentrator kisika za kućnu uporabu-do najmanje 8 litara, Elmaslar A.S. | Obnovljeni koncentrator kisika Healthtime OC10 | 18 | 18 | 5 | DA | kom | 1 |  |  | 6 god. | 176.08 | 5% | IIa | S | SP, LJ | Preuzimanje rabljenog pomagala i obnova: zamjena potrošnog materijala, testiranje funkcionalnosti pomagala, isporuka pomagala slijedećoj osiguranoj osobi. CE certifikat.
1736 | 030312121601 | Crijevo za dovod kisika s priključcima 232 | Invacare | Orto Rea | Crijevo za dovod kisika s priključcima, Invacare | M4150 | 1 | 4, 16, 18 | 5 | NE | kom | 1 | 1 god. | 1 god. | 1god. | 2.6014 | 5% | IIa | S | SP, LJ | Plastika. CE certifikat.
1738 | 030312121603 | Crijevo za dovod kisika s priključcima 232 | AirSep Corporation | Bauerfeind | Crijevo za dovod kisika s priključcima, AirSep | Crijevo za dovod kisika s priključcima | 1 | 4, 16, 18 | 5 | NE | kom | 1 | 1 god. | 1 god. | 1god. | 2.6014 | 5% | IIa | S | SP, LJ | Plastika. CE certifikat.
1739 | 030312121604 | Crijevo za dovod kisika s priključcima 232 | HUM GmbH | Messer Croatia plin | Crijevo za dovod kisika s priključcima, HUM | AEROpart-Safety tubing | 1 | 4, 16, 18 | 5 | NE | kom | 1 | 1 god. | 1 god. | 1god. | 2.6014 | 5% | IIa | S | SP, LJ | Plastika. CE certifikat.
1740 | 030312121605 | Crijevo za dovod kisika s priključcima 232 | Flexicare | Tehnomedika | Crijevo za dovod kisika s priključcima, Flexicare | Star lumen oxygen tubing | 1 | 4, 16, 18 | 5 | NE | kom | 1 | 1 god. | 1 god. | 1god. | 2.6014 | 5% | IIa | S | SP, LJ | Plastika. CE certifikat.
1741 | 030312121606 | Crijevo za dovod kisika s priključcima 232 | Nidek Medical Products Inc. | Inel-medicinska tehnika | Crijevo za dovod kisika s priključcima, Nidek Medical Products Inc. | Oxygen Delivery | 1 | 4, 16, 18 | 5 | NE | kom | 1 | 1 god. | 1 god. | 1god. | 2.6014 | 5% | IIa | S | SP, LJ | Plastika. CE certifikat.
1741a | 030312121607 | Crijevo za dovod kisika s priključcima 232 | Kare Medical and Analytical Devices Ltd | Nostrum Medical | Crijevo za dovod kisika s priključcima, Kare Medical and Analytical Devices Ltd | Cijevo za dovod kisika s priključcima | 1 | 4, 16, 18 | 5 | NE | kom | 1 | 1 god. | 1 god. | 1god. | 2.6251 | 5% | IIa | S | SP, LJ | Plastika. CE certifikat.
1742 | 030312121701 | Vanjski grubi filter 233 | Invacare | Orto Rea | Vanjski grubi filter, Invacare | Assembly filter | 1 | 4, 16, 18 | 5 | NE | kom | 1 | 1 god. | 1 god | 1 god | 0.8999 | 5% | IIa | S | SP, LJ | Original prema modelu koncentratora. CE certifikat.
1743 | 030312121702 | Vanjski grubi filter 233 | AirSep Corporation | Messer Croatia plin | Vanjski grubi filter, AirSep |  | 1 | 4, 16, 18 | 5 | NE | kom | 1 | 1 god. | 1 god | 1 god | 0.8999 | 5% | IIa | S | SP, LJ | Original prema modelu koncentratora. CE certifikat.
1744 | 030312121703 | Vanjski grubi filter 233 | De Vilbiss Healthcare | Dr Pharma | Vanjski grubi filter, De Vilbiss | Air Filter | 1 | 4, 16, 18 | 5 | NE | kom | 1 | 1 god. | 1 god | 1 god | 0.855 | 5% | IIa | S | SP, LJ | Original prema modelu koncentratora. CE certifikat.
1745 | 030312121704 | Vanjski grubi filter 233 | AirSep Corporation | Bauerfeind | Vanjski grubi filter, AirSep | Vanjski grubi filter | 1 | 4, 16, 18 | 5 | NE | kom | 1 | 1 god. | 1 god | 1 god | 1.0124 | 5% | IIa | S | SP, LJ | Original prema modelu koncentratora. CE certifikat.
1746 | 030312121705 | Vanjski grubi filter 233 | Sysmed Co. | OxyMar | Vanjski grubi filter, Sysmed Co. | Sponge Filter | 1 | 4, 16, 18 | 5 | NE | kom | 1 | 1 god. | 1 god | 1 god | 0.8999 | 5% | IIa | S | SP, LJ | Original prema modelu koncentratora. CE certifikat.
1747 | 030312121706 | Vanjski grubi filter 233 | Nidek Medical Products Inc. | Inel-medicinska tehnika | Vanjski grubi filter, Nidek Medical Products Inc. | Back Cabinet Filter | 1 | 4, 16, 18 | 5 | NE | kom | 1 | 1 god. | 1 god | 1 god | 0.8999 | 5% | IIa | S | SP, LJ | Original prema modelu koncentratora. CE certifikat.
1748 | 030312121707 | Vanjski grubi filter za koncentrator kisika do 8 litara za kućnu uporabu 233 | Nidek Medical Products Inc. | Inel-medicinska tehnika | Vanjski grubi filter za koncentrator kisika do 8 litara za kućnu uporabu, Nidek Medical Products Inc. | Back Cabinet Filter | 1 | 4, 16, 18 | 5 | NE | kom | 1 | 1 god. | 1 god | 1 god | 0.8999 | 5% | IIa | S | SP, LJ | Original prema modelu koncentratora. CE certifikat.
1749 | 030312121708 | Vanjski grubi filter 233 | Philips Respironics | Eksa Grupa | Vanjski grubi filter, Philips Respironics. | Compressor intake filter | 1 | 4, 16, 18 | 5 | NE | kom | 1 | 1 god. | 1 god | 1 god | 0.8999 | 5% | IIa | S | SP, LJ | Original prema modelu koncentratora. CE certifikat.
1749a | 030312121709 | Vanjski grubi filter 233 | Zhengzhou Olive Electronic Technology Co | Messer Croatia plin | Vanjski grubi filter, Zhengzhou Olive Electronic Technology Co | Vanjski grubi filter OLV-5 | 1 | 4, 16, 18 | 5 | NE | kom | 1 | 1 god. | 1 god | 1 god | 0.8269 | 5% | IIa | S | SP, LJ | Original prema modelu koncentratora. CE certifikat.
1749b | 030312121710 | Vanjski grubi filter 233 | Oxytek Medical Technology Co. | Optimed | Vanjski grubi filter, Oxytek Medical Technology Co. | Vanjski grubi filter OX-5A | 1 | 4, 16, 18 | 5 | NE | kom | 1 | 1 god. | 1 god | 1 god | 0.8999 | 5% | IIa | S | SP, LJ | Original prema modelu koncentratora. CE certifikat.
1749c | 030312121711 | Vanjski grubi filter 233 | Oxytek Medical Technology Co. | Optimed | Vanjski grubi filter, Oxytek Medical Technology Co. | Vanjski grubi filter OX-10A | 1 | 4, 16, 18 | 5 | NE | kom | 1 | 1 god. | 1 god | 1 god | 0.8999 | 5% | IIa | S | SP, LJ | Original prema modelu koncentratora. CE certifikat.
1749d | 030312121712 | Vanjski grubi filter 233 | Kare Medical and Analytical Devices Ltd | Nostrum Medical | Vanjski grubi filter, Kare Medical and Analytical Devices Ltd | Vanjski grubi filter X000627 | 1 | 4, 16, 18 | 5 | NE | kom | 1 | 1 god. | 1 god | 1 god | 1.0124 | 5% | IIa | S | SP, LJ | Original prema modelu koncentratora. CE certifikat.
1749e | 030312121713 | Vanjski grubi filter 233 | Zhengzhou Olive Electronic Technology Co | Messer Croatia Plin | Vanjski grubi filter, Zhengzhou Olive Electronic Technology Co | Vanjski grubi filter OLV-10S | 1 | 4, 16, 18 | 5 | NE | kom | 1 | 1 god. | 1 god | 1 god | 0.8549 | 5% | IIa | S | SP, LJ | Original prema modelu koncentratora. CE certifikat.
1749f | 030312121714 | Vanjski grubi filter 233 | Elmaslar A.S. | Aktiv Medical | Vanjski grubi filter, Elmaslar A.S. | Vanjski grubi filter OC5/OC10 | 1 | 4, 16, 18 | 5 | NE | kom | 1 | 1 god. | 1 god | 1 god | 0.7855 | 5% | IIa | S | SP, LJ | Original prema modelu koncentratora. CE certifikat.
1749g | 030312121715 | Vanjski grubi filter 233 | BMC Medical Co. | Optimed | Vanjski grubi filter, BMC Medical Co. | Filter Cotton SO1 5B | 1 | 4, 16, 18 | 5 | NE | kom | 1 | 1 god. | 1 god | 1 god | 0.7855 | 5% | IIa | S | SP, LJ | Original prema modelu koncentratora. CE certifikat.
1750 | 030312121801 | Unutarnji filter 233 | Invacare | Orto Rea | Unutarnji filter, Invacare | Inlet Sound Reduced 1131249 | 1 | 4, 16, 18 | 5 | NE | kom | 1 | 1 god | 1 god | 1 god | 7.2055 | 5% | IIa | S | SP, LJ | Original prema modelu koncentratora. CE certifikat.
1751 | 030312121802 | Unutarnji filter 233 | AirSep Corporation | Messer Croatia plin | Unutarnji filter, AirSep |  | 1 | 4, 16, 18 | 5 | NE | kom | 1 | 1 god | 1 god | 1 god | 7.2055 | 5% | IIa | S | SP, LJ | Original prema modelu koncentratora. CE certifikat.
1752 | 030312121803 | Unutarnji filter 233 | De Vilbiss Healthcare | Dr Pharma | Unutarnji filter, De Vilbiss | Final Bacteria Filter | 1 | 4, 16, 18 | 5 | NE | kom | 1 | 1 god | 1 god | 1 god | 6.8452 | 5% | IIa | S | SP, LJ | Original prema modelu koncentratora. CE certifikat.
1753 | 030312121804 | Unutarnji filter 233 | AirSep Corporation | Bauerfeind | Unutarnji filter, AirSep | Unutarnji filter | 1 | 4, 16, 18 | 5 | NE | kom | 1 | 1 god | 1 god | 1 god | 9.0069 | 5% | IIa | S | SP, LJ | Original prema modelu koncentratora. CE certifikat.
1754 | 030312121805 | Unutarnji filter 233 | Sysmed Co. | OxyMar | Unutarnji filter, Sysmed Co. | Paper Filter | 1 | 4, 16, 18 | 5 | NE | kom | 1 | 1 god | 1 god | 1 god | 7.2055 | 5% | IIa | S | SP, LJ | Original prema modelu koncentratora. CE certifikat.
1755 | 030312121806 | Unutarnji filter 233 | Nidek Medical Products Inc. | Inel-medicinska tehnika | Unutarnji filter, Nidek Medical Products Inc. | Air Intake Filter | 1 | 4, 16, 18 | 5 | NE | kom | 1 | 1 god | 1 god | 1 god | 7.2055 | 5% | IIa | S | SP, LJ | Original prema modelu koncentratora. CE certifikat.
1756 | 030312121807 | Unutarnji filter za koncentrator kisika do 8 litara za kućnu uporabu 233 | Nidek Medical Products Inc. | Inel-medicinska tehnika | Unutarnji filter za koncentrator kisika do 8 litara za kućnu uporabu, Nidek Medical Products Inc. | Air Intake Filter | 1 | 4, 16, 18 | 5 | NE | kom | 1 | 1 god | 1 god | 1 god | 7.2055 | 5% | IIa | S | SP, LJ | Original prema modelu koncentratora. CE certifikat.
1757 | 030312121808 | Unutarnji filter 233 | Philips Respironics | Eksa Grupa | Unutarnji filter, Philips Respironics | Micro disk filter | 1 | 4, 16, 18 | 5 | NE | kom | 1 | 1 god | 1 god | 1 god | 7.2055 | 5% | IIa | S | SP, LJ | Original prema modelu koncentratora. CE certifikat.
1757a | 030312121809 | Unutarnji filter 233 | Zhengzhou Olive Electronic Technology Co | Messer Croatia plin | Unutarnji filter, Zhengzhou Olive Electronic Technology Co | Unutarnji filter OLV-5 | 1 | 4, 16, 18 | 5 | NE | kom | 1 | 1 god | 1 god | 1 god | 6.6176 | 5% | IIa | S | SP, LJ | Original prema modelu koncentratora. CE certifikat.
1757b | 030312121810 | Unutarnji filter 233 | Oxytek Medical Technology Co. | Optimed | Unutarnji filter, Oxytek Medical Technology Co. | Unutarnji filter OX-5A | 1 | 4, 16, 18 | 5 | NE | kom | 1 | 1 god | 1 god | 1 god | 7.2055 | 5% | IIa | S | SP, LJ | Original prema modelu koncentratora. CE certifikat.
1757c | 030312121811 | Unutarnji filter 233 | Oxytek Medical Technology Co. | Optimed | Unutarnji filter, Oxytek Medical Technology Co. | Unutarnji filter OX-10A | 1 | 4, 16, 18 | 5 | NE | kom | 1 | 1 god | 1 god | 1 god | 7.2055 | 5% | IIa | S | SP, LJ | Original prema modelu koncentratora. CE certifikat.
1757e | 030312121813 | Unutarnji filter 233 | Zhengzhou Olive Electronic Technology Co | Messer Croatia plin | Unutarnji filter, Zhengzhou Olive Electronic Technology Co | Unutarnji filter OLV-10S | 1 | 4, 16, 18 | 5 | NE | kom | 1 | 1 god | 1 god | 1 god | 6.8452 | 5% | IIa | S | SP, LJ | Original prema modelu koncentratora. CE certifikat.
1757d | 030312121812 | Unutarnji filter 233 | Kare Medical and Analytical Devices Ltd | Nostrum Medical | Unutarnji filter, Kare Medical and Analytical Devices Ltd | Unutarnji filter X004483 | 1 | 4, 16, 18 | 5 | NE | kom | 1 | 1 god | 1 god | 1 god | 7.2055 | 5% | IIa | S | SP, LJ | Original prema modelu koncentratora. CE certifikat.
1757e | 030312121814 | Unutarnji filter 233 | Elmaslar A.S. | Aktiv Medical | Unutarnji filter, Elmaslar A.S. | Unutarnji filter OC5/OC10 | 1 | 4, 16, 18 | 5 | NE | kom | 1 | 1 god | 1 god | 1 god | 6.2867 | 5% | IIa | S | SP, LJ | Original prema modelu koncentratora. CE certifikat.
1758 | 030312121901 | Bakterijski filter 233 | Invacare | Orto Rea | Bakterijski filter, Invacare | HEPA Outlet P0750x030 | 1 | 4, 16, 18 | 5 | NE | kom | 1 | 1 god | 1 god | 1 god | 4.5033 | 5% | IIa | S | SP, LJ | Baktericidna svojstva. CE certifikat.
1759 | 030312121902 | Bakterijski filter 233 | AirSep Corporation | Messer Croatia plin | Bakterijski filter, AirSep |  | 1 | 4, 16, 18 | 5 | NE | kom | 1 | 1 god | 1 god | 1 god | 4.5033 | 5% | IIa | S | SP, LJ | Baktericidna svojstva. CE certifikat.
1760 | 030312121903 | Bakterijski filter 233 | AirSep Corporation | Bauerfeind | Bakterijski filter, AirSep | Bakterijski filter | 1 | 4, 16, 18 | 5 | NE | kom | 1 | 1 god | 1 god | 1 god | 5.5391 | 5% | IIa | S | SP, LJ | Baktericidna svojstva. CE certifikat.
1761 | 030312121904 | Bakterijski filter 233 | Sysmed Co. | OxyMar | Bakterijski filter, Sysmed Co. | Bacterial filter | 1 | 4, 16, 18 | 5 | NE | kom | 1 | 1 god | 1 god | 1 god | 4.5033 | 5% | IIa | S | SP, LJ | Baktericidna svojstva. CE certifikat.
1762 | 030312121905 | Bakterijski filter 233 | Nidek Medical Products Inc. | Inel-medicinska tehnika | Bakterijski filter, Nidek Medical Products Inc. | Bacterial filter | 1 | 4, 16, 18 | 5 | NE | kom | 1 | 1 god | 1 god | 1 god | 4.5033 | 5% | IIa | S | SP, LJ | Baktericidna svojstva. CE certifikat.
1764 | 030312121907 | Bakterijski filter 233 | Philips Respironics | Eksa Grupa | Bakterijski filter, Philips Respironics | Bacteria filter | 1 | 4, 16, 18 | 5 | NE | kom | 1 | 1 god | 1 god | 1 god | 4.5033 | 5% | IIa | S | SP, LJ | Baktericidna svojstva. CE certifikat.
1764a | 030312121908 | Bakterijski filter 233 | Zhengzhou Olive Electronic Technology Co | Messer Croatia plin | Bakterijski filter, Zhengzhou Olive Electronic Technology Co | Bakterijski filter OLV-5 | 1 | 4, 16, 18 | 5 | NE | kom | 1 | 1 god | 1 god | 1 god | 4.1356 | 5% | IIa | S | SP, LJ | Baktericidna svojstva. CE certifikat.
1764b | 030312121909 | Bakterijski filter 233 | Oxytek Medical Technology Co. | Optimed | Bakterijski filter, Oxytek Medical Technology Co. | Bakterijski filter OX-5A | 1 | 4, 16, 18 | 5 | NE | kom | 1 | 1 god | 1 god | 1 god | 4.5033 | 5% | IIa | S | SP, LJ | Baktericidna svojstva. CE certifikat.
1764c | 030312121910 | Bakterijski filter 233 | Oxytek Medical Technology Co. | Optimed | Bakterijski filter, Oxytek Medical Technology Co. | Bakterijski filter OX-10A | 1 | 4, 16, 18 | 5 | NE | kom | 1 | 1 god | 1 god | 1 god | 4.5033 | 5% | IIa | S | SP, LJ | Baktericidna svojstva. CE certifikat.
1764d | 030312121911 | Bakterijski filter 233 | Kare Medical and Analytical Devices Ltd | Nostrum Medical | Bakterijski filter,Kare Medical and Analytical Devices Ltd | Bakterijski filter X000631 | 1 | 4, 16, 18 | 5 | NE | kom | 1 | 1 god | 1 god | 1 god | 5.5391 | 5% | IIa | S | SP, LJ | Baktericidna svojstva. CE certifikat.
1764e | 030312121912 | Bakterijski filter 233 | Zhengzhou Olive Electronic Technology Co | Messer Croatia plin | Bakterijski filter, Zhengzhou Olive Electronic Technology Co | Bakterijski filter OLV-10S | 1 | 4, 16, 18 | 5 | NE | kom | 1 | 1 god | 1 god | 1 god | 4.2781 | 5% | IIa | S | SP, LJ | Baktericidna svojstva. CE certifikat.
1764f | 030312121913 | Bakterijski filter 233 | DeVilbbis Healthcare | Dr Pharma | Bakterijski filter, DeVilbbis Healthcare | Extended long life bacteria filter | 1 | 4, 16, 18 | 5 | NE | kom | 1 | 1 god | 1 god | 1 god | 4.0642 | 5% | IIa | S | SP, LJ | Baktericidna svojstva. CE certifikat.
1764g | 030312121914 | Bakterijski filter 233 | Elmaslar A.S. | Aktiv Medical | Bakterijski filter, Elmaslar A.S. | Bakterijski filter OC5/OC10 | 1 | 4, 16, 18 | 5 | NE | kom | 1 | 1 god | 1 god | 1 god | 3.9288 | 5% | IIa | S | SP, LJ | Baktericidna svojstva. CE certifikat.
1764h | 030312121915 | Bakterijski filter 233 | BMC Medical Co. | Optimed | Bakterijski filter, BMC Medical Co. | Bacterial filter SO1 5B | 1 | 4, 16, 18 | 5 | NE | kom | 1 | 1 god | 1 god | 1 god | 3.9288 | 5% | IIa | S | SP, LJ | Baktericidna svojstva. CE certifikat.
1765 | 030312122001 | Kolone ili silikatna sita 233 | AirSep Corporation | Messer Croatia plin | Kolone, AirSep |  | 1 | 4, 16, 18 | 5 | NE | kom | 2 | 3 god. | 3 god. | 3 god. | 65.5186 | 5% | IIa | S | SP, LJ | Metal, plastika. CE certifikat.
1766 | 030312122002 | Kolone ili silikatna sita 233 | De Vilbiss Healthcare | Dr Pharma | Kolone, De Vilbiss | Sieve beds | 1 | 4, 16, 18 | 5 | NE | kom | 2 | 3 god. | 3 god. | 3 god. | 59.1036 | 5% | IIa | S | SP, LJ | Metal, plastika. CE certifikat.
1767 | 030312122003 | Kolone ili silikatna sita 233 | AirSep Corporation | Bauerfeind | Kolone, AirSep | Kolone ili silikatna sita | 1 | 4, 16, 18 | 5 | NE | kom | 2 | 3 god. | 3 god. | 3 god. | 73.7084 | 5% | IIa | S | SP, LJ | Metal, plastika. CE certifikat.
1768 | 030312122004 | Kolone ili silikatna sita 233 | Sysmed Co. | OxyMar | Kolone, Sysmed Co. | Molecular Sieve Tank | 1 | 4, 16, 18 | 5 | NE | kom | 2 | 3 god. | 3 god. | 3 god. | 73.7 | 5% | IIa | S | SP, LJ | Metal, plastika. CE certifikat.
1770 | 030312122006 | Kolone ili silikatna sita 233 | Invacare | Orto Rea | Kolone, Invacare | Kolone, Invacare | 1 | 4, 16, 18 | 5 | NE | kom | 2 | 3 god. | 3 god. | 3 god. | 65.5186 | 5% | IIa | S | SP, LJ | Metal, plastika. CE certifikat.
1771 | 030312122007 | Kolone ili silikatna sita 233 | Philips Respironics | Eksa Grupa | Kolone, Philips Respironics | RP-EverFlo Sieve Canister Assy-230V | 1 | 4, 16, 18 | 5 | NE | kom | 2 | 3 god. | 3 god. | 3 god. | 65.5186 | 5% | IIa | S | SP, LJ | Metal, plastika. CE certifikat.
1771a | 030312122008 | Kolone ili silikatna sita 233 | Zhengzhou Olive Electronic Technology Co | Messer Croatia plin | Kolone,Zhengzhou Olive Electronic Technology Co | Kolone ili silikatna sita OLV-5 | 1 | 4, 16, 18 | 5 | NE | kom | 2 | 40 mj. | 40 mj. | 40 mj. | 65.5186 | 5% | IIa | S | SP, LJ | Metal, plastika. CE certifikat.
1771b | 030312122009 | Kolone ili silikatna sita 233 | Oxytek Medical Technology Co. | Optimed | Kolone, Oxytek Medical Technology Co. | Kolone ili silikatna sita OX-5A | 1 | 4, 16, 18 | 5 | NE | kom | 2 | 40 mj. | 40 mj. | 40 mj. | 65.5186 | 5% | IIa | S | SP, LJ | Metal, plastika. CE certifikat.
1771c | 030312122010 | Kolone ili silikatna sita 233 | Oxytek Medical Technology Co. | Optimed | Kolone, Oxytek Medical Technology Co. | Kolone ili silikatna sita OX-10A | 1 | 4, 16, 18 | 5 | NE | kom | 2 | 40 mj. | 40 mj. | 40 mj. | 65.5186 | 5% | IIa | S | SP, LJ | Metal, plastika. CE certifikat.
1771d | 030312122011 | Kolone ili silikatna sita 233 | Zhengzhou Olive Electronic Technology Co | Messer Croatia plin | Kolone, Zhengzhou Olive Electronic Technology Co | Kolone ili silikatna sita OLV-10S | 1 | 4, 16, 18 | 5 | NE | kom | 2 | 40 mj. | 40 mj. | 40 mj. | 62.2427 | 5% | IIa | S | SP, LJ | Metal, plastika. CE certifikat.
1771e | 030312122012 | Kolone ili silikatna sita 233 | Elmaslar A.S. | Aktiv Medical | Kolone, Elmaslar A.S. | Kolone ili silikatna sita OC5/OC10 | 1 | 4, 16, 18 | 5 | NE | kom | 2 | 40 mj. | 40 mj. | 40 mj. | 56.1484 | 5% | IIa | S | SP, LJ | Metal, plastika. CE certifikat.
1771f | 030312122013 | Kolone ili silikatna sita 233 | BMC Medical Co. | Optimed | Kolone, BMC Medical Co. | Kolone ili silikatna sita SO1 5B | 1 | 4, 16, 18 | 5 | NE | kom | 2 | 40 mj. | 40 mj. | 40 mj. | 56.1484 | 5% | IIa | S | SP, LJ | Metal, plastika. CE certifikat.
1772a | 030312123002 | Usisni filter 233 | BMC Medical Co. | Optimed | Usisni filter, CHART Inc. | Air intake filter SO1 5B | 1 | 4, 16, 18 | 5 | NE | kom | 1 | 1 god | 1 god | 1 god | 8.5575 | 5% | IIa | S | SP, LJ | Original prema modelu koncentratora. CE certifikat.
1773 | 915031232101 | Nosni kateter 233 | Invacare | Orto Rea | Nosni kateter, Invacare | nasal cannula | 1 | 4, 16, 18 | 5 | NE | kom | 24 | 1 god | 1 god | 1 god | 0.6477 | 5% | IIa | S | SP, LJ | Plastika. CE certifikat.
1775 | 915031232103 | Nosni kateter 233 | De Vilbiss Healthcare | Dr Pharma | Nosni kateter, De Vilbiss | Cannula Nasal Adult | 1 | 4, 16, 18 | 5 | NE | kom | 24 | 1 god | 1 god | 1 god | 0.7287 | 5% | IIa | S | SP, LJ | Plastika. CE certifikat.
1776 | 915031232104 | Nosni kateter 233 | AirSep Corporation | Bauerfeind | Nosni kateter, AirSep | Nosni kateter | 1 | 4, 16, 18 | 5 | NE | kom | 24 | 1 god | 1 god | 1 god | 0.7287 | 5% | IIa | S | SP, LJ | Plastika. CE certifikat.
1777 | 915031232105 | Nosni kateter 233 | HUM GmbH | Messer Croatia plin | Nosni kateter, HUM | AEROpart -O2 Canullas | 1 | 4, 16, 18 | 5 | NE | kom | 24 | 1 god | 1 god | 1 god | 0.6477 | 5% | IIa | S | SP, LJ | Plastika. CE certifikat.
1778 | 915031232106 | Nosni kateter 233 | Cangshu Taining Medical Equipment Co | Medicina trgovina | Nosni kateter, Changshu Taining Medical Equipment Co | Nosna kanila za kisik | 1 | 4, 16, 18 | 5 | NE | kom | 24 | 1 god | 1 god | 1 god | 0.6477 | 5% | IIa | S | SP, LJ | Plastika. CE certifikat.
1779 | 915031232107 | Nosni kateter 233 | Hospital & Homecare Medical Device Co.Ltd | Tik Zagreb | Nosni kateter, Hospital & Homecare Medical Device Co.Ltd | Kanila nosna za kisik | 1 | 4, 16, 18 | 5 | NE | kom | 24 | 1 god | 1 god | 1 god | 0.6153 | 5% | IIa | S | SP, LJ | Plastika. CE certifikat.
1780 | 915031232108 | Nosni kateter 233 | Flexicare | Tehnomedika | Nosni kateter, Flexicare | Nasal Cannula | 1 | 4, 16, 18 | 5 | NE | kom | 24 | 1 god | 1 god | 1 god | 0.6477 | 5% | IIa | S | SP, LJ | Plastika. CE certifikat.
1781 | 915031232109 | Nosni kateter 233 | Nidek Medical Products Inc. | Inel-medicinska tehnika | Nosni kateter, Nidek Medical Products Inc. | Nasal Cannula | 1 | 4, 16, 18 | 5 | NE | kom | 24 | 1 god | 1 god | 1 god | 0.6477 | 5% | IIa | S | SP, LJ | Plastika. CE certifikat.
1781a | 915031232110 | Nosni kateter 233 | Kare Medical and Analytical Devices Ltd | Nostrum Medical | Nosni kateter, Kare Medical and Analytical Devices Ltd | Nosni kateter X004260 | 1 | 4, 16, 18 | 5 | NE | kom | 24 | 1 god | 1 god | 1 god | 0.7287 | 5% | IIa | S | SP, LJ | Plastika. CE certifikat.
1782 | 030312123000 | Ovlaživač za kisik 233 |  |  |  |  | 1 | 4, 16, 18 | 5 | NE | kom | 4 | 1 god. | 1 god. | 1 god. | 2.7182 | 5% | IIa | S | SP, LJ | Plastika. CE certifikat.
1782a | 030312123801 | Ovlaživač za kisik 233 | De Vilbiss Healthcare | Dr Pharma | Ovlaživač za kisik, De Vilbiss Healthcare | High flow Bubble Humidifier | 1 | 4, 16, 18 | 5 | NE | kom | 4 | 1 god. | 1 god. | 1 god. | 2.5822 | 5% | IIa | S | SP, LJ | Plastika. CE certifikat.
Prijenosni koncentrator kisika
1782a | 091503121501 | Prijenosni koncentrator kisika 388 | CAIRE Inc. | Bauerfeind | Prijenosni koncentrator kisika, Caire Inc. | FreeStyle Comfort | 16, 18 | 16, 18 | 9 | DA | kom | 1 | 6 god. | 6 god. | 6 god. | 4354.6453 | 5% | IIa | S | SP, LJ | Plastika, metal, elektroničke komponente. Uređaj, baterija, kabel za napajanje 220V AC, kabel za napajanje 12 V DC, torba za nošenje. Koncentracija kisika minimalno 90% (+5,5% - 3%) uz protok u ekvivalentu 5 litara. Mogućnost protoka kisika u ekvivalentu 1, 2, 3, 4 ili 5 litara. Minimalno trajanje baterije 2 sata pri ekvivalentu protoka kisika 5L/min.Alarmi: zvučni, svjetlosni. Buka: do 50 dB. Jamstveni rok: 6 godina. Upute na hrvatskom jeziku. CE certifikat. Redovito održavanje uređaja kao i potrošni dijelovi za period od 6 godina (nosni kateter-12 kom godišnje, filter usisa zraka-1x godišnje, baterija, kolone ili silikatna sita, kompresor, ventil, matična ploča i ostali elementi uređaja-po potrebi) uključeni su u cijenu uređaja i ne odobravaju se posebno na trošak Zavoda.
1782aa | 091503121502 | Prijenosni koncentrator kisika 388 | De Vilbiss Healthcare | Dr Pharma | Prijenosni koncentrator kisika, De Vilbiss Healthcare | iGO2® | 16, 18 | 16, 18 | 9 | DA | kom | 1 | 6 god. | 6 god. | 6 god. | 4354.6453 | 5% | IIa | S | SP, LJ | Plastika, metal, elektroničke komponente. Uređaj, baterija, kabel za napajanje 220V AC, kabel za napajanje 12 V DC, torba za nošenje. Koncentracija kisika minimalno 90% (+5,5% - 3%) uz protok u ekvivalentu 5 litara. Mogućnost protoka kisika u ekvivalentu 1, 2, 3, 4 ili 5 litara. Minimalno trajanje baterije 2 sata pri ekvivalentu protoka kisika 5L/min.Alarmi: zvučni, svjetlosni. Buka: do 50 dB. Jamstveni rok: 6 godina. Upute na hrvatskom jeziku. CE certifikat. Redovito održavanje uređaja kao i potrošni dijelovi za period od 6 godina (nosni kateter-12 kom godišnje, filter usisa zraka-1x godišnje, baterija, kolone ili silikatna sita, kompresor, ventil, matična ploča i ostali elementi uređaja-po potrebi) uključeni su u cijenu uređaja i ne odobravaju se posebno na trošak Zavoda.
1782ac | 091503121504 | Prijenosni koncentrator kisika 388 | Philips Respironics | Eksa Grupa | Prijenosni koncentrator kisika, Philips Respironics | SimplyGo mini, Philips Respironics | 16, 18 | 16, 18 | 9 | DA | kom | 1 | 6 god. | 6 god. | 6 god. | 4354.65 | 5% | IIa | S | SP, LJ | Plastika, metal, elektroničke komponente. Uređaj, baterija, kabel za napajanje 220V AC, kabel za napajanje 12 V DC, torba za nošenje. Koncentracija kisika minimalno 90% (+5,5% - 3%) uz protok u ekvivalentu 5 litara. Mogućnost protoka kisika u ekvivalentu 1, 2, 3, 4 ili 5 litara. Minimalno trajanje baterije 2 sata pri ekvivalentu protoka kisika 5L/min.Alarmi: zvučni, svjetlosni. Buka: do 50 dB. Jamstveni rok: 6 godina. Upute na hrvatskom jeziku. CE certifikat. Redovito održavanje uređaja kao i potrošni dijelovi za period od 6 godina (nosni kateter-12 kom godišnje, filter usisa zraka-1x godišnje, baterija, kolone ili silikatna sita, kompresor, ventil, matična ploča i ostali elementi uređaja-po potrebi) uključeni su u cijenu uređaja i ne odobravaju se posebno na trošak Zavoda.
1782ad | 091503121505 | Prijenosni koncentrator kisika 388 | Qingdao Kingon Medical Science and Technology Co. | Optimed | Prijenosni koncentrator kisika, Qingdao Kingon Medical Science and Technology Co. | Kingdon P2 | 16, 18 | 16, 18 | 9 | DA | kom | 1 | 6 god. | 6 god. | 6 god. | 4354.6453 | 5% | IIa | S | SP, LJ | Plastika, metal, elektroničke komponente. Uređaj, baterija, kabel za napajanje 220V AC, kabel za napajanje 12 V DC, torba za nošenje. Koncentracija kisika minimalno 90% (+5,5% - 3%) uz protok u ekvivalentu 5 litara. Mogućnost protoka kisika u ekvivalentu 1, 2, 3, 4 ili 5 litara. Minimalno trajanje baterije 2 sata pri ekvivalentu protoka kisika 5L/min.Alarmi: zvučni, svjetlosni. Buka: do 50 dB. Jamstveni rok: 6 godina. Upute na hrvatskom jeziku. CE certifikat. Redovito održavanje uređaja kao i potrošni dijelovi za period od 6 godina (nosni kateter-12 kom godišnje, filter usisa zraka-1x godišnje, baterija, kolone ili silikatna sita, kompresor, ventil, matična ploča i ostali elementi uređaja-po potrebi) uključeni su u cijenu uređaja i ne odobravaju se posebno na trošak Zavoda.
1782ae | 091503121506 | Prijenosni koncentrator kisika 388 | Inogen Europe BV | Orto Rea | Prijenosni koncentrator kisika, Inogen Europe BV | Inogen Rove 6 | 16, 18 | 16, 18 | 9 | DA | kom | 1 | 6 god. | 6 god. | 6 god. | 3939.9171 | 5% | IIa | S | SP, LJ | Plastika, metal, elektroničke komponente. Uređaj, baterija, kabel za napajanje 220V AC, kabel za napajanje 12 V DC, torba za nošenje. Koncentracija kisika minimalno 90% (+5,5% - 3%) uz protok u ekvivalentu 5 litara. Mogućnost protoka kisika u ekvivalentu 1, 2, 3, 4 ili 5 litara. Minimalno trajanje baterije 2 sata pri ekvivalentu protoka kisika 5L/min.Alarmi: zvučni, svjetlosni. Buka: do 50 dB. Jamstveni rok: 6 godina. Upute na hrvatskom jeziku. CE certifikat. Redovito održavanje uređaja kao i potrošni dijelovi za period od 6 godina (nosni kateter-12 kom godišnje, filter usisa zraka-1x godišnje, baterija, kolone ili silikatna sita, kompresor, ventil, matična ploča i ostali elementi uređaja-po potrebi) uključeni su u cijenu uređaja i ne odobravaju se posebno na trošak Zavoda.
1782b | 030318121701 | Obnovljeni prijenosni koncentrator kisika 388 | CAIRE Inc. | Bauerfeind | Obnovljeni prijenosni koncentrator kisika, Caire Inc. | FreeStyle Comfort | 16, 18 | 16, 18 | 9 | DA | kom | 1 | 6 god. | 6 god. | 6 god. | 1378.4644 | 5% | IIa | S | SP, LJ | Preuzimanje rabljenog pomagala i obnova: zamjena potrošnog materijala, zamijena baterije, testiranje funkcionalnosti pomagala, isporuka pomagala slijedećoj osiguranoj osobi. Jamstveni rok: 6 godina. Rok uporabe pomagala računa se od datuma prve isporuke. Upute na hrvatskom jeziku. CE certifikat. Redovito održavanje uređaja kao i potrošni dijelovi za period od 6 godina (nosni kateter-12 kom godišnje, filter usisa zraka-1x godišnje, baterija, kolone ili silikatna sita, kompresor, ventil, matična ploča i ostali elementi uređaja-po potrebi) uključeni su u cijenu uređaja i ne odobravaju se posebno na trošak Zavoda.
1782ba | 030318121702 | Obnovljeni prijenosni koncentrator kisika 388 | De Vilbiss Healthcare | Dr Pharma | Obnovljeni prijenosni koncentrator kisika, De Vilbiss Healthcare | iGO2® | 16, 18 | 16, 18 | 9 | DA | kom | 1 | 6 god. | 6 god. | 6 god. | 1336.2665 | 5% | IIa | S | SP, LJ | Preuzimanje rabljenog pomagala i obnova: zamjena potrošnog materijala, zamijena baterije, testiranje funkcionalnosti pomagala, isporuka pomagala slijedećoj osiguranoj osobi. Jamstveni rok: 6 godina. Rok uporabe pomagala računa se od datuma prve isporuke. Upute na hrvatskom jeziku. CE certifikat. Redovito održavanje uređaja kao i potrošni dijelovi za period od 6 godina (nosni kateter-12 kom godišnje, filter usisa zraka-1x godišnje, baterija, kolone ili silikatna sita, kompresor, ventil, matična ploča i ostali elementi uređaja-po potrebi) uključeni su u cijenu uređaja i ne odobravaju se posebno na trošak Zavoda.
1782bc | 030318121704 | Obnovljeni prijenosni koncentrator kisika 388 | Philips Respironics | Eksa Grupa | Obnovljeni prijenosni koncentrator kisika, Philips Respironics | SimplyGo mini, Philips Respironics | 16, 18 | 16, 18 | 9 | DA | kom | 1 | 6 god. | 6 god. | 6 god. | 1378.46 | 5% | IIa | S | SP, LJ | Preuzimanje rabljenog pomagala i obnova: zamjena potrošnog materijala, zamijena baterije, testiranje funkcionalnosti pomagala, isporuka pomagala slijedećoj osiguranoj osobi. Jamstveni rok: 6 godina. Rok uporabe pomagala računa se od datuma prve isporuke. Upute na hrvatskom jeziku. CE certifikat. Redovito održavanje uređaja kao i potrošni dijelovi za period od 6 godina (nosni kateter-12 kom godišnje, filter usisa zraka-1x godišnje, baterija, kolone ili silikatna sita, kompresor, ventil, matična ploča i ostali elementi uređaja-po potrebi) uključeni su u cijenu uređaja i ne odobravaju se posebno na trošak Zavoda.
1782bd | 030318121705 | Obnovljeni prijenosni koncentrator kisika 388 | Qingdao Kingon Medical Science and Technology Co. | Optimed | Obnovljeni prijenosni koncentrator kisika, Qingdao Kingon Medical Science and Technology Co. | Kingdon P2 | 16, 18 | 16, 18 | 9 | DA | kom | 1 | 6 god. | 6 god. | 6 god. | 1265.9367 | 5% | IIa | S | SP, LJ | Preuzimanje rabljenog pomagala i obnova: zamjena potrošnog materijala, zamijena baterije, testiranje funkcionalnosti pomagala, isporuka pomagala slijedećoj osiguranoj osobi. Jamstveni rok: 6 godina. Rok uporabe pomagala računa se od datuma prve isporuke. Upute na hrvatskom jeziku. CE certifikat. Redovito održavanje uređaja kao i potrošni dijelovi za period od 6 godina (nosni kateter-12 kom godišnje, filter usisa zraka-1x godišnje, baterija, kolone ili silikatna sita, kompresor, ventil, matična ploča i ostali elementi uređaja-po potrebi) uključeni su u cijenu uređaja i ne odobravaju se posebno na trošak Zavoda.
1782be | 030318121706 | Obnovljeni prijenosni koncentrator kisika 388 | Inogen Europe BV | Orto Rea | Obnovljeni prijenosni koncentrator kisika, Inogen Europe BV | Inkogen Rove 6 | 16, 18 | 16, 18 | 9 | DA | kom | 1 | 6 god. | 6 god. | 6 god. | 1202.6399 | 5% | IIa | S | SP, LJ | Preuzimanje rabljenog pomagala i obnova: zamjena potrošnog materijala, zamijena baterije, testiranje funkcionalnosti pomagala, isporuka pomagala slijedećoj osiguranoj osobi. Jamstveni rok: 6 godina. Rok uporabe pomagala računa se od datuma prve isporuke. Upute na hrvatskom jeziku. CE certifikat. Redovito održavanje uređaja kao i potrošni dijelovi za period od 6 godina (nosni kateter-12 kom godišnje, filter usisa zraka-1x godišnje, baterija, kolone ili silikatna sita, kompresor, ventil, matična ploča i ostali elementi uređaja-po potrebi) uključeni su u cijenu uređaja i ne odobravaju se posebno na trošak Zavoda.
Inhalator i pripadajući potrošni materijal
1783 | 030306122201 | Inhalator za kućnu uporabu 234 | OMRON HEALTHCARE CO., Ltd. | Medikor | Inhalator za kućnu uporabu, Omron | Omron compressor nebuliser, Comp Air (NE-C28-E) | 16, 18, 19 | 14 | 1a | NE | kom | 1 | 3 god | 4 god | 4 god | 57.7503 | 5% | IIa | S | SP, LJ | Metal, plastika, mrežno napajanje. Kompletni uređaj sastoji se od: kučišta, kompresora, cijevi i raspršivača, mogućnost inhalacije usnikom i maskom, čestice aerosola: maksimalno 5 mikrona, zapremina posude za lijek: minimalno 5 ml, protok kroz raspršivač: 8-10 l/min, brzina raspršivanja najmanje 0,3 ml/min. Prenosivi. CE certifikat. | 1
1784 | 030306122202 | Inhalator za kućnu uporabu 234 | Wellell Inc. | Bauerfeind | Inhalator za kućnu uporabu, Wellell Inc. | Minicare, Minineb | 16, 18, 19 | 14 | 1a | NE | kom | 1 | 3 god | 4 god | 4 god | 57.7503 | 5% | IIa | S | SP, LJ | Metal, plastika, mrežno napajanje. Kompletni uređaj sastoji se od: kučišta, kompresora, cijevi i raspršivača, mogućnost inhalacije usnikom i maskom, čestice aerosola: maksimalno 5 mikrona, zapremina posude za lijek: minimalno 5 ml, protok kroz raspršivač: 8-10 l/min, brzina raspršivanja najmanje 0,3 ml/min. Prenosivi. CE certifikat. | 1
1786 | 030306122204 | Inhalator za kućnu uporabu 234 | Artsana S.p.A. | Farmex | Inhalator za kućnu uporabu, Artsana | Air Familiy | 16, 18, 19 | 14 | 1a | NE | kom | 1 | 3 god | 4 god | 4 god | 57.7503 | 5% | IIa | S | SP, LJ | Metal, plastika, mrežno napajanje. Kompletni uređaj sastoji se od: kučišta, kompresora, cijevi i raspršivača, mogućnost inhalacije usnikom i maskom, čestice aerosola: maksimalno 5 mikrona, zapremina posude za lijek: minimalno 5 ml, protok kroz raspršivač: 8-10 l/min, brzina raspršivanja najmanje 0,3 ml/min. Prenosivi. CE certifikat. | 1
1787 | 030306122205 | Inhalator za kućnu uporabu 234 | RESPIRONICS | Salvus | Inhalator za kućnu uporabu, Respironics | Philips InnoSpire Elegance kompresorski inhalator | 16, 18, 19 | 14 | 1a | NE | kom | 1 | 3 god | 4 god | 4 god | 57.7503 | 5% | IIa | S | SP, LJ | Metal, plastika, mrežno napajanje. Kompletni uređaj sastoji se od: kučišta, kompresora, cijevi i raspršivača, mogućnost inhalacije usnikom i maskom, čestice aerosola: maksimalno 5 mikrona, zapremina posude za lijek: minimalno 5 ml, protok kroz raspršivač: 8-10 l/min, brzina raspršivanja najmanje 0,3 ml/min. Prenosivi. CE certifikat. | 1
1788 | 030306122206 | Inhalator za kućnu uporabu 234 | Tik | Tik Zagreb | Inhalator za kućnu uporabu, Tik | Aerosolni inhalator Me 100; Aerosolni inhalator Me 110 | 16, 18, 19 | 14 | 1a | NE | kom | 1 | 3 god | 4 god | 4 god | 57.7503 | 5% | IIa | S | SP, LJ | Metal, plastika, mrežno napajanje. Kompletni uređaj sastoji se od: kučišta, kompresora, cijevi i raspršivača, mogućnost inhalacije usnikom i maskom, čestice aerosola: maksimalno 5 mikrona, zapremina posude za lijek: minimalno 5 ml, protok kroz raspršivač: 8-10 l/min, brzina raspršivanja najmanje 0,3 ml/min. Prenosivi. CE certifikat. | 1
1789 | 030306122207 | Inhalator za kućnu uporabu 234 | Rossmax | Kvantum-Tim | Inhalator za kućnu uporabu, Rossmax | NB-500 (za odrasle); NI-60 (za djecu) | 16, 18, 19 | 14 | 1a | NE | kom | 1 | 3 god | 4 god | 4 god | 57.7503 | 5% | IIa | S | SP, LJ | Metal, plastika, mrežno napajanje. Kompletni uređaj sastoji se od: kučišta, kompresora, cijevi i raspršivača, mogućnost inhalacije usnikom i maskom, čestice aerosola: maksimalno 5 mikrona, zapremina posude za lijek: minimalno 5 ml, protok kroz raspršivač: 8-10 l/min, brzina raspršivanja najmanje 0,3 ml/min. Prenosivi. CE certifikat. | 1
1789b | 030306122209 | Inhalator za kućnu uporabu 234 | Hunkar Medikal | Medicline | Inhalator za kućnu uporabu, Hunkar Medikal | Nimo compressor nebulizer HNK-NBL-S (za odrasle); Nimo mini compact compressor nebulizer HNK-NBL-MN (za odrasle); Nimo compact compressor nebulizer HNK-NBL-EXT (za odrasle); Nimo pediatric nebulizer HNK-NBL-MON (za djecu); Nimo pediatric nebulizer HNK-NBL-CAR (za djecu); Nimo pediatric nebulizer HNK-NBL-FISH (za djecu) | 16, 18, 19 | 14 | 1a | NE | kom | 1 | 3 god | 4 god | 4 god | 50.3842 | 5% | IIa | S | SP, LJ | Metal, plastika, mrežno napajanje. Kompletni uređaj sastoji se od: kučišta, kompresora, cijevi i raspršivača, mogućnost inhalacije usnikom i maskom, čestice aerosola: maksimalno 5 mikrona, zapremina posude za lijek: minimalno 5 ml, protok kroz raspršivač: 8-10 l/min, brzina raspršivanja najmanje 0,3 ml/min. Prenosivi. CE certifikat. | 1
1790 | 030312122301 | Maska i sustav za inhalaciju 232 | OMRON HEALTHCARE CO., Ltd. | Medikor | Maska i sustav za inhalaciju, Omron | Mask, set for Comp-Air | 18, 15, 4 | 14 | 1a | NE | kom | 1 | 2 god. | 2 god. | 2 god. | 1.9032 | 5% | IIa | S | SP, LJ | Plastika, guma. Maska s cijevi za disanje. 100%tni kisik. CE certifikat. | 1
1791 | 030312122302 | Maska i sustav za inhalaciju 232 | Wellell Inc. | Bauerfeind | Maska i sustav za inhalaciju, Wellell Inc. | Dodaci za inhalator | 18, 15, 4 | 14 | 1a | NE | kom | 1 | 2 god. | 2 god. | 2 god. | 1.9032 | 5% | IIa | S | SP, LJ | Plastika, guma. Maska s cijevi za disanje. 100%tni kisik. CE certifikat. | 1
1793 | 030312122304 | Maska i sustav za inhalaciju 232 | RESPIRONICS | Salvus | Maska i sustav za inhalaciju, Respironics | Philips Pro, Philips InnoSpire Elegance | 18, 15, 4 | 14 | 1a | NE | kom | 1 | 2 god. | 2 god. | 2 god. | 1.9032 | 5% | IIa | S | SP, LJ | Plastika, guma. Maska s cijevi za disanje. 100%tni kisik. CE certifikat. | 1
1794 | 030312122305 | Maska i sustav za inhalaciju 232 | HUM GmbH | Messer Croatia plin | Maska i sustav za inhalaciju, HUM | AEROpart-Mask with 2m tubing | 18, 15, 4 | 14 | 1a | NE | kom | 1 | 2 god. | 2 god. | 2 god. | 1.9032 | 5% | IIa | S | SP, LJ | Plastika, guma. Maska s cijevi za disanje. 100%tni kisik. CE certifikat. | 1
1795 | 030312122306 | Maska i sustav za inhalaciju 232 | Tik | Tik Zagreb | Maska i sustav za inhalaciju, Tik | Inhalacijska maska | 18, 15, 4 | 14 | 1a | NE | kom | 1 | 2 god. | 2 god. | 2 god. | 1.9032 | 5% | IIa | S | SP, LJ | Plastika, guma. Maska s cijevi za disanje. 100%tni kisik. CE certifikat. | 1
1796 | 030312122307 | Maska i sustav za inhalaciju 232 | Rossmax | Kvantum-Tim | Maska i sustav za inhalaciju, Rossmax | Inhalacijska maska | 18, 15, 4 | 14 | 1a | NE | kom | 1 | 2 god. | 2 god. | 2 god. | 1.9032 | 5% | IIa | S | SP, LJ | Plastika, guma. Maska s cijevi za disanje. 100%tni kisik. CE certifikat. | 1
1796b | 030312122309 | Maska i sustav za inhalaciju 232 | Hunkar Medikal | Medicline | Maska i sustav za inhalaciju, Hunkar Medikal | Nebulizer set Adult 099-131; Nebulizer set pediatric 099-141 | 18, 15, 4 | 14 | 1a | NE | kom | 1 | 2 god. | 2 god. | 2 god. | 1.659 | 5% | IIa | S | SP, LJ | Plastika, guma. Maska s cijevi za disanje. 100%tni kisik. CE certifikat. | 1
1798 | 030312122501 | Raspršivač za inhalator 232 | OMRON HEALTHCARE CO., Ltd. | Medikor | Raspršivač za inhalator, Omron | Nebuliser kit for NE-C28 | 4, 16, 18, 19 | 14 | 1a | NE | kom | 4 | 1 god. | 1 god. | 1 god. | 1.1122 | 5% | IIa | S | SP, LJ | Plastika. CE certifikat. | 1
1799 | 030312122502 | Raspršivač za inhalator 232 | Wellell Inc. | Bauerfeind | Raspršivač za inhalator, Wellell Inc. | Dodaci za inhalator | 4, 16, 18, 19 | 14 | 1a | NE | kom | 4 | 1 god. | 1 god. | 1 god. | 1.1122 | 5% | IIa | S | SP, LJ | Plastika. CE certifikat. | 1
1801 | 030312122504 | Raspršivač za inhalator 232 | RESPIRONICS | Salvus | Raspršivač za inhalator, Respironics | Philips Pro, Philips InnoSpire Elegance SideStream | 4, 16, 18, 19 | 14 | 1a | NE | kom | 4 | 1 god. | 1 god. | 1 god. | 1.1122 | 5% | IIa | S | SP, LJ | Plastika. CE certifikat. | 1
1802 | 030312122505 | Raspršivač za inhalator 232 | Medikoel | Tik Zagreb | Raspršivač za inhalator, Medikoel | Ampula za inhalator | 4, 16, 18, 19 | 14 | 1a | NE | kom | 4 | 1 god. | 1 god. | 1 god. | 1.1122 | 5% | IIa | S | SP, LJ | Plastika. CE certifikat. | 1
1803 | 030312122506 | Raspršivač za inhalator 232 | Rossmax | Kvantum-Tim | Raspršivač za inhalator, Rossmax | Raspršivač za inhalator s regulatorom protoka | 4, 16, 18, 19 | 14 | 1a | NE | kom | 4 | 1 god. | 1 god. | 1 god. | 1.1122 | 5% | IIa | S | SP, LJ | Plastika. CE certifikat. | 1
1803b | 030312120601 | Ovlaživač zraka za inhalator kod traheotomiranih 384 | Flexicare Medical Limited | Tehnomedika | Ovlaživač zraka za inhalator kod traheotomiranih, Flexicare Medical Limited | Raspršivač, 032-10-015 | 1 | 4, 16, 18, 19, 33 | 9 | NE | kom | do 12 | 3 mj. | 3 mj. | 3 mj. | 1.9417 | 5% | IIa | S | SP, LJ | Set raspršivač i traheostomska maska, za odrasle ili za djecu. CE certifikat.
1803c | 030312120701 | Ovlaživač kod traheostome 384 | Flexicare Medical Limited | Tehnomedika | Ovlaživač kod traheostome, Flexicare Medical Limited | Izmjenjivač topline i vlage s okretnim pripojem i cijevi za kisik, 038-41-250T | 1 | 4, 16, 18, 19, 33 | 9 | NE | kom | do 90 | 3 mj. | 3 mj. | 3 mj. | 2.3 | 5% | IIa | S | SP, LJ | CE certifikat.
1803d | 030312120702 | Ovlaživač kod traheostome 384 | Primed Halberstadt Medizintechnik GmbH | Optimed | Ovlaživač kod traheostome, Primed Halberstadt Medizintechnik GmbH | Primediair HME Primediair-dual; Primediair HME Primediair-natal | 1 | 4, 16, 18, 19, 33 | 9 | NE | kom | do 90 | 3 mj. | 3 mj. | 3 mj. | 2.3 | 5% | IIa | S | SP, LJ | CE certifikat.
1805 | 030321122602 | Aspirator za kućnu uporabu 298 | Servona GmbH | Bauerfeind | Aspirator za kućnu uporabu, Servona | Suction unit SERVOPORT 3000 s | 3, 15, 16, 18, 19, 33 | 3, 14, 15, 16, 18, 19, 33 | 5 | NE | kom | 1 | 5 god. | 5 god. | 5 god. | 239.9044 | 5% | IIa | S | SP, LJ | Metal, plastika, električno napajanje. Trajanje baterija: do 1 sat rada. Spremnik za višekratnu uporabu: minimalno 800 ml. Kapacitet usisa: 20 l/min. CE certifikat.
1807 | 030321122604 | Aspirator za kućnu uporabu 298 | De Vilbiss Healthcare | Dr Pharma | Aspirator za kućnu uporabu, De Vilbiss | VacuAide-Portable suction unit 7305 | 3, 15, 16, 18, 19, 33 | 3, 14, 15, 16, 18, 19, 33 | 5 | NE | kom | 1 | 5 god. | 5 god. | 5 god. | 263.8948 | 5% | IIa | S | SP, LJ | Metal, plastika, električno napajanje. Trajanje baterija: do 1 sat rada. Spremnik za višekratnu uporabu: minimalno 800 ml. Kapacitet usisa: 20 l/min. CE certifikat.
1808 | 030321122605 | Aspirator za kućnu uporabu 298 | Wellell Inc. | Bauerfeind | Aspirator za kućnu uporabu, Wellell Inc. | VACPLUS 1800 ml | 3, 15, 16, 18, 19, 33 | 3, 14, 15, 16, 18, 19, 33 | 5 | NE | kom | 1 | 5 god. | 5 god. | 5 god. | 239.9044 | 5% | IIa | S | SP, LJ | Metal, plastika, električno napajanje. Trajanje baterija: do 1 sat rada. Spremnik za višekratnu uporabu: minimalno 800 ml. Kapacitet usisa: 20 l/min. CE certifikat.
1809 | 030321122606 | Aspirator za kućnu uporabu 298 | 3A Health Care | Eksa Grupa | Aspirator za kućnu uporabu, 3A Health Care | Miniaspeed Battery EVO | 3, 15, 16, 18, 19, 33 | 3, 14, 15, 16, 18, 19, 33 | 5 | NE | kom | 1 | 5 god. | 5 god. | 5 god. | 239.9044 | 5% | IIa | S | SP, LJ | Metal, plastika, električno napajanje. Trajanje baterija: do 1 sat rada. Spremnik za višekratnu uporabu: minimalno 800 ml. Kapacitet usisa: 20 l/min. CE certifikat.
1809a | 030321122607 | Aspirator za kućnu uporabu 298 | ANDREAS FAHL MEDIZINTECHNIK-VERTRIEB | Egeria | Aspirator za kućnu uporabu, ANDREAS FAHL MEDIZINTECHNIK-VERTRIEB | Tracheofirst Compact; Tracheoport Compact | 3, 15, 16, 18, 19, 33 | 3, 14, 15, 16, 18, 19, 33 | 5 | NE | kom | 1 | 5 god. | 5 god. | 5 god. | 263.8948 | 5% | IIa | S | SP, LJ | Metal, plastika, električno napajanje. Trajanje baterija: do 1 sat rada. Spremnik za višekratnu uporabu: minimalno 800 ml. Kapacitet usisa: 20 l/min. CE certifikat.
1809b | 030321122608 | Aspirator za kućnu uporabu 298 | CA-MI | IGA | Aspirator za kućnu uporabu, CA-MI | ASKIR 36 BR | 3, 15, 16, 18, 19, 33 | 3, 14, 15, 16, 18, 19, 33 | 5 | NE | kom | 1 | 5 god. | 5 god. | 5 god. | 263.8948 | 5% | IIa | S | SP, LJ | Metal, plastika, električno napajanje. Trajanje baterija: do 1 sat rada. Spremnik za višekratnu uporabu: minimalno 800 ml. Kapacitet usisa: 20 l/min. CE certifikat.
1809c | 030321122609 | Aspirator za kućnu uporabu 298 | Atmos | Inel-medicinska tehnika | Aspirator za kućnu uporabu, Atmos | Atmos LC 27 Battery Aspirator/DDS | 3, 15, 16, 18, 19, 33 | 3, 14, 15, 16, 18, 19, 33 | 5 | NE | kom | 1 | 5 god. | 5 god. | 5 god. | 239.9044 | 5% | IIa | S | SP, LJ | Metal, plastika, električno napajanje. Trajanje baterija: do 1 sat rada. Spremnik za višekratnu uporabu: minimalno 800 ml. Kapacitet usisa: 20 l/min. CE certifikat.
1809d | 030321122610 | Aspirator za kućnu uporabu 298 | AngelBiss Medical Technology Co. | Optimed | Aspirator za kućnu uporabu, AngelBiss Medical Technology Co. | Reachargable portable suction machine AVERLAST 25B | 3, 15, 16, 18, 19, 33 | 3, 14, 15, 16, 18, 19, 33 | 5 | NE | kom | 1 | 5 god. | 5 god. | 5 god. | 239.9044 | 5% | IIa | S | SP, LJ | Metal, plastika, električno napajanje. Trajanje baterija: do 1 sat rada. Spremnik za višekratnu uporabu: minimalno 800 ml. Kapacitet usisa: 20 l/min. CE certifikat.
1810 | 091503122701 | Aspiracijski kateteri 235 | Servona GmbH | Bauerfeind | Aspiracijski kateteri, Servona | Suction catheter | 3, 15, 16, 18, 19, 33 samo kod prvog propisivanja | 14 | 1a | NE | kom | do 900 | 3 mj. | 3 mj. | 3 mj. | 0.1941 | 5% | IIa | S | SP, LJ | Silikonizirani lateks. CE certifikat. | 1
1811 | 091503122800 | Aspiracijski kateteri Ch 8-10 235 |  |  |  |  | 3, 15, 16, 18, 19, 33 samo kod prvog propisivanja | 14 | 1a | NE | kom | do 900 | 3 mj. | 3 mj | 3 mj | 0.2469 | 5% | IIa | S | SP, LJ | PVC. Zatvoreni vrh s dva lateralna otvora. Promjera 2,7 i 3,3 mm. CE certifikat. | 1
1811a | 091503122810 | Aspiracijski kateteri Ch 8-10 235 | Tik | Tik Zagreb | Aspiracijski kateteri Ch 8-10, Tik | Aspiracijski kateter Ch8 do CH20 | 3, 15, 16, 18, 19, 33 samo kod prvog propisivanja | 14 | 1a | NE | kom | do 900 | 3 mj. | 3 mj | 3 mj | 0.3086 | 5% | IIa | S | SP, LJ | PVC. Zatvoreni vrh s dva lateralna otvora. Promjera 2,7 i 3,3 mm. CE certifikat. | 1
1812 | 030312122901 | Filter za osobni aspirator 299 | Atmos | Inel-medicinska tehnika | Filter za osobni aspirator (koljeno-cijev-baterija), Atmos | Bacterial filter for DDS secretion canister | 1 | 4, 15, 18 | 5 | NE | kom | 6 | 1 god. | 1 god. | 1 god. | 2.6943 | 5% | IIa | S | SP, LJ | Metal, plastika. CE certifikat.
1813 | 030312122902 | Filter za osobni aspirator 299 | Servona GmbH | Bauerfeind | Filter za osobni aspirator (koljeno-cijev-baterija), Servona | Bacterial filter with connection hoses | 1 | 4, 15, 18 | 5 | NE | kom | 6 | 1 god. | 1 god. | 1 god. | 2.6943 | 5% | IIa | S | SP, LJ | Metal, plastika. CE certifikat.
1814 | 030312122903 | Filter za osobni aspirator 299 | Wellell Inc. | Bauerfeind | Filter za osobni aspirator (koljeno-cijev-baterija), Wellell Inc. | Bakterijski filter, Apex | 1 | 4, 15, 18 | 5 | NE | kom | 6 | 1 god. | 1 god. | 1 god. | 2.6943 | 5% | IIa | S | SP, LJ | Metal, plastika. CE certifikat.
1815 | 030312122904 | Filter za osobni aspirator 299 | De Vilbiss Healthcare | Dr Pharma | Filter za osobni aspirator (koljeno-cijev-baterija), De Vilbiss | Bakterijski filter, De Vilbiss | 1 | 4, 15, 18 | 5 | NE | kom | 6 | 1 god. | 1 god. | 1 god. | 2.9637 | 5% | IIa | S | SP, LJ | Metal, plastika. CE certifikat.
1816 | 030312122905 | Filter za osobni aspirator 299 | 3A Health Care | Eksa Grupa | Filter za osobni aspirator (koljeno-cijev-baterija), 3A Health Care | Bakterijski filter,3A Health Care | 1 | 4, 15, 18 | 5 | NE | kom | 6 | 1 god. | 1 god. | 1 god. | 2.6943 | 5% | IIa | S | SP, LJ | Metal, plastika. CE certifikat.
1816a | 030312122906 | Filter za osobni aspirator 299 | ANDREAS FAHL MEDIZINTECHNIK-VERTRIEB | Egeria | Filter za osobni aspirator (koljeno-cijev-baterija), ANDREAS FAHL MEDIZINTECHNIK-VERTRIEB | Bakterijski filter, Andreas Fahl | 1 | 4, 15, 18 | 5 | NE | kom | 6 | 1 god. | 1 god. | 1 god. | 2.6943 | 5% | IIa | S | SP, LJ | Metal, plastika. CE certifikat.
1816b | 030312122907 | Filter za osobni aspirator 299 | CA-MI | IGA | Filter za osobni aspirator (koljeno-cijev-baterija), CA-MI | SP 0046 | 1 | 4, 15, 18 | 5 | NE | kom | 6 | 1 god. | 1 god. | 1 god. | 2.9637 | 5% | IIa | S | SP, LJ | Metal, plastika. CE certifikat.
1816c | 030312122908 | Filter za osobni aspirator 299 | Atmos | Inel-medicinska tehnika | Filter za osobni aspirator (koljeno-cijev-baterija), Atmos | DDS bacterial and viral filter catrige | 1 | 4, 15, 18 | 5 | NE | kom | 6 | 1 god. | 1 god. | 1 god. | 2.6943 | 5% | IIa | S | SP, LJ | Metal, plastika. CE certifikat.
Druga pomagala za disanje
1818 | 030415123103 | Uređaj za potpomognuto disanje (CPAP) 236 | Wellell Inc. | Bauerfeind | Uređaj za potpomognuto disanje (CPAP), Wellell Inc. | CPAP XT AUTO; CPAP ICH AUTO | 1 | 20 | 5 | DA | kom | 1 |  | 8 god. | 8 god. | 604.9306 | 5% | IIa | S | SP, LJ | CPAP uređaj s ovlaživačem. Nivo radnog tlaka: od 4 do 20 mmH2O; ugrađena mogućnost prepoznavanja udisaja i izdisaja; ugrađena mogućnost smanjenja tlaka pri izdisaju; rampa od 0 do 45 min; početni tlak rampe 4 cm H2O; mogućnost podešavanja nadmorske visine na kojoj se koristi uređaj; mogućnosti uključivanja i isključivanja uređaja; ugrađena memorijska kartica i/ili drugi memorijski medij koja bilježi korištenje uređaja; filteri za višekratnu uporabu; napajanje 220 V, 50 Hz; ugrađen LCD ekran. Pribor: crijevo za spajanje maske za višekratnu upotrebu, torba za uređaj. Izdaje se na preporuku liječnika specijaliste, educiranog za medicinu spavanja u bolničkim ustanovama koje sa Zavodom imaju ugovoreni postupak polisomnografije. Uređaj se odobrava na godinu dana uz dokaz da je bio korišten (zapis na memorijskoj kartici i/ili drugom memorijskom mediju) te uz potvrdu potrebe za nastavkom provođenja terapije. CE certifikat.
1820 | 030415123105 | Uređaj za potpomognuto disanje (CPAP) 236 | Hoffrichter GmbH | Bauerfeind | Uređaj za potpomognuto disanje (CPAP), Hoffrichter GmbH | Point 2 | 1 | 20 | 5 | DA | kom | 1 |  | 8 god. | 8 god. | 604.9306 | 5% | IIa | S | SP, LJ | CPAP uređaj s ovlaživačem. Nivo radnog tlaka: od 4 do 20 mmH2O; ugrađena mogućnost prepoznavanja udisaja i izdisaja; ugrađena mogućnost smanjenja tlaka pri izdisaju; rampa od 0 do 45 min; početni tlak rampe 4 cm H2O; mogućnost podešavanja nadmorske visine na kojoj se koristi uređaj; mogućnosti uključivanja i isključivanja uređaja; ugrađena memorijska kartica i/ili drugi memorijski medij koja bilježi korištenje uređaja; filteri za višekratnu uporabu; napajanje 220 V, 50 Hz; ugrađen LCD ekran. Pribor: crijevo za spajanje maske za višekratnu upotrebu, torba za uređaj. Izdaje se na preporuku liječnika specijaliste, educiranog za medicinu spavanja u bolničkim ustanovama koje sa Zavodom imaju ugovoreni postupak polisomnografije. Uređaj se odobrava na godinu dana uz dokaz da je bio korišten (zapis na memorijskoj kartici i/ili drugom memorijskom mediju) te uz potvrdu potrebe za nastavkom provođenja terapije. CE certifikat.
1821 | 030415123106 | Uređaj za potpomognuto disanje (CPAP) 236 | Resmed | Tehnomedika | Uređaj za potpomognuto disanje (CPAP), ResMed | S9 Escape | 1 | 20 | 5 | DA | kom | 1 |  | 8 god. | 8 god. | 483.9445 | 5% | IIa | S | SP, LJ | CPAP uređaj s ovlaživačem. Nivo radnog tlaka: od 4 do 20 mmH2O; ugrađena mogućnost prepoznavanja udisaja i izdisaja; ugrađena mogućnost smanjenja tlaka pri izdisaju; rampa od 0 do 45 min; početni tlak rampe 4 cm H2O; mogućnost podešavanja nadmorske visine na kojoj se koristi uređaj; mogućnosti uključivanja i isključivanja uređaja; ugrađena memorijska kartica i/ili drugi memorijski medij koja bilježi korištenje uređaja; filteri za višekratnu uporabu; napajanje 220 V, 50 Hz; ugrađen LCD ekran. Pribor: crijevo za spajanje maske za višekratnu upotrebu, torba za uređaj. Izdaje se na preporuku liječnika specijaliste, educiranog za medicinu spavanja u bolničkim ustanovama koje sa Zavodom imaju ugovoreni postupak polisomnografije. Uređaj se odobrava na godinu dana uz dokaz da je bio korišten (zapis na memorijskoj kartici i/ili drugom memorijskom mediju) te uz potvrdu potrebe za nastavkom provođenja terapije. CE certifikat.
1822 | 030415123107 | Uređaj za potpomognuto disanje (CPAP) 236 | Fisher & Paykel Ltd. | Tehnomedika | Uređaj za potpomognuto disanje (CPAP), Fisher & Paykel Ltd. | ICON AUTO | 1 | 20 | 5 | DA | kom | 1 |  | 8 god. | 8 god. | 483.9445 | 5% | IIa | S | SP, LJ | CPAP uređaj s ovlaživačem. Nivo radnog tlaka: od 4 do 20 mmH2O; ugrađena mogućnost prepoznavanja udisaja i izdisaja; ugrađena mogućnost smanjenja tlaka pri izdisaju; rampa od 0 do 45 min; početni tlak rampe 4 cm H2O; mogućnost podešavanja nadmorske visine na kojoj se koristi uređaj; mogućnosti uključivanja i isključivanja uređaja; ugrađena memorijska kartica i/ili drugi memorijski medij koja bilježi korištenje uređaja; filteri za višekratnu uporabu; napajanje 220 V, 50 Hz; ugrađen LCD ekran. Pribor: crijevo za spajanje maske za višekratnu upotrebu, torba za uređaj. Izdaje se na preporuku liječnika specijaliste, educiranog za medicinu spavanja u bolničkim ustanovama koje sa Zavodom imaju ugovoreni postupak polisomnografije. Uređaj se odobrava na godinu dana uz dokaz da je bio korišten (zapis na memorijskoj kartici i/ili drugom memorijskom mediju) te uz potvrdu potrebe za nastavkom provođenja terapije. CE certifikat.
1823 | 030415123108 | Uređaj za potpomognuto disanje (CPAP) 236 | Philips Respironics | Eksa Grupa | Uređaj za potpomognuto disanje (CPAP), Philips Respironics | RemStar Plus C-flex, serije 60; Dorma 500 Auto | 1 | 20 | 5 | DA | kom | 1 |  | 8 god. | 8 god. | 483.9445 | 5% | IIa | S | SP, LJ | Uređaj "Dorma 500 Auto" se ne isporučuje, već se zamjenjuje sa uređajem "DreamStation AUTO CPAP" . CPAP uređaj s ovlaživačem. Nivo radnog tlaka: od 4 do 20 mmH2O; ugrađena mogućnost prepoznavanja udisaja i izdisaja; ugrađena mogućnost smanjenja tlaka pri izdisaju; rampa od 0 do 45 min; početni tlak rampe 4 cm H2O; mogućnost podešavanja nadmorske visine na kojoj se koristi uređaj; mogućnosti uključivanja i isključivanja uređaja; ugrađena memorijska kartica i/ili drugi memorijski medij koja bilježi korištenje uređaja; filteri za višekratnu uporabu; napajanje 220 V, 50 Hz; ugrađen LCD ekran. Pribor: crijevo za spajanje maske za višekratnu upotrebu, torba za uređaj. Izdaje se na preporuku liječnika specijaliste, educiranog za medicinu spavanja u bolničkim ustanovama koje sa Zavodom imaju ugovoreni postupak polisomnografije. Uređaj se odobrava na godinu dana uz dokaz da je bio korišten (zapis na memorijskoj kartici i/ili drugom memorijskom mediju) te uz potvrdu potrebe za nastavkom provođenja terapije. CE certifikat.
1824a | 030415123110 | Uređaj za potpomognuto disanje (CPAP) 236 | Lowenstein Medical GmbH + Co. KG | Inel-medicinska tehnika | Uređaj za potpomognuto disanje (CPAP), Lowenstein Medical GmbH+Co.KG | PrismaSMART with PrismaAqua #31785-1110 | 1 | 20 | 5 | DA | kom | 1 |  | 8 god. | 8 god. | 604.9306 | 5% | IIa | S | SP, LJ | CPAP uređaj s ovlaživačem. Nivo radnog tlaka: od 4 do 20 mmH2O; ugrađena mogućnost prepoznavanja udisaja i izdisaja; ugrađena mogućnost smanjenja tlaka pri izdisaju; rampa od 0 do 45 min; početni tlak rampe 4 cm H2O; mogućnost podešavanja nadmorske visine na kojoj se koristi uređaj; mogućnosti uključivanja i isključivanja uređaja; ugrađena memorijska kartica i/ili drugi memorijski medij koja bilježi korištenje uređaja; filteri za višekratnu uporabu; napajanje 220 V, 50 Hz; ugrađen LCD ekran. Pribor: crijevo za spajanje maske za višekratnu upotrebu, torba za uređaj. Izdaje se na preporuku liječnika specijaliste, educiranog za medicinu spavanja u bolničkim ustanovama koje sa Zavodom imaju ugovoreni postupak polisomnografije. Uređaj se odobrava na godinu dana uz dokaz da je bio korišten (zapis na memorijskoj kartici i/ili drugom memorijskom mediju) te uz potvrdu potrebe za nastavkom provođenja terapije. CE certifikat.
1824b | 030415123111 | Uređaj za potpomognuto disanje (CPAP) 236 | De Vilbiss Healthcare | Dr Pharma | Uređaj za potpomognuto disanje (CPAP), De Vilbiss Healthcare | SleepCube Auto Plus DV54 | 1 | 20 | 5 | DA | kom | 1 |  | 8 god. | 8 god. | 604.9306 | 5% | IIa | S | SP, LJ | CPAP uređaj s ovlaživačem. Nivo radnog tlaka: od 4 do 20 mmH2O; ugrađena mogućnost prepoznavanja udisaja i izdisaja; ugrađena mogućnost smanjenja tlaka pri izdisaju; rampa od 0 do 45 min; početni tlak rampe 4 cm H2O; mogućnost podešavanja nadmorske visine na kojoj se koristi uređaj; mogućnosti uključivanja i isključivanja uređaja; ugrađena memorijska kartica i/ili drugi memorijski medij koja bilježi korištenje uređaja; filteri za višekratnu uporabu; napajanje 220 V, 50 Hz; ugrađen LCD ekran. Pribor: crijevo za spajanje maske za višekratnu upotrebu, torba za uređaj. Izdaje se na preporuku liječnika specijaliste, educiranog za medicinu spavanja u bolničkim ustanovama koje sa Zavodom imaju ugovoreni postupak polisomnografije. Uređaj se odobrava na godinu dana uz dokaz da je bio korišten (zapis na memorijskoj kartici i/ili drugom memorijskom mediju) te uz potvrdu potrebe za nastavkom provođenja terapije. CE certifikat.
1824c | 030415123112 | Uređaj za potpomognuto disanje (CPAP) 236 | BMC Medical Co. | Optimed | Uređaj za potpomognuto disanje (CPAP), BMC Medical Co. | Auto CPAP System G3 A20 | 1 | 20 | 5 | DA | kom | 1 |  | 8 god. | 8 god. | 604.9306 | 5% | IIa | S | SP, LJ | CPAP uređaj s ovlaživačem. Nivo radnog tlaka: od 4 do 20 mmH2O; ugrađena mogućnost prepoznavanja udisaja i izdisaja; ugrađena mogućnost smanjenja tlaka pri izdisaju; rampa od 0 do 45 min; početni tlak rampe 4 cm H2O; mogućnost podešavanja nadmorske visine na kojoj se koristi uređaj; mogućnosti uključivanja i isključivanja uređaja; ugrađena memorijska kartica i/ili drugi memorijski medij koja bilježi korištenje uređaja; filteri za višekratnu uporabu; napajanje 220 V, 50 Hz; ugrađen LCD ekran. Pribor: crijevo za spajanje maske za višekratnu upotrebu, torba za uređaj. Izdaje se na preporuku liječnika specijaliste, educiranog za medicinu spavanja u bolničkim ustanovama koje sa Zavodom imaju ugovoreni postupak polisomnografije. Uređaj se odobrava na godinu dana uz dokaz da je bio korišten (zapis na memorijskoj kartici i/ili drugom memorijskom mediju) te uz potvrdu potrebe za nastavkom provođenja terapije. CE certifikat.
1824d | 030415123113 | Uređaj za potpomognuto disanje (CPAP) 236 | Sefam | Eksa Grupa | Uređaj za potpomognuto disanje (CPAP), Sefam | S.Box | 1 | 20 | 5 | DA | kom | 1 |  | 8 god. | 8 god. | 604.9306 | 5% | IIa | S | SP, LJ | CPAP uređaj s ovlaživačem. Nivo radnog tlaka: od 4 do 20 mmH2O; ugrađena mogućnost prepoznavanja udisaja i izdisaja; ugrađena mogućnost smanjenja tlaka pri izdisaju; rampa od 0 do 45 min; početni tlak rampe 4 cm H2O; mogućnost podešavanja nadmorske visine na kojoj se koristi uređaj; mogućnosti uključivanja i isključivanja uređaja; ugrađena memorijska kartica i/ili drugi memorijski medij koja bilježi korištenje uređaja; filteri za višekratnu uporabu; napajanje 220 V, 50 Hz; ugrađen LCD ekran. Pribor: crijevo za spajanje maske za višekratnu upotrebu, torba za uređaj. Izdaje se na preporuku liječnika specijaliste, educiranog za medicinu spavanja u bolničkim ustanovama koje sa Zavodom imaju ugovoreni postupak polisomnografije. Uređaj se odobrava na godinu dana uz dokaz da je bio korišten (zapis na memorijskoj kartici i/ili drugom memorijskom mediju) te uz potvrdu potrebe za nastavkom provođenja terapije. CE certifikat.
1824e | 030415123114 | Uređaj za potpomognuto disanje (CPAP) 236 | Hunan VentMed Medical Technology Co | Trademed | Uređaj za potpomognuto disanje (CPAP), Hunan VentMed Medical Technology Co | Auto CPAP DS-6 | 1 | 20 | 5 | DA | kom | 1 |  | 8 god. | 8 god. | 574.6831 | 5% | IIa | S | SP, LJ | CPAP uređaj s ovlaživačem. Nivo radnog tlaka: od 4 do 20 mmH2O; ugrađena mogućnost prepoznavanja udisaja i izdisaja; ugrađena mogućnost smanjenja tlaka pri izdisaju; rampa od 0 do 45 min; početni tlak rampe 4 cm H2O; mogućnost podešavanja nadmorske visine na kojoj se koristi uređaj; mogućnosti uključivanja i isključivanja uređaja; ugrađena memorijska kartica i/ili drugi memorijski medij koja bilježi korištenje uređaja; filteri za višekratnu uporabu; napajanje 220 V, 50 Hz; ugrađen LCD ekran. Pribor: crijevo za spajanje maske za višekratnu upotrebu, torba za uređaj. Izdaje se na preporuku liječnika specijaliste, educiranog za medicinu spavanja u bolničkim ustanovama koje sa Zavodom imaju ugovoreni postupak polisomnografije. Uređaj se odobrava na godinu dana uz dokaz da je bio korišten (zapis na memorijskoj kartici i/ili drugom memorijskom mediju) te uz potvrdu potrebe za nastavkom provođenja terapije. CE certifikat.
1824f | 030415123115 | Uređaj za potpomognuto disanje (CPAP) 236 | Philips Respironics | Eksa Grupa | Uređaj za potpomognuto disanje (CPAP), Philips Respironics | DreamStation AUTO CPAP | 1 | 20 | 5 | DA | kom | 1 |  | 8 god. | 8 god. |  | 5% | IIa | S | SP, LJ | CE certifikat. Zamjenski uređaj za "Dorma 500 Auto". Rok uporabe 8 godina i jamstveni rok zamjenskog uređja započinju od datuma isporuke.
1824f | 030415123116 | Uređaj za potpomognuto disanje (CPAP) 236 | Guangzhou Hypnus Healthcare Co.Ltd. | Dr Pharma | Uređaj za potpomognuto disanje (CPAP), Guangzhou Hypnus Healthcare Co.Ltd. | Hypnus CA720 | 1 | 20 | 5 | DA | kom | 1 |  | 8 god. | 8 god. | 604.9306 | 5% | IIa | S | SP, LJ | CPAP uređaj s ovlaživačem. Nivo radnog tlaka: od 4 do 20 mmH2O; ugrađena mogućnost prepoznavanja udisaja i izdisaja; ugrađena mogućnost smanjenja tlaka pri izdisaju; rampa od 0 do 45 min; početni tlak rampe 4 cm H2O; mogućnost podešavanja nadmorske visine na kojoj se koristi uređaj; mogućnosti uključivanja i isključivanja uređaja; ugrađena memorijska kartica i/ili drugi memorijski medij koja bilježi korištenje uređaja; filteri za višekratnu uporabu; napajanje 220 V, 50 Hz; ugrađen LCD ekran. Pribor: crijevo za spajanje maske za višekratnu upotrebu, torba za uređaj. Izdaje se na preporuku liječnika specijaliste, educiranog za medicinu spavanja u bolničkim ustanovama koje sa Zavodom imaju ugovoreni postupak polisomnografije. Uređaj se odobrava na godinu dana uz dokaz da je bio korišten (zapis na memorijskoj kartici i/ili drugom memorijskom mediju) te uz potvrdu potrebe za nastavkom provođenja terapije. CE certifikat.
1824g | 030415123117 | Uređaj za potpomognuto disanje (CPAP) 236 | Hoffrichter GmbH | Bauerfeind | Uređaj za potpomognuto disanje (CPAP), Hoffrichter GmbH | Point 3 | 1 | 20 | 5 | DA | kom | 1 |  | 8 god. | 8 god. | 604.9306 | 5% | IIa | S | SP, LJ | CPAP uređaj s ovlaživačem. Nivo radnog tlaka: od 4 do 20 mmH2O; ugrađena mogućnost prepoznavanja udisaja i izdisaja; ugrađena mogućnost smanjenja tlaka pri izdisaju; rampa od 0 do 45 min; početni tlak rampe 4 cm H2O; mogućnost podešavanja nadmorske visine na kojoj se koristi uređaj; mogućnosti uključivanja i isključivanja uređaja; ugrađena memorijska kartica i/ili drugi memorijski medij koja bilježi korištenje uređaja; filteri za višekratnu uporabu; napajanje 220 V, 50 Hz; ugrađen LCD ekran. Pribor: crijevo za spajanje maske za višekratnu upotrebu, torba za uređaj. Izdaje se na preporuku liječnika specijaliste, educiranog za medicinu spavanja u bolničkim ustanovama koje sa Zavodom imaju ugovoreni postupak polisomnografije. Uređaj se odobrava na godinu dana uz dokaz da je bio korišten (zapis na memorijskoj kartici i/ili drugom memorijskom mediju) te uz potvrdu potrebe za nastavkom provođenja terapije. CE certifikat.
1824h | 030415123118 | Uređaj za potpomognuto disanje (CPAP) 236 | Micomme Medical Technology | Egeria | Uređaj za potpomognuto disanje (CPAP), Micomme Medical Technology | C5-CPAP | 1 | 20 | 5 | DA | kom | 1 |  | 8 god. | 8 god. | 436.7599 | 5% | IIa | S | SP, LJ | CPAP uređaj s ovlaživačem. Nivo radnog tlaka: od 4 do 20 mmH2O; ugrađena mogućnost prepoznavanja udisaja i izdisaja; ugrađena mogućnost smanjenja tlaka pri izdisaju; rampa od 0 do 45 min; početni tlak rampe 4 cm H2O; mogućnost podešavanja nadmorske visine na kojoj se koristi uređaj; mogućnosti uključivanja i isključivanja uređaja; ugrađena memorijska kartica i/ili drugi memorijski medij koja bilježi korištenje uređaja; filteri za višekratnu uporabu; napajanje 220 V, 50 Hz; ugrađen LCD ekran. Pribor: crijevo za spajanje maske za višekratnu upotrebu, torba za uređaj. Izdaje se na preporuku liječnika specijaliste, educiranog za medicinu spavanja u bolničkim ustanovama koje sa Zavodom imaju ugovoreni postupak polisomnografije. Uređaj se odobrava na godinu dana uz dokaz da je bio korišten (zapis na memorijskoj kartici i/ili drugom memorijskom mediju) te uz potvrdu potrebe za nastavkom provođenja terapije. CE certifikat.
1824i | 030415123119 | Uređaj za potpomognuto disanje (CPAP) 236 | Heyer Medical AG | Aktiv Medical | Uređaj za potpomognuto disanje (CPAP), Heyer Medical AG | Luvar A | 1 | 20 | 5 | DA | kom | 1 |  | 8 god. | 8 god. | 414.9219 | 5% | IIa | S | SP, LJ | CPAP uređaj s ovlaživačem. Nivo radnog tlaka: od 4 do 20 mmH2O; ugrađena mogućnost prepoznavanja udisaja i izdisaja; ugrađena mogućnost smanjenja tlaka pri izdisaju; rampa od 0 do 45 min; početni tlak rampe 4 cm H2O; mogućnost podešavanja nadmorske visine na kojoj se koristi uređaj; mogućnosti uključivanja i isključivanja uređaja; ugrađena memorijska kartica i/ili drugi memorijski medij koja bilježi korištenje uređaja; filteri za višekratnu uporabu; napajanje 220 V, 50 Hz; ugrađen LCD ekran. Pribor: crijevo za spajanje maske za višekratnu upotrebu, torba za uređaj. Izdaje se na preporuku liječnika specijaliste, educiranog za medicinu spavanja u bolničkim ustanovama koje sa Zavodom imaju ugovoreni postupak polisomnografije. Uređaj se odobrava na godinu dana uz dokaz da je bio korišten (zapis na memorijskoj kartici i/ili drugom memorijskom mediju) te uz potvrdu potrebe za nastavkom provođenja terapije. CE certifikat.
1825 | 030415123201 | Maska za uređaj za potpomognuto disanje (CPAP) 236 | Philips Respironics | Eksa Grupa | Maska za CPAP uređaj za potpomognuto disanje, Philips Respironics | Pico maska | 1 | 20 | 5 | NE | kom | 1 |  | 1 god | 1 god | 74.6699 | 5% | IIa | S | SP, LJ | Maska za nos; okretno sučelje za spajanje na CPAP uređaj s mogućnošću okretanja od 360 stupnjeva; ugrađen čeoni fiksator s mogučnošću podešavanja u više nivoa; unutarnji dio maske izgrađen od silikona; tijelo maske od plastike; pričvršćivanje maske fleksibilnim fiksatorima preko cijele glave; ugrađen izlaz za izdahnuti zrak (exhalation port) CE certifikat.
1826 | 030415123202 | Maska za uređaj za potpomognuto disanje (CPAP) 236 | Lowenstein Medical GmbH + Co. KG | Inel-medicinska tehnika | Maska za uređaj za potpomognuto disanje (CPAP), Lowenstein Medical GmbH + Co. KG | Joyce, nasal mask with unique modular system; JOYCE Full Face | 1 | 20 | 5 | NE | kom | 1 |  | 1 god | 1 god | 74.6699 | 5% | IIa | S | SP, LJ | Maska za nos; okretno sučelje za spajanje na CPAP uređaj s mogućnošću okretanja od 360 stupnjeva; ugrađen čeoni fiksator s mogučnošću podešavanja u više nivoa; unutarnji dio maske izgrađen od silikona; tijelo maske od plastike; pričvršćivanje maske fleksibilnim fiksatorima preko cijele glave; ugrađen izlaz za izdahnuti zrak (exhalation port) CE certifikat.
1827 | 030415123203 | Maska za uređaj za potpomognuto disanje (CPAP) 236 | Wellell Inc. | Bauerfeind | Maska za uređaj za potpomognuto disanje (CPAP), Wellell Inc. | WIZARD 210/220 | 1 | 20 | 5 | NE | kom | 1 |  | 1 god | 1 god | 74.6699 | 5% | IIa | S | SP, LJ | Maska za nos; okretno sučelje za spajanje na CPAP uređaj s mogućnošću okretanja od 360 stupnjeva; ugrađen čeoni fiksator s mogučnošću podešavanja u više nivoa; unutarnji dio maske izgrađen od silikona; tijelo maske od plastike; pričvršćivanje maske fleksibilnim fiksatorima preko cijele glave; ugrađen izlaz za izdahnuti zrak (exhalation port) CE certifikat.
1829 | 030415123205 | Maska za uređaj za potpomognuto disanje (CPAP) 236 | Hoffrichter GmbH | Bauerfeind | Maska za uređaj za potpomognuto disanje (CPAP), Hoffrichter GmbH | CPAP Silicone face mask, Standard | 1 | 20 | 5 | NE | kom | 1 |  | 1 god | 1 god | 74.6699 | 5% | IIa | S | SP, LJ | Maska za nos; okretno sučelje za spajanje na CPAP uređaj s mogućnošću okretanja od 360 stupnjeva; ugrađen čeoni fiksator s mogučnošću podešavanja u više nivoa; unutarnji dio maske izgrađen od silikona; tijelo maske od plastike; pričvršćivanje maske fleksibilnim fiksatorima preko cijele glave; ugrađen izlaz za izdahnuti zrak (exhalation port) CE certifikat.
1830 | 030415123206 | Maska za uređaj za potpomognuto disanje (CPAP) 236 | Resmed | Tehnomedika | Maska za uređaj za potpomognuto disanje (CPAP), ResMed | Mirage Micro | 1 | 20 | 5 | NE | kom | 1 |  | 1 god | 1 god | 59.7359 | 5% | IIa | S | SP, LJ | Maska za nos; okretno sučelje za spajanje na CPAP uređaj s mogućnošću okretanja od 360 stupnjeva; ugrađen čeoni fiksator s mogučnošću podešavanja u više nivoa; unutarnji dio maske izgrađen od silikona; tijelo maske od plastike; pričvršćivanje maske fleksibilnim fiksatorima preko cijele glave; ugrađen izlaz za izdahnuti zrak (exhalation port) CE certifikat.
1831 | 030415123207 | Maska za uređaj za potpomognuto disanje (CPAP) 236 | Fisher & Paykel Ltd. | Tehnomedika | Maska za uređaj za potpomognuto disanje (CPAP), Fisher & Paykel Ltd. | FlexiFit405 | 1 | 20 | 5 | NE | kom | 1 |  | 1 god | 1 god | 59.7359 | 5% | IIa | S | SP, LJ | Maska za nos; okretno sučelje za spajanje na CPAP uređaj s mogućnošću okretanja od 360 stupnjeva; ugrađen čeoni fiksator s mogučnošću podešavanja u više nivoa; unutarnji dio maske izgrađen od silikona; tijelo maske od plastike; pričvršćivanje maske fleksibilnim fiksatorima preko cijele glave; ugrađen izlaz za izdahnuti zrak (exhalation port) CE certifikat.
1832 | 030415123208 | Maska za uređaj za potpomognuto disanje (CPAP) 236 | Lowenstein Medical GmbH + Co. KG | Inel-medicinska tehnika | Maska za uređaj za potpomognuto disanje (CPAP), Lowenstein Medical GmbH + Co. KG | JOYCEeasy; JOYCEone | 1 | 20 | 5 | NE | kom | 1 |  | 1 god | 1 god | 74.6699 | 5% | IIa | S | SP, LJ | Maska za nos; okretno sučelje za spajanje na CPAP uređaj s mogućnošću okretanja od 360 stupnjeva; ugrađen čeoni fiksator s mogučnošću podešavanja u više nivoa; unutarnji dio maske izgrađen od silikona; tijelo maske od plastike; pričvršćivanje maske fleksibilnim fiksatorima preko cijele glave; ugrađen izlaz za izdahnuti zrak (exhalation port) CE certifikat.
1832a | 030415123210 | Maska za uređaj za potpomognuto disanje (CPAP) 236 | Hsiner Co.Ltd. | Dr Pharma | Maska za uređaj za potpomognuto disanje (CPAP), Hsiner Co.Ltd. | D100N-S; D100N-M; D100N-L; D150F-S; D150F-M; D150F-L | 1 | 20 | 5 | NE | kom | 1 |  | 1 god | 1 god | 71.6831 | 5% | IIa | S | SP, LJ | Maska za nos; okretno sučelje za spajanje na CPAP uređaj s mogućnošću okretanja od 360 stupnjeva; ugrađen čeoni fiksator s mogučnošću podešavanja u više nivoa; unutarnji dio maske izgrađen od silikona; tijelo maske od plastike; pričvršćivanje maske fleksibilnim fiksatorima preko cijele glave; ugrađen izlaz za izdahnuti zrak (exhalation port) CE certifikat.
1832b | 030415123211 | Maska za uređaj za potpomognuto disanje (CPAP) 236 | Lowenstein Medical GmbH + Co. KG | Inel-medicinska tehnika | Maska za uređaj za potpomognuto disanje (CPAP), Lowenstein Medical GmbH + Co. KG | Nasal Mask CARA; Full Face Mask CARA | 1 | 20 | 5 | NE | kom | 1 |  | 1 god | 1 god | 74.6699 | 5% | IIa | S | SP, LJ | Maska za nos; okretno sučelje za spajanje na CPAP uređaj s mogućnošću okretanja od 360 stupnjeva; ugrađen čeoni fiksator s mogučnošću podešavanja u više nivoa; unutarnji dio maske izgrađen od silikona; tijelo maske od plastike; pričvršćivanje maske fleksibilnim fiksatorima preko cijele glave; ugrađen izlaz za izdahnuti zrak (exhalation port) CE certifikat.
1832c | 030415123212 | Maska za uređaj za potpomognuto disanje (CPAP) 236 | BMC Medical Co. | Optimed | Maska za uređaj za potpomognuto disanje (CPAP), BMC Medical Co. | Nasal Mask N5-S,M,L; Nasal Mask N5A-S,M,L; Full Face Mask F5-S.M.L; Full Face Mask F5A-S,M,L | 1 | 20 | 5 | NE | kom | 1 |  | 1 god | 1 god | 59.7359 | 5% | IIa | S | SP, LJ | Maska za nos; okretno sučelje za spajanje na CPAP uređaj s mogućnošću okretanja od 360 stupnjeva; ugrađen čeoni fiksator s mogučnošću podešavanja u više nivoa; unutarnji dio maske izgrađen od silikona; tijelo maske od plastike; pričvršćivanje maske fleksibilnim fiksatorima preko cijele glave; ugrađen izlaz za izdahnuti zrak (exhalation port) CE certifikat.
1832d | 030415123213 | Maska za uređaj za potpomognuto disanje (CPAP) 236 | GuangDong EDA Technology Co. | Trademed | Maska za uređaj za potpomognuto disanje (CPAP), GuangDong EDA Technology Co. | Nasal Mask NM-002-TM-M, L; Full Face Mask FM-003-TM-M, L | 1 | 20 | 5 | NE | kom | 1 |  | 1 god | 1 god | 68.7654 | 5% | IIa | S | SP, LJ | Maska za nos; okretno sučelje za spajanje na CPAP uređaj s mogućnošću okretanja od 360 stupnjeva; ugrađen čeoni fiksator s mogučnošću podešavanja u više nivoa; unutarnji dio maske izgrađen od silikona; tijelo maske od plastike; pričvršćivanje maske fleksibilnim fiksatorima preko cijele glave; ugrađen izlaz za izdahnuti zrak (exhalation port) CE certifikat.
1832e | 030415123214 | Maska za uređaj za potpomognuto disanje (CPAP) 236 | Guangzhou Hypnus Healthcare Co.Ltd. | Dr Pharma | Maska za uređaj za potpomognuto disanje (CPAP), Guangzhou Hypnus Healthcare Co.Ltd. | Nasal Mask HP-N20, S; M; L; Full Face Mask HP-F20, S; M; L | 1 | 20 | 5 | NE | kom | 1 |  | 1 god | 1 god | 68.0989 | 5% | IIa | S | SP, LJ | Maska za nos; okretno sučelje za spajanje na CPAP uređaj s mogućnošću okretanja od 360 stupnjeva; ugrađen čeoni fiksator s mogučnošću podešavanja u više nivoa; unutarnji dio maske izgrađen od silikona; tijelo maske od plastike; pričvršćivanje maske fleksibilnim fiksatorima preko cijele glave; ugrađen izlaz za izdahnuti zrak (exhalation port) CE certifikat.
1832f | 030415123215 | Maska za uređaj za potpomognuto disanje (CPAP) 236 | Heyer Medical AG | Aktiv Medical | Maska za uređaj za potpomognuto disanje (CPAP), Heyer Medical AG | LuvON Nasal mask; LuvON Full Face Mask | 1 | 20 | 5 | NE | kom | 1 |  | 1 god | 1 god | 56.7491 | 5% | IIa | S | SP, LJ | Maska za nos; okretno sučelje za spajanje na CPAP uređaj s mogućnošću okretanja od 360 stupnjeva; ugrađen čeoni fiksator s mogučnošću podešavanja u više nivoa; unutarnji dio maske izgrađen od silikona; tijelo maske od plastike; pričvršćivanje maske fleksibilnim fiksatorima preko cijele glave; ugrađen izlaz za izdahnuti zrak (exhalation port) CE certifikat.
1834c | 030318123303 | Regulator za bocu 237 | Ingenieria y Tecnicas Clinicas S.A. | Messer Croatia plin | Regulator za bocu, Ingenieria y Tecnicas Clinicas S.A. | Just press P | 1 | 4,15,18 | 5 | NE | kom | 1 | 10 god | 10 god | 10 god | 278.0211 | 5% | IIb | S | SP, LJ | Regulator za bocu s kisikom. CE certifikat.
1835 | 030318123401 | Boca s kisikom , 3 ili 5 litara 289 | Messer Croatia Plin d.o.o. | Messer Croatia plin | Boca s kisikom 3 ili 5 litara, Messer | Boca s kisikom 3 ili 5 litara, Messer | 1 | 4,15,18 | 5 | DA | kom | 1 | 10 god | 10 god | 10 god | 160.9596 | 5% |  | S | SP, LJ | CE certifikat.
1836 | 030318123402 | Punjenje boca medicinskim kisikom, 3 ili 5 litara 231a | Messer Croatia Plin d.o.o. | Messer Croatia plin | Punjenje boca medicinskim kisikom, 3 ili 5 litara, Messer | Punjenje boca medicinskim kisikom, 3 ili 5 litara, Messer | 16.18 | 14 | 1a | NE | kom | 2 | 3 mj. | 3 mj. | 3 mj. | 9.8039 | 5% |  | S | SP | Boca napunjena medicinskim kisikom, za osigurane osobe koje su opskrbljene koncentratorima kisika, kao rezervna opskrba. | 1
1837 | 030318123501 | Prenosni sustav boca s kisikom 238 | Messer Croatia Plin d.o.o. | Messer Croatia plin | Prenosni sustav boca s kisikom, Messer |  | 1 | 4,15,18 | 9 | DA | kom | 1 | 3 god | 3 god | 3 god | 535.8816 | 5% | IIa | S | SP, LJ | Boca za kisik od 3 do 5 litara. Redukcijski ventil s manometrom i ovlaživačem. Maska za kisik s crijevom. Kolica za bocu. CE certifikat.
1838 | 030330123601 | Pulsni oksimetar za kućnu uporabu239 | Masimo | Markomed | Pulsni oksimetar za kućnu uporabu, Masimo | Rad-8 | 16, 18 | 16, 18 | 5 | DA | kom | 1 | 5 god. | 5 god. | 5 god. | 720.7676 | 5% | IIa | S | SP, LJ | Plastika. LCD ekran. Prijenosni uređaj. 12 jednokratnih ili 1 višekratni SpO2 senzor. Spojni kabel. Kabel za struju. Jamstveni rok: 2 godine, upute na hrvatskom jeziku. Ekran za očitavanje vrijednosti. Detekcija pulsa. Ugrađena baterija s minimalnim trajanjem od 4 sata rada. Mogućnost direktnog spajanja na napajanje iz mreže (220V, 50 Hz) Zvučni i vizualni alarmi. CE certifikat.
1839 | 030330123602 | Pulsni oksimetar za kućnu uporabu239 | Medlab | Tehnomedika | Pulsni oksimetar za kućnu uporabu, Medlab | VITROmap | 16, 18 | 16, 18 | 5 | DA | kom | 1 | 5 god. | 5 god. | 5 god. | 600.6397 | 5% | IIb | S | SP, LJ | Plastika. LCD ekran. Prijenosni uređaj. 12 jednokratnih ili 1 višekratni SpO2 senzor. Spojni kabel. Kabel za struju. Jamstveni rok: 2 godine, upute na hrvatskom jeziku. Ekran za očitavanje vrijednosti. Detekcija pulsa. Ugrađena baterija s minimalnim trajanjem od 4 sata rada. Mogućnost direktnog spajanja na napajanje iz mreže (220V, 50 Hz) Zvučni i vizualni alarmi. CE certifikat.
1839a | 030330123603 | Pulsni oksimetar za kućnu uporabu239 | Nonin Medical Inc. | Orto Rea | Pulsni oksimetar za kućnu uporabu, Nonin Medical Inc. | Pulsni oksimetar 7500 | 16, 18 | 16, 18 | 5 | DA | kom | 1 | 5 god. | 5 god. | 5 god. | 720.7676 | 5% | IIb | S | SP, LJ | Plastika. LCD ekran. Prijenosni uređaj. 12 jednokratnih ili 1 višekratni SpO2 senzor. Spojni kabel. Kabel za struju. Jamstveni rok: 2 godine, upute na hrvatskom jeziku. Ekran za očitavanje vrijednosti. Detekcija pulsa. Ugrađena baterija s minimalnim trajanjem od 4 sata rada. Mogućnost direktnog spajanja na napajanje iz mreže (220V, 50 Hz) Zvučni i vizualni alarmi. CE certifikat.
1839b | 030330123604 | Pulsni oksimetar za kućnu uporabu239 | Beijing Choice Electronic Technology Co. | Optimed | Pulsni oksimetar za kućnu uporabu, Beijing Choice Electronic Technology Co. | Pulsni oksimetar MD2000A | 16, 18 | 16, 18 | 5 | DA | kom | 1 | 5 god. | 5 god. | 5 god. | 720.7676 | 5% | IIb | S | SP, LJ | Plastika. LCD ekran. Prijenosni uređaj. 12 jednokratnih ili 1 višekratni SpO2 senzor. Spojni kabel. Kabel za struju. Jamstveni rok: 2 godine, upute na hrvatskom jeziku. Ekran za očitavanje vrijednosti. Detekcija pulsa. Ugrađena baterija s minimalnim trajanjem od 4 sata rada. Mogućnost direktnog spajanja na napajanje iz mreže (220V, 50 Hz) Zvučni i vizualni alarmi. CE certifikat.
1839c | 030330123605 | Pulsni oksimetar za kućnu uporabu239 | Covidien Ilc. | Eksa Grupa | Pulsni oksimetar za kućnu uporabu, Covidien Ilc. | Nellcor PM100N | 16, 18 | 16, 18 | 5 | DA | kom | 1 | 5 god. | 5 god. | 5 god. | 720.7676 | 5% | IIb | S | SP, LJ | Plastika. LCD ekran. Prijenosni uređaj. 12 jednokratnih ili 1 višekratni SpO2 senzor. Spojni kabel. Kabel za struju. Jamstveni rok: 2 godine, upute na hrvatskom jeziku. Ekran za očitavanje vrijednosti. Detekcija pulsa. Ugrađena baterija s minimalnim trajanjem od 4 sata rada. Mogućnost direktnog spajanja na napajanje iz mreže (220V, 50 Hz) Zvučni i vizualni alarmi. CE certifikat.
1839d | 030330123606 | Pulsni oksimetar za kućnu uporabu239 | Shenzhen Witleaf Medical Elactronics Co. | Dr Pharma | Pulsni oksimetar za kućnu uporabu,Shenzhen Witleaf Medical Elactronics Co. | SatLite Touch | 16, 18 | 16, 18 | 5 | DA | kom | 1 | 5 god. | 5 god. | 5 god. | 720.7676 | 5% | IIb | S | SP, LJ | Plastika. LCD ekran. Prijenosni uređaj. 12 jednokratnih ili 1 višekratni SpO2 senzor. Spojni kabel. Kabel za struju. Jamstveni rok: 2 godine, upute na hrvatskom jeziku. Ekran za očitavanje vrijednosti. Detekcija pulsa. Ugrađena baterija s minimalnim trajanjem od 4 sata rada. Mogućnost direktnog spajanja na napajanje iz mreže (220V, 50 Hz) Zvučni i vizualni alarmi. CE certifikat.
1840 | 030330123701 | Senzor višekratni za pulsni oksimetar 240 | Masimo | Markomed | Senzor višekratni za pulsni oksimetar, Masimo | Red DCI-dc12 | 18 | 4,16,18 | 5 | NE | kom | 1 | 2 god. | 2 god. | 2 god. | 97.8605 | 5% | IIa | S | SP, LJ | Tehničkim karakteristikama mora odgovarati odobrenom puls oksimetru. CE certifikat.
1841 | 030330123702 | Senzor višekratni za pulsni oksimetar 240 | Medlab | Tehnomedika | Senzor višekratni za pulsni oksimetar, Medlab | Pearl SPO2, P-200-za odrasle; Y senzor Y-200, univerzalni | 18 | 4,16,18 | 5 | NE | kom | 1 | 2 god. | 2 god. | 2 god. | 97.8605 | 5% | IIb | S | SP, LJ | Tehničkim karakteristikama mora odgovarati odobrenom puls oksimetru. CE certifikat.
1841a | 030330123703 | Senzor višekratni za pulsni oksimetar 240 | Nonin Medical Inc. | Orto Rea | Senzor višekratni za pulsni oksimetar, Nonin Medical Inc. | Senzor višekratni 8000AA; Senzor višekratni 8000AP | 18 | 4,16,18 | 5 | NE | kom | 1 | 2 god. | 2 god. | 2 god. | 113.5182 | 5% | IIb | S | SP, LJ | Tehničkim karakteristikama mora odgovarati odobrenom puls oksimetru. CE certifikat.
1841b | 030330123704 | Senzor višekratni za pulsni oksimetar 240 | Beijing Choice Electronic Technology Co. | Optimed | Senzor višekratni za pulsni oksimetar, Beijing Choice Electronic Technology Co. | Senzor višekratni Fingertip senzor pediatric; Senzor višekratni Fingertip senzor adult | 18 | 4,16,18 | 5 | NE | kom | 1 | 2 god. | 2 god. | 2 god. | 92.967 | 5% | IIb | S | SP, LJ | Tehničkim karakteristikama mora odgovarati odobrenom puls oksimetru. CE certifikat.
1841c | 030330123705 | Senzor višekratni za pulsni oksimetar 240 | Covidien Ilc. | Eksa Grupa | Senzor višekratni za pulsni oksimetar, Covidien Ilc. | Senzor višekratni DS 100A | 18 | 4,16,18 | 5 | NE | kom | 1 | 2 god. | 2 god. | 2 god. | 113.5182 | 5% | IIb | S | SP, LJ | Za osirurane osobe tjelesne težine od 40 i više kilograma, tehničkim karakteristikama mora odgovarati odobrenom puls oksimetru. CE certifikat.
1842 | 030330123801 | Senzor jednokratni za pulsni oksimetar 240 | Masimo | Markomed | Senzor jednokratni za pulsni oksimetar, Masimo | LNOP Adt | 1 | 4,16,18 | 5 | NE | kom | 12 | 1 god. | 1 god. | 1 god. | 15.0202 | 5% | IIa | S | SP, LJ | Tehničkim karakteristikama mora odgovarati odobrenom puls oksimetru. CE certifikat.
1843 | 030330123802 | Senzor jednokratni za pulsni oksimetar 240 | Medlab | Tehnomedika | Senzor jednokratni za pulsni oksimetar, Medlab | Pearl SPO2 Pflaster-za odrasle; Pearl SPO2 Pflaster-za djecu; Pearl SPO2 Pflaster-za novorođenčad; Pearl SPO2 Pflaster-za neonatale | 1 | 4,16,18 | 5 | NE | kom | 12 | 1 god. | 1 god. | 1 god. | 12.9484 | 5% | IIb | S | SP, LJ | Tehničkim karakteristikama mora odgovarati odobrenom puls oksimetru. CE certifikat.
1843a | 030330123803 | Senzor jednokratni za pulsni oksimetar 240 | Nonin Medical Inc. | Orto Rea | Senzor jednokratni za pulsni oksimetar, Nonin Medical Inc. | Senzor jednokratni 8000J; Senzor jednokratni 6000CI; Senzor jednokratni 6000CA; Senzor jednokratni 7000A; Senzor jednokratni 7000P | 1 | 4,16,18 | 5 | NE | kom | 12 | 1 god. | 1 god. | 1 god. | 15.0202 | 5% | IIb | S | SP, LJ | Tehničkim karakteristikama mora odgovarati odobrenom puls oksimetru. CE certifikat.
1843b | 030330123804 | Senzor jednokratni za pulsni oksimetar 240 | Beijing Choice Electronic Technology Co. | Optimed | Senzor jednokratni za pulsni oksimetar, Beijing Choice Electronic Technology Co. | Senzor jednokratni neonatal; Senzor jednokratni pediatric; Senzor jednokratni adult | 1 | 4,16,18 | 5 | NE | kom | 12 | 1 god. | 1 god. | 1 god. | 12.9484 | 5% | IIb | S | SP, LJ | Tehničkim karakteristikama mora odgovarati odobrenom puls oksimetru. CE certifikat.
1843c | 030330123805 | Senzor jednokratni za pulsni oksimetar 240 | Covidien Ilc. | Eksa Grupa | Senzor jednokratni za pulsni oksimetar,Covidien Ilc. | Senzor jednokratni MAX-AI; Senzor jednokratni MAX-ALI; Senzor jednokratni MAX-II; Senzor jednokratni MAX-NI; Senzor jednokratni MAX-PI | 1 | 4,16,18 | 5 | NE | kom | 12 | 1 god. | 1 god. | 1 god. | 15.0202 | 5% | IIb | S | SP, LJ | Tehničkim karakteristikama mora odgovarati odobrenom puls oksimetru. CE certifikat.
1844 | 030321123900 | Ambu maska 241 |  |  |  |  | 15, 16, 18 | 15, 16, 18 | 5 | NE | kom | 1 | 1 god. | 1 god. | 1 god. | 80.8056 | 5% | IIa | S | SP, LJ | Plastika, guma. CE certifikat.
1845 | 030330124000 | Apnea monitor |  |  |  |  | 16, 18 | 16.18 | 5 | DA | kom | 1 | 5 god. |  |  | 105.4947 | 5% | IIa | S | SP, LJ | CE certifikat.
13 |  | POMAGALA ZA DIJALIZU
1846 | 041503130100 | Bikarbonatna hemodijaliza s membranom dijalizatora od sintetike 242 |  |  |  |  | 1 | 21 | 9 | NE | komplet | do 14 | 1 mj. | 1 mj. | 1 mj. | 31.6371 | 5% | IIb | S | SP, LJ | Dijalizator, krvna linija, igla, kiseli i bikarbonatni koncentrat. CE certifikat.
1847 | 041503130200 | Potrošni materijal za hemodijalizu 242 |  |  |  |  | 1 | 21 | 9 | NE | komplet | do 84 | 6 mj. | 6 mj. | 6 mj. | 21.9112 | 5% | IIb | S | SP, LJ | Fiziološka otopina, PVC šprice, za jednokratnu upotrebu, rukavice za jednokratnu upotrebu, komprese sterilne 5 x 5, hidrofilna gaza 1/4M, flaster. CE certifikat.
Pomagala za provođenje kućne hemodijalize
1847a | 041503140101 | Uređaj za kućnu hemodijalizu 394 | Physidia SAS | AGMAR | Uređaj za kućnu hemodijalizu, Physidia SAS | Physidia S3 monitor | 1 | 34 | 9 | DA | kom | 1 | 10 god. | 10 god. | 10 god. | IZDAJE SE NA KORIŠTENJE BEZ NAKNADE UZ OSNOVNI POTROŠNI MATERIJAL ZA KUĆNU HEMODIJALIZU | 5% | IIa | S | BZU, K | Uređaj Physidia S3 monitor, kompaktan i lagani prijenosni uređaj,koji omogućava mobilnost, namijenjen kratkoj dnevnoj hemodijalizi, odobren za hemodijalizu u dijaliznom centru za kućnu hemodijalizu, uz primjenu svakodnevna hemodijalize (SeCoHd) putem povratne filtracije i ultrafiltracije tijekom tretmana u trajanju od 2 do 3 sata, s opcijom izbora površine dijalizatora od 1,6 do 2,2m2 uz korištenje ERGO kazete i bikarbonatne ili laktatne otopine u volumenu od 25 do 30 L po postupku.Garancija uređaja je 2 godine. CE certifikat. Uređaj za kućnu hemodijalizu se izdaje na korištenje bez naknade. U slučaju nestanka struje uređaj ima unutrašnju bateriju koja će podržati rad uređaja do završetka postupka. Tehničku podršku i trošak redovitog održavanja uređaja (servisa) i eventualnih popravaka osigurava distributer (trošak ne tereti osiguranu osobu niti HZZO). U slučaju potrebe zamjenskog uređaja za KHD isti se isporučuje u roku od 24 sata. Uz uređaj se isporučuje i osnovni paket koji uključuje: karticu pacijenta, tablet i punjač za tablet, torbu za prijenos uređaja, tlakomjer i kućnu vagu.Uzimajući u obzir otopinu koja se koristi u postupku, osnovni paket dodatno uključuje: a)sustav od 5 ili 6 ladica ako se u postupku koristi bikarbonantna otopina ili b)nosač vrećice ili stalak, ako se u postupku koristi laktatna otopina.Isporuku uređaja i osnovnog paketa na kućnu adresu bolesnika osigurava distributer.
Potrošni materijal za kućnu hemodijalizu bikarbonatnom otopinom
1847b | 041503150101 | Potrošni materijal za kućnu hemodijalizu bikarbonatnom otopinom uz volumen otopine 25 L uz korištenje AV pristupa ili uz korištenje pristupa putem CVK 394 | Allmed, Emodial, Gambro Dasco, F.M., Physidia SAS, B.Braun AG | AGMAR | Potrošni materijal za kućnu hemodijalizu bikarbonatnom otopinom uz volumen otopine 25 L uz korištenje AV pristupa ili uz korištenje pristupa putem CVK, Allmed, Emodial, Gambro Dasco, F.M., Physidia SAS, B.Braun AG |  | 1 | 34 | 9c | NE | kom | 65 | 3 mj. | 3 mj. | 3 mj. | 232.91 | 5% | I, IIa, IIb | S | K | Komplet potrošnog materijala za provođenje postupka kućne hemodijalize (KHD) uz korištenje AV pristupa ili pristupa putem CVK odobrava se i isporučuje samo ako je odobren uređaj za provođenje KHD, a uključuje:Biorema ili Polypure S+ visokoprotočni dijalizator (HF) s polisulfonskom membranom s opcijom izbora površine dijalizatora od 1,6 / 1,8 / 2,0 ili 2,2 m2 , krvnu liniju, produženu liniju, ERGO kazetu za dijalizu, set za uključenje/isključenje AVF ako se koristi AV pristup odnosno set za uključenje/isključenje CVK ako se radi o pristupu putem CVK, ostali potrošni materijal (mini spike, fistula igle i dezinfekcijsko sredstvo) – sve s važećim CE certifikatom te dodatno fiziološku otopinu od 1000 mL za ispiranje uz korištenje AV ili CVK pristupa odnosno 100 mL uz CVK pristup (za ispiranje katetera). Distributer preuzima obvezu da na kućnu adresu bolesnika isporuči odobreni potrošni materijal zajedno s odobrenom količinom otopina za provođenje KHD-a i posebni spremnik za iskorišteni potrošni materijala/otpad, koji će dostaviti, prikupiti i zbrinuti na svoj trošak. Uzimajući u obzir vrstu otopine koja se koristi u postupku (bikarbonatna ili laktatna) i potrebnu količinu otopine za postupak KHD-a, komplet dodatno sadrži 5 vrećica odgovarajuće otopine po 5L (ukupno 25L).
1847c | 041503160101 | Potrošni materijal za kućnu hemodijalizu bikarbonatnom otopinom uz volumen otopine 30 L uz korištenje AV pristupa ili uz korištenje pristupa putem CVK 394 | Allmed, Emodial, Gambro Dasco, F.M., Physidia SAS, B.Braun AG | AGMAR | Potrošni materijal za kućnu hemodijalizu bikarbonatnom otopinom uz volumen otopine 30 L uz korištenje AV pristupa ili uz korištenje pristupa putem CVK, Allmed, Emodial, Gambro Dasco, F.M., Physidia SAS, B.Braun AG |  | 1 | 34 | 9c | NE | kom | 65 | 3 mj. | 3 mj. | 3 mj. | 253.06 | 5% | I, IIa, IIb | S | K | Komplet potrošnog materijala za provođenje postupka kućne hemodijalize (KHD) uz korištenje AV pristupa ili pristupa putem CVK odobrava se i isporučuje samo ako je odobren uređaj za provođenje KHD, a uključuje:Biorema ili Polypure S+ visokoprotočni dijalizator (HF) s polisulfonskom membranom s opcijom izbora površine dijalizatora od 1,6 / 1,8 / 2,0 ili 2,2 m2 , krvnu liniju, produženu liniju, ERGO kazetu za dijalizu, set za uključenje/isključenje AVF ako se koristi AV pristup odnosno set za uključenje/isključenje CVK ako se radi o pristupu putem CVK, ostali potrošni materijal (mini spike, fistula igle i dezinfekcijsko sredstvo) – sve s važećim CE certifikatom te dodatno fiziološku otopinu od 1000 mL za ispiranje uz korištenje AV ili CVK pristupa odnosno 100 mL uz CVK pristup (za ispiranje katetera). Distributer preuzima obvezu da na kućnu adresu bolesnika isporuči odobreni potrošni materijal zajedno s odobrenom količinom otopina za provođenje KHD-a i posebni spremnik za iskorišteni potrošni materijala/otpad, koji će dostaviti, prikupiti i zbrinuti na svoj trošak. Uzimajući u obzir vrstu otopine koja se koristi u postupku (bikarbonatna ili laktatna) i potrebnu količinu otopine za postupak KHD-a, komplet dodatno sadrži 6 vrećica odgovarajuće otopine po 5L (ukupno 30L) .
1847d | 041503170101 | Vrećica bikarbonatne otopine za kućnu hemodijalizu 394 | Haemopharm Biofluids | AGMAR | Vrećica bikarbonatne otopine za kućnu hemodijalizu, Haemopharm Biofluids | HMB 35/1,5 bicarbonate dialysis solution 5 L bags (MD086) | [5 empty] | & |  |  |  | 20.15 | 5% | IIa | S |  | CE certifikat. Otopina se ne propisuje samostalno već se propisuje i odobrava u kompletu zajedno s potrošnim materijalom za potrebe provođenja pojedinačnog postupka kućne hemodijalize (KHD). Otopina se isporučuje uz komplet potrošnog materijala za provođenje postupka KHD u količini ili od 25L (5 vrećica po 5L) ili 30L (6 vrećica po 5L). Distributer preuzima obvezu da na kućnu adresu bolesnika isporuči odobrene otopine i posebni spremnik za iskorišteni potrošni materijal/otpad, koji će dostaviti, prikupiti i zbrinuti na svoj trošak.
Potrošni materijal za kućnu hemodijalizu laktatnom otopinom
1847e | 041503180101 | Potrošni materijal za kućnu hemodijalizu laktatnom otopinom uz volumen otopine 25 L uz korištenje AV pristupa ili uz korištenje pristupa putem CVK 394 | Allmed, Emodial, Gambro Dasco, F.M., Physidia SAS, B.Braun AG | AGMAR | Potrošni materijal za kućnu hemodijalizu laktatnom otopinom uz volumen otopine 25 L uz korištenje AV pristupa ili uz korištenje pristupa putem CVK, Allmed, Emodial, Gambro Dasco, F.M., Physidia SAS, B.Braun AG |  | 1 | 34 | 9c | NE | kom | 65 | 3 mj. | 3 mj. | 3 mj. | 232.91 | 5% | I, IIa, IIb | S | K | Komplet potrošnog materijala za provođenje postupka kućne hemodijalize (KHD) uz korištenje AV pristupa ili pristupa putem CVK odobrava se i isporučuje samo ako je odobren uređaj za provođenje KHD, a uključuje:Biorema ili Polypure S+ visokoprotočni dijalizator (HF) s polisulfonskom membranom s opcijom izbora površine dijalizatora od 1,6 / 1,8 / 2,0 ili 2,2 m2 , krvnu liniju, produženu liniju, ERGO kazetu za dijalizu, set za uključenje/isključenje AVF ako se koristi AV pristup odnosno set za uključenje/isključenje CVK ako se radi o pristupu putem CVK, ostali potrošni materijal (mini spike, fistula igle i dezinfekcijsko sredstvo) – sve s važećim CE certifikatom te dodatno fiziološku otopinu od 1000 mL za ispiranje uz korištenje AV ili CVK pristupa odnosno 100 mL uz CVK pristup (za ispiranje katetera). Distributer preuzima obvezu da na kućnu adresu bolesnika isporuči odobreni potrošni materijal zajedno s odobrenom količinom otopina za provođenje KHD-a i posebni spremnik za iskorišteni potrošni materijala/otpad, koji će dostaviti, prikupiti i zbrinuti na svoj trošak. Uzimajući u obzir vrstu otopine koja se koristi u postupku (bikarbonatna ili laktatna) i potrebnu količinu otopine za postupak KHD-a, komplet dodatno sadrži 5 vrećica odgovarajuće otopine po 5L (ukupno 25L).
1847f | 041503190101 | Potrošni materijal za kućnu hemodijalizu laktatnom otopinom uz volumen otopine 30 L uz korištenje AV pristupa ili uz korištenje pristupa putem CVK 394 | Allmed, Emodial, Gambro Dasco, F.M., Physidia SAS, B.Braun AG | AGMAR | Potrošni materijal za kućnu hemodijalizu laktatnom otopinom uz volumen otopine 30 L uz korištenje AV pristupa ili uz korištenje pristupa putem CVK, Allmed, Emodial, Gambro Dasco, F.M., Physidia SAS, B.Braun AG |  | 1 | 34 | 9c | NE | kom | 65 | 3 mj. | 3 mj. | 3 mj. | 253.06 | 5% | I, IIa, IIb | S | K | Komplet potrošnog materijala za provođenje postupka kućne hemodijalize (KHD) uz korištenje AV pristupa ili pristupa putem CVK odobrava se i isporučuje samo ako je odobren uređaj za provođenje KHD, a uključuje:Biorema ili Polypure S+ visokoprotočni dijalizator (HF) s polisulfonskom membranom s opcijom izbora površine dijalizatora od 1,6 / 1,8 / 2,0 ili 2,2 m2 , krvnu liniju, produženu liniju, ERGO kazetu za dijalizu, set za uključenje/isključenje AVF ako se koristi AV pristup odnosno set za uključenje/isključenje CVK ako se radi o pristupu putem CVK, ostali potrošni materijal (mini spike, fistula igle i dezinfekcijsko sredstvo) – sve s važećim CE certifikatom te dodatno fiziološku otopinu od 1000 mL za ispiranje uz korištenje AV ili CVK pristupa odnosno 100 mL uz CVK pristup (za ispiranje katetera). Distributer preuzima obvezu da na kućnu adresu bolesnika isporuči odobreni potrošni materijal zajedno s odobrenom količinom otopina za provođenje KHD-a i posebni spremnik za iskorišteni potrošni materijala/otpad, koji će dostaviti, prikupiti i zbrinuti na svoj trošak. Uzimajući u obzir vrstu otopine koja se koristi u postupku (bikarbonatna ili laktatna) i potrebnu količinu otopine za postupak KHD-a, komplet dodatno sadrži 6 vrećica odgovarajuće otopine po 5L (ukupno 30L) .
1850g | 041503200101 | Vrećica laktatne otopine za kućnu hemodijalizu 394 | Haemopharm Biofluids | AGMAR | Vrećica laktatne otopine za kućnu hemodijalizu, Haemopharm Biofluids | HML 40/1,5 lactate dialysis solution 5 L bags (MD083) | [5 empty] | & |  |  |  | 20.15 | 5% | IIa | S |  | CE certifikat. Otopina se ne propisuje samostalno već se propisuje i odobrava u kompletu zajedno s potrošnim materijalom za potrebe provođenja pojedinačnog postupka kućne hemodijalize (KHD). Otopina se isporučuje uz komplet potrošnog materijala za provođenje postupka KHD u količini ili od 25L (5 vrećica po 5L) ili 30L (6 vrećica po 5L). Distributer preuzima obvezu da na kućnu adresu bolesnika isporuči odobrene otopine i posebni spremnik za iskorišteni potrošni materijal/otpad, koji će dostaviti, prikupiti i zbrinuti na svoj trošak.
Pomagala za peritonejsku dijalizu
1848 | 041512130301 | Uređaj za grijanje peritonejske otopine 243 | FRESENIUS MEDICAL CARE | FRESENIUS MEDICAL CARE HRVATSKA d.o.o. | Uređaj za grijanje peritonejske otopine, Fresenius | PD THERMOSAFE | 1 | 21, 22 | 9 | NE | kom | 1 | 10 god. | 10 god. | 10 god. | 153.4639 | 5% | IIb | S | SP, LJ | Mrežno napajanje - 220V, plastika, metal, prenosivi uređaj,temperatura zagrijavanja do 38+/-°C, zapremina do 2500 ml, težina do 2 kg. CE certifikat.
1849 | 041506130401 | Kontinuirana ambulatorna peritonejska dijaliza za odrasle 243 | VANTIVE/BAXTER | AGMAR | Kontinuirana ambulatorna peritonejska dijaliza za odrasle, Vantive/Baxter | Dianeal PD4+ MiniCap with Povidone-Iodine | 1 | 21 | 9 | NE | komplet | 372 |  | 3 mj. | 3 mj. | 11.1836 | 5% | IIb | S | SP, LJ | Dvostruka vrećica sa 2000 ili 2500 ml otopine uz koncentraciju glukoze od 1,36%, 2,27% ili 3,86% sa Mini-capom. Rješenje za stavljanje lijeka u promet. CE certifikat
1850a | 041506130403 | Kontinuirana ambulatorna peritonejska dijaliza za odrasle 243 | FRESENIUS MEDICAL CARE | FRESENIUS MEDICAL CARE HRVATSKA d.o.o. | Kontinuirana ambulatorna peritonejska dijaliza za odrasle, Fresenius | BALANCE | 1 | 21 | 9 | NE | komplet | 372 |  | 3 mj. | 3 mj. | 12.199 | 5% | IIb | S | SP, LJ | PVC materijali, Y-sustav vrečica za dijalizu (do 2,5 litre) sa spojem za međukateter, koncentracija glukoze od 1,36 do 4,25%. CE certifikat.
1850aa | 041506130404 | Kontinuirana ambulatorna peritonejska dijaliza za odrasle 243 | FRESENIUS MEDICAL CARE | Kirkomerce | Kontinuirana ambulatorna peritonejska dijaliza za odrasle, Fresenius | BICAVERA | 1 | 21 | 9 | NE | komplet | 372 |  | 3 mj. | 3 mj. | 21.8 | 5% | IIb | S | SP, LJ | Biofine vrećica dvostruka za CAPD,od 2000 ili 2500 ml, bikarbonatna, vrijednost kalcija 1,25-1,75 mmol/L, vrijednost glukoze 1,5-4,25g/L, sustav sa spojem za međukateter, dezinfekcijska kapica, dezinficijens, Stay Safe adapter. Rješenje za stavljanje lijeka u promet. CE certifikat.
1851 | 041506130501 | Kontinuirana ambulatorna peritonejska dijaliza za djecu 243 | VANTIVE/BAXTER | AGMAR | Kontinuirana ambulatorna peritonejska dijaliza za djecu, Vantive/Baxter | Dianeal PD4+ MiniCap with Povidone-Iodine | 1 | 21, 22 | 9 | NE | komplet | 372 | 3 mj. | 3 mj. |  | 11.1836 | 5% | IIb | S | SP, LJ | Dvostruka vrećica sa 2000 ili 2500 ml otopine uz koncentraciju glukoze od 1,36%, 2,27% ili 3,86% sa Mini-capom. Rješenje za stavljanje lijeka u promet. CE certifikat
1852a | 041506130503 | Kontinuirana ambulatorna peritonejska dijaliza za djecu 243 | FRESENIUS MEDICAL CARE | FRESENIUS MEDICAL CARE HRVATSKA d.o.o. | Kontinuirana ambulatorna peritonejska dijaliza za djecu, Fresenius | BALANCE | 1 | 21, 22 | 9 | NE | komplet | 372 | 3 mj. | 3 mj. |  | 12.199 | 5% | IIb | S | SP, LJ | PVC materijali, Y-sustav vrečica za dijalizu (do 2,5 litre) sa spojem za međukateter, koncentracija glukoze od 1,36 do 4,25%. CE certifikat.
1852aa | 041506130504 | Kontinuirana ambulatorna peritonejska dijaliza za djecu 243 | FRESENIUS MEDICAL CARE | Kirkomerce | Kontinuirana ambulatorna peritonejska dijaliza za djecu, Fresenius | BICAVERA | 1 | 21, 22 | 9 | NE | komplet | 372 | 3 mj. | 3 mj. |  | 21.8 | 5% | IIb | S | SP, LJ | Biofine vrećica dvostruka za CAPD,od 2000 ili 2500 ml, bikarbonatna, vrijednost kalcija 1,25-1,75 mmol/L, vrijednost glukoze 1,5-4,25g/L, sustav sa spojem za međukateter, dezinfekcijska kapica, dezinficijens, Stay Safe adapter. Rješenje za stavljanje lijeka u promet. CE certifikat.
1852b | 041506130410 | Kontinuirana ambulatorna peritonejska dijaliza 243 | VANTIVE/BAXTER | AGMAR | Kontinuirana ambulatorna peritonejska dijaliza, Vantive/Baxter | Physioneal 40+ MiniCap with Povidone-Iodine | 1 | 21, 22 | 9 | NE | komplet | 372 | 3 mj. | 3 mj. | 3 mj. | 13.7242 | 5% | IIa | S | SP, LJ | Dvostruka vrećica sa 2000 ili 2500 ml otopine uz koncentraciju glukoze od 1,36%, 2,27% ili 3,86% sa Mini-capom. Rješenje za stavljanje lijeka u promet. CE certifikat
1853 | 041506130601 | Otopina za peritonejsku dijalizu koja ne sadrži glukozu 243 | VANTIVE/BAXTER | AGMAR | Otopina za peritonejsku dijalizu koja ne sadrži glukozu, Vantive/Baxter | Extraneal T/B+ MiniCap with Povidone-Iodine | 1 | 21, 22 | 9 | NE | komplet | 92 | 3 mj. | 3 mj. | 3 mj. | 17.7488 | 5% |  | S | SP, LJ | Rješenje za stavljanje lijeka u promet. CE certifikat.
1854 | 041506130701 | Otopina za peritonejsku dijalizu uz nutritivnu potporu 243 | VANTIVE/BAXTER | AGMAR | Otopina za peritonejsku dijalizu uz nutrititvnu potporu, Vantive/Baxter | Nutrineal T/B+ MiniCap with Povidone-Iodine | 1 | 21, 22 | 9 | NE | komplet | 92 | 3 mj. | 3 mj. | 3 mj. | 16.1569 | 5% |  | S | SP, LJ | Rješenje za stavljanje lijeka u promet. CE certifikat.
1855 | 041506130801 | Automatska peritonejska dijaliza 5 litara 243 | VANTIVE/BAXTER | AGMAR | Automatska peritonejska dijaliza 5 litara, Vantive/Baxter | Dianeal PD4 + MiniCap with Povidone-Iodine+Connection Shield Sys II with Povidone –Iodine Solution + HomeChoice Automated PD set with Cassete, 4 Prong, Luers/8 Prong Luers + 3,65m Extension set | 1 | 21 | 9 | NE | komplet 5 litara | 92 |  | 3 mj. | 3 mj. | 32.6645 | 5% |  | S | SP, LJ | Jednostruke vrećice s 5000 ml otopine i/ili jednostruke vrećice sa 2000 ml otopine uz koncentraciju glukoze od 1,36%, 2,27% ili 3,86 % sa Mini-capom, provodnim sustavom za APD4 od 4 ili 8 priključaka, cijevi za odvođenje iskorištene otopine i zaštitnom klemom-obujmicom. Rješenje za stavljanje lijeka u promet. CE certfikat
1855a | 041506130802 | Automatska peritonejska dijaliza 5 litara 243 | VANTIVE/BAXTER | AGMAR | Automatska peritonejska dijaliza 5 litara, Vantive/Baxter | Physioneal 40 / Physioneal 35 Clear-Flex / Physioneal 40 Clear-Flex + MiniCap with Povidone-Iodine + HomeChoice Automated PD Set with Cassette and 4- Prong Luers/ 8- Prong Luers + 3,65m Extension set + Connection Shield Sys II with Povidone –Iodine Solution | 1 | 21, 22 | 9 | NE | komplet 5 litara | 92 | 3 mj. | 3 mj. | 3 mj. | 39.6871 | 5% | IIa + I | S | SP, LJ | Jednostruke vrećice s dva odjeljka s 5000 ml otopine i/ili jednostruke vrećice sa 2500 ml otopine uz koncentraciju glukoze od 1,36%, 2,27% ili 3,86 % sa Mini-capom, provodnim sustavom za APD4 od 4 ili 8 priključaka, cijevi za odvođenje iskorištene otopine i zaštitnom klemom-obujmicom. Rješenje za stavljanje lijeka u promet. CE certfikat
1855b | 041506130803 | Automatska peritonejska dijaliza 5 litara 243 | FRESENIUS MEDICAL CARE | Kirkomerc | Automatska peritonejska dijaliza 5 litara, FRESENIUS MEDICAL CARE | BICAVERA | 1 | 21, 22 | 9 | NE | komplet 5 litara | 92 | 3 mj. | 3 mj. | 3 mj. | 37.53 | 5% | IIa + I | S | SP, LJ | Biofine jedna vrećica za APD, od 5000 ml, bikarbonatne, vrijednost kalcija 1,25 - 1,75,mmol/L vrijednost glukoze 1.5 -4,25g/L , s provodnim sustavom sa kazetom, drenažnim setom, dezinfekcijska kapica, dezinficijens, Stay Safe adapter, Rješenje za stavljanje lijeka u promet. CE certifikat
1856 | 041506130901 | Automatska peritonejska dijaliza 7 litara 243 | VANTIVE/BAXTER | AGMAR | Automatska peritonejska dijaliza 7 litara, Vantive/Baxter | Dianeal PD4 + MiniCap with Povidone-Iodine+Connection Shield Sys II with Povidone –Iodine Solution + HomeChoice Automated PD set with Cassete, 4 Prong, Luers/8 Prong Luers + 3,65m Extension set | 1 | 21 | 9 | NE | komplet 7 litara | 92 |  | 3 mj. | 3 mj. | 41.6113 | 5% |  | S | SP, LJ | Jednostruke vrećice s 5000 ml otopine i/ili jednostruke vrećice sa 2000 ml otopine uz koncentraciju glukoze od 1,36%, 2,27% ili 3,86 % sa Mini-capom, provodnim sustavom za APD4 od 4 ili 8 priključaka, cijevi za odvođenje iskorištene otopine i zaštitnom klemom-obujmicom. Rješenje za stavljanje lijeka u promet. CE certfikat
1856a | 041506130910 | Automatska peritonejska dijaliza 7,5 litara 243 | VANTIVE/BAXTER | AGMAR | Automatska peritonejska dijaliza 7,5 litara, Vantive/Baxter | Physioneal 40 / Physioneal 35 Clear-Flex / Physioneal 40 Clear-Flex + MiniCap with Povidone-Iodine + HomeChoice Automated PD Set with Cassette and 4- Prong Luers/ 8- Prong Luers + 3,65m Extension set + Connection Shield Sys II with Povidone –Iodine Solution | 1 | 21, 22 | 9 | NE | komplet 7,5 litara | 92 | 3 mj. | 3 mj. | 3 mj. | 50.5568 | 5% | IIa + I | S | SP, LJ | Jednostruke vrećice s dva odjeljka s 5000 ml otopine i/ili jednostruke vrećice sa 2500 ml otopine uz koncentraciju glukoze od 1,36%, 2,27% ili 3,86 % sa Mini-capom, provodnim sustavom za APD4 od 4 ili 8 priključaka, cijevi za odvođenje iskorištene otopine i zaštitnom klemom-obujmicom. Rješenje za stavljanje lijeka u promet. CE certfikat
1857 | 041506131001 | Automatska peritonejska dijaliza 10 litara 243 | VANTIVE/BAXTER | AGMAR | Automatska peritonejska dijaliza 10 litara, Vantive/Baxter | Dianeal PD4 + MiniCap with Povidone-Iodine+Connection Shield Sys II with Povidone –Iodine Solution + HomeChoice Automated PD set with Cassete, 4 Prong, Luers/8 Prong Luers + 3,65m Extension set | 1 | 21 | 9 | NE | komplet 10 litara | 92 |  | 3 mj. | 3 mj. | 46.2509 | 5% |  | S | SP, LJ | Jednostruke vrećice s 5000 ml otopine i/ili jednostruke vrećice sa 2000 ml otopine uz koncentraciju glukoze od 1,36%, 2,27% ili 3,86 % sa Mini-capom, provodnim sustavom za APD4 od 4 ili 8 priključaka, cijevi za odvođenje iskorištene otopine i zaštitnom klemom-obujmicom. Rješenje za stavljanje lijeka u promet. CE certfikat
1858a | 041506131003 | Automatska peritonejska dijaliza 10 litara 243 | FRESENIUS MEDICAL CARE | FRESENIUS MEDICAL CARE HRVATSKA d.o.o. | Automatizirana peritonejska dijaliza 10 litara, Fresenius | BALANCE | 1 | 21 | 9 | NE | komplet 10 litara | 92 |  | 3 mj. | 3 mj. | 50.4545 | 5% |  | S | SP, LJ | Jednostruke vrečice sa dvije komore ili jednostruke vrečice s provodnim sustavom s kazetom - drenažni set. CE certifikat.
1858b | 041506131004 | Automatska peritonejska dijaliza 10 litara 243 | VANTIVE/BAXTER | AGMAR | Automatska peritonejska dijaliza 10 litara, Vantive/Baxter | Physioneal 40 / Physioneal 35 Clear-Flex / Physioneal 40 Clear-Flex + MiniCap with Povidone-Iodine + HomeChoice Automated PD Set with Cassette and 4- Prong Luers/ 8- Prong Luers + 3,65m Extension set + Connection Shield Sys II with Povidone –Iodine Solution | 1 | 21, 22 | 9 | NE | komplet 10 litara | 92 | 3 mj. | 3 mj. | 3 mj. | 56.7613 | 5% | IIa + I | S | SP, LJ | Jednostruke vrećice s dva odjeljka s 5000 ml otopine i/ili jednostruke vrećice sa 2500 ml otopine uz koncentraciju glukoze od 1,36%, 2,27% ili 3,86 % sa Mini-capom, provodnim sustavom za APD4 od 4 ili 8 priključaka, cijevi za odvođenje iskorištene otopine i zaštitnom klemom-obujmicom. Rješenje za stavljanje lijeka u promet. CE certfikat
1858c | 041506131005 | Automatska peritonejska dijaliza 10 litara 243 | FRESENIUS MEDICAL CARE | Kirkomerce | Automatska peritonejska dijaliza 10 litara, Fresenius | BICAVERA | 1 | 21, 22 | 9 | NE | komplet 10 litara | 92 | 3 mj. | 3 mj. | 3 mj. | 75.06 | 5% | IIa + I | S | SP, LJ | Biofine dvije vrećice za APD od 5000 ml, bikarbonantna, vrijednost kalcija 1,25-1,75 mmol/L, vrijednost glukoze 1,5-4,25 g/L, s provodnim sustavom sa kazetom, drenažnim setom, dezinfekcijska kapica, dezinficijens, Stay Safe adapter. Rješenje za stavljanje lijeka u promet. CE certifikat.
1859 | 041506131101 | Automatizirana peritonejska dijaliza 12 litara 243 | VANTIVE/BAXTER | AGMAR | Automatska peritonejska dijaliza 12 litara, Vantive/Baxter | Dianeal PD4 + MiniCap with Povidone-Iodine+Connection Shield Sys II with Povidone –Iodine Solution + HomeChoice Automated PD set with Cassete, 4 Prong, Luers/8 Prong Luers + 3,65m Extension set | 1 | 21 | 9 | NE | komplet 12 litara | 92 |  | 3 mj. | 3 mj. | 68.7714 | 5% |  | S | SP, LJ | Jednostruke vrećice s 5000 ml otopine i/ili jednostruke vrećice sa 2000 ml otopine uz koncentraciju glukoze od 1,36%, 2,27% ili 3,86 % sa Mini-capom, provodnim sustavom za APD4 od 4 ili 8 priključaka, cijevi za odvođenje iskorištene otopine i zaštitnom klemom-obujmicom. Rješenje za stavljanje lijeka u promet. CE certfikat
1859a | 041506131110 | Automatska peritonejska dijaliza 12,5 litara 243 | VANTIVE/BAXTER | AGMAR | Automatska peritonejska dijaliza 12,5 litara, Vantive/Baxter | Physioneal 40 / Physioneal 35 Clear-Flex / Physioneal 40 Clear-Flex + MiniCap with Povidone-Iodine + HomeChoice Automated PD Set with Cassette and 4- Prong Luers/ 8- Prong Luers + 3,65m Extension set + Connection Shield Sys II with Povidone –Iodine Solution | 1 | 21, 22 | 9 | NE | komplet 12,5 litara | 92 | 3 mj. | 3 mj. | 3 mj. | 83.5578 | 5% | IIa + I | S | SP, LJ | Jednostruke vrećice s dva odjeljka s 5000 ml otopine i/ili jednostruke vrećice sa 2500 ml otopine uz koncentraciju glukoze od 1,36%, 2,27% ili 3,86 % sa Mini-capom, provodnim sustavom za APD4 od 4 ili 8 priključaka, cijevi za odvođenje iskorištene otopine i zaštitnom klemom-obujmicom. Rješenje za stavljanje lijeka u promet. CE certfikat
1860 | 041506131201 | Automatizirana peritonejska dijaliza 15 litara 243 | VANTIVE/BAXTER | AGMAR | Automatska peritonejska dijaliza 15 litara, Vantive/Baxter | Dianeal PD4 + MiniCap with Povidone-Iodine+Connection Shield Sys II with Povidone –Iodine Solution + HomeChoice Automated PD set with Cassete, 4 Prong, Luers/8 Prong Luers + 3,65m Extension set | 1 | 21 | 9 | NE | komplet 15 litara | 92 |  | 3 mj. | 3 mj. | 74.7956 | 5% |  | S | SP, LJ | Jednostruke vrećice s 5000 ml otopine i/ili jednostruke vrećice sa 2000 ml otopine uz koncentraciju glukoze od 1,36%, 2,27% ili 3,86 % sa Mini-capom, provodnim sustavom za APD4 od 4 ili 8 priključaka, cijevi za odvođenje iskorištene otopine i zaštitnom klemom-obujmicom. Rješenje za stavljanje lijeka u promet. CE certfikat
1861a | 041506131203 | Automatizirana peritonejska dijaliza 15 litara 243 | FRESENIUS MEDICAL CARE | FRESENIUS MEDICAL CARE HRVATSKA d.o.o. | Automatizirana peritonejska dijaliza 15 litara, Fresenius | BALANCE | 1 | 21 | 9 | NE | komplet 15 litara | 92 |  | 3 mj. | 3 mj. | 81.5938 | 5% |  | S | SP, LJ | Jednostruke vrečice sa dvije komore ili jednostruke vrečice s provodnim sustavom s kazetom - drenažni set. CE certifikat.
1861b | 041506131204 | Automatizirana peritonejska dijaliza 15 litara 243 | VANTIVE/BAXTER | AGMAR | Automatska peritonejska dijaliza 15 litara, Vantive/Baxter | Physioneal 40 / Physioneal 35 Clear-Flex / Physioneal 40 Clear-Flex + MiniCap with Povidone-Iodine + HomeChoice Automated PD Set with Cassette and 4- Prong Luers/ 8- Prong Luers + 3,65m Extension set + Connection Shield Sys II with Povidone –Iodine Solution | 1 | 21, 22 | 9 | NE | komplet 15 litara | 92 | 3 mj. | 3 mj. | 3 mj. | 91.894 | 5% | IIa + I | S | SP, LJ | Jednostruke vrećice s dva odjeljka s 5000 ml otopine i/ili jednostruke vrećice sa 2500 ml otopine uz koncentraciju glukoze od 1,36%, 2,27% ili 3,86 % sa Mini-capom, provodnim sustavom za APD4 od 4 ili 8 priključaka, cijevi za odvođenje iskorištene otopine i zaštitnom klemom-obujmicom. Rješenje za stavljanje lijeka u promet. CE certfikat
1861c | 041506131205 | Automatizirana peritonejska dijaliza 15 litara 243 | FRESENIUS MEDICAL CARE | Kirkomerce | Automatska peritonejska dijaliza 15 litara, Fresenius | BICAVERA | 1 | 21, 22 | 9 | NE | komplet 15 litara | 92 | 3 mj. | 3 mj. | 3 mj. | 112.59 | 5% | IIa + I | S | SP, LJ | Biofine tri vrećice za APD, od 5000 ml, bikarbonantna, vrijednost kalcija 1,25-1,75 mmol/L, vrijednost glukoze 1,5-4,25 g/L, s provodnim sustavnom sa kazetom, drenažnim setom, dezinfekcijska kapica, dezinficijens, Stay Safe adapter. Rješenje za stavljanje lijeka u promet. CE certifikat.
1862 | 041506131301 | Automatska peritonejska dijaliza 17 litara 243 | VANTIVE/BAXTER | AGMAR | Automatska peritonejska dijaliza 17 litara, Vantive/Baxter | Dianeal PD4 + MiniCap with Povidone-Iodine+Connection Shield Sys II with Povidone –Iodine Solution + HomeChoice Automated PD set with Cassete, 4 Prong, Luers/8 Prong Luers + 3,65m Extension set | 1 | 21 | 9 | NE | komplet 17 litara | 92 |  | 3 mj. | 3 mj. | 85.9792 | 5% |  | S | SP, LJ | Jednostruke vrećice s 5000 ml otopine i/ili jednostruke vrećice sa 2000 ml otopine uz koncentraciju glukoze od 1,36%, 2,27% ili 3,86 % sa Mini-capom, provodnim sustavom za APD4 od 4 ili 8 priključaka, cijevi za odvođenje iskorištene otopine i zaštitnom klemom-obujmicom. Rješenje za stavljanje lijeka u promet. CE certfikat
1862a | 041506131310 | Automatska peritonejska dijaliza 17,5 litara 243 | VANTIVE/BAXTER | AGMAR | Automatska peritonejska dijaliza 17,5 litara, Vantive/Baxter | Physioneal 40 / Physioneal 35 Clear-Flex / Physioneal 40 Clear-Flex + MiniCap with Povidone-Iodine + HomeChoice Automated PD Set with Cassette and 4- Prong Luers/ 8- Prong Luers + 3,65m Extension set + Connection Shield Sys II with Povidone –Iodine Solution | 1 | 21, 22 | 9 | NE | komplet 17,5 litara | 92 | 3 mj. | 3 mj. | 3 mj. | 104.4651 | 5% | IIa + I | S | SP, LJ | Jednostruke vrećice s dva odjeljka s 5000 ml otopine i/ili jednostruke vrećice sa 2500 ml otopine uz koncentraciju glukoze od 1,36%, 2,27% ili 3,86 % sa Mini-capom, provodnim sustavom za APD4 od 4 ili 8 priključaka, cijevi za odvođenje iskorištene otopine i zaštitnom klemom-obujmicom. Rješenje za stavljanje lijeka u promet. CE certfikat
1863 | 041506131401 | Automatska peritonejska dijaliza 20 litara 243 | VANTIVE/BAXTER | AGMAR | Automatska peritonejska dijaliza 20 litara, Vantive/Baxter | Dianeal PD4 + MiniCap with Povidone-Iodine+Connection Shield Sys II with Povidone –Iodine Solution + HomeChoice Automated PD set with Cassste, 4 Prong, Luers/8 Prong Luers + 3,65m Extension set | 1 | 21 | 9 | NE | komplet 20 litara | 92 |  | 3 mj. | 3 mj. | 89.139 | 5% |  | S | SP, LJ | Jednostruke vrećice s 5000 ml otopine i/ili jednostruke vrećice sa 2000 ml otopine uz koncentraciju glukoze od 1,36%, 2,27% ili 3,86 % sa Mini-capom, provodnim sustavom za APD4 od 4 ili 8 priključaka, cijevi za odvođenje iskorištene otopine i zaštitnom klemom-obujmicom. Rješenje za stavljanje lijeka u promet. CE certfikat
1864a | 041506131403 | Automatska peritonejska dijaliza 20 litara 243 | FRESENIUS MEDICAL CARE | FRESENIUS MEDICAL CARE HRVATSKA d.o.o. | Automatizirana peritonejska dijaliza 20 litara, Fresenius | BALANCE | 1 | 21 | 9 | NE | komplet 20 litara | 92 |  | 3 mj. | 3 mj. | 97.2423 | 5% |  | S | SP, LJ | Jednostruke vrečice sa dvije komore ili jednostruke vrečice s provodnim sustavom s kazetom - drenažni set. CE certifikat.
1864b | 041506131410 | Automatska peritonejska dijaliza 20 litara 243 | VANTIVE/BAXTER | AGMAR | Automatska peritonejska dijaliza 20 litara, Vantive/Baxter | Physioneal 40 / Physioneal 35 Clear-Flex / Physioneal 40 Clear-Flex + MiniCap with Povidone-Iodine + HomeChoice Automated PD Set with Cassette and 4- Prong Luers/ 8- Prong Luers + 3,65m Extension set + Connection Shield Sys II with Povidone –Iodine Solution | 1 | 21, 22 | 9 | NE | komplet 20 litara | 92 | 3 mj. | 3 mj. | 3 mj. | 109.4043 | 5% | IIa + I | S | SP, LJ | Jednostruke vrećice s dva odjeljka s 5000 ml otopine i/ili jednostruke vrećice sa 2500 ml otopine uz koncentraciju glukoze od 1,36%, 2,27% ili 3,86 % sa Mini-capom, provodnim sustavom za APD4 od 4 ili 8 priključaka, cijevi za odvođenje iskorištene otopine i zaštitnom klemom-obujmicom. Rješenje za stavljanje lijeka u promet. CE certfikat
1864c | 041506131411 | Automatska peritonejska dijaliza 20 litara 243 | FRESENIUS MEDICAL CARE | Kirkomerce | Automatska peritonejska dijaliza 20 litara, Fresenius | BICAVERA | 1 | 21, 22 | 9 | NE | komplet 20 litara | 92 | 3 mj. | 3 mj. | 3 mj. | 145.8 | 5% | IIa + I | S | SP, LJ | Biofine četiri vrećice za APD od 5000 ml, bikarbonatne, vrijednost kalcija 1,25-1,75 mmol/L, vrijednost glukoze 1,5-4,25 g/L, s provodnim sustavom sa kazetom, drenažnim setom, dezinfekcijska kapica, dezinficijens, Stay Safe adapter. Rješenje za stavljanje lijeka u promet. CE certifikat.
1865 | 041506131501 | Automatizirana peritonejska dijaliza za djecu 243 | VANTIVE/BAXTER | AGMAR | Automatska peritonejska dijaliza za djecu, Vantive/Baxter | Dianeal PD4 + MiniCap with Povidone-Iodine+Connection Shield Sys II with Povidone –Iodine Solution + HomeChoice Automated PD set with Cassete, 4 Prong, Luers/8 Prong Luers + 3,65m Extension set | 1 | 21, 22 | 9 | NE | komplet | 92 | 3 mj. | 3 mj. | 3 mj. | 60.0944 | 5% |  | S | SP, LJ | Jednostruke vrećice s 5000 ml otopine i/ili jednostruke vrećice sa 2000 ml otopine uz koncentraciju glukoze od 1,36%, 2,27% ili 3,86 % sa Mini-capom, provodnim sustavom za APD4 od 4 ili 8 priključaka, cijevi za odvođenje iskorištene otopine i zaštitnom klemom-obujmicom, prema težini djeteta. Rješenje za stavljanje lijeka u promet. CE certfikat
14 |  | OČNA I TIFLOTEHNIČKA POMAGALA
Okviri za naočale
1866 | 210306140100 | Okvir za naočale za filtere za pojačavanje kontrasta286 |  |  |  |  | 1 | 23 zaposlen na Klinici | 9 | NE | kom | do 2 | 2 god. | 2 god. | 2 god. | stvarni trošak | 5% | I | S | SPPD, LJ
1867 | 210306140102 | Okvir za naočale | Revin | Revin | Okvir za naočale , Revin | Kristijan 50x18, Kristijan 53x18, Kristijan 56x18, Roni 52x17, Pero 52x17, Pero 54x17, Leo 52x18, Edo 52x20, Tea 50x17, Jana 53x17, Marta 48x18, Ana 48x18, Dora 49x18, Nina 52x16, Zlatka 52x18, S02 52x20, S01 50x20, D100 44x16, D200 42x17, D300 45x18 | 1 | 23 | 10 | NE | kom | 1 | 1 god. | 2 god. | 3 god. | 2.6014 | 5% | I | S | SPPD, LJ | Plastika, acetat, četiri različita modela dizajnom prihvatljivih (oblik i boja), četiri veličine.
Mineralne leće za naočale
1868 | 210303140202 | Mineralne leće za blizinu odnosno daljinu | Essilor | Essilor optika | Mineralne leće za blizinu odnosno daljinu, Essilor | Smile min 1.5 | 1 | 23 | 10 | NE | kom | do 2 | 1 god. | 2 god. | 3 god. | 2.7022 | 5% | I | S | SPPD, LJ | Mineralno staklo, krunsko staklo, UVB zaštita, isključivo sferična leća.
1869 | 210303140203 | Mineralne leće za blizinu odnosno daljinu | Rodenstock | Dea Lens Project | Mineralne leće za blizinu odnosno daljinu, Rodenstock | Punktuell 1.5 | 1 | 23 | 10 | NE | kom | do 2 | 1 god. | 2 god. | 3 god. | 2.7022 | 5% | I | S | SPPD, LJ | Mineralno staklo, krunsko staklo, UVB zaštita, isključivo sferična leća.
1870 | 210303140204 | Mineralne leće za blizinu odnosno daljinu | LTL S.p.A. | Diagonal | Mineralne leće za blizinu odnosno daljinu, LTL S.p.A. | White 1.5 | 1 | 23 | 10 | NE | kom | do 2 | 1 god. | 2 god. | 3 god. | 2.7022 | 5% | I | S | SPPD, LJ | Mineralno staklo, krunsko staklo, UVB zaštita, isključivo sferična leća.
1871 | 210303140302 | Mineralne torus leće za blizinu odnosno daljinu | Essilor | Essilor optika | Mineralne torus leće za blizinu odnosno daljinu, Essilor | Smile min 1.5 | 1 | 23 | 10 | NE | kom | do 2 | 1 god. | 2 god. | 3 god. | 4.5046 | 5% | I | S | SPPD, LJ | Mineralno staklo, krunsko staklo, UVB zaštita, isključivo sferična leća.
1872 | 210303140303 | Mineralne torus leće za blizinu odnosno daljinu | Rodenstock | Dea Lens Project | Mineralne torus leće za blizinu odnosno daljinu, Rodenstock | Punktuell 1.5 | 1 | 23 | 10 | NE | kom | do 2 | 1 god. | 2 god. | 3 god. | 4.5046 | 5% | I | S | SPPD, LJ | Mineralno staklo, krunsko staklo, UVB zaštita, isključivo sferična leća.
1873 | 210303140304 | Mineralne torus leće za blizinu odnosno daljinu | LTL S.p.A. | Diagonal | Mineralne torus leće za blizinu odnosno daljinu, LTL S.p.A. | White 1.5 | 1 | 23 | 10 | NE | kom | do 2 | 1 god. | 2 god. | 3 god. | 4.5046 | 5% | I | S | SPPD, LJ | Mineralno staklo, krunsko staklo, UVB zaštita, isključivo sferična leća.
1874 | 210303140400 | Mineralne lentikularne leće za blizinu odnosno daljinu, konkavne (-), konveksne (+) 243a |  |  |  |  | 1 | 23 | 10 | NE | kom | do 2 | 1 god. | 2 god. | 2 god. | 19.1532 | 5% | I | S | SPPD, LJ | Mineralno staklo, krunsko staklo, UVB zaštita, isključivo sferična leća.
Plastične leće za naočale
1875 | 210303140500 | Filteri za pojačavanje kontrasta286 |  |  |  |  | 1 | 23 zaposlen na Klinici | 9 | NE | kom | do 4 | 2 god. | 2 god. | 2 god. | stvarni trošak | 5% | I | I | SPPD | Plastika, s odgovarajućom sfernom, cilindričnom i prizmatskom korekcijom
1876 | 210303140502 | Plastične leće za blizinu odnosno daljinu 243b | Essilor | Essilor optika | Plastične leće za blizinu odnosno daljinu, Essilor | Smile 1.5 | 1 | 23 | 10 | NE | kom | do 2 | 1 god. | 2 god. | 2 god. | 4.5046 | 5% | I | S | SPPD, LJ | Plastika CR39, UVB zaštita, isključivo sferična leća.
1877 | 210303140503 | Plastične leće za blizinu odnosno daljinu 243b | Rodenstock | Dea Lens Project | Plastične leće za blizinu odnosno daljinu, Rodenstock | Punktulit 1.5 | 1 | 23 | 10 | NE | kom | do 2 | 1 god. | 2 god. | 2 god. | 4.5046 | 5% | I | S | SPPD, LJ | Plastika CR39, UVB zaštita, isključivo sferična leća.
1878 | 210303140504 | Plastične leće za blizinu odnosno daljinu 243b | Hoya Lens Guanghzou | Mobi optika | Plastične leće za blizinu odnosno daljinu, Hoya Lens Gunaghzou | Estelux 1,5 | 1 | 23 | 10 | NE | kom | do 2 | 1 god. | 2 god. | 2 god. | 4.5046 | 5% | I | S | SPPD, LJ | Plastika CR39, UVB zaštita, isključivo sferična leća.
1879 | 210303140505 | Plastične leće za blizinu odnosno daljinu 243b | Jiangsu Yuzhou Optics Co. LTD. | Diagonal | Plastične leće za blizinu odnosno daljinu, Jiangsu Yuzhou Optics Co. LTD | Select Line | 1 | 23 | 10 | NE | kom | do 2 | 1 god. | 2 god. | 2 god. | 4.5046 | 5% | I | S | SPPD, LJ | Plastika CR39, UVB zaštita, isključivo sferična leća.
1880 | 210303140602 | Plastične torus leće za blizinu odnosno daljinu | Essilor | Essilor optika | Plastične torus leće za blizinu odnosno daljinu, Essilor | Smile 1.5 | 1 | 23 | 10 | NE | kom | do 2 | 1 god. | 2 god. | 2 god. | 6.7569 | 5% | I | S | SPPD, LJ | Plastika CR39, UVB zaštita, isključivo sferična leća
1881 | 210303140603 | Plastične torus leće za blizinu odnosno daljinu | Rodenstock | Dea Lens Project | Plastične torus leće za blizinu odnosno daljinu, Rodenstock | Punktulit 1.5 | 1 | 23 | 10 | NE | kom | do 2 | 1 god. | 2 god. | 2 god. | 6.7569 | 5% | I | S | SPPD, LJ | Plastika CR39, UVB zaštita, isključivo sferična leća
1882 | 210303140604 | Plastične torus leće za blizinu odnosno daljinu | Hoya Lens Guanghzou | Mobi optika | Plastične torus leće za blizinu odnosno daljinu, Hoya Lens Guanghzou | Estelux 1,5 | 1 | 23 | 10 | NE | kom | do 2 | 1 god. | 2 god. | 2 god. | 6.7569 | 5% | I | S | SPPD, LJ | Plastika CR39, UVB zaštita, isključivo sferična leća
1883 | 210303140605 | Plastične torus leće za blizinu odnosno daljinu | Jiangsu Yuzhou Optics Co. LTD. | Diagonal | Plastične torus leće za blizinu odnosno daljinu, Jiangsu Yuzhou Optics Co. LTD | Select Line | 1 | 23 | 10 | NE | kom | do 2 | 1 god. | 2 god. | 2 god. | 6.7569 | 5% | I | S | SPPD, LJ | Plastika CR39, UVB zaštita, isključivo sferična leća
1884 | 210303140700 | Plastične lentikularne leće, SPH konveksne (+), SPH konkavne (-)243a |  |  |  |  | 1 | 23 | 10 | NE | kom | do 2 | 1 god. | 2 god. | 2 god. | 19.7704 | 5% | I | S | SPPD, LJ | Plastika CR39, UVB zaštita.
1885 | 210303140800 | Plastične lentikularne leće, TORUS konveksne (+) do 18 dioptrija, do 4 cilindra |  |  |  |  | 1 | 23 | 10 | NE | kom | do 2 | 1 god. | 2 god. | 2 god. | 27.1843 | 5% | I | S | SPPD, LJ | Plastika CR39, UVB zaštita.
Teleskopske leće
1886 | 210321140900 | Teleskopske leće za blizinu odnosno daljinu - sustav staklenih leća 244 |  |  |  |  | 1 | 23 zaposlen na Klinici | 5 | NE | kom | do 2 | 3 god. | 3 god. | 3 god. | 345.9818 | 5% | I | I | SPPD
Prizma za leće
1887 | 210333141000 | Prizma sferna za leće za blizinu odnosno daljinu 244a |  |  |  |  | 1 | 23 | 10 | NE | kom | do 2 | 2 god. | 2 god. | 2 god. | 4.9426 | 5% | I | I | SPPD | Mineralno staklo.
1888 | 210333141100 | Prizma za torus leće za blizinu odnosno daljinu 244 a |  |  |  |  | 1 | 23 | 10 | NE | kom | do 2 | 2 god. | 2 god. | 2 god. | 5.5611 | 5% | I | I | SPPD | Mineralno staklo.
Stakla bez dioptrije
1889 | 210303141200 | Tamna stakla 245 |  |  |  |  | 1 | 23 | 10 | NE | kom | do 2 | 2 god. | 2 god. | 2 god. | 3.7069 | 25% | I | S | SPPD, LJ | Mineralno staklo, plan staklo, zatamnjenost minimalno 80%, UVB zaštita.
1890 | 210303141302 | Naočalna leća dioptrijske vrijednosti 0.00 246 | Essilor | Essilor optika | Naočalna leća dioptrijske vrijednosti 0.00, Essilor | Smile min 1.5 | 1 | 23 | 10 | NE | kom | do 2 | 2 god. | 2 god. | 2 god. | 2.5032 | 25% | I | S | SPPD, LJ | Mineralno staklo, plan staklo, UVB zaštita.
1891 | 210303141303 | Naočalna leća dioptrijske vrijednosti 0.00 246 | LTL S.p.A. | Diagonal | Naočalna leća dioptrijske vrijednosti 0.00, LTL S.p.A. | White 1.5 | 1 | 23 | 10 | NE | kom | do 2 | 2 god. | 2 god. | 2 god. | 2.5032 | 25% | I | S | SPPD, LJ | Mineralno staklo, plan staklo, UVB zaštita.
KONTAKTNE LEĆE
1892 | 210309141400 | Leće tvrde 247 |  |  |  |  | 1 | 23 | 5 | NE | kom | do 2 | 1 god. | 2 god. | 2 god. | 19.7704 | 5% | IIa | I | SPPD, LJ | Polimetilmetalakrilat (PMMA), silikon. CE certifikat.
1893 | 210309141500 | Leće polutvrde 247 |  |  |  |  | 1 | 23 | 5 | NE | kom | do 2 | 1 god. | 2 god. | 2 god. | 30.8912 | 5% | IIa | I | SPPD, LJ | Plastika. CE certifikat.
1895 | 210309141602 | Leće mekane 247 | Opto centar | Opto centar | Leće mekane, Opto centar | LEĆA MEKANA U8 | 1 | 23 | 5 | NE | kom | do 2 | 1 god. | 1 god. | 1 god. | 17.9176 | 5% | IIa | S | SPPD, LJ | Hidrogel materijal s različitim postotkom vode. CE certifikat.
OČNE PROTEZE
1898 | 063021141900 | Očna proteza puna plastična - po mjeri 248 |  |  |  |  | 1 | 23 | 5 | NE | kom | 1 | 1 god. | 2 god. | 5 god. | 522.9568 | 5% | I | I | SPPD | Akrilat, centralna debljina preko 4 mm. Prema otisku.
1899 | 063021142000 | Očna proteza ljuskasta plastična - po mjeri 249 |  |  |  |  | 1 | 23 | 5 | NE | kom | 1 | 1 god | 2 god | 5 god | 824.0527 | 5% | I | I | SPPD | Akrilat, centralna debljina preko 1,5 do 3 mm.
1900 | 063021142100 | Očna proteza puna plastika prema otisku konjuktivalne vrećice 250 |  |  |  |  | 1 | 23 | 5 | NE | kom | 1 | 1 god. | 2 god. | 5 god. | 824.0527 | 5% | I | I | SPPD | Akrilat, prema otisku.
1901 | 063021142200 | Orbitalna proteza 251 |  |  |  |  | 1 | 23 | 5 | NE | kom | 1 | 1 god. | 2 god. | 5 god. | 889.6675 | 5% | I | I | SPPD | Silikon.
1902 | 063021142300 | Očna proteza puna staklena - po mjeri 248 |  |  |  |  | 1 | 23 | 5 | NE | kom | 1 | 1 god. | 2 god. | 3 god. | 224.863 | 5% | I | I | SPPD | Staklo.
1903 | 063021142400 | Očna proteza ljuskasta staklena - po mjeri 248 |  |  |  |  | 1 | 23 | 5 | NE | kom | 1 | 1 god. | 2 god. | 3 god. | 224.863 | 5% | I | I | SPPD | Staklo.
1904 | 063021142500 | Očna proteza kod keratoproteze 248 |  |  |  |  | 1 | 23 | 5 | NE | kom | 1 | 1 god. | 2 god. | 5 god. | 610.4094 | 5% | I | I | SPPD | Akrilat, otvor u centru proteze.
1905 | 063021142601 | Očna proteza plastika-staklo - prilagođavajuća, privremena 248 | Aughenprothetik Lauscha GmbH | Tiflotehna | Očna protez plastika-plastika-prilagođavajuća,privremena; Augenprothetic Lauscha GmbH | Kunstliche menschenaugen aus glas und kunststoff | 1 | 23 | 5 | NE | kom | 1 | 3 mj. | 3 mj. | 3 mj. | 59.2194 | 5% | I | S | SPPD | Staklo ili akrilat, individualne ili standardne staklene ili plastične.
1905a | 063021142701 | Kriolitna očna proteza puna po mjeri248 | Institut fur kunstliche Augen- Martin Klett Augenprothetik | Tiflotehna | Kriolitna očna proteza puna po mjeri, Institut fur kunstliche Augen- Martin Klett Augenprothetik | individuellen kunstlichen Augenprothesen aus Kriolyt Glas-Reformauge | 1 | 23 | 5 | NE | kom | 1 | 1 god. | 2 god. | 3 god. | 467.69 | 5% | I | I | SPPD | Kriolitno staklo.
1905b | 063021142801 | Kriolitna očna proteza ljuskasta po mjeri248 | Institut fur kunstliche Augen- Martin Klett Augenprothetik | Tiflotehna | Kriolitna očna proteza ljuskasta po mjeri, Institut fur kunstliche Augen- Martin Klett Augenprothetik | individuellen kunstlichen Augenprothesen aus Kriolyt Glas-Schalenauge | 1 | 23 | 5 | NE | kom | 1 | 1 god. | 2 god. | 3 god. | 467.69 | 5% | I | I | SPPD | Kriolitno staklo.
1906 | 000000142701 | Vlažne komorice za oko | Lohmann & Rauscher | Lohmann & Rauscher | Vlažne komorice za oko, Lohmann & Rauscher | Pro Ophta S vlažna komora za oko mala i velika, pakiranje a1 ili a50 | 1 | 23 | 5 | NE | kom | do 100 | 1 god | 1 god | 1 god | 1.9552 | 5% | I | S | SPPD, LJ
1907 | 000000142800 | Poliranje plastične očne proteze |  |  |  |  | 1 | 14 | 1a | NE | postupak | 1 | 1 god. | 1 god. | 1 god. | 12 | 5% | I | S | SPPD | Željezni oksid, plovučac, talk (jednom godišnje). | 1
TIFLOTEHNIČKA POMAGALA
1908 | 123903142901 | Dugi bijeli štap za slijepe 345 | Ambutec | Udruženje za unapređivanje obrazovanja slijepih i slabovidnih osoba | Dugi, bijeli štap za slijepe, Ambutec | Folding aluminium cane CG4080R | 1 | 14 | 1a | NE | kom | 1 | 1 god. | 1 god. | 1 god. | 33.981 | 5% | I | S | SP, LJ | Aluminij, karbon. Bijele boje, sklopivi ili teleskopski, donji dio sa ili bez crvene reflektirajuće boje. | 1
1909 | 123903142902 | Dugi bijeli štap za slijepe 345 | Swarovsky | Udruženje za unapređivanje obrazovanja slijepih i slabovidnih osoba | Dugi, bijeli štap za slijepe, Swarovsky | Combined aluminium cane | 1 | 14 | 1a | NE | kom | 1 | 1 god. | 1 god. | 1 god. | 33.981 | 5% | I | S | SP, LJ | Aluminij, karbon. Bijele boje, sklopivi ili teleskopski, donji dio sa ili bez crvene reflektirajuće boje. | 1
1910 | 123903142903 | Dugi bijeli štap za slijepe 345 | Revolution Enterprises Inc. | Tiflotehna | Dugi bijeli štap za slijepe; Revolution Enterprises | Advantage Graphite Cane | 1 | 14 | 1a | NE | kom | 1 | 1 god. | 1 god. | 1 god. | 45.8744 | 5% | I | S | SP, LJ | Aluminij, karbon. Bijele boje, sklopivi ili teleskopski, donji dio sa ili bez crvene reflektirajuće boje. | 1
1911 | 123906143001 | Ručni/džepni sat za slijepe252a, 345 | Arsa | Udruženje za unapređivanje obrazovanja slijepih i slabovidnih osoba | Ručni/džepni sat za slijepe, Arsa | Braille Standard ručni sat | 1 | 14 | 1a | NE | kom | 1 | 4 god. | 4 god. | 5 god. | 76.6103 | 5% | I | S | SP, LJ | Metal. Sat sa kazaljkama sa zaštitnim poklopcem, taktilnim oznakama ili govorni (standard: hrvatski jezik), metalno kučište, kvarcni ili mehanički, kožni ili metalni remen. | 1
1912 | 123906143002 | Ručni/džepni sat za slijepe252a, 345 | Cobolt Systems Ltd. | Udruženje za unapređivanje obrazovanja slijepih i slabovidnih osoba | Ručni/džepni sat za slijepe, Cobolt Systems | Ručni sat za slijepe koji govori hrvatski W15 | 1 | 14 | 1a | NE | kom | 1 | 4 god. | 4 god. | 5 god. | 76.6103 | 5% | I | S | SP, LJ | Metal. Sat sa kazaljkama sa zaštitnim poklopcem, taktilnim oznakama ili govorni (standard: hrvatski jezik), metalno kučište, kvarcni ili mehanički, kožni ili metalni remen. | 1
1913 | 123906143003 | Ručni/džepni sat za slijepe252a, 345 | Auguste Reymond SA (ARSA) | Tiflotehna | Ručni/džepni sat za slijepe; Auguste Reymond SA (ARSA) | Braille standard/Braille pocket | 1 | 14 | 1a | NE | kom | 1 | 4 god. | 4 god. | 5 god. | 102 | 5% | I | S | SP, LJ | Metal. Sat sa kazaljkama sa zaštitnim poklopcem, taktilnim oznakama ili govorni (standard: hrvatski jezik), metalno kučište, kvarcni ili mehanički, kožni ili metalni remen. | 1
1914 | 211512143101 | Brailleev pisaći uređaj 253, 345 | Perkins School for Blind | Udruženje za unapređivanje obrazovanja slijepih i slabovidnih osoba | Brailleev pisaći uređaj, perkins School | Perkins Brailler | 1 | 23 | 5 | DA+ | kom | 1 | 15 god. | 15 god. | 15 god. | 800.5773 | 5% | IIa | S | SP | Metal, plastika. Pisaći stroj s tipkovnicom za pisanje brajice, teško metalno kučište širine veće od formata papira A4, metalna ručka, sustav za zaustavljanje papira.
1915 | 211512143102 | Brailleev pisaći uređaj 253, 345 | Perkins school for Blind | Tiflotehna | Brailleov pisaći uređaj; Perkins school for Blind | Perkins Brailler | 1 | 23 | 5 | DA+ | kom | 1 | 15 god. | 15 god. | 15 god. | 1061.99 | 5% | IIa | S | SP | Metal, plastika. Pisaći stroj s tipkovnicom za pisanje brajice, teško metalno kučište širine veće od formata papira A4, metalna ručka, sustav za zaustavljanje papira.
1916 | 213021143201 | Čitač ekrana s govornom jedinicom 254, 345 | Dolphin Computer Acess | Udruženje za unapređivanje obrazovanja slijepih i slabovidnih osoba | Čitač ekrana s govornom jedinicom, Dolphin Computer Access | SuperNova Screen Reader / hrvatski govor | 1 | 23 | 5 | DA+ | kom | 1 |  | 8 god. | 8 god. | 1044.1237 | 5% | IIa | S | SP | Računalni programi SuperNova za Windows, Window-Eyes za Windows i Jaws za najnoviju inačicu Windows. Aplikacija za osobno računalo, program koji prilagođava obično računalo za upotrebu od strane slijepe osobe. Obvezna informatička podrška i govorna jedinica hrvatskog proizvođača.
1917 | 213021143202 | Čitač ekrana s govornom jedinicom 254, 345 | GW Micro | Udruženje za unapređivanje obrazovanja slijepih i slabovidnih osoba | Čitač ekrana s govornom jedinicom, GW Micro | Window-Eyes / hrvatski govor | 1 | 23 | 5 | DA+ | kom | 1 |  | 8 god. | 8 god. | 1044.1237 | 5% | IIa | S | SP | Računalni programi SuperNova za Windows, Window-Eyes za Windows i Jaws za najnoviju inačicu Windows. Aplikacija za osobno računalo, program koji prilagođava obično računalo za upotrebu od strane slijepe osobe. Obvezna informatička podrška i govorna jedinica hrvatskog proizvođača.
1918 | 213021143203 | Čitač ekrana s govornom jedinicom 254, 345 | Alfanum,Freedom scientific | Tiflotehna | Čitač ekrana s govornom jedinicom; Alfanum,Freedom scientific | AnReader, Jaws for Windows | 1 | 23 | 5 | DA+ | kom | 1 |  | 8 god. | 8 god. | 1278.52 | 5% | IIa | S | SP | Računalni programi SuperNova za Windows, Window-Eyes za Windows i Jaws za najnoviju inačicu Windows. Aplikacija za osobno računalo, program koji prilagođava obično računalo za upotrebu od strane slijepe osobe. Obvezna informatička podrška i govorna jedinica hrvatskog proizvođača.
1919 | 211515143301 | Brailleeva elektronička bilježnica za slijepe 255, 345 | Baum | Udruženje za unapređivanje obrazovanja slijepih i slabovidnih osoba | Brailleeva elektronička bilježnica za slijepe, Baum | Pronto / hrvatski govor | 1 | 23 zaposlen na Klinici | 5 | DA+ | kom | 1 |  | 7 god. | 7 god. | 2819.1346 | 5% | I | S | SP | Metal, plastika. Minimalno 18 brajevih slovnih mjesta i opcionalno govorna podrška na hrvatskom jeziku, ugrađena tipkovnica za unos podataka i ugrađena memorija za pohranu bilježaka, mogućnost priključenja na računalo u funkciji brajevog retka.
1920 | 211515143302 | Brailleeva elektronička bilježnica za slijepe 255, 345 | Handy tech elektronik Gmbh, | Tiflotehna | Brailleova elektronička bilježnica za slijepe; Handy tech elektronik Gmbh | Braillino 20 Bluetooth | 1 | 23 zaposlen na Klinici | 5 | DA+ | kom | 1 |  | 7 god. | 7 god. | 3382.96 | 5% | I | S | SP | Metal, plastika. Minimalno 18 brajevih slovnih mjesta i opcionalno govorna podrška na hrvatskom jeziku, ugrađena tipkovnica za unos podataka i ugrađena memorija za pohranu bilježaka, mogućnost priključenja na računalo u funkciji brajevog retka.
1921 | 211515143303 | Brailleeva elektronička bilježnica za slijepe 255, 345 | Eurobraille S.A.S. | Tiflo Globus | Brailleova elektronička bilježnica za slijepe; Eurobraille S.A.S. | Esys24 | 1 | 23 zaposlen na Klinici | 5 | DA+ | kom | 1 |  | 7 god. | 7 god. | 2819.1346 | 5% | I | S | SP | Metal, plastika. Minimalno 18 brajevih slovnih mjesta i opcionalno govorna podrška na hrvatskom jeziku, ugrađena tipkovnica za unos podataka i ugrađena memorija za pohranu bilježaka, mogućnost priključenja na računalo u funkciji brajevog retka.
1922 | 213031143401 | Reproduktor i snimač zvučnih knjiga u DAISY formatu za slijepe osobe 256, 345 | Plextor | Udruženje za unapređivanje obrazovanja slijepih i slabovidnih osoba | Reproduktor i snimač zvučnih knjiga u DAISY formatu za slijepe osobe, Plextor | Plextalk Pocket PTP1, Plextalk PTN2 | 1 | 23 | 5 | DA+ | kom | 1 | 5 god. | 5 god. | 5 god. | 306.9348 | 5% | IIa | S | SP | CE certifikat.
1923 | 213031143402 | Reproduktor i snimač zvučnih knjiga u DAISY formatu za slijepe osobe 256, 345 | Shinano Kenshi Europe | Tiflotehna | Reproduktor i snimač zvučnih knjiga u DAISY formatu za slijepe osobe; Shinano Kenshi Europe | Plextalk PTN2/PTP1 | 1 | 23 | 5 | DA+ | kom | 1 | 5 god. | 5 god. | 5 god. | 414.362 | 5% | IIa | S | SP | CE certifikat.
1924 | 213031143403 | Reproduktor i snimač zvučnih knjiga u DAISY formatu za slijepe osobe 256, 345 | Caretec International GmbH | Tiflo Globus | Reproduktor i snimač zvučnih knjiga u DAISY formatu za slijepe osobe; Caretec International GmbH | Tomboy | 1 | 23 | 5 | DA+ | kom | 1 | 5 god. | 5 god. | 5 god. | 306.9348 | 5% | IIa | S | SP | CE certifikat.
1925 | 213031143404 | Reproduktor i snimač zvučnih knjiga u DAISY formatu za slijepe osobe 256, 345 | Bones AG | Tiflo Globus | Reproduktor i snimač zvučnih knjiga u DAISY formatu za slijepe osobe; Bones AG | Milestone 212; Milestone 312 | 1 | 23 | 5 | DA+ | kom | 1 | 5 god. | 5 god. | 5 god. | 306.9348 | 5% | IIa | S | SP | CE certifikat.
1926 | 000000143501 | Elektroničko povećalo 257 | Enhanced Vision | Udruženje za unapređivanje obrazovanja slijepih i slabovidnih osoba | Elektroničko povećalo, Enhanced Vision | Transformer, Acrobat | 1 | 23 zaposlen na Klinici | 5 | DA+ | kom | 1 | 7 god. | 7 god. | 7 god. | 1706.7569 | 5% | IIa | S | SP | Metal, plastika, prenosivo, težine do 1,5 kg. HD kamera visoke rezolucije za blizinu i daljinu, mogućnost povećanje do najmanje 55x. Spajanje preko USB priključka na računalo ili monitor. Autofokus, mogućnost namještanja svjetlosti i kontrasta kombinacijom najmanje 6 boja, memorije slika. Upravljačka konzola.CE certifikat.
1927 | 000000143502 | Elektroničko povećalo 257 | LVI Low vision International | Tiflotehna | Elektroničko povećalo; LVI Low vision International | MagniLink Student | 1 | 23 zaposlen na Klinici | 5 | DA+ | kom | 1 | 7 god. | 7 god. | 7 god. | 2304.1218 | 5% | IIa | S | SP | Metal, plastika, prenosivo, težine do 1,5 kg. HD kamera visoke rezolucije za blizinu i daljinu, mogućnost povećanje do najmanje 55x. Spajanje preko USB priključka na računalo ili monitor. Autofokus, mogućnost namještanja svjetlosti i kontrasta kombinacijom najmanje 6 boja, memorije slika. Upravljačka konzola.CE certifikat.
1928 | 000000143503 | Elektroničko povećalo 257 | Aumed Corporation | Mobi optika | Elektroničko povećalo; Aumed Corporation | Aumax S | 1 | 23 zaposlen na Klinici | 5 | DA+ | kom | 1 | 7 god. | 7 god. | 7 god. | 1706.7569 | 5% | IIa | S | SP | Metal, plastika, prenosivo, težine do 1,5 kg. HD kamera visoke rezolucije za blizinu i daljinu, mogućnost povećanje do najmanje 55x. Spajanje preko USB priključka na računalo ili monitor. Autofokus, mogućnost namještanja svjetlosti i kontrasta kombinacijom najmanje 6 boja, memorije slika. Upravljačka konzola.CE certifikat.
15 |  | SLUŠNA I SURDOTEHNIČKA POMAGALA
Slušno pomagalo 315
1929 | 214506150101 | Zaušno slušno pomagalo 258, 315, 346 | Bernafon | Elton | Zaušno slušno pomagalo, Bernafon | Slušno pomagalo NEO-112 | 19 | 19 | 5 | NE | kom | 1 | 2 god. | 5 god. | 7 god. | 223.9697 | 5% | IIa | S | SP, LJ | Plastika, metal, elektroničke komponente. CE certifikat.
1934 | 214506150107 | Zaušno slušno pomagalo 258, 315, 346 | Phonak | Microton | Zaušno slušno pomagalo, Phonak | MILO SP | 19 | 19 | 5 | NE | kom | 1 | 2 god. | 5 god. | 7 god. | 223.9697 | 5% | IIa | S | SP, LJ | Plastika, metal, elektroničke komponente. CE certifikat.
1935 | 214506150108 | Zaušno slušno pomagalo 258, 315, 346 | Audio-Service | Slušni centar Pavlović | Zaušno slušno pomagalo, Audio-Service | Astral 23 P | 19 | 19 | 5 | NE | kom | 1 | 2 god. | 5 god. | 7 god. | 199.0842 | 5% | IIa | S | SP, LJ | Plastika, metal, elektroničke komponente. CE certifikat.
1936 | 214506150109 | Zaušno slušno pomagalo 258, 315, 346 | Audifon | Salvus | Zaušno slušno pomagalo, Audifon | AVERO M, AVERO X | 19 | 19 | 5 | NE | kom | 1 | 2 god. | 5 god. | 7 god. | 199.0842 | 5% | IIa | S | SP, LJ | Plastika, metal, elektroničke komponente. CE certifikat.
1937 | 214506150110 | Zaušno slušno pomagalo 258, 315, 346 | BHM Tech | Neuroth slušna pomagala | Zaušno slušno pomagalo, BHM Tech | Viper 170P | 19 | 19 | 5 | NE | kom | 1 | 2 god. | 5 god. | 7 god. | 223.9697 | 5% | IIa | S | SP, LJ | Plastika, metal, elektroničke komponente. CE certifikat.
1937a | 214506150111 | Zaušno slušno pomagalo 258, 315, 346 | Oticon A/S | Bontech | Zaušno slušno pomagalo, Oticon A/S | GET BTE 13; GET 13P BTE | 19 | 19 | 5 | NE | kom | 1 | 2 god. | 5 god. | 7 god. | 199.0842 | 5% | IIa | S | SP, LJ | Plastika, metal, elektroničke komponente. CE certifikat.
1937b | 214506150112 | Zaušno slušno pomagalo 258, 315, 346 | SBO Hearing A/S | Bontech | Zaušno slušno pomagalo, SBO Hearing A/S | Oticon JET 2 BTE C090; Oticon JET 2 BTE PP C090 | 19 | 19 | 5 | NE | kom | 1 | 2 god. | 5 god. | 7 god. | 199.0842 | 5% | IIa | S | SP, LJ | Plastika, metal, elektroničke komponente. CE certifikat.
1938 | 214503150201 | Digitalno kanalno slušno pomagalo 259, 315, 346 | Bernafon | Elton | Digitalno kanalno slušno pomagalo, Bernafon | Slušno pomagalo WIN 322 | 19 | 19 | 5 | NE | kom | 1 |  |  | 7 god. | 223.9697 | 5% | IIa | S | SP, LJ | Plastika, metal, elektroničke komponente, računalno podešavanje. CE certifikat.
1939 | 214503150202 | Digitalno kanalno slušno pomagalo 259, 315, 346 | Hansaton | Neuroth slušna pomagala | Digitalno kanalno slušno pomagalo, Hansaton | Activo Pro CIC; Activo Pro Canal; Activo Pro Concha; Dynamic CIC; Dynamic Canal; Dynamic Concha | 19 | 19 | 5 | NE | kom | 1 |  |  | 7 god. | 223.9697 | 5% | IIa | S | SP, LJ | Plastika, metal, elektroničke komponente, računalno podešavanje. CE certifikat.
1940 | 214503150203 | Digitalno kanalno slušno pomagalo 259, 315, 346 | Sonic Innovations | Neuroth slušna pomagala | Digitalno kanalno slušno pomagalo, Sonic Innovations | Quartet CIC; Quartet MC; Quartet ITC; Quartet ITE | 19 | 19 | 5 | NE | kom | 1 |  |  | 7 god. | 199.0842 | 5% | IIa | S | SP, LJ | Plastika, metal, elektroničke komponente, računalno podešavanje. CE certifikat.
1943 | 214503150206 | Digitalno kanalno slušno pomagalo 259, 315, 346 | Oticon A/S | Bontech | Digitalno kanalno slušno pomagalo, Oticon | GO PRO (CIC 10 PB BE) , GO PRO (ITC L BE) ,GO PRO ( ITC R BE), GO PRO, ITE P VC 312 L BE ,GO PRO, ITE P VC 312 R BE | 19 | 19 | 5 | NE | kom | 1 |  |  | 7 god. | 199.0842 | 5% | IIa | S | SP, LJ | Plastika, metal, elektroničke komponente, računalno podešavanje. CE certifikat.
1944 | 214503150207 | Digitalno kanalno slušno pomagalo 259, 315, 346 | Phonak | Microton | Digitalno kanalno slušno pomagalo, Phonak | MILO PLUS ITC | 19 | 19 | 5 | NE | kom | 1 |  |  | 7 god. | 223.9697 | 5% | IIa | S | SP, LJ | Plastika, metal, elektroničke komponente, računalno podešavanje. CE certifikat.
1945 | 214503150208 | Digitalno kanalno slušno pomagalo 259, 315, 346 | Widex | Microton | Digitalno kanalno slušno pomagalo, Widex | BRAVO B1X-VC | 19 | 19 | 5 | NE | kom | 1 |  |  | 7 god. | 223.9697 | 5% | IIa | S | SP, LJ | Plastika, metal, elektroničke komponente, računalno podešavanje. CE certifikat.
1946 | 214503150209 | Digitalno kanalno slušno pomagalo 259, 315, 346 | Unitron | Microton | Digitalno kanalno slušno pomagalo, Unitron | NEXT E CANAL | 19 | 19 | 5 | NE | kom | 1 |  |  | 7 god. | 223.9697 | 5% | IIa | S | SP, LJ | Plastika, metal, elektroničke komponente, računalno podešavanje. CE certifikat.
1947 | 214503150210 | Digitalno kanalno slušno pomagalo 259, 315, 346 | Audio-Service | Slušni centar Pavlović | Digitalno kanalno slušno pomagalo, Audio-Service | Aumea Nova 2 | 19 | 19 | 5 | NE | kom | 1 |  |  | 7 god. | 199.0842 | 5% | IIa | S | SP, LJ | Plastika, metal, elektroničke komponente, računalno podešavanje. CE certifikat.
1948 | 214503150211 | Digitalno kanalno slušno pomagalo 259, 315, 346 | Audifon | Salvus | Digitalno kanalno slušno pomagalo, Audifon | AVERO CIC, IS, IS+ | 19 | 19 | 5 | NE | kom | 1 |  |  | 7 god. | 199.0842 | 5% | IIa | S | SP, LJ | Plastika, metal, elektroničke komponente, računalno podešavanje. CE certifikat.
1948a | 214503150212 | Digitalno kanalno slušno pomagalo 259, 315, 346 | Audifon | Salvus | Digitalno kanalno slušno pomagalo, Audifon | VICO CIC; VICO CIC P; VICO IS; VICO IS P; VICO IS+; VICO IS+P | 19 | 19 | 5 | NE | kom | 1 |  |  | 7 god. | 199.0842 | 5% | IIa | S | SP, LJ | Plastika, metal, elektroničke komponente, računalno podešavanje. CE certifikat.
1948b | 214503150213 | Digitalno kanalno slušno pomagalo 259, 315, 346 | Sonic Innovations | Bontech | Digitalno kanalno slušno pomagalo, Sonic Innovations | PEP 20 ITCD; BE PEP 20 ITC R; PEP 20 ITC L; BE PEP 20 CIC | 19 | 19 | 5 | NE | kom | 1 |  |  | 7 god. | 199.0842 | 5% | IIa | S | SP, LJ | Plastika, metal, elektroničke komponente, računalno podešavanje. CE certifikat.
1948c | 214503150214 | Digitalno kanalno slušno pomagalo 259, 315, 346 | SBO Hearing A/S | Bontech | Digitalno kanalno slušno pomagalo, SBO Hearing A/S | ENCHA NT SE 10KIT 10 85 BE; ENCHA NT SE 10 KIT 312 2.4G NFM85 PB L BE; ENCHA NT SE 10 KIT 312 2.4G NFM 85 PB R BE; ENCHA NT SE 10 KIT 312 NFM 85 PB L BE; ENCHA NT SE 10 KIT 312 NFM 85 PB R BE | 19 | 19 | 5 | NE | kom | 1 |  |  | 7 god. | 199.0842 | 5% | IIa | S | SP, LJ | Plastika, metal, elektroničke komponente, računalno podešavanje. CE certifikat.
1949 | 214506150301 | Digitalno zaušno slušno pomagalo 260, 315, 346 | Bernafon | Elton | Digitalno zaušno slušno pomagalo, Bernafon | Slušno pomagalo WIN-102; WIN-112 | 19 | 19 | 5 | NE | kom | 1 | 2 god. | 5 god. | 7 god. | 199.0842 | 5% | IIa | S | SP, LJ | Plastika, metal, elektroničke komponente, računalno podešavanje. CE certifikat.
1950 | 214506150302 | Digitalno zaušno slušno pomagalo 260, 315, 346 | Hansaton | Neuroth slušna pomagala | Digitalno zaušno slušno pomagalo, Hansaton | Dynamic VC; Dynamic HP-VC; StarLITE 3-VC; StarLITE 3 HP-VC; Base Power; Base High Power | 19 | 19 | 5 | NE | kom | 1 | 2 god. | 5 god. | 7 god. | 199.0842 | 5% | IIa | S | SP, LJ | Plastika, metal, elektroničke komponente, računalno podešavanje. CE certifikat.
1951 | 214506150303 | Digitalno zaušno slušno pomagalo 260, 315, 346 | Sonic Innovations | Neuroth slušna pomagala | Digitalno zaušno slušno pomagalo, Sonic Innovations | Quartet BTE; Quartet BTE VC; | 19 | 19 | 5 | NE | kom | 1 | 2 god. | 5 god. | 7 god. | 199.0842 | 5% | IIa | S | SP, LJ | Plastika, metal, elektroničke komponente, računalno podešavanje. CE certifikat.
1953 | 214506150305 | Digitalno zaušno slušno pomagalo 260, 315, 346 | Oticon A/S | Bontech | Digitalno zaušno slušno pomagalo, Oticon | GO PRO BTE D VC LG 0 ; GO PRO BTE D P LG | 19 | 19 | 5 | NE | kom | 1 | 2 god. | 5 god. | 7 god. | 199.0842 | 5% | IIa | S | SP, LJ | Plastika, metal, elektroničke komponente, računalno podešavanje. CE certifikat.
1955 | 214506150307 | Digitalno zaušno slušno pomagalo 260, 315, 346 | Widex | Microton | Digitalno zaušno slušno pomagalo, Widex | BRAVO B11-VC ; BRAVO B1-VC | 19 | 19 | 5 | NE | kom | 1 | 2 god. | 5 god. | 7 god. | 199.0842 | 5% | IIa | S | SP, LJ | Plastika, metal, elektroničke komponente, računalno podešavanje. CE certifikat.
1956 | 214506150308 | Digitalno zaušno slušno pomagalo 260, 315, 346 | Phonak | Microton | Digitalno zaušno slušno pomagalo, Phonak | MILO UP ; MILO MICRO | 19 | 19 | 5 | NE | kom | 1 | 2 god. | 5 god. | 7 god. | 199.0842 | 5% | IIa | S | SP, LJ | Plastika, metal, elektroničke komponente, računalno podešavanje. CE certifikat.
1957 | 214506150309 | Digitalno zaušno slušno pomagalo 260, 315, 346 | Unitron | Microton | Digitalno zaušno slušno pomagalo, Unitron | NEXT E BTE ; NEXT E HP BTE | 19 | 19 | 5 | NE | kom | 1 | 2 god. | 5 god. | 7 god. | 199.0842 | 5% | IIa | S | SP, LJ | Plastika, metal, elektroničke komponente, računalno podešavanje. CE certifikat.
1958 | 214506150310 | Digitalno zaušno slušno pomagalo 260, 315, 346 | Audio-Service | Slušni centar Pavlović | Digitalno zaušno slušno pomagalo, Audio-Service | Riva 1 P | 19 | 19 | 5 | NE | kom | 1 | 2 god. | 5 god. | 7 god. | 199.0842 | 5% | IIa | S | SP, LJ | Plastika, metal, elektroničke komponente, računalno podešavanje. CE certifikat.
1959 | 214506150311 | Digitalno zaušno slušno pomagalo 260, 315, 346 | Audifon | Salvus | Digitalno zaušno slušno pomagalo, Audifon | AVERO M, AVERO X | 19 | 19 | 5 | NE | kom | 1 | 2 god. | 5 god. | 7 god. | 199.0842 | 5% | IIa | S | SP, LJ | Plastika, metal, elektroničke komponente, računalno podešavanje. CE certifikat.
1960 | 214506150312 | Digitalno zaušno slušno pomagalo 260, 315, 346 | Hansaton | Neuroth slušna pomagala | Digitalno zaušno slušno pomagalo, Hansaton | Base Mp | 19 | 19 | 5 | NE | kom | 1 | 2 god. | 5 god. | 7 god. | 199.0842 | 5% | IIa | S | SP, LJ | Plastika, metal, elektroničke komponente, računalno podešavanje. CE certifikat.
1960a | 214506150313 | Digitalno zaušno slušno pomagalo 260, 315, 346 | Audifon | Salvus | Digitalno zaušno slušno pomagalo, Audifon | VICO S+; VICO P | 19 | 19 | 5 | NE | kom | 1 | 2 god. | 5 god. | 7 god. | 199.0842 | 5% | IIa | S | SP, LJ | Plastika, metal, elektroničke komponente, računalno podešavanje. CE certifikat.
1960b | 214506150314 | Digitalno zaušno slušno pomagalo 260, 315, 346 | Sonic Innovations | Bontech | Digitalno zaušno slušno pomagalo, Sonic Innovations | PEP 20 BTE, VC PS BE; PEP 20 BTE P, VC PS BE | 19 | 19 | 5 | NE | kom | 1 | 2 god. | 5 god. | 7 god. | 199.0842 | 5% | IIa | S | SP, LJ | Plastika, metal, elektroničke komponente, računalno podešavanje. CE certifikat.
1960c | 214506150315 | Digitalno zaušno slušno pomagalo 260, 315, 346 | SBO Hearing A/S | Bontech | Digitalno zaušno slušno pomagalo, SBO Hearing A/S | SONIC ENCHA NT SE 10 B 105 BE/TP | 19 | 19 | 5 | NE | kom | 1 | 2 god. | 5 god. | 7 god. | 199.0842 | 5% | IIa | S | SP, LJ | Plastika, metal, elektroničke komponente, računalno podešavanje. CE certifikat.
1960d | 214506150316 | Digitalno zaušno slušno pomagalo 260, 315, 346 | Sivantos GmbH | Verdi | Digitalno zaušno slušno pomagalo, Sivantos GmbH | ARENA PI | 19 | 19 | 5 | NE | kom | 1 | 2 god. | 5 god. | 7 god. | 189.1 | 5% | IIa | S | SP, LJ | Plastika, metal, elektroničke komponente, računalno podešavanje. CE certifikat.
1960e | 214506150317 | Digitalno zaušno slušno pomagalo 260, 315, 346 | GN INTERTON | Mijeton | Digitalno zaušno slušno pomagalo, GN INTERTON | MV170-DW | 19 | 19 | 5 | NE | kom | 1 | 2 god. | 5 god. | 7 god. | 189.12 | 5% | IIa | S | SP, LJ | Plastika, metal, elektroničke komponente, računalno podešavanje. CE certifikat.
1961 | 214515150400 | Digitalno džepno pomagalo za zračnu i koštanu vodljivost 261, 315 |  |  |  |  | 19 | 19 | 5 | NE | kom | 1 | 2 god. | 5 god. | 7 god. | 226.5326 | 5% | IIa | S | SP, LJ | Plastika, metal, elektroničke komponente. CE certifikat.
1962 | 214515150401 | Digitalno džepno pomagalo za zračnu i koštanu vodljivost 261, 315 | BHM Tech | Neuroth slušna pomagala | Digitalno džepno pomagalo za zračnu i koštanu vodljivost, BHM Tech | Apollon | 19 | 19 | 5 | NE | kom | 1 | 2 god. | 5 god. | 7 god. | 226.5326 | 5% | IIa | S | SP, LJ | Plastika, metal, elektroničke komponente. CE certifikat.
1963 | 214515150501 | Slušno pomagalo za koštanu vodljivost u naočalama ili naglavno 262, 315, 346 | Oticon A/S | Bontech | Slušno pomagalo za koštanu vodljivost u naočalama ili naglavno, Oticon | SUMO XP, BE | 19 | 19 | 5 | NE | kom | 1 | 5 god | 5 god. | 7 god. | 645.009 | 5% | IIa | S | SP, LJ | Plastika, metal, elektroničke komponenete, komplet: okvir, slijepo krilo, dva adaptera i aktivno krilo, CE certifikat
1964 | 214515150502 | Slušno pomagalo za koštanu vodljivost u naočalama ili naglavno 262, 315, 346 | BHM Tech | Neuroth slušna pomagala | Slušno pomagalo za koštanu vodljivost u naočalama ili naglavno, BHM Tech | AN-EVO 1; Contact Star-evo 1; Contact mini | 19 | 19 | 5 | NE | kom | 1 | 5 god | 5 god. | 7 god. | 725.6351 | 5% | IIa | S | SP, LJ | Plastika, metal, elektroničke komponenete, komplet: okvir, slijepo krilo, dva adaptera i aktivno krilo, CE certifikat
Pomagala za poboljšanje komunikacije
1965 | 214218150701 | Predajnik 263 | Oticon A/S | Bontech | Predajnik, Oticon | AMIGO T5 ; AMIGO T10 169/173MHz , AMIGO T20 NO TT ; AMIGO T21 TT , AMIGO T30 , AMIGO T31 | 19 | 19 | 5 | DA | kom | 1 |  | 5 god. | 5 god. | 805.0262 | 5% | IIa | S | SP, LJ | Plastika, metal, elektroničke komponente. Bežični sustav s frekvencijskom modulacijom. CE certifikat.
1966 | 214218150702 | Predajnik 263 | Phonak | Microton | Predajnik, Phonak | EASY LINK + | 19 | 19 | 5 | DA | kom | 1 |  | 5 god. | 5 god. | 805.0262 | 5% | IIa | S | SP, LJ | Plastika, metal, elektroničke komponente. Bežični sustav s frekvencijskom modulacijom. CE certifikat.
1967 | 214218150801 | Prijamnik 263 | Oticon A/S | Bontech | Prijamnik, Oticon | AMIGO R1 169-187 MHz ; AMIGO R2 , 169-187 MHz PB ; AMIGO R7 , 169-187 MHz PB ; AMIGO R12 | 19 | 19 | 5 | DA | kom | 1 |  | 5 god. | 5 god. | 677.1358 | 5% | IIa | S | SP, LJ | Plastika, metal, elektroničke komponente, frekventno modulirani bežični sustav, komplet: konektor za slušno pomagalo, baterija i punjač baterije. CE certifikat.
1968 | 214218150802 | Prijamnik 263 | Phonak | Microton | Prijamnik, Phonak | ML10i ; ML11i ; ML12i | 19 | 19 | 5 | DA | kom | 1 |  | 5 god. | 5 god. | 677.1358 | 5% | IIa | S | SP, LJ | Plastika, metal, elektroničke komponente, frekventno modulirani bežični sustav, komplet: konektor za slušno pomagalo, baterija i punjač baterije. CE certifikat.
Dijelovi i potrošni materijal za slušna pomagala 315
1969 | 214221150900 | Tvrdi individualni umetak za zvukovod |  |  |  |  | 1 | 19 | 10 | NE | kom | 1 | 1 god. | 1 god. | 1 god. | 7.4139 | 5% |  | I | SPPD | Plastika, kanalni.
1970 | 214221151000 | Individualni umetak za zvukovod |  |  |  |  | 1 | 19 | 10 | NE | kom | 1 | 1 god. | 1 god. | 3 god. | 13.5921 | 5% |  | I | SPPD | Biopor. CE certifikat.
1971 | 214221151101 | Umetak za zvukovod, veličina 1 - 5 | Bernafon | Elton | Umetak za zvukovod, veličina 1 - 5, Bernafon | Ravni umetak, dudica za zaušna slušna pomagala | 1 | 19 | 10 | NE | kom | do 2 | 1 god. | 1 god. | 1 god. | 1.6232 | 5% |  | S | SP, LJ | Plastika, guma. CE certifikat.
1972 | 214221151102 | Umetak za zvukovod, veličina 1 - 5 | Oticon A/S | Bontech | Umetak za zvukovod, veličina 1 - 5, Oticon | PVC plugs small,medium,large | 1 | 19 | 10 | NE | kom | do 2 | 1 god. | 1 god. | 1 god. | 1.6232 | 5% |  | S | SP, LJ | Plastika, guma. CE certifikat.
1973 | 214221151103 | Umetak za zvukovod, veličina 1 - 5 | Widex | Microton | Umetak za zvukovod, veličina 1 - 5, Widex | Standard earmoulds | 1 | 19 | 10 | NE | kom | do 2 | 1 god. | 1 god. | 1 god. | 1.6232 | 5% |  | S | SP, LJ | Plastika, guma. CE certifikat.
1974 | 214221151104 | Umetak za zvukovod, veličina 1 - 5 | Audio-Service | Slušni centar Pavlović | Umetak za zvukovod, veličina 1 - 5, Audio-Service | Umetak za zvukovod, veličina 1-5 | 1 | 19 | 10 | NE | kom | do 2 | 1 god. | 1 god. | 1 god. | 1.6232 | 5% |  | S | SP, LJ | Plastika, guma. CE certifikat.
1975 | 214221151105 | Umetak za zvukovod, veličina 1 - 5 | Audifon | Salvus | Umetak za zvukovod, veličina 1 - 5, Audifon | Umetak za zvukovod | 1 | 19 | 10 | NE | kom | do 2 | 1 god. | 1 god. | 1 god. | 1.6232 | 5% |  | S | SP, LJ | Plastika, guma. CE certifikat.
1976 | 214221151106 | Umetak za zvukovod, veličina 1 - 5 | Audio lab Austira | Neuroth slušna pomagala | Umetak za zvukovod, veličina 1 - 5, Audio lab Austria | Umetak za zvukovod, veličina 1-5 | 1 | 19 | 10 | NE | kom | do 2 | 1 god. | 1 god. | 1 god. | 1.6232 | 5% |  | S | SP, LJ | Plastika, guma. CE certifikat.
1977 | 214527151209 | Baterija 675AΩ |  |  |  |  | 1 | 14 | 1a | NE | kom | do 18 | 3 mj. | 3 mj | 3 mj |  | 25% |  | S | RU/PS Zavoda | Cink-zrak. CE certifikat.
1978 | 214527151409 | Baterija 312AΩ |  |  |  |  | 1 | 14 | 1a | NE | kom | do 24 | 3 mj. | 3 mj | 3 mj |  | 25% |  | S | RU/PS Zavoda | Cink-zrak. CE certifikat.
1979 | 214527151509 | Baterija 230AΩ |  |  |  |  | 1 | 14 | 1a | NE | kom | do 18 | 3 mj. | 3 mj | 3 mj |  | 25% |  | S | RU/PS Zavoda | Cink-zrak. CE certifikat.
1980 | 214527151609 | Baterija 13AΩ |  |  |  |  | 1 | 14 | 1a | NE | kom | do 18 | 3 mj. | 3 mj | 3 mj |  | 25% |  | S | RU/PS Zavoda | Cink-zrak. CE certifikat.
1981 | 214515151801 | Vibrator 315 | Oticon A/S | Bontech | Vibrator, Oticon | Bone Conductor, beige | 1 | 19 | 5 | NE | kom | 1 | 5 god. | 5 god. | 5 god. | 23.7441 | 5% |  | S | SP, LJ | Plastika, metal. CE certifikat.
1982 | 214515151802 | Vibrator 315 | Phonak | Microton | Vibrator, Phonak | Vibrator Phonak | 1 | 19 | 5 | NE | kom | 1 | 5 god. | 5 god. | 5 god. | 23.7441 | 5% |  | S | SP, LJ | Plastika, metal. CE certifikat.
1983 | 214515151803 | Vibrator 315 | Widex | Microton | Vibrator, Widex | Vibrator Widex | 1 | 19 | 5 | NE | kom | 1 | 5 god. | 5 god. | 5 god. | 23.7441 | 5% |  | S | SP, LJ | Plastika, metal. CE certifikat.
1984 | 214515151804 | Vibrator 315 | Unitron | Microton | Vibrator, Unitron | Vibrator, Unitron | 1 | 19 | 5 | NE | kom | 1 | 5 god. | 5 god. | 5 god. | 23.7441 | 5% |  | S | SP, LJ | Plastika, metal. CE certifikat.
1985 | 214515151805 | Vibrator 315 | Audio-Service | Slušni centar Pavlović | Vibrator, Audio-Service | Vibrator | 1 | 19 | 5 | NE | kom | 1 | 5 god. | 5 god. | 5 god. | 23.7441 | 5% |  | S | SP, LJ | Plastika, metal. CE certifikat.
1986 | 214515151806 | Vibrator 315 | BHM Tech | Neuroth slušna pomagala | Vibrator, BHM Tech | Vibrator, BHM Tech | 1 | 19 | 5 | NE | kom | 1 | 5 god. | 5 god. | 5 god. | 23.7441 | 5% |  | S | SP, LJ | Plastika, metal. CE certifikat.
1987 | 214530151901 | Nosač vibratora | Oticon A/S | Bontech | Nosač vibratora, Oticon | Headband, grey | 1 | 4 | 5 | NE | kom | 1 | 5 god. | 5 god. | 5 god. | 9.487 | 5% |  | S | SP, LJ | Metal. CE certifikat.
1988 | 214530151902 | Nosač vibratora | Phonak | Microton | Nosač vibratora, Phonak | Nosač vibratora Phonak | 1 | 4 | 5 | NE | kom | 1 | 5 god. | 5 god. | 5 god. | 9.487 | 5% |  | S | SP, LJ | Metal. CE certifikat.
1989 | 214530151903 | Nosač vibratora | Widex | Microton | Nosač vibratora, Widex | Nosač vibratora Widex | 1 | 4 | 5 | NE | kom | 1 | 5 god. | 5 god. | 5 god. | 9.487 | 5% |  | S | SP, LJ | Metal. CE certifikat.
1990 | 214530151904 | Nosač vibratora | Unitron | Microton | Nosač vibratora, Unitron | Nosač vibratora Unitron | 1 | 4 | 5 | NE | kom | 1 | 5 god. | 5 god. | 5 god. | 9.487 | 5% |  | S | SP, LJ | Metal. CE certifikat.
1991 | 214530151905 | Nosač vibratora | Audio-Service | Slušni centar Pavlović | Nosač vibratora, Audio-Service | Nosač vibratora | 1 | 4 | 5 | NE | kom | 1 | 5 god. | 5 god. | 5 god. | 9.487 | 5% |  | S | SP, LJ | Metal. CE certifikat.
1992 | 214530151906 | Nosač vibratora | BHM Tech | Neuroth slušna pomagala | Nosač vibratora, BHM Tech | Nosač vibratora, BHM Tech | 1 | 4 | 5 | NE | kom | 1 | 5 god. | 5 god. | 5 god. | 9.487 | 5% |  | S | SP, LJ | Metal. CE certifikat.
1993 | 214530152001 | Kabel | Oticon A/S | Bontech | Kabel, Oticon | CROS Cord | 1 | 4 | 5 | NE | kom | 1 | 1 god. | 1 god. | 1 god. | 5.589 | 5% |  | S | SP, LJ | Metal, plastika, dvožilni, trožilni. CE certifikat.
1994 | 214530152002 | Kabel | Phonak | Microton | Kabel, Phonak | Kabel Phonak | 1 | 4 | 5 | NE | kom | 1 | 1 god. | 1 god. | 1 god. | 5.589 | 5% |  | S | SP, LJ | Metal, plastika, dvožilni, trožilni. CE certifikat.
1995 | 214530152003 | Kabel | Widex | Microton | Kabel, Widex | Kabel Widex | 1 | 4 | 5 | NE | kom | 1 | 1 god. | 1 god. | 1 god. | 5.589 | 5% |  | S | SP, LJ | Metal, plastika, dvožilni, trožilni. CE certifikat.
1996 | 214530152004 | Kabel | Unitron | Microton | Kabel, Unitron | Kabel Unitron | 1 | 4 | 5 | NE | kom | 1 | 1 god. | 1 god. | 1 god. | 5.589 | 5% |  | S | SP, LJ | Metal, plastika, dvožilni, trožilni. CE certifikat.
1997 | 214530152005 | Kabel | Audio-Service | Slušni centar Pavlović | Kabel, Audio-Service | Kabel | 1 | 4 | 5 | NE | kom | 1 | 1 god. | 1 god. | 1 god. | 5.589 | 5% |  | S | SP, LJ | Metal, plastika, dvožilni, trožilni. CE certifikat.
1998 | 214530152006 | Kabel | Audifon | Salvus | Kabel, Audifon | Wire | 1 | 4 | 5 | NE | kom | 1 | 1 god. | 1 god. | 1 god. | 5.589 | 5% |  | S | SP, LJ | Metal, plastika, dvožilni, trožilni. CE certifikat.
1999 | 214530152007 | Kabel | BHM Tech | Neuroth slušna pomagala | Kabel, BHM Tech | Kabel, BHM Tech | 1 | 4 | 5 | NE | kom | 1 | 1 god. | 1 god. | 1 god. | 5.589 | 5% |  | S | SP, LJ | Metal, plastika, dvožilni, trožilni. CE certifikat.
2000 | 214530152301 | Slušalica za džepno pomagalo | Oticon A/S | Bontech | Slušalica za džepno pomagalo, Oticon | Ear receiver | 1 | 4 | 5 | NE | kom | 1 | 1 god. | 1 god. | 1 god. | 15.4025 | 5% |  | S | SP, LJ | Metal, plastika. CE certifikat.
2001 | 214530152302 | Slušalica za džepno pomagalo | Phonak | Microton | Slušalica za džepno pomagalo, Phonak | Slušalica za džepno pomagalo Phonak | 1 | 4 | 5 | NE | kom | 1 | 1 god. | 1 god. | 1 god. | 15.4025 | 5% |  | S | SP, LJ | Metal, plastika. CE certifikat.
2002 | 214530152303 | Slušalica za džepno pomagalo | Widex | Microton | Slušalica za džepno pomagalo, Widex | Slušalica za džepno pomagalo Widex | 1 | 4 | 5 | NE | kom | 1 | 1 god. | 1 god. | 1 god. | 15.4025 | 5% |  | S | SP, LJ | Metal, plastika. CE certifikat.
2003 | 214530152304 | Slušalica za džepno pomagalo | Unitron | Microton | Slušalica za džepno pomagalo, Unitron | Slušalica za džepno pomagalo Unitron | 1 | 4 | 5 | NE | kom | 1 | 1 god. | 1 god. | 1 god. | 15.4025 | 5% |  | S | SP, LJ | Metal, plastika. CE certifikat.
2004 | 214530152305 | Slušalica za džepno pomagalo | BHM Tech | Neuroth slušna pomagala | Slušalica za džepno pomagalo, bhm Tech | Slušalica za džepno pomagalo BHM Tech | 1 | 4 | 5 | NE | kom | 1 | 1 god. | 1 god. | 1 god. | 15.4025 | 5% |  | S | SP, LJ | Metal, plastika. CE certifikat.
2005 | 214530152401 | Mikrofon | Bernafon | Elton | Mikrofon, Bernafon | Mikrofon | 1 | 4 | 5 | NE | kom | 1 | 1 god. | 1 god. | 1 god. | 63.107 | 25% |  | S | SP, LJ | Metal, plastika. CE certifikat.
2006 | 214530152402 | Mikrofon | Hansaton | Neuroth slušna pomagala | Mikrofon, Hansaton | Mikrofon | 1 | 4 | 5 | NE | kom | 1 | 1 god. | 1 god. | 1 god. | 63.107 | 25% |  | S | SP, LJ | Metal, plastika. CE certifikat.
2007 | 214530152403 | Mikrofon | Bontech | Bontech | Mikrofon, Bontech | Mikrofon ser 30 | 1 | 4 | 5 | NE | kom | 1 | 1 god. | 1 god. | 1 god. | 63.107 | 25% |  | S | SP, LJ | Metal, plastika. CE certifikat.
2008 | 214530152404 | Mikrofon | GNReSound | Bontech | Mikrofon, GNReSound | Front mic ; Rear mic, 501D,ES 10P/30P/50P | 1 | 4 | 5 | NE | kom | 1 | 1 god. | 1 god. | 1 god. | 63.107 | 25% |  | S | SP, LJ | Metal, plastika. CE certifikat.
2009 | 214530152405 | Mikrofon | Oticon A/S | Bontech | Mikrofon, Oticon | Microphone for GO PRO front,Microphone for GO PRO rear ,Microphone for ERGO,Microphone for GO PRO ITE/ITC/ CIC,Microphone for SUMO XP | 1 | 4 | 5 | NE | kom | 1 | 1 god. | 1 god. | 1 god. | 63.107 | 25% |  | S | SP, LJ | Metal, plastika. CE certifikat.
2010 | 214530152406 | Mikrofon | Siemens | Bontech | Mikrofon, Siemens | Microphone for AM111 mic.set | 1 | 4 | 5 | NE | kom | 1 | 1 god. | 1 god. | 1 god. | 63.107 | 25% |  | S | SP, LJ | Metal, plastika. CE certifikat.
2011 | 214530152407 | Mikrofon | Starkey | Bontech | Mikrofon, Starkey | MIC9240/1 for DP7,MIC EM24346-c36 knowles for DP8 | 1 | 4 | 5 | NE | kom | 1 | 1 god. | 1 god. | 1 god. | 63.107 | 25% |  | S | SP, LJ | Metal, plastika. CE certifikat.
2012 | 214530152408 | Mikrofon | Phonak | Microton | Mikrofon, Phonak | Mikrofon Phonak | 1 | 4 | 5 | NE | kom | 1 | 1 god. | 1 god. | 1 god. | 63.107 | 25% |  | S | SP, LJ | Metal, plastika. CE certifikat.
2013 | 214530152409 | Mikrofon | Widex | Microton | Mikrofon, Widex | Mikrofon Widex | 1 | 4 | 5 | NE | kom | 1 | 1 god. | 1 god. | 1 god. | 63.107 | 25% |  | S | SP, LJ | Metal, plastika. CE certifikat.
2014 | 214530152410 | Mikrofon | Unitron | Microton | Mikrofon, Unitron | Mikrofon Unitron | 1 | 4 | 5 | NE | kom | 1 | 1 god. | 1 god. | 1 god. | 63.107 | 25% |  | S | SP, LJ | Metal, plastika. CE certifikat.
2015 | 214530152411 | Mikrofon | Audio-Service | Slušni centar Pavlović | Mikrofon, Audio-Service | Mikrofon | 1 | 4 | 5 | NE | kom | 1 | 1 god. | 1 god. | 1 god. | 63.107 | 25% |  | S | SP, LJ | Metal, plastika. CE certifikat.
2016 | 214530152412 | Mikrofon | Audifon | Salvus | Mikrofon, Audifon | Microphone | 1 | 4 | 5 | NE | kom | 1 | 1 god. | 1 god. | 1 god. | 63.107 | 25% |  | S | SP, LJ | Metal, plastika. CE certifikat.
2017 | 214530152501 | Slušalica | Bernafon | Elton | Slušalica, Bernafon | Slušalica | 1 | 4 | 5 | NE | kom | 1 | 1 god. | 1 god. | 1 god. | 59.8195 | 25% |  | S | SP, LJ | Metal, plastika, guma. CE certifikat.
2018 | 214530152502 | Slušalica | Hansaton | Neuroth slušna pomagala | Slušalica, Hansaton | Slušalica | 1 | 4 | 5 | NE | kom | 1 | 1 god. | 1 god. | 1 god. | 59.8195 | 25% |  | S | SP, LJ | Metal, plastika, guma. CE certifikat.
2019 | 214530152503 | Slušalica | Bontech | Bontech | Slušalica, Bontech | Zvučnik ser 39,Zvučnik ser 43 | 1 | 4 | 5 | NE | kom | 1 | 1 god. | 1 god. | 1 god. | 59.8195 | 25% |  | S | SP, LJ | Metal, plastika, guma. CE certifikat.
2020 | 214530152504 | Slušalica | GNReSound | Bontech | Slušalica, GNReSound | Rec compl. for M2T 80/90, 501D,ES 10P/30P/50P | 1 | 4 | 5 | NE | kom | 1 | 1 god. | 1 god. | 1 god. | 59.8195 | 25% |  | S | SP, LJ | Metal, plastika, guma. CE certifikat.
2021 | 214530152505 | Slušalica | Oticon A/S | Bontech | Slušalica, Oticon | Receiver assembly BTE for Ergo,Receiver assembley for SUMO XP,Receiver assembley for GO PRO BTE/BTE P,Receiver assembley no.27 for GO PRO ITE/ITC/CIC | 1 | 4 | 5 | NE | kom | 1 | 1 god. | 1 god. | 1 god. | 59.8195 | 25% |  | S | SP, LJ | Metal, plastika, guma. CE certifikat.
2022 | 214530152506 | Slušalica | Siemens | Bontech | Slušalica, Siemens | Receiver set for A&M 111 | 1 | 4 | 5 | NE | kom | 1 | 1 god. | 1 god. | 1 god. | 59.8195 | 25% |  | S | SP, LJ | Metal, plastika, guma. CE certifikat.
2023 | 214530152507 | Slušalica | Starkey | Bontech | Slušalica, Starkey | Receiver Asseambly DP7 RCVR 1963/2,Receiver for Asseambly DP8 | 1 | 4 | 5 | NE | kom | 1 | 1 god. | 1 god. | 1 god. | 59.8195 | 25% |  | S | SP, LJ | Metal, plastika, guma. CE certifikat.
2024 | 214530152508 | Slušalica | Phonak | Microton | Slušalica, Phonak | Slušalica Phonak | 1 | 4 | 5 | NE | kom | 1 | 1 god. | 1 god. | 1 god. | 59.8195 | 25% |  | S | SP, LJ | Metal, plastika, guma. CE certifikat.
2025 | 214530152509 | Slušalica | Widex | Microton | Slušalica, Widex | Slušalica Widex | 1 | 4 | 5 | NE | kom | 1 | 1 god. | 1 god. | 1 god. | 59.8195 | 25% |  | S | SP, LJ | Metal, plastika, guma. CE certifikat.
2026 | 214530152510 | Slušalica | Unitron | Microton | Slušalica, Unitron | Slušalica Unitron | 1 | 4 | 5 | NE | kom | 1 | 1 god. | 1 god. | 1 god. | 59.8195 | 25% |  | S | SP, LJ | Metal, plastika, guma. CE certifikat.
2027 | 214530152511 | Slušalica | Audio-Service | Slušni centar Pavlović | Slušalica, Audio-Service | Slušalica | 1 | 4 | 5 | NE | kom | 1 | 1 god. | 1 god. | 1 god. | 59.8195 | 25% |  | S | SP, LJ | Metal, plastika, guma. CE certifikat.
2028 | 214530152512 | Slušalica | Audifon | Salvus | Slušalica, Audifon | Receiver | 1 | 4 | 5 | NE | kom | 1 | 1 god. | 1 god. | 1 god. | 59.8195 | 25% |  | S | SP, LJ | Metal, plastika, guma. CE certifikat.
2029 | 214530152601 | Kućište pomagala | Bernafon | Elton | Kućište pomagala, Bernafon | Kućište pomagala | 1 | 4 | 5 | NE | kom | 1 | 1 god. | 1 god. | 1 god. | 11.8946 | 25% |  | S | SP, LJ | Metal, plastika. CE certifikat.
2030 | 214530152602 | Kućište pomagala | Hansaton | Neuroth slušna pomagala | Kućište pomagala, Hansaton | Kućište pomagala | 1 | 4 | 5 | NE | kom | 1 | 1 god. | 1 god. | 1 god. | 11.8946 | 25% |  | S | SP, LJ | Metal, plastika. CE certifikat.
2031 | 214530152603 | Kućište pomagala | Bontech | Bontech | Kućište pomagala, Bontech | Kućište kanalnog slušnog pomagala | 1 | 4 | 5 | NE | kom | 1 | 1 god. | 1 god. | 1 god. | 11.8946 | 25% |  | S | SP, LJ | Metal, plastika. CE certifikat.
2032 | 214530152604 | Kućište pomagala | GNReSound | Bontech | Kućište pomagala, GNReSound | Eletronic housing for ESSENCE, Eletronic HSG for MA2T 80,MA3T90, 501D,ES 10P/30P/50P | 1 | 4 | 5 | NE | kom | 1 | 1 god. | 1 god. | 1 god. | 11.8946 | 25% |  | S | SP, LJ | Metal, plastika. CE certifikat.
2033 | 214530152605 | Kućište pomagala | Oticon A/S | Bontech | Kućište pomagala, Oticon | Shell cover for ERGO,Shell cover for SUMO P,Shell cover for GO PRO BTE VC/BTE P,Face plate for service,right ,Face plate for service,left | 1 | 4 | 5 | NE | kom | 1 | 1 god. | 1 god. | 1 god. | 11.8946 | 25% |  | S | SP, LJ | Metal, plastika. CE certifikat.
2034 | 214530152606 | Kućište pomagala | Siemens | Bontech | Kućište pomagala, Siemens | Shell for A&M 111 | 1 | 4 | 5 | NE | kom | 1 | 1 god. | 1 god. | 1 god. | 11.8946 | 25% |  | S | SP, LJ | Metal, plastika. CE certifikat.
2035 | 214530152607 | Kućište pomagala | Starkey | Bontech | Kućište pomagala, Starkey | CASE K13 for DP7, J675 CASE for DP8 | 1 | 4 | 5 | NE | kom | 1 | 1 god. | 1 god. | 1 god. | 11.8946 | 25% |  | S | SP, LJ | Metal, plastika. CE certifikat.
2036 | 214530152608 | Kućište pomagala | Phonak | Microton | Kućište pomagala, Phonak | Kućište pomagala Phonak | 1 | 4 | 5 | NE | kom | 1 | 1 god. | 1 god. | 1 god. | 11.8946 | 25% |  | S | SP, LJ | Metal, plastika. CE certifikat.
2037 | 214530152609 | Kućište pomagala | Widex | Microton | Kućište pomagala, Widex | Kućište pomagala Widex | 1 | 4 | 5 | NE | kom | 1 | 1 god. | 1 god. | 1 god. | 11.8946 | 25% |  | S | SP, LJ | Metal, plastika. CE certifikat.
2038 | 214530152610 | Kućište pomagala | Unitron | Microton | Kućište pomagala, Unitron | Kućište pomagala Unitron | 1 | 4 | 5 | NE | kom | 1 | 1 god. | 1 god. | 1 god. | 11.8946 | 25% |  | S | SP, LJ | Metal, plastika. CE certifikat.
2039 | 214530152611 | Kućište pomagala | Audio-Service | Slušni centar Pavlović | Kućište pomagala, Audio-Service | Kućište pomagala | 1 | 4 | 5 | NE | kom | 1 | 1 god. | 1 god. | 1 god. | 11.8946 | 25% |  | S | SP, LJ | Metal, plastika. CE certifikat.
2040 | 214530152612 | Kućište pomagala | Audifon | Salvus | Kućište pomagala, Audifon | S-TOGGLE,CASE COMPLET | 1 | 4 | 5 | NE | kom | 1 | 1 god. | 1 god. | 1 god. | 11.8946 | 25% |  | S | SP, LJ | Metal, plastika. CE certifikat.
2041 | 214530152701 | Preklopnik | Bernafon | Elton | Preklopnik, Bernafon | Preklopnik | 1 | 4 | 5 | NE | kom | 1 | 1 god. | 1 god. | 1 god. | 25.5226 | 25% |  | S | SP, LJ | Metal, plastika. CE certifikat.
2042 | 214530152702 | Preklopnik | Hansaton | Neuroth slušna pomagala | Preklopnik, Hansaton | Preklopnik | 1 | 4 | 5 | NE | kom | 1 | 1 god. | 1 god. | 1 god. | 25.5226 | 25% |  | S | SP, LJ | Metal, plastika. CE certifikat.
2043 | 214530152703 | Preklopnik | Bontech | Bontech | Preklopnik, Bontech | Preklopnik za slušno pomagalo CX 200 | 1 | 4 | 5 | NE | kom | 1 | 1 god. | 1 god. | 1 god. | 25.5226 | 25% |  | S | SP, LJ | Metal, plastika. CE certifikat.
2044 | 214530152704 | Preklopnik | GNReSound | Bontech | Preklopnik, GNReSound | PB for ES70/ES80 ,PB cover for MA2T80/MA3T90, 501D,ES 10P/30P/50P | 1 | 4 | 5 | NE | kom | 1 | 1 god. | 1 god. | 1 god. | 25.5226 | 25% |  | S | SP, LJ | Metal, plastika. CE certifikat.
2045 | 214530152705 | Preklopnik | Oticon A/S | Bontech | Preklopnik, Oticon | PB GO PRO BTE/GO PRO BTE P,PB for Ergo compact,Switch for SUMO XP,PB for GO PRO ITE | 1 | 4 | 5 | NE | kom | 1 | 1 god. | 1 god. | 1 god. | 25.5226 | 25% |  | S | SP, LJ | Metal, plastika. CE certifikat.
2046 | 214530152706 | Preklopnik | Siemens | Bontech | Preklopnik, Siemens | Switch for A&M 111 | 1 | 4 | 5 | NE | kom | 1 | 1 god. | 1 god. | 1 god. | 25.5226 | 25% |  | S | SP, LJ | Metal, plastika. CE certifikat.
2047 | 214530152707 | Preklopnik | Starkey | Bontech | Preklopnik, Starkey | PB2900 for DP7 BTE,SW SA27 for DP8 BTE | 1 | 4 | 5 | NE | kom | 1 | 1 god. | 1 god. | 1 god. | 25.5226 | 25% |  | S | SP, LJ | Metal, plastika. CE certifikat.
2048 | 214530152708 | Preklopnik | Phonak | Microton | Preklopnik, Phonak | Preklopnik Phonak | 1 | 4 | 5 | NE | kom | 1 | 1 god. | 1 god. | 1 god. | 25.5226 | 25% |  | S | SP, LJ | Metal, plastika. CE certifikat.
2049 | 214530152709 | Preklopnik | Widex | Microton | Preklopnik, Widex | Preklopnik, Widex | 1 | 4 | 5 | NE | kom | 1 | 1 god. | 1 god. | 1 god. | 25.5226 | 25% |  | S | SP, LJ | Metal, plastika. CE certifikat.
2050 | 214530152710 | Preklopnik | Unitron | Microton | Preklopnik, Unitron | Preklopnik, Unitron | 1 | 4 | 5 | NE | kom | 1 | 1 god. | 1 god. | 1 god. | 25.5226 | 25% |  | S | SP, LJ | Metal, plastika. CE certifikat.
2051 | 214530152711 | Preklopnik | Audio-Service | Slušni centar Pavlović | Preklopnik, Audio-Service | Preklopnik | 1 | 4 | 5 | NE | kom | 1 | 1 god. | 1 god. | 1 god. | 25.5226 | 25% |  | S | SP, LJ | Metal, plastika. CE certifikat.
2052 | 214530152712 | Preklopnik | Audifon | Salvus | Preklopnik, Audifon | Faceplate | 1 | 4 | 5 | NE | kom | 1 | 1 god. | 1 god. | 1 god. | 25.5226 | 25% |  | S | SP, LJ | Metal, plastika. CE certifikat.
2053 | 214530152801 | Potenciometar | Bernafon | Elton | Potenciometar, Bernafon | Potenciometar | 1 | 4 | 5 | NE | kom | 1 | 1 god. | 1 god. | 1 god. | 17.4716 | 25% |  | S | SP, LJ | Metal, plastika, staklo. CE certifiukat.
2054 | 214530152802 | Potenciometar | Hansaton | Neuroth slušna pomagala | Potenciometar, Hansaton | Potenciometar | 1 | 4 | 5 | NE | kom | 1 | 1 god. | 1 god. | 1 god. | 17.4716 | 25% |  | S | SP, LJ | Metal, plastika, staklo. CE certifiukat.
2055 | 214530152803 | Potenciometar | GNReSound | Bontech | Potenciometar, GNReSound | Volume control for ESSENCE / MA2T80 i MA3T90, 501D,ES 10P/30P/50P | 1 | 4 | 5 | NE | kom | 1 | 1 god. | 1 god. | 1 god. | 17.4716 | 25% |  | S | SP, LJ | Metal, plastika, staklo. CE certifiukat.
2056 | 214530152804 | Potenciometar | Oticon A/S | Bontech | Potenciometar, Oticon | Volume control for Ergo compact,Volume control for GO PRO BTE/GO PRO BTE P,Volume control forGO PRO ITE,Volum controle for SUMO XP | 1 | 4 | 5 | NE | kom | 1 | 1 god. | 1 god. | 1 god. | 17.4716 | 25% |  | S | SP, LJ | Metal, plastika, staklo. CE certifiukat.
2057 | 214530152805 | Potenciometar | Siemens | Bontech | Potenciometar, Siemens | Volume control for A&M 111 | 1 | 4 | 5 | NE | kom | 1 | 1 god. | 1 god. | 1 god. | 17.4716 | 25% |  | S | SP, LJ | Metal, plastika, staklo. CE certifiukat.
2058 | 214530152806 | Potenciometar | Starkey | Bontech | Potenciometar, Starkey | VC M25 100K HAWK for DP7,VC DP8 | 1 | 4 | 5 | NE | kom | 1 | 1 god. | 1 god. | 1 god. | 17.4716 | 25% |  | S | SP, LJ | Metal, plastika, staklo. CE certifiukat.
2059 | 214530152807 | Potenciometar | Phonak | Microton | Potenciometar, Phonak | Potenciometar, Phonak | 1 | 4 | 5 | NE | kom | 1 | 1 god. | 1 god. | 1 god. | 17.4716 | 25% |  | S | SP, LJ | Metal, plastika, staklo. CE certifiukat.
2060 | 214530152808 | Potenciometar | Widex | Microton | Potenciometar, Widex | Potenciometar, Widex | 1 | 4 | 5 | NE | kom | 1 | 1 god. | 1 god. | 1 god. | 17.4716 | 25% |  | S | SP, LJ | Metal, plastika, staklo. CE certifiukat.
2061 | 214530152809 | Potenciometar | Unitron | Microton | Potenciometar, Unitron | Potenciometar, Unitron | 1 | 4 | 5 | NE | kom | 1 | 1 god. | 1 god. | 1 god. | 17.4716 | 25% |  | S | SP, LJ | Metal, plastika, staklo. CE certifiukat.
2062 | 214530152810 | Potenciometar | Audio-Service | Slušni centar Pavlović | Potenciometar, Audio-Service | Potenciometar | 1 | 4 | 5 | NE | kom | 1 | 1 god. | 1 god. | 1 god. | 17.4716 | 25% |  | S | SP, LJ | Metal, plastika, staklo. CE certifiukat.
2063 | 214530152811 | Potenciometar | Audifon | Salvus | Potenciometar, Audifon | IC Digitalhy | 1 | 4 | 5 | NE | kom | 1 | 1 god. | 1 god. | 1 god. | 17.4716 | 25% |  | S | SP, LJ | Metal, plastika, staklo. CE certifiukat.
2064 | 214530153001 | Ovjes vibratora | Phonak | Microton | Ovjes vibratora, Phonak | Ovjes vibratora, Phonak | 1 | 4 | 5 | NE | kom | 1 | 1 god. | 1 god. | 1 god. | 14.3553 | 25% |  | S | SP, LJ | Metal, plastika. CE certifikat.
2065 | 214530153002 | Ovjes vibratora | Widex | Microton | Ovjes vibratora, Widex | Ovjes vibratora, Widex | 1 | 4 | 5 | NE | kom | 1 | 1 god. | 1 god. | 1 god. | 14.3553 | 25% |  | S | SP, LJ | Metal, plastika. CE certifikat.
2066 | 214530153003 | Ovjes vibratora | Unitron | Microton | Ovjes vibratora, Unitron | Ovjes vibratora, Unitron | 1 | 4 | 5 | NE | kom | 1 | 1 god. | 1 god. | 1 god. | 14.3553 | 25% |  | S | SP, LJ | Metal, plastika. CE certifikat.
2067 | 214530153004 | Ovjes vibratora | BHM Tech | Neuroth slušna pomagala | Ovjes vibratora, BHM Tech | Ovjes vibratora, BHM Tech | 1 | 4 | 5 | NE | kom | 1 | 1 god. | 1 god. | 1 god. | 14.3553 | 25% |  | S | SP, LJ | Metal, plastika. CE certifikat.
2068 | 214530153201 | Ovjes mikrofona | Bernafon | Elton | Ovjes mikrofona, Bernafon | Ovjes mikrofona | 1 | 4 | 5 | NE | kom | 1 | 1 god. | 1 god. | 1 god. | 13.8987 | 25% |  | S | SP, LJ | Metal, plastika. CE certifikat.
2069 | 214530153202 | Ovjes mikrofona | Hansaton | Neuroth slušna pomagala | Ovjes mikrofona, Hansaton | Ovjes mikrofona | 1 | 4 | 5 | NE | kom | 1 | 1 god. | 1 god. | 1 god. | 13.8987 | 25% |  | S | SP, LJ | Metal, plastika. CE certifikat.
2070 | 214530153203 | Ovjes mikrofona | Bontech | Bontech | Ovjes mikrofona, Bontech | Ovjes mikrofona za ser CX 200 | 1 | 4 | 5 | NE | kom | 1 | 1 god. | 1 god. | 1 god. | 13.8987 | 25% |  | S | SP, LJ | Metal, plastika. CE certifikat.
2071 | 214530153204 | Ovjes mikrofona | GNReSound | Bontech | Ovjes mikrofona, GNReSound | Mic suspensions for ES70/ ES80,Mic belt for MA2T80 / MA2T90 , 501D,ES 10P/30P/50P | 1 | 4 | 5 | NE | kom | 1 | 1 god. | 1 god. | 1 god. | 13.8987 | 25% |  | S | SP, LJ | Metal, plastika. CE certifikat.
2072 | 214530153205 | Ovjes mikrofona | Oticon A/S | Bontech | Ovjes mikrofona, Oticon | Suspension for microphone forErgo,Suspension for microphone for SUMO XP,Suspension for microphone for GO PRO BTE VC/GO PRO BTE P,Belt for microphones-in-line for GO PRO ITE | 1 | 4 | 5 | NE | kom | 1 | 1 god. | 1 god. | 1 god. | 13.8987 | 25% |  | S | SP, LJ | Metal, plastika. CE certifikat.
2073 | 214530153206 | Ovjes mikrofona | Siemens | Bontech | Ovjes mikrofona, Siemens | Gasket microphone for AM 111 | 1 | 4 | 5 | NE | kom | 1 | 1 god. | 1 god. | 1 god. | 13.8987 | 25% |  | S | SP, LJ | Metal, plastika. CE certifikat.
2074 | 214530153207 | Ovjes mikrofona | Starkey | Bontech | Ovjes mikrofona, Starkrey | MIC HOLDER K13 for DP7,Gasket microphone for DP8 | 1 | 4 | 5 | NE | kom | 1 | 1 god. | 1 god. | 1 god. | 13.8987 | 25% |  | S | SP, LJ | Metal, plastika. CE certifikat.
2075 | 214530153208 | Ovjes mikrofona | Phonak | Microton | Ovjes mikrofona, Phonak | Ovjes mikrofona, Phonak | 1 | 4 | 5 | NE | kom | 1 | 1 god. | 1 god. | 1 god. | 13.8987 | 25% |  | S | SP, LJ | Metal, plastika. CE certifikat.
2076 | 214530153209 | Ovjes mikrofona | Widex | Microton | Ovjes mikrofona, Widex | Ovjes mikrofona, Widex | 1 | 4 | 5 | NE | kom | 1 | 1 god. | 1 god. | 1 god. | 13.8987 | 25% |  | S | SP, LJ | Metal, plastika. CE certifikat.
2077 | 214530153210 | Ovjes mikrofona | Unitron | Microton | Ovjes mikrofona, Unitron | Ovjes mikrofona, Unitron | 1 | 4 | 5 | NE | kom | 1 | 1 god. | 1 god. | 1 god. | 13.8987 | 25% |  | S | SP, LJ | Metal, plastika. CE certifikat.
2078 | 214530153211 | Ovjes mikrofona | Audio-Service | Slušni centar Pavlović | Ovjes mikrofona, Audio-Service | Ovjes mikrofona | 1 | 4 | 5 | NE | kom | 1 | 1 god. | 1 god. | 1 god. | 13.8987 | 25% |  | S | SP, LJ | Metal, plastika. CE certifikat.
2079 | 214530153212 | Ovjes mikrofona | Audifon | Salvus | Ovjes mikrofona, Audifon | Microphone suspension | 1 | 4 | 5 | NE | kom | 1 | 1 god. | 1 god. | 1 god. | 13.8987 | 25% |  | S | SP, LJ | Metal, plastika. CE certifikat.
2080 | 214530153301 | Ovjes slušalice | Bernafon | Elton | Ovjes slušalice, Bernafon | Ovjes slušalice | 1 | 4 | 5 | NE | kom | 1 | 1 god. | 1 god. | 1 god. | 10.7174 | 25% |  | S | SP, LJ | Metal, plastika. CE certifikat.
2081 | 214530153302 | Ovjes slušalice | Hansaton | Neuroth slušna pomagala | Ovjes slušalice, Hansaton | Ovjes slušalice | 1 | 4 | 5 | NE | kom | 1 | 1 god. | 1 god. | 1 god. | 10.7174 | 25% |  | S | SP, LJ | Metal, plastika. CE certifikat.
2082 | 214530153303 | Ovjes slušalice | Bontech | Bontech | Ovjes slušalice, Bontech | Ovjes slušalice za ser CX 200 | 1 | 4 | 5 | NE | kom | 1 | 1 god. | 1 god. | 1 god. | 10.7174 | 25% |  | S | SP, LJ | Metal, plastika. CE certifikat.
2083 | 214530153304 | Ovjes slušalice | GNReSound | Bontech | Ovjes slušalice, GNReSound | Tube receiver for ES70,Tube receiver for ES80,Tube receiver for MA2T80 ,Tube receiver for MA2T90 , 501D,ES 10P/30P/50P | 1 | 4 | 5 | NE | kom | 1 | 1 god. | 1 god. | 1 god. | 10.7174 | 25% |  | S | SP, LJ | Metal, plastika. CE certifikat.
2084 | 214530153305 | Ovjes slušalice | Oticon A/S | Bontech | Ovjes slušalice, Oticon | Suspension for microphone for Ergo compact,Receiver assembly for SUMO XP,Suspension for receiver for GO PRO BTE VC/GO PRO BTE P,Suspension tube for receiver,straight for GO PRO ITE | 1 | 4 | 5 | NE | kom | 1 | 1 god. | 1 god. | 1 god. | 10.7174 | 25% |  | S | SP, LJ | Metal, plastika. CE certifikat.
2085 | 214530153306 | Ovjes slušalice | Siemens | Bontech | Ovjes slušalice, Siemens | Receiver TUBE for A&M 111 | 1 | 4 | 5 | NE | kom | 1 | 1 god. | 1 god. | 1 god. | 10.7174 | 25% |  | S | SP, LJ | Metal, plastika. CE certifikat.
2086 | 214530153307 | Ovjes slušalice | Starkey | Bontech | Ovjes slušalice, Starkey | RCVR TUBE W/CUSHION K13 for DP7,Tube for receiver for DP8 | 1 | 4 | 5 | NE | kom | 1 | 1 god. | 1 god. | 1 god. | 10.7174 | 25% |  | S | SP, LJ | Metal, plastika. CE certifikat.
2087 | 214530153308 | Ovjes slušalice | Phonak | Microton | Ovjes slušalice, Phonak | Ovjes slušalice, Phonak | 1 | 4 | 5 | NE | kom | 1 | 1 god. | 1 god. | 1 god. | 10.7174 | 25% |  | S | SP, LJ | Metal, plastika. CE certifikat.
2088 | 214530153309 | Ovjes slušalice | Widex | Microton | Ovjes slušalice, Widex | Ovjes slušalice, Widex | 1 | 4 | 5 | NE | kom | 1 | 1 god. | 1 god. | 1 god. | 10.7174 | 25% |  | S | SP, LJ | Metal, plastika. CE certifikat.
2089 | 214530153310 | Ovjes slušalice | Unitron | Microton | Ovjes slušalice, Unitron | Ovjes slušalice, Unitron | 1 | 4 | 5 | NE | kom | 1 | 1 god. | 1 god. | 1 god. | 10.7174 | 25% |  | S | SP, LJ | Metal, plastika. CE certifikat.
2090 | 214530153311 | Ovjes slušalice | Audio-Service | Slušni centar Pavlović | Ovjes slušalice, Audio-Service | Ovjes slušalice | 1 | 4 | 5 | NE | kom | 1 | 1 god. | 1 god. | 1 god. | 10.7174 | 25% |  | S | SP, LJ | Metal, plastika. CE certifikat.
2091 | 214530153312 | Ovjes slušalice | Audifon | Salvus | Ovjes slušalice, Audifon | Receiver suspension | 1 | 4 | 5 | NE | kom | 1 | 1 god. | 1 god. | 1 god. | 10.7174 | 25% |  | S | SP, LJ | Metal, plastika. CE certifikat.
2092 | 214530153401 | Kabel unutar slušnog pomagala | Bernafon | Elton | Kabel unutar slušnog pomagala, Bernafon | Kabel unutar slušnog pomagala | 1 | 4 | 5 | NE | kom | 1 | 1 god. | 1 god. | 1 god. | 15.9506 | 25% |  | S | SP, LJ | Metal, plastika. CE certifikat.
2093 | 214530153402 | Kabel unutar slušnog pomagala | Hansaton | Neuroth slušna pomagala | Kabel unutar slušnog pomagala, Hansaton | Kablaža aparata | 1 | 4 | 5 | NE | kom | 1 | 1 god. | 1 god. | 1 god. | 15.9506 | 25% |  | S | SP, LJ | Metal, plastika. CE certifikat.
2094 | 214530153403 | Kabel unutar slušnog pomagala | Bontech | Bontech | Kabel unutar slušnog pomagala, Bontech | Komplet ožičenje za slušna pomagala ITE/BTE | 1 | 4 | 5 | NE | kom | 1 | 1 god. | 1 god. | 1 god. | 15.9506 | 25% |  | S | SP, LJ | Metal, plastika. CE certifikat.
2095 | 214530153404 | Kabel unutar slušnog pomagala | GNReSound | Bontech | Kabel unutar slušnog pomagala, GNReSound | Internal cord for ITE/BTE, 501D,ES 10P/30P/50P | 1 | 4 | 5 | NE | kom | 1 | 1 god. | 1 god. | 1 god. | 15.9506 | 25% |  | S | SP, LJ | Metal, plastika. CE certifikat.
2096 | 214530153405 | Kabel unutar slušnog pomagala | Oticon A/S | Bontech | Kabel unutar slušnog pomagala, Oticon | Internal cord for ITE/BTE | 1 | 4 | 5 | NE | kom | 1 | 1 god. | 1 god. | 1 god. | 15.9506 | 25% |  | S | SP, LJ | Metal, plastika. CE certifikat.
2097 | 214530153406 | Kabel unutar slušnog pomagala | Siemens | Bontech | Kabel unutar slušnog pomagala, Siemens | Internal cord for BTE | 1 | 4 | 5 | NE | kom | 1 | 1 god. | 1 god. | 1 god. | 15.9506 | 25% |  | S | SP, LJ | Metal, plastika. CE certifikat.
2098 | 214530153407 | Kabel unutar slušnog pomagala | Starkey | Bontech | Kabel unutar slušnog pomagala, Starkey | Internal cord for BTE | 1 | 4 | 5 | NE | kom | 1 | 1 god. | 1 god. | 1 god. | 15.9506 | 25% |  | S | SP, LJ | Metal, plastika. CE certifikat.
2099 | 214530153408 | Kabel unutar slušnog pomagala | Phonak | Microton | Kabel unutar slušnog pomagala, Phonak | Kabel unutar slušnog pomagala, Phonak | 1 | 4 | 5 | NE | kom | 1 | 1 god. | 1 god. | 1 god. | 15.9506 | 25% |  | S | SP, LJ | Metal, plastika. CE certifikat.
2100 | 214530153409 | Kabel unutar slušnog pomagala | Widex | Microton | Kabel unutar slušnog pomagala, Widex | Kabel unutar slušnog pomagala, Widex | 1 | 4 | 5 | NE | kom | 1 | 1 god. | 1 god. | 1 god. | 15.9506 | 25% |  | S | SP, LJ | Metal, plastika. CE certifikat.
2101 | 214530153410 | Kabel unutar slušnog pomagala | Unitron | Microton | Kabel unutar slušnog pomagala, Unitron | Kabel unutar slušnog pomagala, Unitron | 1 | 4 | 5 | NE | kom | 1 | 1 god. | 1 god. | 1 god. | 15.9506 | 25% |  | S | SP, LJ | Metal, plastika. CE certifikat.
2102 | 214530153411 | Kabel unutar slušnog pomagala | Audio-Service | Slušni centar Pavlović | Kabel unutar slušnog pomagala, Audio-Service | Kabel unutar slušnog pomagala | 1 | 4 | 5 | NE | kom | 1 | 1 god. | 1 god. | 1 god. | 15.9506 | 25% |  | S | SP, LJ | Metal, plastika. CE certifikat.
2103 | 214530153412 | Kabel unutar slušnog pomagala | Audifon | Salvus | Kabel unutar slušnog pomagala, Audifon | Contact holder | 1 | 4 | 5 | NE | kom | 1 | 1 god. | 1 god. | 1 god. | 15.9506 | 25% |  | S | SP, LJ | Metal, plastika. CE certifikat.
2104 | 214530153501 | Zvukovod | Bernafon | Elton | Zvukovod, Bernafon | Zvukovod | 1 | 4 | 5 | NE | kom | 1 | 1 god. | 1 god. | 1 god. | 14.8185 | 25% |  | S | SP, LJ | Metal, plastika. CE certifikat.
2105 | 214530153502 | Zvukovod | Hansaton | Neuroth slušna pomagala | Zvukovod, Hansaton | Zvukovod | 1 | 4 | 5 | NE | kom | 1 | 1 god. | 1 god. | 1 god. | 14.8185 | 25% |  | S | SP, LJ | Metal, plastika. CE certifikat.
2106 | 214530153503 | Zvukovod | Bontech | Bontech | Zvukovod, Bontech | Zvukovod za slušno pomagalo ser CX | 1 | 4 | 5 | NE | kom | 1 | 1 god. | 1 god. | 1 god. | 14.8185 | 25% |  | S | SP, LJ | Metal, plastika. CE certifikat.
2107 | 214530153504 | Zvukovod | GNReSound | Bontech | Zvukovod, GNReSound | Sound conductor for BTE,Sound conductor for ITE, 501D,ES 10P/30P/50P | 1 | 4 | 5 | NE | kom | 1 | 1 god. | 1 god. | 1 god. | 14.8185 | 25% |  | S | SP, LJ | Metal, plastika. CE certifikat.
2108 | 214530153505 | Zvukovod | Oticon A/S | Bontech | Zvukovod, Oticon | Sound conductor for BTE,Sound conductor for ITE | 1 | 4 | 5 | NE | kom | 1 | 1 god. | 1 god. | 1 god. | 14.8185 | 25% |  | S | SP, LJ | Metal, plastika. CE certifikat.
2109 | 214530153506 | Zvukovod | Siemens | Bontech | Zvukovod, Siemens | Sound conductor for BTE | 1 | 4 | 5 | NE | kom | 1 | 1 god. | 1 god. | 1 god. | 14.8185 | 25% |  | S | SP, LJ | Metal, plastika. CE certifikat.
2110 | 214530153507 | Zvukovod | Starkey | Bontech | Zvukovod, Starkey | Sound tubeJ675 for DP/DP8 BTE | 1 | 4 | 5 | NE | kom | 1 | 1 god. | 1 god. | 1 god. | 14.8185 | 25% |  | S | SP, LJ | Metal, plastika. CE certifikat.
2111 | 214530153508 | Zvukovod | Phonak | Microton | Zvukovod, Phonak | Zvukovod, Phonak | 1 | 4 | 5 | NE | kom | 1 | 1 god. | 1 god. | 1 god. | 14.8185 | 25% |  | S | SP, LJ | Metal, plastika. CE certifikat.
2112 | 214530153509 | Zvukovod | Widex | Microton | Zvukovod, Widex | Zvukovod, Widex | 1 | 4 | 5 | NE | kom | 1 | 1 god. | 1 god. | 1 god. | 14.8185 | 25% |  | S | SP, LJ | Metal, plastika. CE certifikat.
2113 | 214530153510 | Zvukovod | Unitron | Microton | Zvukovod, Unitron | Zvukovod, Unitron | 1 | 4 | 5 | NE | kom | 1 | 1 god. | 1 god. | 1 god. | 14.8185 | 25% |  | S | SP, LJ | Metal, plastika. CE certifikat.
2114 | 214530153511 | Zvukovod | Audio-Service | Slušni centar Pavlović | Zvukovod, Audio-Service | Zvukovod | 1 | 4 | 5 | NE | kom | 1 | 1 god. | 1 god. | 1 god. | 14.8185 | 25% |  | S | SP, LJ | Metal, plastika. CE certifikat.
2115 | 214530153512 | Zvukovod | Audifon | Salvus | Zvukovod, Audifon | Receiver tube | 1 | 4 | 5 | NE | kom | 1 | 1 god. | 1 god. | 1 god. | 14.8185 | 25% |  | S | SP, LJ | Metal, plastika. CE certifikat.
2116 | 214530153601 | Ušna kukica | Bernafon | Elton | Ušna kukica, Bernafon | Ušna kukica | 1 | 4 | 5 | NE | kom | 1 | 1 god. | 1 god. | 1 god. | 2.6837 | 25% |  | S | SP, LJ | Metal. CE certifikat.
2117 | 214530153602 | Ušna kukica | Hansaton | Neuroth slušna pomagala | Ušna kukica, Hansaton | Ušna kukica | 1 | 4 | 5 | NE | kom | 1 | 1 god. | 1 god. | 1 god. | 2.6837 | 25% |  | S | SP, LJ | Metal. CE certifikat.
2118 | 214530153603 | Ušna kukica | GNReSound | Bontech | Ušna kukica, GNReSound | Ear hook for ES 70/ES 80,Ear hook for MA2T80/MA2T90 | 1 | 4 | 5 | NE | kom | 1 | 1 god. | 1 god. | 1 god. | 2.6837 | 25% |  | S | SP, LJ | Metal. CE certifikat.
2119 | 214530153604 | Ušna kukica | Oticon A/S | Bontech | Ušna kukica, Oticon | Ear hook for Ergo ,Ear hook for SUMO XP,Ear hook for GO PRO BTE VC/GO PRO BTE P | 1 | 4 | 5 | NE | kom | 1 | 1 god. | 1 god. | 1 god. | 2.6837 | 25% |  | S | SP, LJ | Metal. CE certifikat.
2120 | 214530153605 | Ušna kukica | Siemens | Bontech | Ušna kukica, Siemens | Ear hook for AM 111 | 1 | 4 | 5 | NE | kom | 1 | 1 god. | 1 god. | 1 god. | 2.6837 | 25% |  | S | SP, LJ | Metal. CE certifikat.
2121 | 214530153606 | Ušna kukica | Starkey | Bontech | Ušna kukica, Starkey | Ear hook K13 for DP7,Assy earhook 675 for DP8 | 1 | 4 | 5 | NE | kom | 1 | 1 god. | 1 god. | 1 god. | 2.6837 | 25% |  | S | SP, LJ | Metal. CE certifikat.
2122 | 214530153607 | Ušna kukica | Phonak | Microton | Ušna kukica, Phonak | Ušna kukica, Phonak | 1 | 4 | 5 | NE | kom | 1 | 1 god. | 1 god. | 1 god. | 2.6837 | 25% |  | S | SP, LJ | Metal. CE certifikat.
2123 | 214530153608 | Ušna kukica | Widex | Microton | Ušna kukica, Widex | Ušna kukica, Widex | 1 | 4 | 5 | NE | kom | 1 | 1 god. | 1 god. | 1 god. | 2.6837 | 25% |  | S | SP, LJ | Metal. CE certifikat.
2124 | 214530153609 | Ušna kukica | Unitron | Microton | Ušna kukica, Unitron | Ušna kukica, Unitron | 1 | 4 | 5 | NE | kom | 1 | 1 god. | 1 god. | 1 god. | 2.6837 | 25% |  | S | SP, LJ | Metal. CE certifikat.
2125 | 214530153610 | Ušna kukica | Audio-Service | Slušni centar Pavlović | Ušna kukica, Audio-Service | Ušna kukica | 1 | 4 | 5 | NE | kom | 1 | 1 god. | 1 god. | 1 god. | 2.6837 | 25% |  | S | SP, LJ | Metal. CE certifikat.
2126 | 214530153611 | Ušna kukica | Audifon | Salvus | Ušna kukica, Audifon | Earhook | 1 | 4 | 5 | NE | kom | 1 | 1 god. | 1 god. | 1 god. | 2.6837 | 25% |  | S | SP, LJ | Metal. CE certifikat.
2127 | 214530153701 | Pločica pojačala | Bernafon | Elton | Pločica pojačala, Bernafon | Pločica pojačala | 1 | 4 | 5 | NE | kom | 1 | 1 god. | 1 god. | 1 god. | 101.6657 | 25% |  | S | SP, LJ | Metal, plastika. CE certifikat.
2128 | 214530153702 | Pločica pojačala | Hansaton | Neuroth slušna pomagala | Pločica pojačala, Hansaton | Pločica pojačala | 1 | 4 | 5 | NE | kom | 1 | 1 god. | 1 god. | 1 god. | 101.6657 | 25% |  | S | SP, LJ | Metal, plastika. CE certifikat.
2129 | 214530153703 | Pločica pojačala | Bontech | Bontech | Pločica pojačala, Bontech | Pločica pojačala za slušno pomagalo ser CX 200 | 1 | 4 | 5 | NE | kom | 1 | 1 god. | 1 god. | 1 god. | 101.6657 | 25% |  | S | SP, LJ | Metal, plastika. CE certifikat.
2130 | 214530153704 | Pločica pojačala | GNReSound | Bontech | Pločica pojačala, GNReSound | Amplifier subassembly PCB for ES 70/ES 80,AMP COMPL for MA2T80/MA2T90, 501D,ES 10P/30P/50P | 1 | 4 | 5 | NE | kom | 1 | 1 god. | 1 god. | 1 god. | 101.6657 | 25% |  | S | SP, LJ | Metal, plastika. CE certifikat.
2131 | 214530153705 | Pločica pojačala | Oticon A/S | Bontech | Pločica pojačala, Oticon | Amplifier subassembly for Ergo compact,Amplifier subassembly for GO PRO BTE VC,Amplifier subassembly for GO PRO BTE P,Amplifier subassembly for GO PRO CIC/ITC/ITE,Amplifier subassembly for SUMO XP | 1 | 4 | 5 | NE | kom | 1 | 1 god. | 1 god. | 1 god. | 101.6657 | 25% |  | S | SP, LJ | Metal, plastika. CE certifikat.
2132 | 214530153706 | Pločica pojačala | Siemens | Bontech | Pločica pojačala, Siemens | Amplifier for AM 111 | 1 | 4 | 5 | NE | kom | 1 | 1 god. | 1 god. | 1 god. | 101.6657 | 25% |  | S | SP, LJ | Metal, plastika. CE certifikat.
2133 | 214530153707 | Pločica pojačala | Starkey | Bontech | Pločica pojačala, Starkey | Amplifier subassembly for DP7,Amplifier subassembly for DP8 | 1 | 4 | 5 | NE | kom | 1 | 1 god. | 1 god. | 1 god. | 101.6657 | 25% |  | S | SP, LJ | Metal, plastika. CE certifikat.
2134 | 214530153708 | Pločica pojačala | Phonak | Microton | Pločica pojačala, Phonak | Pločica pojačala, Phonak | 1 | 4 | 5 | NE | kom | 1 | 1 god. | 1 god. | 1 god. | 101.6657 | 25% |  | S | SP, LJ | Metal, plastika. CE certifikat.
2135 | 214530153709 | Pločica pojačala | Widex | Microton | Pločica pojačala, Widex | Pločica pojačala, Widex | 1 | 4 | 5 | NE | kom | 1 | 1 god. | 1 god. | 1 god. | 101.6657 | 25% |  | S | SP, LJ | Metal, plastika. CE certifikat.
2136 | 214530153710 | Pločica pojačala | Unitron | Microton | Pločica pojačala, Unitron | Pločica pojačala, Unitron | 1 | 4 | 5 | NE | kom | 1 | 1 god. | 1 god. | 1 god. | 101.6657 | 25% |  | S | SP, LJ | Metal, plastika. CE certifikat.
2137 | 214530153711 | Pločica pojačala | Audio-Service | Slušni centar Pavlović | Pločica pojačala, Audio-Service | Pločica pojačala | 1 | 4 | 5 | NE | kom | 1 | 1 god. | 1 god. | 1 god. | 101.6657 | 25% |  | S | SP, LJ | Metal, plastika. CE certifikat.
2138 | 214530153712 | Pločica pojačala | Audifon | Salvus | Pločica pojačala, Audifon | Pločica pojačala | 1 | 4 | 5 | NE | kom | 1 | 1 god. | 1 god. | 1 god. | 101.6657 | 25% |  | S | SP, LJ | Metal, plastika. CE certifikat.
2139 | 214530153801 | Adapter za slušno pomagalo 315 | Bernafon | Elton | Adapter za slušno pomagalo, Bernafon | Amplifier | 1 | 19 | 5 | NE | kom | 1 |  | 5 god | 5 god | 342.4275 | 5% |  | S | SP, LJ | CE certifikat.
2140 | 214530153802 | Adapter za slušno pomagalo 315 | Hansaton | Neuroth slušna pomagala | Adapter za slušno pomagalo, Hansaton | Audio adapter | 1 | 19 | 5 | NE | kom | 1 |  | 5 god | 5 god | 342.4275 | 5% |  | S | SP, LJ | CE certifikat.
2141 | 214530153803 | Adapter za slušno pomagalo 315 | Oticon A/S | Bontech | Adapter za slušno pomagalo, Oticon | ADAPTOR FOR AMIGO reveivers and other ear-level receivers: FM-6,FM-7,FM-8 ,FM-CI | 1 | 19 | 5 | NE | kom | 1 |  | 5 god | 5 god | 342.4275 | 5% |  | S | SP, LJ | CE certifikat.
2142 | 214530153804 | Adapter za slušno pomagalo 315 | Phonak | Microton | Adapter za slušno pomagalo, Phonak | Adapter za slušno pomagalo, Phonak | 1 | 19 | 5 | NE | kom | 1 |  | 5 god | 5 god | 342.4275 | 5% |  | S | SP, LJ | CE certifikat.
2143 | 214530153805 | Adapter za slušno pomagalo 315 | Widex | Microton | Adapter za slušno pomagalo, Widex | Adapter za slušno pomagalo, Widex | 1 | 19 | 5 | NE | kom | 1 |  | 5 god | 5 god | 342.4275 | 5% |  | S | SP, LJ | CE certifikat.
2144 | 214530153806 | Adapter za slušno pomagalo 315 | Unitron | Microton | Adapter za slušno pomagalo, Unitron | Adapter za slušno pomagalo, Unitron | 1 | 19 | 5 | NE | kom | 1 |  | 5 god | 5 god | 342.4275 | 5% |  | S | SP, LJ | CE certifikat.
2145 | 214530153807 | Adapter za slušno pomagalo 315 | Audio-Service | Slušni centar Pavlović | Adapter za slušno pomagalo, Audio-Service | Mobile Connect | 1 | 19 | 5 | NE | kom | 1 |  | 5 god | 5 god | 342.4275 | 5% |  | S | SP, LJ | CE certifikat.
Vanjski dijelovi za umjetnu pužnicu
2146 | 214527153901 | Baterije za govorni procesor 264 | Bernafon | Elton | Baterije za govorni procesor, Bernafon | Baterije za govorni procesor | 1 | 4 | 10 | NE | kom | do 96 | 3 mj. | 3 mj. | 3 mj. | 1.3007 | 5% |  | S | SP, LJ | Standard.
2147 | 214527153902 | Baterije za govorni procesor 264 | Rayovac | Media | Baterije za govorni procesor, Rayovac | 675 XP Cochlear advanced | 1 | 4 | 10 | NE | kom | do 96 | 3 mj. | 3 mj. | 3 mj. | 1.3007 | 5% |  | S | SP, LJ | Standard.
2148 | 214527153903 | Baterije za govorni procesor 264 | Varta | Medical Intertrade | Baterije za govorni procesor, Varta | Power one implant plus | 1 | 4 | 10 | NE | kom | do 96 | 3 mj. | 3 mj. | 3 mj. | 1.3007 | 5% |  | S | SP, LJ | Standard.
2149 | 214527153904 | Baterije za govorni procesor 264 | Hansaton | Neuroth slušna pomagala | Baterije za govorni procesor, Hansaton | 675 implant | 1 | 4 | 10 | NE | kom | do 96 | 3 mj. | 3 mj. | 3 mj. | 1.3007 | 5% |  | S | SP, LJ | Standard.
2150 | 214527153905 | Baterije za govorni procesor 264 | Icell Tech | Bontech | Baterije za govorni procesor, Icell Tech | I'Cell Tech COHLEAR IMPLANTS 675 | 1 | 4 | 10 | NE | kom | do 96 | 3 mj. | 3 mj. | 3 mj. | 1.3007 | 5% |  | S | SP, LJ | Standard.
2151 | 214527153906 | Baterije za govorni procesor 264 | Varta | Microton | Baterije za govorni procesor, Varta | P675 POWERONE IMPLANT PLUS | 1 | 4 | 10 | NE | kom | do 96 | 3 mj. | 3 mj. | 3 mj. | 1.3007 | 5% |  | S | SP, LJ | Standard.
2152 | 214527153907 | Baterije za govorni procesor 264 | Rayovac | Microton | Baterije za govorni procesor, Rayovac | RAYOVAC COHLEAR | 1 | 4 | 10 | NE | kom | do 96 | 3 mj. | 3 mj. | 3 mj. | 1.3007 | 5% |  | S | SP, LJ | Standard.
2153 | 214527153908 | Baterije za govorni procesor 264 | Audio-Service | Slušni centar Pavlović | Baterije za govorni procesor, Audio-Service | Baterije za govorni procesor | 1 | 4 | 10 | NE | kom | do 96 | 3 mj. | 3 mj. | 3 mj. | 1.3007 | 5% |  | S | SP, LJ | Standard.
Vanjski dijelovi za umjetnu pužnicu-Cochlear
2153a | 214527154003 | Kabel za govorni procesor307, 347 | Cochlear | Medical Intertrade | Kabel za govorni procesor, Cochlear | CP 800 coil cable; CP 900 coil cable | 1 | 19 | 9 | NE | kom | 1 | 6 mj | 1 g | 1 g | 117.244 | 5% |  | S | SP, LJ | Metal, plastika, dvožilni, trožilni. CE certifikat.
2153b | 214527154004 | Kabel za govorni procesor307, 347 | Cochlear | Medical Intertrade | Kabel za govorni procesor, Cochlear | CP 800 litewear cable; CP 900 litewear cable | 1 | 19 | 9 | NE | kom | 1 | 6 mj | 1 g | 1 g | 197.3872 | 5% |  | S | SP, LJ | Metal, plastika, dvožilni, trožilni. CE certifikat.
2153c | 220621110001 | Zavojnica za govorni procesor307, 347 | Cochlear | Medical Intertrade | Zavojnica za govorni procesor, Cochlear | CP 800 coil; CP 900 coil | 1 | 19 | 9 | NE | kom | 1 | 6 mj | 1 g | 1 g | 132.0869 | 5% |  | S | SP, LJ | Metal, plastika, CE certifikat.
2153d | 220621110002 | Zavojnica s kablom za govorni procesor 347 | Cochlear | Medical Intertrade | Zavojnica s kablom za govorni procesor, Cohlear | Freedom coil cable; Freedom litewear cable | 1 | 19 | 9 | NE | kom | 1 | 6 mj | 1 g | 1 g | 197.3872 | 5% |  | S | SP, LJ | Metal, plastika, dvožilni, trožilni. CE certifikat.
2153e | 220621110003 | Zavojnica s kablom za govorni procesor 347 | Cochlear | Medical Intertrade | Zavojnica s kablom za govorni procesor, Cohlear | CP1000, series Slimline coil (includes cable) | 1 | 19 | 9 | NE | kom | 1 | 1 g | 2 g | 2 g | 249.331 | 5% |  | S | SP, LJ | Metal, plastika, dvožilni, trožilni. CE certifikat.
2153f | 220621110004 | Zavojnica s kablom za govorni procesor 347 | Cochlear | Medical Intertrade | Zavojnica s kablom za govorni procesor, Cohlear | CP1110 | 1 | 19 | 9 | NE | kom | 1 | 1 g | 2 g | 2 g | 249.331 | 5% |  | S | SP, LJ | Metal, plastika, dvožilni, trožilni. CE certifikat.
2157 | 214527154102 | Punjač baterija sa dvije baterije za punjenje govornog procesora 287, 347 | Cochlear | Medical Intertrade | Punjač baterija sa dvije baterije za punjenje govornog procesora, Cochlear | Freedom; CP 800; CP900 series rechargable batrery system | 1 | 19 | 9 | NE | kom | 1 | 2,5 g | 2,5 g | 2,5 g | 507.6982 | 5% |  | S | SP, LJ | CE certifikat.
2157a | 214527154103 | Punjač baterija sa dvije baterije za punjenje govornog procesora 287, 347 | Cochlear | Medical Intertrade | Punjač baterija sa dvije baterije za punjenje govornog procesora, Cochlear | CP1000 series rechargable system | 1 | 19 | 9 | NE | kom | 1 | 2,5 g | 2,5 g | 2,5 g | 507.6982 | 5% |  | S | SP, LJ | CE certifikat.
2157b | 214527154104 | Punjač baterija sa dvije baterije za punjenje govornog procesora 287, 347 | Cochlear | Medical Intertrade | Punjač baterija sa dvije baterije za punjenje govornog procesora, Cochlear | CP1110 | 1 | 19 | 9 | NE | kom | 1 | 2,5 g | 2,5 g | 2,5 g | 507.6982 | 5% |  | S | SP, LJ | CE certifikat.
2159 | 214527154202 | Govorni procesor 347 | Cochlear | Medical Intertrade | Govorni procesor, Cochlear | (CP 800; CP900 series processing unit); (CR 110, 210, 230 remote assistant) | 1 | 19 | 9 | DA | kom | 1 | 7 god | 7 god | 7 god | 9533.0523 | 5% |  | S | SP, LJ | CE certifikat.
2159a | 214527154203 | Govorni procesor308, 347 | Cochlear | Medical Intertrade | Govorni procesor, Cochlear | Kanso CP950 series processing unit, CR 210 remote assistant; Kanso CP950 series processing unit, CR 230 remote assistant | 1 | 19 | 9 | DA | kom | 1 | 7 god | 7 god | 7 god | 9533.0523 | 5% |  | S | SP, LJ | CE certifikat.
2159b | 214527154204 | Govorni procesor 347 | Cochlear | Medical Intertrade | Govorni procesor, Cochlear | CP1000 series processing unit, CR 310 remote assistant | 1 | 19 | 9 | DA | kom | 1 | 7 god | 7 god | 7 god | 9533.0523 | 5% |  | S | SP, LJ | CE certifikat.
2159c | 214527154206 | Govorni procesor367 | Cochlear | Medical Intertrade | Govorni procesor, Cochlear | Kanso 2 CP1150 processing unit, CR 310 remote assistant | 1 | 19 | 9 | DA | kom | 1 | 7 god | 7 god | 7 god | 9727.6042 | 5% |  | S | SP, LJ | CE certifikat.
2159d | 214527154207 | Govorni procesor367 | Cochlear | Medical Intertrade | Govorni procesor, Cochlear | Nucleus 8 CP1110 | 1 | 19 | 9 | DA | kom | 1 | 7 god | 7 god | 7 god | 9533.0523 | 5% |  | S | SP, LJ | CE certifikat.
2161 | 214527154302 | Magnet za govorni procesor 347 | Cochlear | Medical Intertrade | Magnet za govorni procesor, Cochlear | Freedom; CP 800 series SP magnet | 1 | 19 | 9 | NE | kom | 1 | 3 god | 3 god | 3 god | 34.2183 | 5% |  | S | SP, LJ | CE certifikat.
2162 | 214527154303 | Magnet za govorni procesor 347 | Cochlear | Medical Intertrade | Magnet za govorni procesor, Cochlear | CP 900 series SP magnet | 1 | 19 | 9 | NE | kom | 1 | 3 god | 3 god | 3 god | 34.2183 | 5% |  | S | SP, LJ | CE certifikat.
2162a | 214527154304 | Magnet za govorni procesor 347 | Cochlear | Medical Intertrade | Magnet za govorni procesor, Cochlear | CP950 series SP magnet | 1 | 19 | 9 | NE | kom | 1 | 3 god | 3 god | 3 god | 34.2183 | 5% |  | S | SP, LJ | CE certifikat.
2162b | 214527154305 | Magnet za govorni procesor 347 | Cochlear | Medical Intertrade | Magnet za govorni procesor, Cochlear | CP1000 series SP magnet | 1 | 19 | 9 | NE | kom | 1 | 3 god | 3 god | 3 god | 34.2183 | 5% |  | S | SP, LJ | CE certifikat.
2162c | 214527154306 | Magnet za govorni procesor 347 | Cochlear | Medical Intertrade | Magnet za govorni procesor, Cochlear | CP1150 series SP magnet | 1 | 19 | 9 | NE | kom | 1 | 3 god | 3 god | 3 god | 32.3299 | 5% |  | S | SP, LJ | CE certifikat.
2162d | 214527154307 | Magnet za govorni procesor 347 | Cochlear | Medical Intertrade | Magnet za govorni procesor, Cochlear | CP1110 | 1 | 19 | 9 | NE | kom | 1 | 3 god | 3 god | 3 god | 34.2813 | 5% |  | S | SP, LJ | CE certifikat.
Vanjski dijelovi za umjetnu pužnicu-Med-el
2154 | 214527154001 | Kabel za govorni procesor 347 | Med-el | Media | Kabel za govorni procesor, Med-el | 01866 | 1 | 19 | 9 | NE | kom | 1 | 6 mj | 1 g | 1 g | 45.5239 | 5% |  | S | SP, LJ | Metal, plastika, dvožilni, trožilni. CE certifikat.
2154a | 214527154005 | Kabel za govorni procesor318, 347 | Med-el | Media | Kabel za govorni procesor, Med-el | Sonnet 31580 | 1 | 19 | 9 | NE | kom | 1 | 6 mj | 1 g | 1 g | 79.0816 | 5% |  | S | SP, LJ | Metal, plastika, dvožilni, trožilni. CE certifikat.
2156 | 214527154101 | Punjač baterija sa dvije baterije za punjenje govornog procesora 287, 347 | Med-el | Media | Punjač baterija sa dvije baterije za punjenje govornog procesora, Med-el | Remote batery pack i Da Capo sistem | 1 | 19 | 9 | NE | kom | 1 | 5 g | 5 g | 5 g | 470.0909 | 5% |  | S | SP, LJ | CE certifikat.
2158 | 214527154201 | Govorni procesor 347 | Med-el | Media | Govorni procesor, Med-el | Govorni procesor Opus 2 | 1 | 19 | 9 | DA | kom | 1 | 7 god | 7 god | 7 god | 6490.4108 | 5% |  | S | SP, LJ | CE certifikat.
2158a | 214527154205 | Govorni procesor 347 | Med-el | Media | Govorni procesor, Med-el | Sonnet 31335 | 1 | 19 | 9 | DA | kom | 1 | 7 god | 7 god | 7 god | 8571.5044 | 5% |  | S | SP, LJ | CE certifikat.
2163 | 214527154401 | Kućište za baterije s kablom 347 | Med-el | Media | Kućište za baterije s kablom, Med-el | Kućište za baterije s kablom | 1 | 19 | 9 | NE | kom | 1 | 5 god. |  |  | 274.358 | 5% |  | S | SP, LJ | CE certifikat.
2163a | 214527154501 | Zaštita za mikrofon govornog procesora319, 347 | Med-el | Media | Zaštita za mikrofon govornog procesora, Med-el | Sonnet 30719 | 1 | 19 | 9 | NE | kom | 1 | 1 god | 1 god | 1 god | 7.9342 | 5% |  | S | SP, LJ | CE certifikat.
SURDOTEHNIČKA POMAGALA
2164 | 214815154501 | Svjetlosni signalizator plača djeteta 252 | Humantechnik | Elton | Svjetlosni signalizator plača djeteta, Humantechnik | Predajnik A 2028; Bljeskalica A-2124-0; Mikrofon A - 2970 | 1 | 19 | 5 | NE | kom | 1 |  |  | 10 god. | 321.5927 | 5% |  | S | SP, LJ | Plastika, metal, komplet: predajnik, prijemnik, mikrofon. CE certifikat.
2165 | 214815154502 | Svjetlosni signalizator plača djeteta 252 | Humantechnik | Slušni centar Pavlović | Svjetlosni signalizator plača djeteta, Humantechnik | Mini Lisa (Baby transmitter + Flash lamp) | 1 | 19 | 5 | NE | kom | 1 |  |  | 10 god. | 321.5927 | 5% |  | S | SP, LJ | Plastika, metal, komplet: predajnik, prijemnik, mikrofon. CE certifikat.
2166 | 214815154503 | Svjetlosni signalizator plača djeteta 252 | Humantechnik | Neuroth slušna pomagala | Svjetlosni signalizator plača djeteta, Humantechnik | Predajnik Lisa plug; Bljeskalica Lisa plug; Mikrofon Lisa plug | 1 | 19 | 5 | NE | kom | 1 |  |  | 10 god. | 321.5927 | 5% |  | S | SP, LJ | Plastika, metal, komplet: predajnik, prijemnik, mikrofon. CE certifikat.
2167 | 214530154601 | Svjetlosna budilica 264a | Humantechnik | Elton | Svjetlosna budilica, Humantechnik | Time flash A - 3128-0 | 1 | 19 | 5 | NE | kom | 1 |  | 10 god. | 10 god. | 152.0101 | 5% |  | S | SP, LJ | Plastika, metal, svjetlosni isprekidani signal. CE certifikat.
2168 | 214530154602 | Svjetlosna budilica 264a | Humantechnik | Neuroth slušna pomagala | Svjetlosna budilica, Humantechnik | Time Flash | 1 | 19 | 5 | NE | kom | 1 |  | 10 god. | 10 god. | 152.0101 | 5% |  | S | SP, LJ | Plastika, metal, svjetlosni isprekidani signal. CE certifikat.
2169 | 214530154603 | Svjetlosna budilica 264a | Humantechnik | Slušni centar Pavlović | Svjetlosna budilica, Humantechnik | Time Flash | 1 | 19 | 5 | NE | kom | 1 |  | 10 god. | 10 god. | 152.0101 | 5% |  | S | SP, LJ | Plastika, metal, svjetlosni isprekidani signal. CE certifikat.
2170 | 214530154701 | Vibracijska budilica 264a | Humantechnik | Elton | Vibracijska budilica, Humantechnik | Vib. budilica A-3130-0; A-3135-0 | 1 | 19 | 5 | NE | kom | 1 |  | 10 god. | 10 god. | 138.4551 | 5% |  | S | SP, LJ | Plastika, metal, kontinuirani vibracijski signal. CE certifikat.
2171 | 214530154702 | Vibracijska budilica 264a | Humantechnik | Neuroth slušna pomagala | Vibracijska budilica, Humantechnik | Shake-Awake | 1 | 19 | 5 | NE | kom | 1 |  | 10 god. | 10 god. | 138.4551 | 5% |  | S | SP, LJ | Plastika, metal, kontinuirani vibracijski signal. CE certifikat.
2172 | 214530154703 | Vibracijska budilica 264a | Humantechnik | Slušni centar Pavlović | Vibracijska budilica, Humantechnik | Lisa Vibro Time | 1 | 19 | 5 | NE | kom | 1 |  | 10 god. | 10 god. | 138.4551 | 5% |  | S | SP, LJ | Plastika, metal, kontinuirani vibracijski signal. CE certifikat.
2174 | 214530154802 | Telefaks uređaj 264b | Panasonic | Neuroth slušna pomagala | Telefaks uređaj, Panasonic | KX-FL403 FX | 1 | 19 | 5 | NE | kom | 1 |  |  | 10 god. | 237.8632 | 5% |  | S | SP, LJ | Uređaj - plastika, metal, mrežno napajanje, laserski ispis štampača. CE certifikat.
16 |  | POMAGALA ZA GOVOR
2175 | 214215160100 | Govorno pomagalo 265 |  |  |  |  | 1 | 19 | 5 | NE | kom | 1 |  |  | 5 god. | 648.0921 | 5% | IIa | S | SP, LJ | Metal,plastika,digitalno,komplet: dva akumulatora,punjač. Cjelokupno govorno pomagalo obuhvaća pomagalo za glasni govor, akumulatorske baterije, punjač akumulatora, vibrator i ostale dijelove navedene u listi pomagala. CE certifikat.
2176 | 063042160201 | Govorna proteza 266 | Atos | Inel-medicinska tehnika | Govorna proteza, Atos | Provox II ; Provox Vega Voice Prostheses | 1 | 19 | 5 | NE | kom | do 4 |  |  | 1 god. | 316.2508 | 5% | IIa | S | SP, LJ | Silikon. CE certifikat.
2177 | 063042160202 | Govorna proteza 266 | Helix Medical, LCC/InHeaalth Technologies | Egeria | Govorna proteza, Helix Medical | Blom-Singer Voice Prostheses | 1 | 19 | 5 | NE | kom | do 4 |  |  | 1 god. | 316.2508 | 5% | IIa | S | SP, LJ | Silikon. CE certifikat.
2177a | 063042160203 | Govorna proteza 266 | Atos | Inel-medicinska tehnika | Govorna proteza, Atos | Provox Vega,#4270-4287, 8270-8287; Provox Vega XtraSeal #4288-4305, 8288-8305 | 1 | 19 | 5 | NE | kom | do 4 |  |  | 1 god. | 316.2508 | 5% | IIb | S | SP, LJ | Silikon. CE certifikat.
2178 | 091503160301 | Laringealna tuba 267 | Atos | Inel-medicinska tehnika | Laringealna tuba, Atos | Provox LaryTube | 1 | 19 | 5 | NE | kom | 2 |  |  | 1 god. | 125.3036 | 5% | IIa | S | SP, LJ | Silikon. CE certifikat.
2179 | 091503160302 | Laringealna tuba 267 | Helix Medical, LCC/InHeaalth Technologies | Egeria | Laringealna tuba, Helix Medical | Laryngectomy Tube | 1 | 19 | 5 | NE | kom | 2 |  |  | 1 god. | 111.381 | 5% | IIa | S | SP, LJ | Silikon. CE certifikat.
2180 | 091503160303 | Laringealna tuba 267 | ANDREAS FAHL MEDIZINTECHNIK-VERTRIEB | Egeria | Laringealna tuba, Andreas Fahl Medizintechnik Vertreib | Laryngotec | 1 | 19 | 5 | NE | kom | 2 |  |  | 1 god. | 125.3036 | 5% | IIa | S | SP, LJ | Silikon. CE certifikat.
2180a | 091503160304 | Laringealna tuba 267 | Primed Halberstadt Medizintechnik GmbH | Optimed | Laringealna tuba, Primed Halberstadt Medizintechnik GmbH | Primedisilk-vent; Primedibutton | 1 | 19 | 5 | NE | kom | 2 |  |  | 1 god. | 125.3036 | 5% | IIa | S | SP, LJ | Silikon. CE certifikat.
2181 | 091503160401 | Laringealna tuba s prstenom 267 | Atos | Inel-medicinska tehnika | Laringealna tuba s prstenom, Atos | Provox LaryTube with Ring | 1 | 19 | 5 | NE | kom | 2 |  |  | 1 god. | 125.6634 | 5% | IIa | S | SP, LJ | Silikon. CE certifikat.
2182 | 091503160402 | Laringealna tuba s prstenom 267 | ANDREAS FAHL MEDIZINTECHNIK-VERTRIEB | Egeria | Laringealna tuba s prstenom, Andreas Fahl Medizintechnik Vertreib | Laryngotec Lingo Clip | 1 | 19 | 5 | NE | kom | 2 |  |  | 1 god. | 125.6634 | 5% | IIa | S | SP, LJ | Silikon. CE certifikat.
2183 | 091503160403 | Laringealna tuba s prstenom 267 | Servona GmbH | Bauerfeind | Laringealna tuba s prstenom, Servona GmbH | Servox Soft Tube 22 | 1 | 19 | 5 | NE | kom | 2 |  |  | 1 god. | 111.7008 | 5% | IIa | S | SP, LJ | Silikon. CE certifikat.
2183a | 091503160404 | Laringealna tuba s prstenom 267 | Kapitex Healthcare Ltd | IGA | Laringealna tuba s prstenom, Kapitex Healthcare Ltd | TRACHINAZE+PLUS | 1 | 19 | 5 | NE | kom | 2 |  |  | 1 god. | 111.7008 | 5% | IIb | S | SP, LJ | Silikon. CE certifikat.
2183b | 091503160405 | Laringealna tuba s prstenom 267 | TRACOE | IGA | Laringealna tuba s prstenom, Tracoe | TRACOE larynx Silicone Short Tube | 1 | 19 | 5 | NE | kom | 2 |  |  | 1 god. | 111.7008 | 5% | IIb | S | SP, LJ | Silikon. CE certifikat.
2183c | 091503160406 | Laringealna tuba s prstenom 267 | Primed Halberstadt Medizintechnik GmbH | Optimed | Laringealna tuba s prstenom, Primed Halberstadt Medizintechnik GmbH | Primedisilk-clip | 1 | 19 | 5 | NE | kom | 2 |  |  | 1 god. | 119.3804 | 5% | IIb | S | SP, LJ | Silikon. CE certifikat.
2184 | 091506160501 | Kazeta za održavanje vlažnosti zraka 268 | Atos | Inel-medicinska tehnika | Kazeta za održavanje vlažnosti zraka, Atos | Provox HME System | 1 | 19, 33 | 5 | NE | kom | 200 | 6 mj | 6 mj | 6 mj | 3.1512 | 5% | IIa | S | SP, LJ | Plastika,metal. CE certifikat.
2185 | 091506160502 | Kazeta za održavanje vlažnosti zraka 268 | Helix Medical, LCC/InHeaalth Technologies | Egeria | Kazeta za održavanje vlažnosti zraka, Helix Medical | Blom-Singer HME System | 1 | 19, 33 | 5 | NE | kom | 200 | 6 mj | 6 mj | 6 mj | 2.8389 | 5% | IIa | S | SP, LJ | Plastika,metal. CE certifikat.
2186 | 091506160503 | Kazeta za održavanje vlažnosti zraka 268 | ANDREAS FAHL MEDIZINTECHNIK-VERTRIEB | Egeria | Kazeta za održavanje vlažnosti zraka, Andreas Fahl Medizintechnik Vertreib | Humidophone HME, Laryvox HME02, Laryvox HME | 1 | 19, 33 | 5 | NE | kom | 200 | 6 mj | 6 mj | 6 mj | 3.1512 | 5% | IIa | S | SP, LJ | Plastika,metal. CE certifikat.
2187 | 091506160504 | Kazeta za održavanje vlažnosti zraka 268 | Atos | Inel-medicinska tehnika | Kazeta za održavanje vlažnosti zraka, Atos | Provox FreeHands HME Flow #8221; Provox FreeHands HME Moist #8220 | 1 | 19, 33 | 5 | NE | kom | 200 | 6 mj | 6 mj | 6 mj | 3.1512 | 5% | I | S | SP, LJ | Plastika,metal.
2187a | 091506160505 | Kazeta za održavanje vlažnosti zraka 268 | Kapitex Healthcare Ltd | IGA | Kazeta za održavanje vlažnosti zraka, Kapitex Healthcare Ltd | Phoniq DigiClose Comfort HME Filter | 1 | 19, 33 | 5 | NE | kom | 200 | 6 mj | 6 mj | 6 mj | 3.1512 | 5% | I | S | SP, LJ | Plastika,metal.
2187b | 091506160506 | Kazeta za održavanje vlažnosti zraka 268 | Primed Halberstadt Medizintechnik GmbH | Optimed | Kazeta za održavanje vlažnosti zraka,Primed Halberstadt Medizintechnik GmbH | Primedi phone; Primedi phone ultraflow | 1 | 19, 33 | 5 | NE | kom | 200 | 6 mj | 6 mj | 6 mj | 3.1512 | 5% | I | S | SP, LJ | Plastika,metal.
2188 | 091506160602 | Početni set za održavanje vlažnosti i topline zraka 269 | Helix Medical, LCC/InHeaalth Technologies | Egeria | Početni set za održavanje vlažnosti i topline zraka,Helix Mdical | HumidFilter System Starter Kit | 1 | 19, 33 | 5 | NE | kom | 1 | 1 x β | 1 x β | 1 x β | 239.5169 | 5% | IIa | S | SP, LJ | Početni set sadrži najmanje: štitnik za tuširanje, samoljepivi držač kazete (najmanje po 5 kom. od svakog tipa), kazeta za održavanje vlažnosti zraka (najmanje 20 kom. HME high flow i najmanje 20 kom. HME standardnih), maramice za skidanje ljepila (najmanje 6 kom.), maramice za njegu kože (najmanje 6 kom.), lampica, ogledalo. CE certifikat
2189 | 091506160603 | Početni set za održavanje vlažnosti i topline zraka 269 | ANDREAS FAHL MEDIZINTECHNIK-VERTRIEB | Egeria | Početni set za održavanje vlažnosti i topline zraka, Andreas Fhl Medicintechnik Vertreib | Fahl Start set | 1 | 19, 33 | 5 | NE | kom | 1 | 1 x β | 1 x β | 1 x β | 239.5169 | 5% | IIa | S | SP, LJ | Početni set sadrži najmanje: štitnik za tuširanje, samoljepivi držač kazete (najmanje po 5 kom. od svakog tipa), kazeta za održavanje vlažnosti zraka (najmanje 20 kom. HME high flow i najmanje 20 kom. HME standardnih), maramice za skidanje ljepila (najmanje 6 kom.), maramice za njegu kože (najmanje 6 kom.), lampica, ogledalo. CE certifikat
2190 | 091506160604 | Početni set za održavanje vlažnosti i topline zraka 269 | Atos | Inel-medicinska tehnika | Početni set za održavanje vlažnosti i topline zraka, Atos | Provox Coming Home #8224 | 1 | 19, 33 | 5 | NE | kom | 1 | 1 x β | 1 x β | 1 x β | 239.5169 | 5% | I | S | SP, LJ | Početni set sadrži najmanje: štitnik za tuširanje, samoljepivi držač kazete (najmanje po 5 kom. od svakog tipa), kazeta za održavanje vlažnosti zraka (najmanje 20 kom. HME high flow i najmanje 20 kom. HME standardnih), maramice za skidanje ljepila (najmanje 6 kom.), maramice za njegu kože (najmanje 6 kom.), lampica, ogledalo.
2190a | 091506160605 | Početni set za održavanje vlažnosti i topline zraka 269 | Kapitex Healthcare Ltd | IGA | Početni set za održavanje vlažnosti i topline zraka, Kapitex Healthcare Ltd | KAPITEX Going Home Kit | 1 | 19, 33 | 5 | NE | kom | 1 | 1 x β | 1 x β | 1 x β | 239.5169 | 5% | I | S | SP, LJ | Početni set sadrži najmanje: štitnik za tuširanje, samoljepivi držač kazete (najmanje po 5 kom. od svakog tipa), kazeta za održavanje vlažnosti zraka (najmanje 20 kom. HME high flow i najmanje 20 kom. HME standardnih), maramice za skidanje ljepila (najmanje 6 kom.), maramice za njegu kože (najmanje 6 kom.), lampica, ogledalo.
2191 | 091506160701 | Samoljepljivi držač kazete 268 | Atos | Inel-medicinska tehnika | Samoljepljivi držač kazete, Atos | Provox Adhesives | 1 | 19, 33 | 5 | NE | kom | 200 | 6 mj | 6 mj | 6 mj | 3.8657 | 5% | IIa | S | SP, LJ | Plastika. CE certifikat.
2192 | 091506160702 | Samoljepljivi držač kazete 268 | Helix Medical, LCC/InHeaalth Technologies | Egeria | Samoljepljivi držač kazete, Helix MedicalL | TruSeal Adhesive Housing | 1 | 19, 33 | 5 | NE | kom | 200 | 6 mj | 6 mj | 6 mj | 3.4826 | 5% | IIa | S | SP, LJ | Plastika. CE certifikat.
2193 | 091506160703 | Samoljepljivi držač kazete 268 | ANDREAS FAHL MEDIZINTECHNIK-VERTRIEB | Egeria | Samoljepljivi držač kazete, Andreas Fahl Medizintechnik Vertreib | Laryvox tape | 1 | 19, 33 | 5 | NE | kom | 200 | 6 mj | 6 mj | 6 mj | 3.8657 | 5% | IIa | S | SP, LJ | Plastika. CE certifikat.
2193a | 091506160704 | Samoljepljivi držač kazete 268 | TRACOE | IGA | Samoljepljivi držač kazete, Tracoe | TRACOE larynx Adhesive Carrier Hydrocolloid | 1 | 19, 33 | 5 | NE | kom | 200 | 6 mj | 6 mj | 6 mj | 3.8657 | 5% | I | S | SP, LJ | Plastika.
2193b | 091506160705 | Samoljepljivi držač kazete 268 | Kapitex Healthcare Ltd | IGA | Samoljepljivi držač kazete, Kapitex Healthcare Ltd. | Phoniq Secure Baseplate | 1 | 19, 33 | 5 | NE | kom | 200 | 6 mj | 6 mj | 6 mj | 3.8657 | 5% | I | S | SP, LJ | Plastika.
2193c | 091506160706 | Samoljepljivi držač kazete 268 | Primed Halberstadt Medizintechnik GmbH | Optimed | Samoljepljivi držač kazete, Primed Halberstadt Medizintechnik GmbH | Primedistrip | 1 | 19, 33 | 5 | NE | kom | 200 | 6 mj | 6 mj | 6 mj | 3.8657 | 5% | I | S | SP, LJ | Plastika.
2195 | 091506160802 | Automatski govorni ventil | Helix Medical, LCC/InHeaalth Technologies | Egeria | Automatski govorni ventil, Helix Medical | Adjustable Tracheostoma Valve II (ATSV II) Starter Kit with HumidFilter Cap | 1 | 19, 33 | 5 | NE | kom | 1 |  |  | 1 god. | 441.9975 | 5% | IIa | S | SP, LJ | Plastika. CE certifikat.
2196 | 091506160803 | Automatski govorni ventil | ANDREAS FAHL MEDIZINTECHNIK-VERTRIEB | Egeria | Automatski govorni ventil, Andreas Fahl Medizintechnik Vertreib | Laringotec Hands Free Speech | 1 | 19, 33 | 5 | NE | kom | 1 |  |  | 1 god. | 497.2472 | 5% | IIa | S | SP, LJ | Plastika. CE certifikat.
2197 | 091506160804 | Automatski govorni ventil | Atos | Inel-medicinska tehnika | Automatski govorni ventil, Atos | Provox FreeHands FlexiVoice - kataloški brojevi: 7760, 8161, 8162, 8163 | 1 | 19, 33 | 5 | NE | kom | 1 |  |  | 1 god. | 497.2472 | 5% | I | S | SP, LJ | Plastika.
2197a | 091506160805 | Automatski govorni ventil | TRACOE | IGA | Automatski govorni ventil, Tracoe | TRACOE phon assist II Hands-free Speaking Valve | 1 | 19, 33 | 5 | NE | kom | 1 |  |  | 1 god. | 441.9975 | 5% | I | S | SP, LJ | Plastika. CE certifikat.
2197b | 091506160806 | Automatski govorni ventil | Primed Halberstadt Medizintechnik GmbH | Optimed | Automatski govorni ventil, Primed Halberstadt Medizintechnik GmbH | Primedi resistance valve; Primedi low resistance valve | 1 | 19, 33 | 5 | NE | kom | 1 |  |  | 1 god. | 472.385 | 5% | I | S | SP, LJ | Plastika. CE certifikat.
2198 | 091506160901 | Četkice | Atos | Inel-medicinska tehnika | Četkice, Atos | Provox Brush | 1 | 19 | 5 | NE | kom | 4 |  |  | 1 god. | 4.787 | 5% | IIa | S | SP, LJ | Plastika,metal. CE certifikat.
2199 | 091506160902 | Četkice | Helix Medical, LCC/InHeaalth Technologies | Egeria | Četkice, Helix Medical | Blom-Singer Cleaning Brush | 1 | 19 | 5 | NE | kom | 4 |  |  | 1 god. | 4.2551 | 5% | IIa | S | SP, LJ | Plastika,metal. CE certifikat.
2200 | 091506160903 | Četkice | ANDREAS FAHL MEDIZINTECHNIK-VERTRIEB | Egeria | Četkice, Andreas Fahl Medizintechnik Vertreib | Duo Brush | 1 | 19 | 5 | NE | kom | 4 |  |  | 1 god. | 4.787 | 5% | IIa | S | SP, LJ | Plastika,metal. CE certifikat.
2201 | 000000161001 | Zatvarač proteze | Atos | Inel-medicinska tehnika | Zatvarač proteze, Atos | Provox Plug | 1 | 4, 19 | 5 | NE | kom | 1 |  |  | 1 god | 13.2669 | 5% | IIb | S | SP, LJ | Silkon, CE certifikat
2202 | 000000161101 | Traheofix | Atos | Inel-medicinska tehnika | Traheofix, Atos | Tracheofix | 1 | 19, 33 | 5 | NE | kom | 30 | 6 mj | 6 mj | 6 mj | 0.6742 | 5% | I | S | SP, LJ | Zrakopropusni pjenasti materijal s ljepljivom trakom.
2203 | 000000161102 | Traheofix | ANDREAS FAHL MEDIZINTECHNIK-VERTRIEB | Egeria | Traheofix, Andreas Fahl Medicintechnik Vertreib | Traheostoma-fix | 1 | 19, 33 | 5 | NE | kom | 30 | 6 mj | 6 mj | 6 mj | 0.6742 | 5% | I | S | SP, LJ | Zrakopropusni pjenasti materijal s ljepljivom trakom.
2204 | 000000161103 | Traheofix | Servona GmbH | Bauerfeind | Traheofix, Servona GmbH | Servox Tracheofix | 1 | 19, 33 | 5 | NE | kom | 30 | 6 mj | 6 mj | 6 mj | 0.6742 | 5% | I | S | SP, LJ | Zrakopropusni pjenasti materijal s ljepljivom trakom.
2204a | 000000161104 | Traheofix | Kapitex Healthcare Ltd | IGA | Traheofix, Kapitex Healthcare Ltd | Laryngofoam | 1 | 19, 33 | 5 | NE | kom | 30 | 6 mj | 6 mj | 6 mj | 0.6185 | 5% | I | S | SP, LJ | Zrakopropusni pjenasti materijal s ljepljivom trakom.
Dijelovi za govorno pomagalo
2205 | 091506161200 | Mekana membrana |  |  |  |  | 1 | 4 | 5 | NE | kom | 1 |  |  | 5 god | 21.4825 | 25% |  | S | SP, LJ | Plastika,metal. CE certifikat.
2206 | 091506161300 | Membrana vibratora |  |  |  |  | 1 | 4 | 5 | NE | kom | 1 |  |  | 5 god | 9.6622 | 25% |  | S | SP, LJ | Plastika,metal. CE certifikat.
2207 | 091506161400 | Gornji dio uređaja |  |  |  |  | 1 | 4 | 5 | NE | kom | 1 |  |  | 5 god | 5.3514 | 25% |  | S | SP, LJ | Plastika,metal,kompletni gornji dio uređaja. CE certifikat.
2208 | 091506161500 | Potenciometar |  |  |  |  | 1 | 4 | 5 | NE | kom | 1 |  |  | 5 god | 24.0905 | 25% |  | S | SP, LJ | Plastika,metal. CE certifikat.
2209 | 091506161600 | Magnet |  |  |  |  | 1 | 4 | 5 | NE | kom | 1 |  |  | 5 god | 9.8852 | 25% |  | S | SP, LJ | Metal. CE certifikat.
2210 | 091506161700 | Taster |  |  |  |  | 1 | 4 | 5 | NE | kom | 1 |  |  | 5 god | 9.3662 | 25% |  | S | SP, LJ | Plastika,metal. CE certifikat.
2211 | 091506161800 | Zavojnica |  |  |  |  | 1 | 4 | 5 | NE | kom | 1 |  |  | 5 god | 29.6556 | 25% |  | S | SP, LJ | Metal. CE certifikat.
2212 | 091506161900 | Poklopac akumulatora |  |  |  |  | 1 | 4 | 5 | NE | kom | 1 |  |  | 5 god | 6.4822 | 25% |  | S | SP, LJ | Plastika,metal. CE certifikat.
2213 | 091506162000 | Pojačalo |  |  |  |  | 1 | 4 | 5 | NE | kom | 1 |  |  | 5 god | 150.1321 | 25% |  | S | SP, LJ | Plastika,metal. CE certifikat.
2214 | 091506162100 | Regulator glasnoće |  |  |  |  | 1 | 4 | 5 | NE | kom | do 2 |  |  | 5 god. | 4.5962 | 25% |  | S | SP, LJ | Plastika. CE certifikat.
2215 | 091506162200 | Akumulatorska baterija |  |  |  |  | 1 | 4 | 5 | NE | kom | 1 |  |  | 2 god. | 29.9688 | 25% |  | S | SP, LJ | Mangan, nikal. CE certifikat.
2216 | 091506162300 | Punjač baterije |  |  |  |  | 1 | 4 | 5 | NE | kom | 1 |  |  | 5 god | 81.4042 | 25% |  | S | SP, LJ | Plastika, metal. CE certifikat.
17 |  | DRUGA POMAGALA
Toaletni stolac
2217 | 122103170101 | Toaletna kolica s posudom270 | Wellell Inc. | Bauerfeind | Toaletna kolica s posudom, Wellell Inc. | DB-05-01 | 3, 29 | 14 | 1a | NE | kom | 1 |  | 6 god | 6 god | 186.562 | 5% | I | S | SP, LJ | Čelik, vodootporna ležišta,plastična toaletna posuda. | 1
2218 | 122103170102 | Toaletna kolica s posudom270 | Dietz GmbH | Karl Dietz | Toaletna kolica s posudom, Dietz GmbH | TS-6, TS-1/ Dietz/Njem. Toaletna kolica s posudom | 3, 29 | 14 | 1a | NE | kom | 1 |  | 6 god | 6 god | 186.562 | 5% | I | S | SP, LJ | Čelik, vodootporna ležišta,plastična toaletna posuda. | 1
2219 | 122103170103 | Toaletna kolica s posudom270 | Nova Orthopedic | Karl Dietz | Toaletna kolica s posudom, Nova Orthopedic | 8920BA, 8922 Nova Orthopedic/Taiwan Toaletna kolica s posudom | 3, 29 | 14 | 1a | NE | kom | 1 |  | 6 god | 6 god | 186.562 | 5% | I | S | SP, LJ | Čelik, vodootporna ležišta,plastična toaletna posuda. | 1
2220 | 122103170104 | Toaletna kolica s posudom270 | THUASNE | Fokus Medical | Toaletna kolica s posudom, Thuasne | BLU MOBILE COMMODE | 3, 29 | 14 | 1a | NE | kom | 1 |  | 6 god | 6 god | 180.8522 | 5% | I | S | SP, LJ | Čelik, vodootporna ležišta,plastična toaletna posuda. | 1
2221 | 122103170105 | Toaletna kolica s posudom270 | Invacare | Orto Rea | Toaletna kolica s posudom, Invacare-Aquatec | H720T | 3, 29 | 14 | 1a | NE | kom | 1 |  | 6 god | 6 god | 180.8522 | 5% | I | S | SP, LJ | Čelik, vodootporna ležišta,plastična toaletna posuda. | 1
2222 | 122103170106 | Toaletna kolica s posudom270 | BISCHOFF&BISCHOFF | Salvus | Toaletna kolica s posudom; BISCHOFF&BISCHOFF | TS-1 | 3, 29 | 14 | 1a | NE | kom | 1 |  | 6 god | 6 god | 186.562 | 5% | I | S | SP, LJ | Čelik, vodootporna ležišta,plastična toaletna posuda. | 1
2223 | 122103170107 | Toaletna kolica s posudom270 | Drive Medical GmbH & Co. KG | Otto Bock Adria; Bauerfeind | Toaletna kolica s posudom; Drive Medical GmbH & Co. KG | Toaletna kolica s posudom, TRS | 3, 29 | 14 | 1a | NE | kom | 1 |  | 6 god | 6 god | 180.8522 | 5% | I | S | SP, LJ | Čelik, vodootporna ležišta,plastična toaletna posuda. | 1
2224 | 122103170108 | Toaletna kolica s posudom270 | Vermeiren | Otos | Toaletna kolica s posudom; Vermeiren | Toaletna kolica s posudom, 139B | 3, 29 | 14 | 1a | NE | kom | 1 |  | 6 god | 6 god | 186.562 | 5% | I | S | SP, LJ | Čelik, vodootporna ležišta,plastična toaletna posuda. | 1
2225 | 122103170109 | Toaletna kolica s posudom270 | Foshan Dongfang Medical Equipment Manufactory | Arcus Vita | Toaletna kolica s posudom; Fohan Dongfang Medical Equipment Manufactory | FS691; FS692 | 3, 29 | 14 | 1a | NE | kom | 1 |  | 6 god | 6 god | 180.8522 | 5% | I | S | SP, LJ | Čelik, vodootporna ležišta,plastična toaletna posuda. | 1
2226 | 122103170110 | Toaletna kolica s posudom270 | Herdegen | Plasting ortopedija | Toaletna kolica s posudom; Herdegen | Mobile chair | 3, 29 | 14 | 1a | NE | kom | 1 |  | 6 god | 6 god | 186.562 | 5% | I | S | SP, LJ | Čelik, vodootporna ležišta,plastična toaletna posuda. | 1
2226a | 122103170111 | Toaletna kolica s posudom270 | Moretti Spa | Inko Centar | Toaletna kolica s posudom; Moretti Spa | RC210 | 3, 29 | 14 | 1a | NE | kom | 1 |  | 6 god | 6 god | 180.8522 | 5% | I | S | SP, LJ | Čelik, vodootporna ležišta,plastična toaletna posuda. | 1
2227 | 091209170201 | Toaletni stolac s posudom 271 | THUASNE | Fokus Medical | Toaletni stolac s posudom, Thuasne | COMMODE, CLASIC COMMODE | 3, 29 | 14 | 1a | NE | kom | 1 |  | 7 god. | 7 god. | 65.9316 | 5% | I | S | SP, LJ | Metal, plastika. | 1
2228 | 091209170202 | Toaletni stolac s posudom 271 | Wellell Inc. | Bauerfeind | Toaletni stolac s posudom, Wellell Inc. | DB-05-12 | 3, 29 | 14 | 1a | NE | kom | 1 |  | 7 god. | 7 god. | 68.0127 | 5% | I | S | SP, LJ | Metal, plastika. | 1
2229 | 091209170203 | Toaletni stolac s posudom 271 | Nova Orthopedic | Karl Dietz | Toaletni stolac s posudom, Nova orthopedic | TS-7 8400, 8450 Nova Orthopedic/Taiwan Toaletni stolac s posudom | 3, 29 | 14 | 1a | NE | kom | 1 |  | 7 god. | 7 god. | 68.0127 | 5% | I | S | SP, LJ | Metal, plastika. | 1
2230 | 091209170204 | Toaletni stolac s posudom 271 | Meyra | Famax | Toaletni stolac s posudom; Meyra | 1120 | 3, 29 | 14 | 1a | NE | kom | 1 |  | 7 god. | 7 god. | 48.5805 | 5% | I | S | SP, LJ | Metal, plastika. | 1
2231 | 091209170205 | Toaletni stolac s posudom 271 | Invacare | Orto Rea | Toaletni stolac s posudom, Invacare-Aquatec | H407 | 3, 29 | 14 | 1a | NE | kom | 1 |  | 7 god. | 7 god. | 48.5805 | 5% | I | S | SP, LJ | Metal, plastika. | 1
2232 | 091209170206 | Toaletni stolac s posudom 271 | BISCHOFF&BISCHOFF | Salvus | Toaletni stolac s posudom; BISCHOFF&BISCHOFF | TS-CARE | 3, 29 | 14 | 1a | NE | kom | 1 |  | 7 god. | 7 god. | 48.5805 | 5% | I | S | SP, LJ | Metal, plastika. | 1
2233 | 091209170207 | Toaletni stolac s posudom 271 | Drive Medical GmbH & Co. KG | Otto Bock Adria; Bauerfeind | Toaletni stolac s posudom; Drive Medical GmbH & Co. KG | Toaletni stolac s posudom, TSG | 3, 29 | 14 | 1a | NE | kom | 1 |  | 7 god. | 7 god. | 48.5805 | 5% | I | S | SP, LJ | Metal, plastika. | 1
2234 | 091209170208 | Toaletni stolac s posudom 271 | Vermeiren | Otos | Toaletni stolac s posudom; Vermeiren | Toaletni stolac s posudom, Stacy | 3, 29 | 14 | 1a | NE | kom | 1 |  | 7 god. | 7 god. | 68.0127 | 5% | I | S | SP, LJ | Metal, plastika. | 1
2235 | 091209170209 | Toaletni stolac s posudom 271 | Foshan Dongfang Medical Equipment Manufactory | Arcus Vita | Toaletni stolac s posudom; Foshan Dongfang Medical Equipment Manufactory | FS893; FS8931; FS894L | 3, 29 | 14 | 1a | NE | kom | 1 |  | 7 god. | 7 god. | 65.9316 | 5% | I | S | SP, LJ | Metal, plastika. | 1
2236 | 091209170210 | Toaletni stolac s posudom 271 | MDH sp.z.o.o. | Par Mar; Nova ortopedija; Plasting ortopedija | Toaletni stolac s posudom; MDH sp.z.o.o. | COMMODE CHAIR DRVW | 3, 29 | 14 | 1a | NE | kom | 1 |  | 7 god. | 7 god. | 68.0127 | 5% | I | S | SP, LJ | Metal, plastika. | 1
2237 | 091209170211 | Toaletni stolac s posudom 271 | Herdegen | Plasting ortopedija | Toaletni stolac s posudom; Herdegen | New Club; Blue steel | 3, 29 | 14 | 1a | NE | kom | 1 |  | 7 god. | 7 god. | 68.0127 | 5% | I | S | SP, LJ | Metal, plastika. | 1
2237a | 091209170212 | Toaletni stolac s posudom 271 | Moretti Spa | Inko Centar | Toaletni stolac s posudom; Moretti Spa | RP780 | 3, 29 | 14 | 1a | NE | kom | 1 |  | 7 god. | 7 god. | 65.9316 | 5% | I | S | SP, LJ | Metal, plastika. | 1
Rukavice, elastično - kompresivna pomagala
2238 | 090615170301 | Kožne rukavice za vožnju invalidskih kolica 272 | Otos | Otos | Kožne rukavice za vožnju invalidskih kolica, Otos | Rukavice za invalidska kolica | 1 | 2, 3, 4 | 5 | NE | par | 1 | 1. god. | 1. god. | 1. god. | 35.1692 | 5% |  | S | SP, LJ | Materijal - koža. S prstima ili bez. Rukavice s protukliznom podloškom. Čičak traka za zglob.
2240 | 030609170401 | Elastično-kompresivni terapijski rukav s rukavicom 273 | Maxis | Stoma Medical | Elastično-kompresivni terapijski rukav s rukavicom, Maxis | MAXIS Arm Sleeve and Glove, size 1-4 | 1 | 6, 3 | 5 | NE | kom | 1 | 6 mj | 6 mj | 6 mj | 36.743 | 5% | I | S | SP, LJ | Tekstilno tkanje, čičak traka. Elastično kompresivni stupanj I do III
2241 | 030609170403 | Elastično-kompresivni terapijski rukav s rukavicom 273 | Medi GmbH & Co.KG | Rozi Step | Elastično-kompresivni terapijski rukav s rukavicom, Medi GmbH & Co. KG | mediven armsleeve (AG; AG long; AG/HKH; AG/HKH long - za I. i II. Stupanj kompresije) | 1 | 6, 3 | 5 | NE | kom | 1 | 6 mj | 6 mj | 6 mj | 35.1692 | 5% | I | S | SP, LJ | Tekstilno tkanje, čičak traka. Elastično kompresivni stupanj I do III
2242 | 030609170404 | Elastično-kompresivni terapijski rukav s rukavicom 273 | Schibler | Egeria | Elastično-kompresivni terapijski rukav s rukavicom; Schibler | Compression Sleeves | 1 | 6, 3 | 5 | NE | kom | 1 | 6 mj | 6 mj | 6 mj | 36.743 | 5% | I | S | SP, LJ | Tekstilno tkanje, čičak traka. Elastično kompresivni stupanj I do III
2243 | 030609170405 | Elastično-kompresivni terapijski rukav s rukavicom 273 | BSN medical | Delko | Elastično-kompresivni terapijski rukav s rukavicom; BSN medical | Jobst Armsleeve/Gauntlet | 1 | 6, 3 | 5 | NE | kom | 1 | 6 mj | 6 mj | 6 mj | 35.1692 | 5% | I | S | SP, LJ | Tekstilno tkanje, čičak traka. Elastično kompresivni stupanj I do III
2244 | 030609170406 | Elastično-kompresivni terapijski rukav s rukavicom 273 | Sigvaris | Danon | Elastično-kompresivni terapijski rukav s rukavicom; Sigvaris | Sigvaris Traditional Armsleeve 503 II.stupanj kompresije with shoulder cap and mitten; Sigvaris Traditional Armsleeve 503 II.stupanj kompresije with grip top and mitten | 1 | 6, 3 | 5 | NE | kom | 1 | 6 mj | 6 mj | 6 mj | 32.6604 | 5% | I | S | SP, LJ | Tekstilno tkanje, čičak traka. Elastično kompresivni stupanj I do III
2244a | 030609170407 | Elastično-kompresivni terapijski rukav s rukavicom 273 | Cizeta Medicali | Otos | Elastično-kompresivni terapijski rukav s rukavicom; Cizeta Medicali | Varisan TOP kompresivni rukav s rukavicom (AG) | 1 | 6, 3 | 5 | NE | kom | 1 | 6 mj | 6 mj | 6 mj | 35.6186 | 5% | I | S | SP, LJ | Tekstilno tkanje, čičak traka. Elastično kompresivni stupanj I do III
2244b | 030609170408 | Elastično-kompresivni terapijski rukav s rukavicom 273 | Aries | Egeria | Elastično-kompresivni terapijski rukav s rukavicom; Aries | Avicenum lympho 360 | 1 | 6, 3 | 5 | NE | kom | 1 | 6 mj | 6 mj | 6 mj | 31.0274 | 5% | I | S | SP, LJ | Tekstilno tkanje, čičak traka. Elastično kompresivni stupanj I do III
2245 | 030606170501 | Elastično-kompresivna terapijska nogavica 274 | Bauerfeind | Bauerfeind | Elastično-kompresivna terapijska nogavica, Bauerfeind | Venotrain soft, Venotrain micro, Venotrain ulcertec, Venotrain impuls, Venotrain pure | 1 | 2, 3, 6, 11, 24, 25 | 5 | NE | kom | 1 | 6 mj | 6 mj | 6 mj | 26.1239 | 5% | I | S | SP, LJ | Tekstilno elastično tkanje. Elastično kompresivni stupanj I do IV. Minimalno 10 različitih veličina u ponudi. S petom.
2246 | 030606170503 | Elastično-kompresivna terapijska nogavica 274 | Maxis | Stoma Medical | Elastično-kompresivna terapijska nogavica, Maxis | MAXIS MICRO compressive stockings AD, size 1-8 N and 1-8 S; AF, size 1-8 N and 1-8 S; AG, size 1-8 N and 1-8 S; AT, size 1-8 N and 1-8 S | 1 | 2, 3, 6, 11, 24, 25 | 5 | NE | kom | 1 | 6 mj | 6 mj | 6 mj | 27.5751 | 5% | I | S | SP, LJ | Tekstilno elastično tkanje. Elastično kompresivni stupanj I do IV. Minimalno 10 različitih veličina u ponudi. S petom.
2247 | 030606170505 | Elastično-kompresivna terapijska nogavica 274 | Medi GmbH & Co.KG | Rozi Step | Elastično-kompresivna terapijska nogavica, Medi GmbH & Co. KG | mediven elegance (AD; AD pte.; AG; AG pte.; AG/SN; AG pte./SN - I. i II. stupanj kompresije), mediven plus (AD; AD pte.; AG; AG pte.; AG/SN; AG pte./SN - I.,II, III. stupanj kompresije), mediven forte (AD; AD pte.; AG; AG pte. - II. I III. stupanj kompresije), mediven ulcer kit | 1 | 2, 3, 6, 11, 24, 25 | 5 | NE | kom | 1 | 6 mj | 6 mj | 6 mj | 26.1239 | 5% | I | S | SP, LJ | Tekstilno elastično tkanje. Elastično kompresivni stupanj I do IV. Minimalno 10 različitih veličina u ponudi. S petom.
2248 | 030606170506 | Elastično-kompresivna terapijska nogavica 274 | THUASNE | Fokus Medical | Elastično kompresivna terapijska nogavica, Thuasne | Venoflex | 1 | 2, 3, 6, 11, 24, 25 | 5 | NE | kom | 1 | 6 mj | 6 mj | 6 mj | 27.5751 | 5% | I | S | SP, LJ | Tekstilno elastično tkanje. Elastično kompresivni stupanj I do IV. Minimalno 10 različitih veličina u ponudi. S petom.
2250 | 030606170508 | Elastično-kompresivna terapijska nogavica 274 | COMPRESSANA | SimBex | Elastično - kompresivna terapijska nogavica, Compressana; COMPRESSANA | NOVA 180 A-d, NOVA 180 A-d, kratke, NOVA 180 A-g, NOVA 180 A-g, kratke, NOVA 180 A-g/H, NOVA 180 A-g/H, kratke, NOVA 181 A-d , NOVA 181 A-d, kratke, NOVA 181 A-g, NOVA 181 A-g, kratke, NOVA 181 A-g/H, NOVA 181 A-g/H, kratke, NOVA 280 A-d , NOVA 280 A-d, kratke, NOVA 280 A-g, NOVA 280 A-g, kratke, NOVA 280 A-g/H, NOVA 280 A-g/H, kratke, NOVA 281 A-d , NOVA 281 A-d, kratke, NOVA 281 A-g, NOVA 281 A-g, kratke, NOVA 281 A-g/H, NOVA 281 A-g/H, kratke | 1 | 2, 3, 6, 11, 24, 25 | 5 | NE | kom | 1 | 6 mj | 6 mj | 6 mj | 27.5751 | 5% | I | S | SP, LJ | Tekstilno elastično tkanje. Elastično kompresivni stupanj I do IV. Minimalno 10 različitih veličina u ponudi. S petom.
2251 | 030606170509 | Elastično-kompresivna terapijska nogavica 274 | Schibler | Egeria | Elastično-kompresivna terapijska nogavica; Schibler | Gold punkt | 1 | 2, 3, 6, 11, 24, 25 | 5 | NE | kom | 1 | 6 mj | 6 mj | 6 mj | 27.5751 | 5% | I | S | SP, LJ | Tekstilno elastično tkanje. Elastično kompresivni stupanj I do IV. Minimalno 10 različitih veličina u ponudi. S petom.
2252 | 030606170510 | Elastično-kompresivna terapijska nogavica 274 | BSN medical | Delko | Elastično-kompresivna terapijska nogavica; BSN medical | Jobst Medical Leg Wear for man (knee), Jobst Opaque, Jobst Medical Leg Wear for man (tight), Jobst Relief, Jobst Ultrasheer, Jobst Comprimet Pro, Jobst Ulcer Care | 1 | 2, 3, 6, 11, 24, 25 | 5 | NE | kom | 1 | 6 mj | 6 mj | 6 mj | 27.5751 | 5% | I | S | SP, LJ | Tekstilno elastično tkanje. Elastično kompresivni stupanj I do IV. Minimalno 10 različitih veličina u ponudi. S petom.
2253 | 030606170511 | Elastično-kompresivna terapijska nogavica 274 | Sigvaris | Danon | Elastično-kompresivna terapijska nogavica; Sigvaris | Sigvaris Cotton I.stupanj kompresije CO1 AD, CO1 AG, CM1 AG s pojasom; Sigvaris Cotton II.stupanj kompresije CO2 AD, CO2 AG, CM2 AG s pojasom; Sigvaris Cotton III.stupanj kompresije CX3 AD, CX3 AG; Sigvaris Comfort I.stupanj kompresije CF1 AD, CF1 AG, CF1 AG s pojasom; Sigvaris Comfort II.stupanj kompresije CF2 AD, CF2 AG, CF2 AG s pojasom; Sigvaris Top Fine Select I.stupanj kompresije TFS1 AD, TFS1 AG; Sigvaris Top Fine Select II.stupanj kompresije TFS2 AD, TFS2 AG; Sigvaris Magic I.stupanj kompresije MG1 AD, MG1 AG; Sigvaris Magic II.stupanj kompresije MG2 AD, MG2 AG; Sigvaris Traditional 504 III.stupanj kompresije 504 AD, 504 AG, 504 AG s pojasom | 1 | 2, 3, 6, 11, 24, 25 | 5 | NE | kom | 1 | 6 mj | 6 mj | 6 mj | 24.5112 | 5% | I | S | SP, LJ | Tekstilno elastično tkanje. Elastično kompresivni stupanj I do IV. Minimalno 10 različitih veličina u ponudi. S petom.
2254 | 030606170512 | Elastično-kompresivna terapijska nogavica 274 | Gibaud | Mevjema | Elastično-kompresivna terapijska nogavica; Gibaud | Venactif® I.stupanj kompresije: Douceur (socks, stockings), Confort (socks); Venactif®II.stupanj kompresije: Lumiere (socks, socks open toe, stockings, stockings open toe), Evidence Microfibre (socks, socks calf, stockings, stockings thigh), Evidence Tencel (socks, stockings), Reflets de teint (socks, stockings, suspender stockings), Douceur (socks, stockings, maternity tights), Optimum (socks, socks calf, stockings), Optimum fine (socks), Confort tech (socks); Venactif®III.stupanj kompresije: Evidence Microfibre (socks, stockings), Douceur (socks, stockings), Optimum (socks), Confort tech (socks), Confort (socks, stockings) | 1 | 2, 3, 6, 11, 24, 25 | 5 | NE | kom | 1 | 6 mj | 6 mj | 6 mj | 24.5112 | 5% | I | S | SP, LJ | Tekstilno elastično tkanje. Elastično kompresivni stupanj I do IV. Minimalno 10 različitih veličina u ponudi. S petom.
2254a | 030606170513 | Elastično-kompresivna terapijska nogavica 274 | Schibler | Egeria | Elastično-kompresivna terapijska nogavica; Schibler | Venex; Doktus (bešavna); Doktus (prošivena) | 1 | 2, 3, 6, 11, 24, 25 | 5 | NE | kom | 1 | 6 mj | 6 mj | 6 mj | 26.1239 | 5% | I | S | SP, LJ | Tekstilno elastično tkanje. Elastično kompresivni stupanj I do IV. Minimalno 10 različitih veličina u ponudi. S petom.
2254b | 030606170514 | Elastično-kompresivna terapijska nogavica 274 | Sanyleg | Vitafarm | Elastično-kompresivna terapijska nogavica; Sanyleg | SANYLEG compressive stockings (Class I-T31 dokoljenke; T32 samostojeće; Class II-T41 dokoljenke; T42 samostojeće) | 1 | 2, 3, 6, 11, 24, 25 | 5 | NE | kom | 1 | 6 mj | 6 mj | 6 mj | 23.2212 | 5% | I | S | SP, LJ | Tekstilno elastično tkanje. Elastično kompresivni stupanj I do IV. Minimalno 10 različitih veličina u ponudi. S petom.
2254c | 030606170515 | Elastično-kompresivna terapijska nogavica 274 | Cizeta Medicali | Otos | Elastično-kompresivna terapijska nogavica; Cizeta Medicali | Varisan TOP kompresivna nogavica (izvedbe AD, AG, AGTR, AGTL); Varisan FASHION kompresivna nogavica (izvedbe AD, AG, AD for Men) | 1 | 2, 3, 6, 11, 24, 25 | 5 | NE | kom | 1 | 6 mj | 6 mj | 6 mj | 26.1239 | 5% | I | S | SP, LJ | Tekstilno elastično tkanje. Elastično kompresivni stupanj I do IV. Minimalno 10 različitih veličina u ponudi. S petom.
2254d | 030606170516 | Elastično-kompresivna terapijska nogavica 274 | Swisslastic | Lohmann & Rauscher | Elastično-kompresivna terapijska nogavica, Swisslastic | Venosan 6000 dokoljenica izvedba kratka i duga; Venosan 6000 čarapa izvedba kratka i duga S,M,L,XL; Venosan AES dokoljenica izvedba normal i duga; Venosan AES čarapa izvedba kratka, normal i duga S, M, L, XL | 1 | 2, 3, 6, 11, 24, 25 | 5 | NE | kom | 1 | 6 mj | 6 mj | 6 mj | 23.2856 | 5% | I | S | SP, LJ | Tekstilno elastično tkanje. Elastično kompresivni stupanj I do IV. Minimalno 10 različitih veličina u ponudi. S petom.
2254e | 030606170517 | Elastično-kompresivna terapijska nogavica 274 | Aries | Egeria | Elastično-kompresivna terapijska nogavica, Aries | Avicenum phlebo 360; Avicenum phlebo 360 cotton; Avicenum phlebo 360 fine; Avicenum phlebo 360 travel; Avicenum phlebo 360 travel cotton | 1 | 2, 3, 6, 11, 24, 25 | 5 | NE | kom | 1 | 6 mj | 6 mj | 6 mj | 22.06 | 5% | I | S | SP, LJ | Tekstilno elastično tkanje. Elastično kompresivni stupanj I do IV. Minimalno 10 različitih veličina u ponudi. S petom.
2255 | 030606170601 | Elastični terapijski zavoj 274 | Tosama | InMedic | Elastični terapijski zavoj, Tosama | Vivavene 10cm x 10m | 1 | 2, 3, 6, 11, 24, 25 | 5 | NE | kom | 1 | 6 mj | 6 mj | 6 mj | 8.83 | 5% | I | S | SP, LJ | Tekstilno elastično tkanje. Elastično kompresivni stupanj I do IV. Za višekratnu uporabu.
2256 | 030606170602 | Elastični terapijski zavoj 274 | Thuasne | Fokus Medical | Elastični terapijski zavoj, Thuasne | Biflex 16+; Biflex 17+ | 1 | 2, 3, 6, 11, 24, 25 | 5 | NE | kom | 1 | 6 mj | 6 mj | 6 mj | 8.83 | 5% | I | S | SP, LJ | Tekstilno elastično tkanje. Elastično kompresivni stupanj I do IV. Za višekratnu uporabu.
2257 | 030606170603 | Elastični terapijski zavoj 274 | Lohmann & Rauscher | Lohmann & Rauscher | Elastični terapijski zavoj, Lohmann & Rauscher | Elko Rosidal K | 1 | 2, 3, 6, 11, 24, 25 | 5 | NE | kom | 1 | 6 mj | 6 mj | 6 mj | 8.83 | 5% | I | S | SP, LJ | Tekstilno elastično tkanje. Elastično kompresivni stupanj I do IV. Za višekratnu uporabu.
2258 | 030606170604 | Elastični terapijski zavoj 274 | BSN medical | Delko | Elastični terapijski zavoj, BSN medical | S.Jobst comprilane, Jobst Tricofix, Jobst Elastomull, Jobst Comprihaft | 1 | 2, 3, 6, 11, 24, 25 | 5 | NE | kom | 1 | 6 mj | 6 mj | 6 mj | 8.83 | 5% | I | S | SP, LJ | Tekstilno elastično tkanje. Elastično kompresivni stupanj I do IV. Za višekratnu uporabu.
2258aa | 030606170605 | Elastični terapijski zavoj 274 | Tosama | InMedic | Elastični terapijski zavoj, Tosama | Vivaneovene 8cmx5m; Vivaneovene 10cmx5m | 1 | 2, 3, 6, 11, 24, 25 | 5 | NE | kom | 1 | 6 mj | 6 mj | 6 mj | 8.5593 | 5% | I | S | SP, LJ | Tekstilno elastično tkanje. Elastično kompresivni stupanj I do IV. Za višekratnu uporabu.
2258ab | 030606170606 | Elastični terapijski zavoj 274 | LUROPAS del dottor Molinari & C.Srl | Rozi Step | Elastični terapijski zavoj, LUROPAS del dottor Molinari & C.Srl | S 656 | 1 | 2, 3, 6, 11, 24, 25 | 5 | NE | kom | 1 | 6 mj | 6 mj | 6 mj | 8.83 | 5% | I | S | SP, LJ | Tekstilno elastično tkanje. Elastično kompresivni stupanj I do IV. Za višekratnu uporabu.
2258a | 040606110001 | Terapijski komplet za ruku309 | Lohmann & Rauscher | Lohmann & Rauscher | Terapijski komplet za ruku, Lohmann & Rauscher | Rosidal Lymphset 3 ruka mala; Rosidal Lymphset 4 ruka velika | 1 | 3, 6, 24 | 5 | NE | kom | 1 | 6 mj | 6 mj | 6 mj | 66.3587 | 5% | I | S | SP, LJ | Tekstilno elastično tkanje. Elastično kompresivni stupanj I do III.
2258b | 040606120001 | Terapijski komplet za nogu310 | Lohmann & Rauscher | Lohmann & Rauscher | Terapijski komplet za nogu, Lohmann & Rauscher | Rosidal Lymphset 1 noga mala; Rosidal Lymphset 2 noga velika | 1 | 3*, 6, 24 | 5 | NE | kom | 1 | 6 mj | 6 mj | 6 mj | 66.3587 | 5% | I | S | SP, LJ | Tekstilno elastično tkanje. Elastično kompresivni stupanj I do III.
2258c | 040606120002 | Terapijski komplet za nogu310 | CircAid Medical Products Inc. | Rozi Step | Terapijski komplet za nogu, CircAid Medical Products | CircAid JuxtaLite Lower Leg | 1 | 3*, 6, 24 | 5 | NE | kom | 1 | 6 mj | 6 mj | 6 mj | 69.0974 | 5% | I | S | SP, LJ | Tekstilno elastično tkanje. Elastično kompresivni stupanj I do III.
2258d | 040606130001 | Kompresivni sistem311 | Lohmann & Rauscher | Lohmann & Rauscher | Kompresivni sistem, Lohmann & Rauscher | Rosidal Sys komplet | 1 | 6, 24 | 5 | NE | kom | 1 | 6 mj | 6 mj | 6 mj | 73.7245 | 5% | I | S | SP, LJ | Tekstilno elastično tkanje. Elastično kompresivni stupanj I do III.
2258ee | 040606130002 | Kompresivni sistem311 | Tosama | InMedic | Kompresivni sistem, Tosama | Vivaneovene set | 1 | 6, 24 | 5 | NE | kom | 1 | 6 mj | 6 mj | 6 mj | 64.3268 | 5% | I | S | SP, LJ | Tekstilno elastično tkanje. Elastično kompresivni stupanj I do III.
2258e | 040606140001 | Elastično-kompresivne terapijske čarape312 | Medi GmbH & Co.KG | Rozi Step | Elastično-kompresivne terapijske čarape, Medi GmbH & Co. KG | Mediven elegance (AT, AT pte, AT/U, AT/U pte - I. i II. stupanj kompresije); Mediven plus (AT, AT pte, AT/U, AT/U pte, ATH, ATH pte - I., II., III. stupanj kompresije) | 1 | 3*, 6, 24 | 5 | NE | kom | 1 | 6 mj | 6 mj | 6 mj | 61.8739 | 5% | I | S | SP, LJ | Tekstilno elastično tkanje. Elastično kompresivni stupanj I do III.
2258f | 040606140002 | Elastično-kompresivne terapijske čarape312 | Gibaud | Mevjema | Elastično-kompresivne terapijske čarape, Gibaud | Venactif®1.stupanj kompresije:Douceur (tights); Venactif®2.stupanj kompresije:Lumiere (tights), Evidence Microfibre (tights); Evidence Tencel (tights); Reflets de teint (tights), Douceur (maternity tights, tights); Venactif®3.stupanj kompresije:Douceur (tights) | 1 | 3*, 6, 24 | 5 | NE | kom | 1 | 6 mj | 6 mj | 6 mj | 57.8937 | 5% | I | S | SP, LJ | Tekstilno elastično tkanje. Elastično kompresivni stupanj I do III.
2258g | 040606140003 | Elastično-kompresivne terapijske čarape312 | Sigvaris | Danon | Elastično-kompresivne terapijske čarape, Sigvaris | Cotton I. stupanj kompresije CO1 AT; Cotton II. stupanj kompresije CO2 AT; Magic I. stupanj kompresije MG1 AT; Magic II. stupanj kompresije MG2 AT | 1 | 3*, 6, 24 | 5 | NE | kom | 1 | 6 mj | 6 mj | 6 mj | 57.8937 | 5% | I | S | SP, LJ | Tekstilno elastično tkanje. Elastično kompresivni stupanj I do III.
2258h | 040606140004 | Elastično-kompresivne terapijske čarape312 | BAUERFEIND | BAUERFEIND | Elastično-kompresivne terapijske čarape, BAUERFEIND | Venotrain micro (AT, ATU); Venotrain soft (AT); Venotrain look (AT); Venotrain clinic (AT) | 1 | 3*, 6, 24 | 5 | NE | kom | 1 | 6 mj | 6 mj | 6 mj | 61.8739 | 5% | I | S | SP, LJ | Tekstilno elastično tkanje. Elastično kompresivni stupanj I do III.
2258i | 040606140005 | Elastično-kompresivne terapijske čarape312 | Cizeta Medicali | Otos | Elastično-kompresivne terapijske čarape, Cizeta Medicali | Varisan TOP (AT); Varisan FASHION (AT) | 1 | 3*, 6, 24 | 5 | NE | kom | 1 | 6 mj | 6 mj | 6 mj | 61.8739 | 5% | I | S | SP, LJ | Tekstilno elastično tkanje. Elastično kompresivni stupanj I do III.
2263 | 000000170701 | Elastično kompresivne rukavice 275 | Medi GmbH & Co.KG | Rozi Step | Elastično kompresivne rukavice, Medi GmbH & Co. KG | mediven esprit | 1 | 6 | 5 | NE | kom | 1 | 1. god. | 1. god. | 1. god. | 130.0553 | 5% | I | S | SP, LJ | Elastično kompresivni stupanj I do III.
2264 | 000000170702 | Elastično kompresivne rukavice 275 | Schibler | Egeria | Elastično kompresivne rukavice; Schibler | Wrist bandages | 1 | 6 | 5 | NE | kom | 1 | 1. god. | 1. god. | 1. god. | 130.0553 | 5% | I | S | SP, LJ | Elastično kompresivni stupanj I do III.
2265 | 000000170703 | Elastično kompresivne rukavice 275 | BSN medical | Delko | Elastično kompresivne rukavice; BSN medical | Jobst Medical Wear, Jobst Gauntlet | 1 | 6 | 5 | NE | kom | 1 | 1. god. | 1. god. | 1. god. | 130.0553 | 5% | I | S | SP, LJ | Elastično kompresivni stupanj I do III.
2266 | 000000170800 | Elastično kompresivne rukavice podložene silikonskim pločicama, za noć 275 |  |  |  |  | 1 | 6 | 5 | NE | kom | 1 | 1. god. | 1. god. | 1. god. | 185.5332 | 5% | I | S | SP, LJ | Elastično kompresivni stupanj I do III.
2268 | 000000170903 | Elastično kompresivni rukavi,individualni 275 | Schibler | Egeria | Elastično kompresivni rukavi,individualni | Compression Sleeves | 1 | 6 | 5 | NE | kom | 1 | 1. god. | 1. god. | 1. god. | 72.5781 | 5% | I | S | SP, LJ | Elastično kompresivni stupanj I do III.
2269 | 000000170904 | Elastično kompresivni rukavi,individualni 275 | BSN medical | Delko | Elastično kompresivni rukavi,individualni, BSN medical | Jobst Armsleeve | 1 | 6 | 5 | NE | kom | 1 | 1. god. | 1. god. | 1. god. | 72.5781 | 5% | I | S | SP, LJ | Elastično kompresivni stupanj I do III.
2269a | 000000170905 | Elastično kompresivni rukavi,individualni 275 | Medi GmbH & Co.KG | Rozi Step | Elastično kompresivni rukavi,individualni, Medi GmbH & Co.KG | mediven esprit | 1 | 6 | 5 | NE | kom | 1 | 1. god. | 1. god. | 1. god. | 73.241 | 5% | I | S | SP, LJ | Elastično kompresivni stupanj I do III.
2270 | 000000171002 | Elastična kompresivna nogavica 275 | Medi GmbH & Co.KG | Rozi Step | Elastična kompresivna nogavica , Medi GmbH & Co. KG | mediven mondi | 1 | 6 | 5 | NE | kom | 2 | 6 mj | 6 mj | 6 mj | 134.0472 | 5% | I | S | SP, LJ | Elastično kompresivni stupanj I do III.
2271 | 000000171003 | Elastična kompresivna nogavica 275 | Schibler | Egeria | Elastična kompresivna nogavica; Schibler | Veni | 1 | 6 | 5 | NE | kom | 2 | 6 mj | 6 mj | 6 mj | 128.7677 | 5% | I | S | SP, LJ | Elastično kompresivni stupanj I do III.
2272 | 000000171004 | Elastična kompresivna nogavica 275 | BSN medical | Delko | Elastična kompresivna nogavica; BSN medical | Jobst Medical Leg Wear for man, Jobst Opaque, Jobst Relief, Jobst UltraSheer | 1 | 6 | 5 | NE | kom | 2 | 6 mj | 6 mj | 6 mj | 128.7677 | 5% | I | S | SP, LJ | Elastično kompresivni stupanj I do III.
2273 | 000000171102 | Elastično-kompresivni terapijski rukav 275 | THUASNE | Fokus Medical | Elastično kompresivni terapijski rukav, Thuasne | CICATREX | 1 | 6 | 5 | NE | kom | 1 | 1. god. | 1. god. | 1. god. | 45.0388 | 5% | I | S | SP, LJ | Tekstilno elastično tkanje. Elastično kompresivni stupanj I do III.
2274 | 000000171103 | Elastično-kompresivni terapijski rukav 275 | Schibler | Egeria | Elastično kompresivno terapijski rukav; Schibler | Compression Sleeves | 1 | 6 | 5 | NE | kom | 1 | 1. god. | 1. god. | 1. god. | 45.0388 | 5% | I | S | SP, LJ | Tekstilno elastično tkanje. Elastično kompresivni stupanj I do III.
2275 | 000000171104 | Elastično-kompresivni terapijski rukav 275 | BSN medical | Delko | Elastično kompresivno terapijski rukav; BSN medical | Jobst Medical Wear Armsleeve | 1 | 6 | 5 | NE | kom | 1 | 1. god. | 1. god. | 1. god. | 45.0388 | 5% | I | S | SP, LJ | Tekstilno elastično tkanje. Elastično kompresivni stupanj I do III.
2276 | 000000171105 | Elastično-kompresivni terapijski rukav 275 | Sigvaris | Danon | Elastično kompresivno terapijski rukav; Sigvaris | Sigvaris Traditional Armsleeve 503 II.stupanj kompresije with shoulder cap without mitten; Sigvaris Traditional Armsleeve 503 II.stupanj kompresije with grip top without mitten | 1 | 6 | 5 | NE | kom | 1 | 1. god. | 1. god. | 1. god. | 40.0345 | 5% | I | S | SP, LJ | Tekstilno elastično tkanje. Elastično kompresivni stupanj I do III.
2277 | 000000171200 | Platneno-terapijska rukavica i rukav podloženi s vazelinskom gazom ili sa silikonskom pločicom 275 |  |  |  |  | 1 | 6 | 5 | NE | kom | 1 | 1. god. | 1. god. | 1. god. | 92.6737 | 5% | I | S | SP, LJ | Tekstilno tkanje,vazelinska gaza. Elastično kompresivni stupanj I do III.
2278 | 000000171303 | Elastična maska za lice kod keloida. Silikonska pločica ili gel. 275a | Hanson Medical Inc.; Bio Med Science Inc. | Medical Intertrade | Elastična maska za lice kod keloida. Silikonska pločica ili gel, Hanson Medical Inc., Bio Med Science Inc. | Dermatix ultra gel 15g; Dermatix silikonska pločica,prozirna (13x13cm); Dermatix silikonska pločica u obliku flastera (13x13cm) | 1 | 6, 19 | 5 | NE | komplet | 1 | 6 mj | 6 mj | 6 mj | 149.3198 | 5% | I | S | SP, LJ | Elastično kompresivni stupanj I do III.
2279 | 000000171304 | Elastična maska za lice kod keloida. Silikonska pločica ili gel. 275a | Smith&Nephew Medical Limited | Rozi Step | Elastična maska za lice kod keloida. Silikonska pločica ili gel, Smith&Nephew Medical Limited | Cica-Care 12x15cm (66250706x6kom) | 1 | 6, 19 | 5 | NE | komplet | 1 | 6 mj | 6 mj | 6 mj | 155.4419 | 5% | I | S | SP, LJ | Elastično kompresivni stupanj I do III.
2279a | 000000171305 | Elastična maska za lice kod keloida. Silikonska pločica ili gel. 275a | Biodermis Corp. | IGA | Elastična maska za lice kod keloida. Silikonska pločica ili gel, Biodermis Corp. | Xeragel 10g Tube (XS0-797 x 9 kom); Biodermis gel sheet,silikonska pločica, 12x14,5 cm (EDG x 6 kom) | 1 | 6, 19 | 5 | NE | komplet | 1 | 6 mj | 6 mj | 6 mj | 164.2518 | 5% | I | S | SP, LJ | Elastično kompresivni stupanj I do III.
2279b | 000000171306 | Elastična maska za lice kod keloida. Silikonska pločica ili gel. 275a | Brightwake Limited | Advancis Medical Adria | Elastična maska za lice kod keloida. Silikonska pločica ili gel, Brightwake Limited | Advasil® Conform 10x15cm | 1 | 6, 19 | 5 | NE | komplet | 1 | 6 mj | 6 mj | 6 mj | 149.3198 | 5% | I | S | SP, LJ | Elastično kompresivni stupanj I do III.
2279c | 000000171307 | Elastična maska za lice kod keloida. Silikonska pločica ili gel. 275a | Stratpharma AG | Rozi Step | Elastična maska za lice kod keloida. Silikonska pločica ili gel, Stratpharma AG | Strataderm gel (50g + 2x20g) | 1 | 6, 19 | 5 | NE | komplet | 1 | 6 mj | 6 mj | 6 mj | 155.4419 | 5% | I | S | SP, LJ | Elastično kompresivni stupanj I do III.
2280 | 000000171400 | Elastično kompresivna odjeća 275 |  |  |  |  | 1 | 6 | 5 | NE | kom | 1 | 6 mj | 6 mj | 6 mj | 271.8429 | 5% | I | I | SP, LJ | Elastično kompresivni stupanj I do II.
Utege i suspenzor
2281 | 031206171501 | Utega jednostrana s čeličnim perom, za ingvinalnu, femoralnu i skrotalnu kilu 276 | Otos | Otos | Utega jednostrana s čeličnim perom, za ingvinalnu, femoralnu i skrotalnu kilu, Otos | Utega s čeličnim perom, jednostrana | 6 | 14 | 1a | NE | kom | 1 | 6mj. | 1 god. | 1 god. | 72.533 | 5% | I | S | SP, LJ | Koža, metal, čičak traka. | 1
2282 | 031206171601 | Utega jednostrana na gumenom pojasu za ingvinalnu, femoralnu i skrotalnu kilu s pelotom 276 | Ossur | DELKO | Utega jednstrana na gumeonm pojasu za ingvinalnu, femoralnu, i skrotalnu kilu s pelotom, Ossur | Gibortho Hernia Bandaget | 6 | 14 | 1a | NE | kom | 1 | 6mj. | 1 god. | 1 god. | 30.0259 | 5% | I | S | SP, LJ | Gumeno elastično tkanje, metal. | 1
2283 | 031206171602 | Utega jednostrana na gumenom pojasu za ingvinalnu, femoralnu i skrotalnu kilu s pelotom 276 | LUROPAS del dottor Molinari & C.Srl | Rozi Step | Utega jednostrana na gumenom pojasu za ingvinalnu, femoralnu i skrotalnu kilu s pelotom, Luropas | S 680, S681 | 6 | 14 | 1a | NE | kom | 1 | 6mj. | 1 god. | 1 god. | 30.0259 | 5% | I | S | SP, LJ | Gumeno elastično tkanje, metal. | 1
2284 | 031206171603 | Utega jednostrana na gumenom pojasu za ingvinalnu, femoralnu i skrotalnu kilu s pelotom 276 | Otos | Otos | Utega jednostrana na gumenom pojasu za ingvinalnu, femoralnu i skrotalnu kilu s pelotom, Otos | Utega na gumu jednostrana | 6 | 14 | 1a | NE | kom | 1 | 6mj. | 1 god. | 1 god. | 30.0259 | 5% | I | S | SP, LJ | Gumeno elastično tkanje, metal. | 1
2285 | 031206171604 | Utega jednostrana na gumenom pojasu za ingvinalnu, femoralnu i skrotalnu kilu s pelotom 276 | THUASNE | Fokus Medical | Utega jednostrana na gumenom pojasu za ingvinalnu, femoralnu ili skrotalnu kilu s pelotom, Thuasne | ORTEL | 6 | 14 | 1a | NE | kom | 1 | 6mj. | 1 god. | 1 god. | 30.0259 | 5% | I | S | SP, LJ | Gumeno elastično tkanje, metal. | 1
2286 | 031206171605 | Utega jednostrana na gumenom pojasu za ingvinalnu, femoralnu i skrotalnu kilu s pelotom 276 | THUASNE | Fokus Medical | Utega jednostrana na gumenom pojasu za ingvinalnu, femoralnu ili skrotalnu kilu s pelotom, Thuasne | ORTEL | 6 | 14 | 1a | NE | kom | 1 | 6mj. | 1 god. | 1 god. | 30.0259 | 5% | I | S | SP, LJ | Gumeno elastično tkanje, metal. | 1
2287 | 031206171606 | Utega jednostrana na gumenom pojasu za ingvinalnu, femoralnu i skrotalnu kilu s pelotom 276 | AWO | Karl Dietz | Utega jednostrana na gumenom pojasu za ingvinalnu, femoralnu ili skrotalnu kilu s pelotom, Thuasne | 010160 BETA AWO | 6 | 14 | 1a | NE | kom | 1 | 6mj. | 1 god. | 1 god. | 30.0259 | 5% | I | S | SP, LJ | Gumeno elastično tkanje, metal. | 1
2288 | 031206171607 | Utega jednostrana na gumenom pojasu za ingvinalnu, femoralnu i skrotalnu kilu s pelotom 276 | Nova ortopedija | Nova ortopedija | Utega jednostrana na gumenom pojasu za ingvinalnu, femoralnu ili skrotalnu kilu s pelotom, Nova ortopedija | U-2 | 6 | 14 | 1a | NE | kom | 1 | 6mj. | 1 god. | 1 god. | 30.0259 | 5% | I | S | SP, LJ | Gumeno elastično tkanje, metal. | 1
2289 | 031206171608 | Utega jednostrana na gumenom pojasu za ingvinalnu, femoralnu i skrotalnu kilu s pelotom 276 | Herdegen | Plasting ortopedija | Utega jednostrana na gumenom pojasu za ingvinalnu, femoralnu ili skrotalnu kilu s pelotom, Herdegen | Herniafix; Scrotumfix | 6 | 14 | 1a | NE | kom | 1 | 6mj. | 1 god. | 1 god. | 30.0259 | 5% | I | S | SP, LJ | Gumeno elastično tkanje, metal. | 1
2290 | 031206171702 | Utega jednostrana, gumena za pupčanu kilu s pelotom 277 | Otos | Otos | Utega jednostrana, gumena za pupčanu kilu s pelotom, Otos | Utega na gumu za pupčanu kilu | 6 | 14 | 1a | NE | kom | 1 | 6mj. | 1 god. | 1 god. | 22.1793 | 5% | I | S | SP, LJ | Gumeno elastično tkanje, metal. | 1
2291 | 031206171703 | Utega jednostrana, gumena za pupčanu kilu s pelotom 277 | Nova ortopedija | Nova ortopedija | Utega jednostrana, gumena za pupčanu kilu s pelotom, Nova ortopedija | U-13 | 6 | 14 | 1a | NE | kom | 1 | 6mj. | 1 god. | 1 god. | 22.1793 | 5% | I | S | SP, LJ | Gumeno elastično tkanje, metal. | 1
2292 | 031206171704 | Utega jednostrana, gumena za pupčanu kilu s pelotom 277 | LUROPAS del dottor Molinari & C.Srl | Rozi Step | Utega jednostrana, gumena za pupčanu kilu s pelotom, Luropas | S 686 | 6 | 14 | 1a | NE | kom | 1 | 6mj. | 1 god. | 1 god. | 22.1793 | 5% | I | S | SP, LJ | Gumeno elastično tkanje, metal. | 1
2293 | 031206171801 | Utega obostrana s čeličnim perom za ingvinalne, femoralne i skrotalne kile s pelotom276 | Otos | Otos | Utega obostrana s čeličnim perom za ingvinalne, femoralne i skrotalne kile s pelotom, Otos | Utega s čeličnim perom, obostrana | 6 | 14 | 1a | NE | kom | 1 | 6mj. | 1 god. | 1 god. | 72.6113 | 5% | I | S | SP, LJ | Gumeno elastično tkanje, metal. | 1
2294 | 031206171802 | Utega obostrana s čeličnim perom za ingvinalne, femoralne i skrotalne kile s pelotom276 | Bort | SimBex | Utega obostrana s čeličnim perom za ingvinalne, femoralne i skrotalne kile s pelotom; Bort | Bort HerniaFix Elastic Spring Truss with Anatomically-Shaped Pad, Double-Sided; BORT GmbH | 6 | 14 | 1a | NE | kom | 1 | 6mj. | 1 god. | 1 god. | 72.6113 | 5% | I | S | SP, LJ | Gumeno elastično tkanje, metal. | 1
2295 | 031206171901 | Utega obostrana na gumenom pojasu za ingvinalne, femoralne i skrotalne kile s pelotom276 | Otos | Otos | Utega obostrana na gumenom pojasu za ingvinalne, femoralne i skrotalne kile s pelotom, Otos | Utega na gumu obostrana | 6 | 14 | 1a | NE | kom | 1 | 6mj. | 1 god. | 1 god. | 42.2589 | 5% | I | S | SP, LJ | Gumeno elastično tkanje, metal. | 1
2296 | 031206171902 | Utega obostrana na gumenom pojasu za ingvinalne, femoralne i skrotalne kile s pelotom276 | Ossur | DELKO | Utega obostrana na gumenom pojasu za ingvinalne,femoralne i skrotalne kile s pelotom, Ossur | Gibortho Strong Hernia Bandaget | 6 | 14 | 1a | NE | kom | 1 | 6mj. | 1 god. | 1 god. | 42.2589 | 5% | I | S | SP, LJ | Gumeno elastično tkanje, metal. | 1
2297 | 031206171903 | Utega obostrana na gumenom pojasu za ingvinalne, femoralne i skrotalne kile s pelotom276 | LUROPAS del dottor Molinari & C.Srl | Rozi Step | Utega obostrana na gumenom pojasu za ingvinalne, femoralne i skrotalne kile s pelotom, Luropas | S 682 | 6 | 14 | 1a | NE | kom | 1 | 6mj. | 1 god. | 1 god. | 42.2589 | 5% | I | S | SP, LJ | Gumeno elastično tkanje, metal. | 1
2298 | 031206171904 | Utega obostrana na gumenom pojasu za ingvinalne, femoralne i skrotalne kile s pelotom276 | THUASNE | Fokus Medical | Utega obostrana na gumenom pojasu za ingvinalne, femoralne i skrotalne kile s pelotom, Thuasne | ORTEL | 6 | 14 | 1a | NE | kom | 1 | 6mj. | 1 god. | 1 god. | 42.2589 | 5% | I | S | SP, LJ | Gumeno elastično tkanje, metal. | 1
2299 | 031206171905 | Utega obostrana na gumenom pojasu za ingvinalne, femoralne i skrotalne kile s pelotom276 | Nova ortopedija | Nova ortopedija | Utega obostrana na gumenom pojasu za ingvinalne, femoralne i skrotalne kile s pelotom, Nova ortopedija | U-5 | 6 | 14 | 1a | NE | kom | 1 | 6mj. | 1 god. | 1 god. | 42.2589 | 5% | I | S | SP, LJ | Gumeno elastično tkanje, metal. | 1
2300 | 031206172000 | Suspenzor po mjeri. |  |  |  |  | 1 | 6 | 5 | NE | kom | 1 | 6mj. | 1 god. | 1 god. | 34.5982 | 5% | I | I | SP | Tekstil. Individualne izrade.
Trbušni pojasevi
2301 | 031203172201 | Elastični trbušni pojas, za pupčanu kilu 278 | Otos | Otos | Elastični trbušni pojas, za pupčanu kilu, Otos | Elastični trbušni pojas | 6, 7 | 14 | 1a | NE | kom | 1 | 6mj. | 1 god. | 1 god. | 16.2147 | 5% | I | S | SP, LJ | Elastični tekstil. | 1
2302 | 031203172202 | Elastični trbušni pojas, za pupčanu kilu 278 | AWO | Karl Dietz | Elastični trbušni pojas, za pupčanu kilu, AWO | Pojas za pupčanu kilu, AWO | 6, 7 | 14 | 1a | NE | kom | 1 | 6mj. | 1 god. | 1 god. | 16.2147 | 5% | I | S | SP, LJ | Elastični tekstil. | 1
2303 | 031203172204 | Elastični trbušni pojas, za pupčanu kilu 278 | Nova ortopedija | Nova ortopedija | Elastični trbušni pojas, za pupčanu kilu; Nova ortopedija | TP-4 | 6, 7 | 14 | 1a | NE | kom | 1 | 6mj. | 1 god. | 1 god. | 16.2147 | 5% | I | S | SP, LJ | Elastični tekstil. | 1
2304 | 031203172205 | Elastični trbušni pojas, za pupčanu kilu 278 | Egeria | Egeria | Elastični trbušni pojas, za pupčanu kilu; Egeria | TP001 | 6, 7 | 14 | 1a | NE | kom | 1 | 6mj. | 1 god. | 1 god. | 16.2147 | 5% | I | S | SP, LJ | Elastični tekstil. | 1
2305 | 031203172206 | Elastični trbušni pojas, za pupčanu kilu 278 | LUROPAS del dottor Molinari & C.Srl | Rozi Step | Elastični trbušni pojas, za pupčanu kilu; Luropas | S 122, S 123, S 133, S 134 | 6, 7 | 14 | 1a | NE | kom | 1 | 6mj. | 1 god. | 1 god. | 16.2147 | 5% | I | S | SP, LJ | Elastični tekstil. | 1
2306 | 031203172301 | Elastični trbušni pojas za trbušnu kilu 279 | Otos | Otos | Elastični trbušni pojas za trbušnu kilu, Otos | Elastični trbušni pojas za trbušnu kilu | 6, 7, 25 | 14 | 1a | NE | kom | 1 | 6mj. | 1 god. | 1 god. | 16.2147 | 5% | I | S | SP, LJ | Elastični tekstil. | 1
2308 | 031203172303 | Elastični trbušni pojas za trbušnu kilu 279 | Ossur | Delko, Bauerfeind | Elastični trbušni pojas za trbušnu kilu, Ossur | Temporary Hernia Support | 6, 7, 25 | 14 | 1a | NE | kom | 1 | 6mj. | 1 god. | 1 god. | 16.2147 | 5% | I | S | SP, LJ | Elastični tekstil. | 1
2309 | 031203172304 | Elastični trbušni pojas za trbušnu kilu 279 | Nova ortopedija | Nova ortopedija | Elastični trbušni pojas za trbušnu kilu, Nova ortopedija | TP-5 | 6, 7, 25 | 14 | 1a | NE | kom | 1 | 6mj. | 1 god. | 1 god. | 16.2147 | 5% | I | S | SP, LJ | Elastični tekstil. | 1
2310 | 031203172305 | Elastični trbušni pojas za trbušnu kilu 279 | LUROPAS del dottor Molinari & C.Srl | Rozi Step | Elastični trbušni pojas za trbušnu kilu, Luropas | S 131, S 132, S 159, S 175, S 190, S 192, S 197, S 198 | 6, 7, 25 | 14 | 1a | NE | kom | 1 | 6mj. | 1 god. | 1 god. | 16.2147 | 5% | I | S | SP, LJ | Elastični tekstil. | 1
2311 | 031203172306 | Elastični trbušni pojas za trbušnu kilu 279 | Herdegen | Plasting ortopedija | Elastični trbušni pojas za trbušnu kilu, Herdegen | Abdofix | 6, 7, 25 | 14 | 1a | NE | kom | 1 | 6mj. | 1 god. | 1 god. | 16.2147 | 5% | I | S | SP, LJ | Elastični tekstil. | 1
2312 | 031203172307 | Elastični trbušni pojas za trbušnu kilu 279 | Gibaud | Mevjema | Elastični trbušni pojas za trbušnu kilu, Gibaud | GIBORTHO® ELASTIC ABDOMINAL BELT | 6, 7, 25 | 14 | 1a | NE | kom | 1 | 6mj. | 1 god. | 1 god. | 16.2147 | 5% | I | S | SP, LJ | Elastični tekstil. | 1
2314 | 031203172402 | Elastični trbušni pojas za trudnice 280 | Ossur | Delko, Bauerfeind | Elastični, trbušni pojas za trudnice, Ossur | Dual Maternity belt | 25 | 14 | 1a | NE | kom | 1 |  | 1 god. | 1 god. | 34.0302 | 5% | I | S | SP, LJ | Elastični tekstil, čičak traka. | 1
2315 | 031203172404 | Elastični trbušni pojas za trudnice 280 | Otos | Otos | Elastični trbušni pojas za trudnice, Otos | Elastični trbušni pojas za trudnice | 25 | 14 | 1a | NE | kom | 1 |  | 1 god. | 1 god. | 34.0302 | 5% | I | S | SP, LJ | Elastični tekstil, čičak traka. | 1
2316 | 031203172405 | Elastični trbušni pojas za trudnice 280 | THUASNE | Fokus Medical | Elastični trbušni pojas za trudnice, Ortel | ORTEL P | 25 | 14 | 1a | NE | kom | 1 |  | 1 god. | 1 god. | 34.0302 | 5% | I | S | SP, LJ | Elastični tekstil, čičak traka. | 1
2317 | 031203172406 | Elastični trbušni pojas za trudnice 280 | Lohmann & Rauscher | Lohmann & Rauscher | Elastični trbušni pojas za trudnice, Lohmann & Rauscher | Cellacare Materna vel. 1-4 | 25 | 14 | 1a | NE | kom | 1 |  | 1 god. | 1 god. | 34.0302 | 5% | I | S | SP, LJ | Elastični tekstil, čičak traka. | 1
2318 | 031203172407 | Elastični trbušni pojas za trudnice 280 | Bort | SimBex | Elastični trbušni pojas za trudnice; Bort | Bort Abdominal Support for Pregnant Woman | 25 | 14 | 1a | NE | kom | 1 |  | 1 god. | 1 god. | 34.0302 | 5% | I | S | SP, LJ | Elastični tekstil, čičak traka. | 1
2319 | 031203172408 | Elastični trbušni pojas za trudnice 280 | Nova ortopedija | Nova ortopedija | Elastični trbušni pojas za trudnice; Nova ortopedija | TP-9 | 25 | 14 | 1a | NE | kom | 1 |  | 1 god. | 1 god. | 25.0222 | 5% | I | S | SP, LJ | Elastični tekstil, čičak traka. | 1
2320 | 031203172409 | Elastični trbušni pojas za trudnice 280 | Herdegen | Plasting ortopedija | Elastični trbušni pojas za trudnice; Herdegen | Praegnagrip | 25 | 14 | 1a | NE | kom | 1 |  | 1 god. | 1 god. | 34.0302 | 5% | I | S | SP, LJ | Elastični tekstil, čičak traka. | 1
Dojka i grudnjak
2321 | 063018172501 | Privremena dojka 281 | Anita | Fanat Jadrijević | Privremena dojka, Anita | 1014 - tekstilna proteza za prvo zbrinjavanje | 6 | 14 | 1a | NE | kom | 1 |  | 6 mj. | 6 mj. | 15.4456 | 5% | I | S | SP LJ | Tekstilna ovojnica punjena prirodnim vlaknima. | 1
2322 | 063018172502 | Privremena dojka 281 | Amoena | PRISKA | Privremena dojka, Amorena | Priform | 6 | 14 | 1a | NE | kom | 1 |  | 6 mj. | 6 mj. | 15.4456 | 5% | I | S | SP LJ | Tekstilna ovojnica punjena prirodnim vlaknima. | 1
2324 | 063018172601 | Dojka od silikona 282 | Anita | Fanat Jadrijević | Dojka od silikona, Anita | 1054, 1081 dojka od silikona | 1 | 14 | 1a | NE | kom | 1 |  | 1 god. | 1 god. | 66.169 | 5% | I | S | SP LJ | Silikon. | 1
2325 | 063018172602 | Dojka od silikona 282 | Amoena | PRISKA | Dojka od silikona, Amorena | Essential 2E, 2S, i 2A | 1 | 14 | 1a | NE | kom | 1 |  | 1 god. | 1 god. | 66.169 | 5% | I | S | SP LJ | Silikon. | 1
2327 | 063018172604 | Dojka od silikona 282 | ABC Breast Care | Delko | Dojka od silikona, ABC Breast Care | 11242, 10222, 10272, 10242; 10292; 11212; 931; 10373; 10250; 10271 | 1 | 14 | 1a | NE | kom | 1 |  | 1 god. | 1 god. | 66.169 | 5% | I | S | SP LJ | Silikon. | 1
2328 | 090324172701 | Grudnjak, nakon amputacije dojke 283 | Anita | Fanat Jadrijević | Grudnjak nakon amputacije dojke, Anita | 5301, 5309, 5315, 5398 grudnjak | 1 | 14 | 1a | NE | kom | 2 |  | 1 god. | 1 god. | 26.3389 | 5% | I | S | SP LJ | Tekstil. | 1
2329 | 090324172702 | Grudnjak, nakon amputacije dojke 283 | Amoena | PRISKA | Grudnjak, nakon amputacije dojke, Amoena | Amoena grudnjak Rita, Amoena grudnjak Isabel, Amoena grudnjak Ruth, Amoena grudnjak Lara | 1 | 14 | 1a | NE | kom | 2 |  | 1 god. | 1 god. | 26.3389 | 5% | I | S | SP LJ | Tekstil. | 1
2331 | 090324172705 | Grudnjak, nakon amputacije dojke 283 | ABC Breast Care | Delko | Grudnjak nakon amputacije dojke, ABC Breast Care | 101, 103, 105, 110, 123, 133, 503; 134; 137; 511; 135; 521; 960 | 1 | 14 | 1a | NE | kom | 2 |  | 1 god. | 1 god. | 26.3389 | 5% | I | S | SP LJ | Tekstil. | 1
2331a | 090324172706 | Grudnjak, nakon amputacije dojke 283 | Amoena | PRISKA | Grudnjak nakon amputacije dojke, Amoena | Amoena grudnjak Mara; Amoena grudnjak Nancy; Amoena grudnjak Frances; Amoena grudnjak 44801; Amoena Soft Bra SB 44802; Amoena Soft Bra SB 44803 | 1 | 14 | 1a | NE | kom | 2 |  | 1 god. | 1 god. | 26.3389 | 5% | I | S | SP LJ | Tekstil. | 1
Vlasulje
2332 | 063003172801 | Vlasulja za žene s kratkim vlaknom 284 | Fancyhair-Camaflex | PRISKA | Vlasulja za žene s kratkim vlaknom, Franca Ferretti | Vicky, Sabine | 1 | 14 | 1a | NE | kom | 1 |  | 1 god. | 1 god. | 48.1419 | 25% |  | S/I | SP, LJ | Kanekalon, modakrilikna vlakna, kombinacija akrilnitrila i vinilklorida kopolimerizacije. European Medical Devices Directive 93/42 EEC. | 1
2333 | 063003172802 | Vlasulja za žene s kratkim vlaknom 284 | Otos | Otos | Vlasulja za žene s kratkim vlaknom, Viktoria | Vlasulja Erika, Vlasulja Vita, Vlasulja Briza | 1 | 14 | 1a | NE | kom | 1 |  | 1 god. | 1 god. | 38.5135 | 25% |  | S/I | SP, LJ | Kanekalon, modakrilikna vlakna, kombinacija akrilnitrila i vinilklorida kopolimerizacije. European Medical Devices Directive 93/42 EEC. | 1
2334 | 063003172803 | Vlasulja za žene s kratkim vlaknom 284 | DENING | Matrica-Pro | Vlasulja za žene s kratkim vlaknom, Dening | Nanna, Julia, Finesse | 1 | 14 | 1a | NE | kom | 1 |  | 1 god. | 1 god. | 48.1419 | 25% |  | S/I | SP, LJ | Kanekalon, modakrilikna vlakna, kombinacija akrilnitrila i vinilklorida kopolimerizacije. European Medical Devices Directive 93/42 EEC. | 1
2335 | 063003172804 | Vlasulja za žene s kratkim vlaknom 284 | Ellen Wille | Perike | Vlasulja za žene s kratkim vlaknom, Ellen Wille | Lidija-1255 | 1 | 14 | 1a | NE | kom | 1 |  | 1 god. | 1 god. | 38.5135 | 25% |  | S/I | SP, LJ | Modakrilna vlakna, Nylon 15D, 30D, 40D, 70D, 80D, 100D, 210D, Spandex 420D, 800D, European Medical Devices Directive 93/42 EEC. | 1
2335a | 063003172805 | Vlasulja za žene s kratkim vlaknom 284 | Ellen Wille | Vlasulje Grilec | Vlasulja za žene s kratkim vlaknom, Ellen Wille | DOT | 1 | 14 | 1a | NE | kom | 1 |  | 1 god. | 1 god. | 36.5878 | 25% |  | S/I | SP, LJ | Modakrilna vlakna, Nylon 15D, 30D, 40D, 70D, 80D, 100D, 210D, Spandex 420D, 800D, European Medical Devices Directive 93/42 EEC. | 1
2336 | 063003172901 | Vlasulja za žene s dugim vlaknom 284 | Fancyhair-Camaflex | PRISKA | Vlasulja za žene s dugim vlaknom, Franca Ferreti | Kirsten | 1 | 14 | 1a | NE | kom | 1 |  | 1 god. | 1 god. | 64.2379 | 25% |  | S/I | SP, LJ | Kanekalon, modakrilikna vlakna, kombinacija akrilnitrila i vinilklorida kopolimerizacije. European Medical Devices Directive 93/42 EEC. | 1
2337 | 063003172902 | Vlasulja za žene s dugim vlaknom 284 | Otos | Otos | Vlasulja za žene s dugim vlaknom, Viktoria | Vlasulja Yucca, Vlasulja Viola | 1 | 14 | 1a | NE | kom | 1 |  | 1 god. | 1 god. | 51.3903 | 25% |  | S/I | SP, LJ | Kanekalon, modakrilikna vlakna, kombinacija akrilnitrila i vinilklorida kopolimerizacije. European Medical Devices Directive 93/42 EEC. | 1
2338 | 063003172903 | Vlasulja za žene s dugim vlaknom 284 | DENING | Matrica-Pro | Vlasulja za žene s dugim vlaknom, Dening | Carmen, Sally super | 1 | 14 | 1a | NE | kom | 1 |  | 1 god. | 1 god. | 64.2379 | 25% |  | S/I | SP, LJ | Kanekalon, modakrilikna vlakna, kombinacija akrilnitrila i vinilklorida kopolimerizacije. European Medical Devices Directive 93/42 EEC. | 1
2339 | 063003172904 | Vlasulja za žene s dugim vlaknom 284 | Ellen Wille | Perike | Vlasulja za žene s dugim vlaknom, Ellen Wille | Branka-1271 | 1 | 14 | 1a | NE | kom | 1 |  | 1 god. | 1 god. | 51.3903 | 25% |  | S/I | SP, LJ | Modakrilna vlakna, Nylon 15D, 30D, 40D, 70D, 80D, 100D, 210D, Spandex 420D, 800D, European Medical Devices Directive 93/42 EEC. | 1
2339a | 063003172905 | Vlasulja za žene s dugim vlaknom 284 | Ellen Wille | Vlasulje Grilec | Vlasulja za žene s dugim vlaknom, Ellen Wille | WIDE | 1 | 14 | 1a | NE | kom | 1 |  | 1 god. | 1 god. | 48.8208 | 25% |  | S/I | SP, LJ | Modakrilna vlakna, Nylon 15D, 30D, 40D, 70D, 80D, 100D, 210D, Spandex 420D, 800D, European Medical Devices Directive 93/42 EEC. | 1
2340 | 063003173001 | Vlasulja za muškarce 284 | Viktoria | Otos | Vlasulja za muškarce, Viktoria | Vlasulja Ares | 1 | 14 | 1a | NE | kom | 1 |  | 1 god. | 1 god. | 42.7925 | 25% |  | S/I | SP, LJ | Kanekalon, modakrilikna vlakna, kombinacija akrilnitrila i vinilklorida kopolimerizacije. European Medical Devices Directive 93/42 EEC. | 1
2341 | 063003173002 | Vlasulja za muškarce 284 | DENING | Matrica-Pro | Vlasulja za muškarce, Dening | Tom | 1 | 14 | 1a | NE | kom | 1 |  | 1 god. | 1 god. | 53.4906 | 25% |  | S/I | SP, LJ | Kanekalon, modakrilikna vlakna, kombinacija akrilnitrila i vinilklorida kopolimerizacije. European Medical Devices Directive 93/42 EEC. | 1
2342 | 063003173101 | Vlasulja za djecu 284 | Viktoria | Otos | Vlasulja za djecu, Viktoria | Vlasulja Rosa | 1 | 14 | 1a | NE | kom | 1 | 1 god. | 1 god. |  | 42.7925 | 25% |  | S/I | SP, LJ | Kanekalon, modakrilikna vlakna, kombinacija akrilnitrila i vinilklorida kopolimerizacije. European Medical Devices Directive 93/42 EEC. | 1
2343 | 063003173102 | Vlasulja za djecu 284 | DENING | Matrica-Pro | Vlasulja za djecu, Dening | Saskia | 1 | 14 | 1a | NE | kom | 1 | 1 god. | 1 god. |  | 53.4906 | 25% |  | S/I | SP, LJ | Kanekalon, modakrilikna vlakna, kombinacija akrilnitrila i vinilklorida kopolimerizacije. European Medical Devices Directive 93/42 EEC. | 1
Pomagala za mjerenje protrombinskog vremena
2346 | 000000173200 | Uređaj za mjerenje PV u krvi 285 |  |  |  |  | 1 | 26 | 5 | NE | kom | 1 | 5 god. | 5 god. |  | 620.6411 | 5% | IVD | S | SP, LJ | Instrument za elektrokemijsko određivanje Pva s humanim rekombinantnim tromboplastinom. Mjerenje unutar 1 minute. Memorijski kapacitet: 100 rezultata s datumom i vremenom. Potrebna 1 kapljica krvi (10µL), sveža kapilarna puna krv, ili venska puna krv bez antikoagulansa. Ugrađena kontrola kvalitete, integritet svake trakice se automatski provjerava. Kalibracija validirana direktno prema internacionalnoj referentnoj metodi. PV reagens, nizak ISI (oko 1.0), u skladu s preporukama WHO. Upute za održavanje i tehničke osobine na Hr jeziku. Proizvod registriran u RH.
2347 | 000000173300 | Trake za uređaj za mjerenje PV u krvi 285 |  |  |  |  | 1 | 26 | 5 | NE | kom | do 96 | 1 god. | 1 god. |  | 3.0473 | 5% | IVD | S | SP, LJ | Stabilnost test trakica: 18 mjeseci na sobnoj temperaturi (+2 C do +30 C). Proizvod registriran u RH.
Igle za injektor za primjenu somatropina
2348 | 041915174001 | Igle za injektor za primjenu lijeka Omnitrope® (somatropin) 5mg, 10mg i 15mg, stakleni uložak s lijekom-Sandoz348 | FEEL TECH BIO CO. Ltd. | Bauerfeind | Igle za injektor za primjenu lijeka Omnitrope® (somatropin) 5mg, 10mg i 15mg, stakleni uložak s lijekom-Sandoz, FEEL TECH Co. | Feel Fine 29G (0,33mm x 13mm); Feel Fine 30G (0,30mm x 8mm); Feel Fine 31G (0,25mm x 5mm); Feel Fine 31G (0,25mm x 6mm); Feel Fine 31G (0,25mm x 8mm); Feel Fine 32G (0,23mm x 4mm); Feel Fine 32G (0,23mm x 5mm) | 1 | 14 | 1a | NE | kom | 100 | 3 mj. | 3 mj. | 3 mj. | 0.1062 | 5% | IIa | S | SP, LJ | Tvrda plastika, igle različitih promjera: 28 G i više, odgovarajućih duljina. Medicinski nehrđajući čelik. Za davanje terapije hormonom rasta putem injektora. CE certifikat. | 1
2349 | 041915174002 | Igle za injektor za primjenu lijeka Omnitrope® (somatropin) 5mg, 10mg i 15mg, stakleni uložak s lijekom-Sandoz348 | B. Braun AG | B.Braun | Igle za injektor za primjenu lijeka Omnitrope® (somatropin) 5mg, 10mg i 15mg, stakleni uložak s lijekom-Sandoz, B. Braun AG | Omnican Fine 29G (0,33mm x 12mm); Omnican Fine 30G (0,30mm x 10mm); Omnican Fine 31G (0,25mm x 4mm); Omnican Fine 31G (0,25mm x 6mm); Omnican Fine 31G (0,25mm x 8mm) | 1 | 14 | 1a | NE | kom | 100 | 3 mj. | 3 mj. | 3 mj. | 0.1062 | 5% | IIa | S | SP, LJ | Tvrda plastika, igle različitih promjera: 28 G i više, odgovarajućih duljina. Medicinski nehrđajući čelik. Za davanje terapije hormonom rasta putem injektora. CE certifikat. | 1
2349a | 041915175001 | Igle za injektor za primjenu lijeka Norditropin (somatropin) za supkutanu primjenu-Novo Nordisk361 | Nipro Medical Industries Ltd.; Nipro (Thailand) Corporation Limited za Novo Nordisk A/S, Danska; Novo Nordisk A/S | Novo Nordisk | Igle za injektor za primjenu lijeka Norditropin (somatropin) za supkutanu primjenu-Novo Nordisk, Nipro Medical Industries Ltd. i Novo Nordisk A/S | NovoFine 30G (0,30mm x 8 mm); NovoFine 31G (0,25mm x 6 mm); NovoFine 32G (0,25mm x 4 mm) | 1 | 14 | 1a | NE | kom | 100 | 3 mj. | 3 mj. | 3 mj. | 0.1062 | 5% | IIa | S | SP, LJ | Tvrda plastika, igle različitih promjera: 28 G i više, odgovarajućih duljina. Medicinski nehrđajući čelik. Za davanje terapije hormonom rasta putem injektora. CE certifikat. | 1
2349b | 041915176001 | Igle za injektor za primjenu lijeka Genotropin (somatropin) za supkutanu primjenu-Pfizer362 | Nipro Medical Industries Ltd.; Nipro (Thailand) Corporation Limited za Novo Nordisk A/S, Danska; Novo Nordisk A/S | Novo Nordisk | Igle za injektor za primjenu lijeka Genotropin (somatropin) za supkutanu primjenu-Pfizer, Nipro Medical Industries Ltd. i Novo Nordisk A/S | NovoFine 31G (0,25mm x 6 mm) | 1 | 14 | 1a | NE | kom | 100 | 3 mj. | 3 mj. | 3 mj. | 0.1062 | 5% | IIa | S | SP, LJ | Tvrda plastika, igle različitih promjera: 28 G i više, odgovarajućih duljina. Medicinski nehrđajući čelik. Za davanje terapije hormonom rasta putem injektora. CE certifikat. | 1

## Legenda i indikacije
| LEGENDA | LISTA
I | Individualno
S | Serijski
1 | Prijedlog nije potreban
1a | Odobrenje nije potrebno
2 | Specijalist ortoped/Specijalist ortopedije i traumatologije
3 | Specijalist fizikalne medicine i rehabilitacije
4 | Ugovorni isporučitelj
5 | Liječničko povjerenstvo Zavoda
6 | Specijalist kirurg
7 | Specijalist dječje kirurgije
8 | Opći kirurg s užom specijalizacijom iz traumatologije
9 | Liječničko povjerenstvo Direkcije
9b | Prvo odobravanje Liječničko povjerenstvo Direkcije, nastavno odobravanje Liječničko povjerenstvo Zavoda.
9c | Prvo odobravanje Liječničko povjerenstvo Direkcije, nastavno odobravanje ovlaštenog radnika Područne ustrojstvene jedinice Zavoda.
10 | Ovlašteni radnik Regionalnog ureda/Područne službe Zavoda
11 | Specijalist interne medicine
12 | Specijalist interne medicine, endokrinolog dijabetolog
13 | Specijalist pedijatar, endokrinolog dijabetolog
14 | Izabrani doktor (ugovorni liječnik primarne zdravstvene zaštite-liječnik opće/obiteljske medicine, pedijatar i ginekolog, sukladno djelatnosti za koju je sklopio ugovor sa Zavodom)
15 | Specijalist pedijatar
16 | Specijalist pedijatar, pulmolog
17 | Specijalist urolog
18 | Specijalist interne medicine, pulmolog
19 | Specijalist otorinolaringolog
20 | Liječnik, specijalist s edukacijom iz medicine spavanja
21 | Specijalist interne medicine, nefrolog
22 | Specijalist pedijatar, nefrolog
23 | Specijalist oftalmolog
24 | Specijalist dermatovenerolog
25 | Specijalist ginekolog
26 | Liječnik specijalist
27 | Specijalist interne medicine, gastroenterolog
28 | Specijalist educiran za enteralnu prehranu pacijenta
29 | Specijalist neurolog
30 | Specijalist neurokirurg
31 | Bolnički specijalist pedijatar, endokrinolog dijabetolog
32 | Bolnički specijalist interne medicine, endokrinolog dijabetolog ili bolnički specijalist endokrinologije i dijabetologije
33 | Specijalist maksilofacijalne kirurgije
34 | Nadležni doktor sub/specijalist nefrolog iz nefrološkog tima u dijaliznom centru ugovorne bolničke zdravstvene ustanove
SP | Specijalizirana prodavaonica
SPPD | Specijalizirana prodavaonica s proizvodnom dozvolom
LJ | Ljekarne
BZU | Bolnička zdravstvena ustanova
K | Kućna adresa
$ | Jedinična cijena obloge množi se s 400 kod obloga površine > 400 cm2. Ako se radi o oblogama za buloznu epidermolizu površine > 400 cm2, jedinična cijena obloge množi sa stvarnom površinom obloge.
DA+ | Osigurana osoba je obavezna vratiti pomagalo nakon prestanka potrebe za pomagalom samo ukoliko je od dana isporuke pomagala do dana obveze vraćanja pomagala prošlo manje od polovice vremena utvrđenog kao rok uporabe pomagala.
Ω | Samo za osigurane osobe do 18. godina života i osigurane osobe iznad 18. godina života na redovnom školovanju. Prilikom svakog preuzimanja nove tromjesečne količine baterija u RU/PS Zavoda osigurane osobe obvezno vraćaju Zavodu iskorištene baterije.
# | Ovisno o potrebama osigurane osobe unutar tromjesečnog razdoblja propisivanja, na potvrdi je moguće propisati i manje količine od najveće dozvoljene tromjesečne količine pomagala te propisati više potvrda, uz uvjet da količina propisanog pomagala ne premaši najveću dozvoljenu količinu za tromjesečno razdoblje propisivanja.
β | Jednokratno
γ | Djeca od navršene 4. godine života
δ | Djeca do navršene 8. godine života
& | Otopina se ne propisuje samostalno već je dio i propisuje se i odobrava u kompletu zajedno s potrošnim materijalom za kućnu hemodijalizu. (U listi se navodi radi podataka o nazivu, proizvođaču i standardu otopine.).
INDIKACIJA ZA PRIMJENU
100 | Prva primjena bolnički, a sljedeća bolnički ili u ugovornoj specijalističkoj ordinaciji, timski, prema algoritmu rehabilitacijskih postupaka | osnovna
101 | Samo kod primarne protetičke opskrbe. | osnovna
102 | Zamjena kod istrošenosti (nemogućnosti uporabe) | osnovna / dodatna
103 | Prva primjena bolnički, prema algoritmu rehabilitacijskih postupaka, a sekundarna primjena i u ugovornoj specijalističkoj ordinaciji, stupanj aktivnosti određuje se u ugovornoj zdravstvenoj ustanovi | osnovna
104 | Prva primjena bolnički, a sljedeća bolnički ili u ugovornoj specijalističkoj ordinaciji, timski, prema algoritmu rehabilitacijskih postupaka (za kratki bataljak, prisutnost stranog tijela, ožiljkasto tkivo, koštane prominencije) | osnovna
105 | Zamjena kod istrošenosti (nemogućnosti uporabe) za potkoljenicu i natkoljenicu | osnovna
106 | Zamjena kod istrošenosti (nemogućnosti uporabe) za potkoljenicu, natkoljenicu, te ortoprotezu | osnovna
107 | Zamjena kod istrošenosti (nemogućnosti uporabe) za protezu potkoljenice, natkoljenice i kuka | osnovna
108 | Kod rupture tetiva. Kod upalnih reumatoidnih bolesti. | osnovna
109 | Kod kontrakture. Kod upalnih reumatskih bolesti. | osnovna
110 | Statička ortoza: kod reumatoidnog artritisa, tetraplegije, prirođene mane, paralize ruke, teških artroza. | osnovna
111 | Dinamička ortoza: u konzervativnom ili operacijskom liječenju lezija živaca i tetiva (modularna prilagodba) | osnovna
112 | Kod kljenuti ruke, kao trajno stanje. | osnovna
113 | Kod reumatoidnog artritisa, kljenuti ruke kao trajnog stanja. | osnovna
114 | Kod kljenuti kao trajnog stanja, nakon rekonstrukcije rotatorne manžete ramenog zgloba i nakon stabilizacijskih zahvata. | osnovna
115 | Za trajnu uporabu kod kljenuti kao trajnog stanja ili kod kroničnog instabiliteta kod upalnih reumatskih bolesti. | osnovna
116 | Za kretanje, kroničnog instabiliteta kod upalne reumatske bolesti. | osnovna
117 | Za kretanje, kod kljenuti stopala bilo koje geneze. | osnovna
118 | Nakon puknuća postraničnih sveza koljena, nakon rekonstruktivnih zahvata ligamenata koljena, nakon šavova meniska, nakon transplantacije meniska. | osnovna
119 | Kod djece u liječenju razvojnog poremećaja kuka. | osnovna
120 | Kod stabilizacije konzervativno reponiranog kuka. | osnovna / dodatna
121 | Iznimno, kod Legg-Calvé-Perthesove bolesti. | osnovna
122 | Za osigurane osobe koje hodaju samostalno ili uz pomoć štaka ili hodalice, kod mlohave ili spastične kljenuti bilo koje geneze. Kod spastične kljenuti potrebno je priložiti funkcionalnu klasifikaciju grubih motoričkih funkcija (GMFCS). Kod mlohave kljenuti uslijed ozljede leđne moždine potrebno je priložiti ASIA klasifikaciju. | osnovna
123 | Za osigurane osobe koje hodaju samostalno ili uz pomoć štaka ili hodalice, kod mlohave ili spastične kljenuti bilo koje geneze, osigurane osobe velike tjelesne težine. Kod spastične kljenuti potrebno je priložiti funkcionalnu klasifikaciju grubih motoričkih funkcija (GMFCS). Kod mlohave kljenuti uslijed ozljede leđne moždine potrebno je priložiti ASIA klasifikaciju. | osnovna
124 | Za osigurane osobe koje hodaju samostalno ili uz pomoć štaka ili hodalice, kod mlohave ili spastične kljenuti bilo koje geneze ako se ne može opskrbiti drugom ortozom, uz obrazloženje. Kod spastične kljenuti potrebno je priložiti funkcionalnu klasifikaciju grubih motoričkih funkcija (GMFCS). Kod mlohave kljenuti uslijed ozljede leđne moždine potrebno je priložiti ASIA klasifikaciju. | osnovna
125 | Za osigurane osobe koje hodaju samostalno ili uz pomoć štaka ili hodalice, kod mlohave kljenuti bilo koje geneze. Prva opskrba bolnički, timski propisuju specijalist ortoped/specijalist ortopedije i traumatologije i specijalist fizikalne medicine i rehabilitacije, a svaka slijedeća i u ugovornim zdravstvenim ustanovama, timski propisuju specijalist ortoped/specijalist ortopedije i traumatologije i specijalist fizikalne medicine i rehabilitacije. Kod mlohave kljenuti uslijed ozljede leđne moždine potrebno je priložiti ASIA klasifikaciju. | osnovna
126 | Zamjena strremena | osnovna
127 | Zamjena zgloba kuka | osnovna
128 | Zamjena zgloba koljena | osnovna
129 | Zamjena zgloba gležnja | osnovna
130 | Zamjena metalne šine | osnovna
131 | Zamjena plastične šine | osnovna
133 | Indikacija se postavlja nakon ozljede. | osnovna
134 | Kod ozljede ili patološkog prijeloma i nakon operativnog zahvata. | osnovna
135 | Za imobilizaciju kralježnice kod ozljede, patološkog prijeloma, spondilodeze i atlantoaksijalne luksacije kod RA. | osnovna
136 | Kod kifoze Cobbov kut veći od 50 stupnjeva, Risser do 4 kod prvog propisivanja. | osnovna
137 | Indikacija se postavlja pri i/ili spondilolistezi 2. stupnja, i/ili denzitometrijski dokazanoj osteoporozi, i/ili bolnim sindromima nakon kompresivne frakture kralježaka, i/ili temeljem najmanje tri egzacerbacije/ aktivacije bolnog sindroma u zadnjih godinu dana zabilježenih u zdravstvenoj dokumentaciji/popratnom pismu izabranog liječnika primarne zdravstvene zaštite ili vidljive u bolničkom informacijskom sustavu/elektroničkom zdravstvenom zapisu osigurane osobe. | osnovna
138 | Za konzervativno liječenje prijeloma kralježnice. | osnovna
139 | Kod idiopatske skolioze, Cobbov kut od 20 do 45 stupnjeva, Risser do 4 kod prvog propisivanja. | osnovna
140 | Kod adolescentne kifoze, Cobbov kut veći od 50 stupnjeva, Risser do 4 kod prvog propisivanja. | osnovna
141 | Za konzervativno liječenje prijeloma kralježnice L4-S1. | osnovna
143 | Primjena kod pareze šake nakon pozitivnog rezultata testiranja s FES. Za trajnu primjenu kao ortotsko pomagalo. | osnovna
144 | Primjena kod pareze stopala nakon pozitivnog rezultata testiranja s FES. Za trajnu primjenu kao ortotsko pomagalo. | osnovna
145 | Za osigurane osobe koje hodaju: Pes equinus, Pes equinovarus, skraćenje noge veće od 10 cm. Iznimno, osigurana osoba koja prema funkcionalnom statusu otežano hoda i koristi invalidska kolica za kretanje, na temelju prijedloga uz obrazloženje nadležnog doktora specijaliste, ima pravo na ortopedsku cipelu ako zbog deformacije stopala ne može koristiti konfekcijsku obuću. Osigurana osoba uz ortopedsku cipelu ima pravo i na cipelu za zdravu nogu. Unutarnja „U" cipela (protetički umetak koji se umeće u ortopedske cipele, kategorizirana kao „Ortopedska cipela grupe I“): Osigurana osoba ima pravo na unutarnju „U“ cipelu kada se deformacija ili manjak stopala ne mogu odgovarajuće korigirati ortopedskom cipelom. U tom slučaju preko unutarnje „U" cipele koristi se ortopedska cipela. „U“ cipela se izrađuje individualno, u potrebnoj količini zajedno s jednim parom ortopedskih cipela grupe III i IV. Ako se radi o jednostranoj opskrbi „U“ cipelom, odnosno jednostranoj deformaciji ili manjku stopala, odobrava se pola (0,5) para pomagala generičkog naziva „Ortopedske cipele grupa I“ i jedan (1) par pomagala generičkog naziva „Ortopedske cipele grupe III i IV. | osnovna
146 | Za osigurane osobe koje hodaju: Pes paralyticus (kod kljenuti stopala koju je moguće kontrolirati ortopedskom cipelom), kod nedostatka palca ili tri prsta stopala, ili nedostatak dijela nožja ili donožja (kada se ne koristi proteza), te skraćenje noge od 5 do 10 cm. Individualna izrada. Iznimno, osigurana osoba koja prema funkcionalnom statusu otežano hoda i koristi invalidska kolica za kretanje, na temelju prijedloga uz obrazloženje nadležnog doktora specijaliste, ima pravo na ortopedsku cipelu ako zbog deformacije stopala ne može koristiti konfekcijsku obuću. Osigurana osoba uz ortopedsku cipelu ima pravo i na cipelu za zdravu nogu. | osnovna
147 | Za osigurane osobe koje hodaju: skraćenje noge od 1,5 do 5 cm kod djece i od 2,5 do 5 cm kod odraslih, kod reumatskih bolesti s teškim deformitetima stopala i nožnog zgloba uz nemogućnost korištenja konfekcijske obuće, Pes excavatus, trofičke promjene s ulceracijom stopala ili elefantijazom kod koje se ne može nositi konfekcijska obuća, ukočen gornji nožni zglob ili više drugih zglobova, ortopedske cipele kao sastavni dio ortoze te ortopedska cipela uz ortozu ukoliko nije moguće nositi konfekcijsku obuću. Iznimno, osigurana osoba koja prema funkcionalnom statusu otežano hoda i koristi invalidska kolica za kretanje, na temelju prijedloga uz obrazloženje nadležnog doktora specijaliste, ima pravo na ortopedsku cipelu ako zbog deformacije stopala ne može koristiti konfekcijsku obuću. Osigurana osoba uz ortopedsku cipelu ima pravo i na cipelu za zdravu nogu. U slučaju da je osigurana osoba ostvarila pravo i na unutarnju „U“ cipelu“, „U“ cipela se izrađuje individualno, u potrebnoj količini zajedno s jednim parom ortopedskih cipela grupe III i IV. Ako se radi o jednostranoj opskrbi „U“ cipelom, odnosno jednostranoj deformaciji ili manjku stopala, odobrava se pola (0,5) para pomagala generičkog naziva „Ortopedske cipele grupa I“ i jedan (1) par pomagala generičkog naziva „Ortopedske cipele grupe III i IV. | osnovna
149 | Za dugotrajnu pomoć pri hodanju osiguranim osobama s privremenim ili trajnim slabijim mobilitetom. | osnovna
150 | Za osigurane osobe s privremenim invaliditetom nakon ozljede noge, za prebacivanje težine tijela s nogu na ruke i ramena. | osnovna
151 | Za osigurane osobe s hemiparezom. | osnovna
152 | Za bolju pokretljivost i stabilnost pri kretanju teže pokretnih osiguranih osoba. Djeca do 7. godine - 4 noge. | osnovna
153 | Za učenje hodanja za djecu s neurološkim ili ortopedskim smetnjama u razvoju koji nemaju adekvatnu vertikalnu kontrolu trupa i zdjelice | osnovna
154 | Za osigurane osobe u terminalnom stadiju maligne bolesti, za bolesnike koji se privremeno ne mogu kretati sa štakama ili hodalicom zbog: nesraslog prijeloma donjeg ekstremiteta, kod amputacije do definitivnog rješenja mobilnosti. Izabrani doktor (14) pomagalo propisuje samo bolesnicima u terminalnom stadiju maligne bolesti. | osnovna
155 | Kod osigurane osobe s trajnom onesposobljenosti kretanja uz priloženi klinički i funkcionalni status i medicinsko-tehnički mjerni list. Osiguranoj osobi s obostranom amputacijom nogu mogu se propisati invalidska kolica s težištem pomaknutim unazad | osnovna
156 | Osiguranim osobama s visokom razinom aktivnosti u svakodnevnom životu koja samostalno mogu upravljati invalidskim kolicima, propisuju se aktivna invalidska kolica. Kod prve opskrbe timski, u rehabilitacijskoj ustanovi, sljedeća može i u ugovornoj specijalističkoj ordinaciji. Uz povijest bolesti i potvrdu o pomagalu obvezan i medicinsko-tehnički mjerni list. | osnovna
157 | Za osigurane osobe s teškom hemiparezom i hemiplegijom. Za osigurane osobe koje su trajno onesposobljene. Uz povijest bolesti i potvrdu o pomagalu obavezan i medicinsko-tehnički mjerni list. | osnovna
157a | Osigurana osoba koja zbog svog kliničkog statusa, deformacija koštano zglobnog sustava, stupnja onesposobljenosti i tjelesnih mjera ne može samostalno upravljati kolicima niti pravilno sjediti u kolicima, kao i osigurana osoba čiji biološki rast ne prati kronološku dob ima pravo na invalidska kolica s posebnom prilagodbom i nužnim dodacima. Osigurana osoba koja se nalazi na redovnom školovanju, o kojem je obvezna priložiti potvrdu, ima pravo za vrijeme tog školovanja na još jedna invalidska kolica s posebnom prilagodbom i nužnim dodacima. | osnovna
157b | Djeca koja zbog svoga kliničkog statusa i deformacija koštano zglobnog sustava ne mogu samostalno upravljati kolicima niti pravilno sjediti u kolicima, u dobi od 7 do 10 godina, a koja su na redovnom školovanju, ostvaruju pravo na samo jedna modularna dječja invalidska kolica za prilagodbu i pozicioniranje, umjesto na dvoja invalidska kolica s posebnom prilagodbom. | osnovna
158 | Samo za osigurane osobe koje mogu sjediti. Stalna vezanost za kolica bez voljne aktivne motorike, s teškim poremećajem mišićnog tonusa-spastičnost ili hipotonija, s nekontroliranim pokretima i kontrakturama u zglobovima donjih udova za više od 45° ili (iznimka hipotona stanja) s luksacijom odnosno subluksacijom jednog ili obaju zglobova kuka, s deformacijama trupa, tj. skoliozom od više od 35° i kifozom iznad 45°, s asimetrijom prsnog koša i zdjelice, bez kontrole položaja glave i ne može upravljati invalidskim kolicima na ručni pogon za djecu ili odrasle, ili kolicima na elektromotorni pogon, ili je onemogućeno sjedenje u kolicima s posebnom prilagodbom. Prva opskrba isključivo stacionarno, timski propisuju specijalist ortoped/specijalist ortopedije i traumatologije i specijalist fizikalne medicine i rehabilitacje. Svaki sljedeći prijedlog za propisivanje invalidskih kolica s posebnom prilagodbom sjedišta, može se obavljati i u ugovornim zdravstvenim ustanovama, timski propisuju specijalist ortoped/specijalist ortopedije i traumatologije i specijalist fizikalne medicine i rehabilitacije. Osigurana osoba koja ostvari pravo na invalidska kolica s posebnom prilagodbom sjedišta ne može ostvariti pravo na dvoja invalidska kolica. | osnovna
159 | Kod prve opskrbe timski u rehabilitacijskoj ustanovi, sljedeća može i u ugovornoj specijalističkoj ordinaciji, obavezno priložiti medicinsko-tehnički mjerni list. | osnovna
160 | Za osiguranu osobu, najranije od navršene 12. godine života, s najvećim stupnjem onesposobljenosti sustava za kretanje kada zbog kljenuti ili deformacije ruku i nogu ne može aktivno pokretati kolica na ručni pogon, ali pokretom prstiju može sugurno i samostalno upravljati elektromotornim invalidskim kolicima. Kod prve opskrbe stacionarno timski (specijalist fizikalne medicine i rehabilitacije i/ili specijalist ortoped/specijalist ortopedije i traumatologije i radni terapeut i fizioterapeut i psiholog) u ugovornoj rehabilitacijskoj ustanovi uz obvezno testiranje probne vožnje. Svaka sljedeća opskrba moguća je i u ugovornoj specijalističkoj ordinaciji. Kod svakog zahtjeva obavezno je priložiti: 1. medicinsku dokumentaciju, 2. medicinsko-tehnički mjerni list u kojem se navodi širina sjedala kolica, dubina i visina naslona te visina potkoljenica, 3. za djecu od navršene 12. do 18. godine uz pisanu suglasnost roditelja, skrbnika odnosno osobe kojoj je dijete dodijeljeno za samostalno korištenje elektromotornih kolica, 4. nalaz psihologa o sposobnosti samostalnog i sigurnog upravljanja predmetnim kolicima i 5. kod neuromuskularnih bolesti nalaz neurologa. | osnovna
161 | Kod amputacija donjih ekstremiteta, hemiplegija i hemipareza, para i tetrapareza, kod osiguranih osoba koje za kretanje koriste invalidska kolica i nemaju potpuni gubitak senzibiliteta. | osnovna
162 | Kod promjene funkcionalnog statusa, kod deformacija lokomotornog sustava. Zamjena kod istrošenosti, nemogućnosti uporabe. | osnovna
163 | Kod promjene funkcionalnog statusa. Zamjena kod istrošenosti, nemogućnosti uporabe. | osnovna
164 | Uz obrazloženje. | osnovna
165 | Parapareza, tetrapareza, paraplegija, tetraplegija i obostrana natkoljenična amputacija. | osnovna
166 | Kod osiguranih osoba s tetraplegijom ASIA A i B, kod potpuno nepokretnih osiguranih osoba s neurološkim deficitom distalno od cervikotorakalnog prijelaza kao posljedica neurološke bolesti. | osnovna / dodatna
167 | a. Za osigurane osobe s paraplegijom. b. Za potpuno nepokretne osigurane osobe koje imaju dekubitalne ulceracije kože (stupanj 3-4). | osnovna / dodatna
168 | Osigurane osobe na jednoj dozi inzulina dnevno ili druge subkutane terapije za šećernu bolest, ostvaruju pravo na 100 komada, a osigurane osobe na dvije ili više doza inzulina dnevno ili druge subkutane terapije za šećernu bolest, ostvaruju pravo na najviše 200 komada. | osnovna
169 | Za liječenje šećerne bolesti kod koje je potrebno više vrsta inzulina, za svaku vrstu inzulina odobrava se poseban injektor. | osnovna
170 | Osigurane osobe na jednoj dnevnoj dozi inzulina ili drugoj subkutanoj terapiji za šećernu bolest ostvaruju pravo na 100 komada za 3 mjeseca. Osigurane osobe koje su na dvije dnevne doze inzulina ili na drugoj subkutanoj terapiji za šećernu bolest ostvaruju pravo na 200 komada za 3 mjeseca, a osigurane osobe na tri ili više dnevnih doza inzulina ili drugoj subkutanoj terapiji za šećernu bolest ostvaruju pravo na najviše 360 komada za 3 mjeseca, ovisno o broju aplikacija. | osnovna
171 | Za slijepe osigurane osobe s dijabetesom. Za precizno mjerenje šećera u krvi u liječenju šećerne bolesti za sve osigurane osobe koje primaju inzulin 2 i više puta dnevno. | osnovna
172 | Za osigurane osobe koje šećernu bolest liječe tabletama ili primaju inzulin jedan ili više puta dnevno, za mjerenje šećera u krvi. Uređaj osiguranim osobama koji šećernu bolest liječe tabletama predlaže i propisuje izabrani doktor. Uređaj osiguranim osobama koji primaju inzulin jedan ili više puta dnevno, kod prve opskrbe predlaže specijalist koji uvodi inzulinsku terapiju (specijalist interne medicine, endokrinolog dijabetolog; specijalist pedijatar, endokrinolog dijabetolog; specijalist opće/obiteljske medicine), a propisuje izabrani doktor. Osigurana osoba koja je ostvarila pravo na uređaj za neograničeno skeniranje razine glukoze u međustaničnoj tekućini uz dodatnu mogućnost mjerenja glukoze i ketona u krvi "FreeStyle Libre", ne ostvaruje pravo na set za brzo očitavanje koncentracije šećera u krvi. | osnovna
173 | Sve osigurane osobe koje primaju inzulin jednom dnevno ostvaruju pravo na 50 trakica godišnje. Osigurane osobe koje primaju inzulin 2 i više puta dnevno, ostvaruju: djeca do 7 godina do 300 trakica godišnje, osiguranici od 7 do 18 godina do 200 trakica godišnje, osigurane osobe starije od 18 godina do 50 trakica godišnje. Osigurane osobe na peroralnoj terapiji antidijabeticima ne ostvaruju pravo na trakice. | osnovna
174 | Osigurane osobe koje šećernu bolest liječe tabletama ili su na drugoj ne-inzulinskoj supkutanoj terapiji za šećernu bolest ostvaruju pravo na 50 komada za 12 mjeseci, osigurane osobe koje primaju inzulin jednom dnevno ostvaruju pravo na 90 komada za 3 mjeseca, osigurane osobe koje primaju inzulin 2 puta dnevno ostvaruju pravo na 180 komada za 3 mjeseca, osigurane osobe koje primaju inzulin 3 puta dnevno ostvaruju pravo na 275 komada za 3 mjeseca, osigurane osobe koje primaju inzulin više od 3 puta dnevno ostvaruju pravo na najviše 375 komada za 3 mjeseca. Osigurane osobe ostvaruju pravo na pomagalo isključivo uz predočenje dnevnika ili softvera samokontrole. Iznimno, za trudnice na terapiji inzulinom, može se odobriti do 500 trakica za 3 mjeseca, a za djecu do 18. godine života s lošom regulacijom šećera u krvi koja su na terapiji inzulinom može se odobriti do 625 trakica za 3 mjeseca. Osigurana osoba koja je ostvarila pravo na: - uređaj za neograničeno skeniranje razine glukoze "FreeStyle Libre" i pripadajući senzor ne ostvaruje pravo na dg. trakice za mjerenje GUK-a i lancete (iste su sadržane u kvartalnom setu). - odašiljač za kontinuirano mjerenje glukoze, poveziv s aplikacijom pametnih uređaja "Medtrum“ i pripadajući senzor ne ostvaruje pravo na dg. trakice za mjerenje GUK-a i lancete (iste su sadržane u kvartalnom setu). - odašiljač za kontinuirano mjerenje glukoze uz inzulinsku pumpu "Medtronic MiniMed" i pripadajući senzor ostvaruje pravo na najviše do 1475 kom. dg. trakica za mjerenje GUK-a i do 1475 kom. lanceta godišnje. - odašiljač za kontinuirano mjerenje glukoze, poveziv s aplikacijom pametnih uređaja "Medtronic Guardian Connect" i pripadajući senzor ostvaruje pravo na najviše do 720 kom. dg. trakica za mjerenje GUK-a i do 720 kom. lanceta godišnje. | osnovna
174a | Za djecu do 18. godine života koja boluju od šećerne bolesti tip I, s lošom regulacijom šećera u krvi, te povišenim rizikom od razvoja dijabetičke ketoacidoze. Djeca do 18.godine života koja ostvaruju pravo na dijagnostičke trakice za mjerenje ketona u krvi uređajem, ne mogu ostvariti pravo na dijagnostičke trakice za mjerenje ketona i glukoze u urinu. | osnovna
175 | Liječenje šećerne bolesti pomoću inzulinske pumpe. | osnovna
176 | Za osigurane osobe s kolostomom. | osnovna
177 | Za osigurane osobe s kolostomom do 18. godine života. | osnovna
178 | Za osigurane osobe s ileostomom. | osnovna
179 | Za osigurane osobe s ileostomom do 18. godine života. | osnovna
180 | Za osigurane osobe s urostomom. | osnovna
181 | Za osigurane osobe s urostomom do 18. godine života. | osnovna
182 | Za osigurane osobe s ileostomom, uz herniju, pretilost, nepravilne konture trbuha ili uz blizinu ožiljkastog tkiva. | osnovna
183 | Za osigurane osobe s kolostomom, ileostomom i urinostomom koje imaju oštećenu peristomalnu kožu, stomu nepravilnog oblika, koje imaju herniju, koje su pretile, koje imaju nepravilne konture trbuha ili je pločicu potrebno aplicirati u blizinu ožiljkastog tkiva. Primjenjuje se kada nema mogućnosti za korištenje standardne pločice. | osnovna
184 | Za osigurane osobe s kolostomom i ileostomom uz herniju, pretilost, nepravilne konture trbuha ili blizina ožiljkastog tkiva. | osnovna
185 | Za osigurane osobe s kolostomom, ileostomom i urostomom do 18. godine života. | osnovna
186 | Za pomoć pri pražnjenju stolice. | osnovna
187 | Za osigurane osobe na enteralnoj prehrani. | osnovna
188 | Kod erozije kože oko stome. | osnovna
189 | Za liječenje kože kod erozije kože oko stome, te kod parastomalnog dermatitisa. | osnovna
190 | Za prevenciju postoperativno ili za osobe s hernijom kod kolostome, ileostome i urostome. | osnovna
191 | Za uklanjanje ljepljivog sadržaja pločice i zaštitu kože. | osnovna
192 | Osigurane osobe na enteralnoj prehrani. Ili radi davanja terapije enteralnim putem. | osnovna
193 | Za intravensko davanje terapije i različitih infuzijskih otopina. | osnovna
194 | Za osigurane osobe na parenteralnoj prehrani. | osnovna
195 | Kod inkontinencije urina, za osigurane osobe alergične na lateks | osnovna
196 | Kod inkontinencija urina. Kod neurogenog mjehura. | osnovna
197 | Za podmazivanje i dezinfekciju uretre kod intermitentne samokateterizacije. | osnovna
198 | Za pomoć pri samokateterizaciji. | osnovna
199 | Kod dokazane alergije na lateks. Kod suženja uretre. Epididimitis. Kod kronične recidivirajuće urinarne infekcije dokumentirane medicinskom dokumentacijom kod izabranog doktora. | osnovna
200 | Kod inkontinencije osoba starijih od 3 godine, tjelesna težina do 40 kilograma. Kod indikacija iz članka 49. Pravilnika o ortopedskim i drugim pomagalima. Osigurana osoba koja je ostvarila pravo na pelene u spoju s gaćicama, male ne ostvaruje pravo na pelene u spoju s gaćicama niskoupijajuće, pelene u spoju s gaćicama, visokoupijajuće i pelene u spoju s gaćicama za noć, visokoupijajuće, ekstravelike. | osnovna
201 | Kod inkontinencije osoba starijih od 3 godine. Osigurana osoba ostvaruje pravo kod indikacija iz članka 49.Pravilnika o ortopedskim i drugim pomagalima: 1. ili samo na niskoupijajuće pelene do najviše 400 kom, 2. ili na kombinaciju niskoupijajućih i visokoupijajućih pelena, količina pojedinih pomagala u kombinaciji računa se na način: broj niskoupijajućih pelena= (400xX%), broj visokoupijajućih pelena= (320xY%), s tim da X%+Y%=100%, a ukupan maksimalan broj pomagala u kombinaciji uvijek je manji od 400 komada 3. ili na kombinaciju niskoupijajućih pelena i anatomskih uložaka, količina pojedinih pomagala u kombinaciji računa se na način: broj niskoupijajućih pelena= (400xX%), broj anatomskih uložaka= (275xY%), s tim da je X%+Y%=100%, a ukupan maksimalan broj pomagala u kombinaciji uvijek je manji od 400 komada. | osnovna
202 | Kod inkontinencije osiguranih osoba starijih od 3 godine. Osigurana osoba ostvaruje pravo kod indikacija iz članka 49. Pravilnika o ortopedskim i drugim pomagalima: 1. ili samo na visokoupijajuće pelene do najviše 320 kom, 2. ili na kombinaciju visokoupijajućih pelena i niskoupijajućih pelena, količina pojedinih pomagala u kombinaciji računa se na način: broj visokoupijajućih pelena= (320 x X%), broj niskoupijajućih pelena= (400xY%), s tim da X%+Y%=100%, a ukupan maksimalan broj pomagala u kombinaciji uvijek je manji od 400 komada, 3. ili na kombinaciju visokoupijajućih pelena i anatomskih uložaka, količina pojedinih pomagala u kombinaciji računa se na način: broj visokoupijajućih pelena= (320 x X%), broj anatomskih uložaka= (275 x Y%), s tim da X%+Y%=100%, a ukupan maksimalan broj pomagala u kombinaciji uvijek je manji od 320 komada. | osnovna
203 | Kod inkontinencije osiguranih osoba starijih od 7 godina. Osigurana osoba ostvaruje pravo kod indikacija iz članka 49. Pravilnika o ortopedskim i drugim pomagalima: 1. ili samo na visokoupijajuće, ekstravelike pelene do najviše 320 kom, 2. ili na kombinaciju visokoupijajućih, ekstravelikih pelena i anatomskih uložaka, količina pojedinih pomagala u kombinaciji računa se na način: broj visokoupijajućih, ekstravelikih pelena= (320 x X%), broj anatomskih uložaka= (275 x Y%), s tim da X%+Y%=100%, a ukupan maksimalan broj pomagala u kombinaciji uvijek je manji od 320 komada | osnovna
204 | Kod inkontinencije osiguranih osoba starijih od 7 godina. Osigurana osoba ostvaruje pravo kod indikacija iz članka 49. Pravilnika o ortopedskim i drugim pomagalima: 1. ili samo na anatomske uloške do najviše 275 komada, 2. ili u kombinaciji s pelenama na način kako je objašnjeno u indikacijama 201, 202 i 203 | osnovna
205 | Kod inkontinencije stolice i urina. Osigurane osobe koje po Barthelovom indeksu potpuno ovise o tuđoj pomoći ostvaruju pravo na do 90 komada na 3 mjeseca; osigurane osobe koje se samokateteriziraju ostvaruju pravo na 30 komada u 3 mjeseca. Kod indikacija iz članka 49. Pravilnika o ortopedskim i drugim pomagalima. | osnovna
206 | Obilna eksudacija II - IV stupanj dekubitusa, potkoljenični vrijed, dijabetičko stopalo, opekline do 2b stupnja, pilonidalni sinus. Ukoliko nakon 3 mjeseca terapije oblogama za rane nema znakova cijeljenja rane, liječnik obiteljske medicine ili specijalist pedijatar, obavezan je osiguranu osobu uputiti na specijalistički pregled specijalisti dermatovenerologu ili specijalisti kirurgu. Ukoliko niti nakon 6 mjeseci terapije oblogama za rane nema znakova cijeljenja rane, obustavlja se terapijska primjena obloga za rane. | osnovna
207 | Tamponiranje kaviteta, obilna eksudacija II - IV stupanj dekubitusa, potkoljenični vrijed, dijabetičko stopalo, opekline do 2b stupnja, pilonidalni sinus. Ukoliko nakon 3 mjeseca terapije oblogama za rane nema znakova cijeljenja rane, liječnik obiteljske medicine ili specijalist pedijatar, obavezan je osiguranu osobu uputiti na specijalistički pregled specijalisti dermatovenerologu ili specijalisti kirurgu. Ukoliko niti nakon 6 mjeseci terapije oblogama za rane nema znakova cijeljenja rane, obustavlja se terapijska primjena obloga za rane. | osnovna
208 | Inficirane rane, obilna eksudacija, II - IV stupanj dekubitusa, potkoljenični vrijed, dijabetičko stopalo, opekline do 2b stupnja, pilonidalni sinus. Maksimalna duljina trajanja terapije oblogama za rane s dodatkom srebra ili aktivnog ugljena je 3 mjeseca. | osnovna
209 | Tamponiranje kaviteta, inficirane rane, obilna eksudacija, II - IV stupanj dekubitusa, potkoljenični vrijed, dijabetičko stopalo, opekline do 2b stupnja, pilonidalni sinus. Maksimalna duljina trajanja terapije oblogama za rane s dodatkom srebra ili aktivnog ugljena je 3 mjeseca. | osnovna
210 | Obilna eksudacija II - IV stupanj dekubitusa, potkoljenični vrijed, dijabetičko stopalo, opekline do 2b stupnja, pilonidalni sinus. Ukoliko nakon 3 mjeseca terapije oblogama za rane nema znakova cijeljenja rane, liječnik obiteljske medicine ili specijalist pedijatar, obavezan je pacijenta uputiti na specijalistički pregled specijalisti dermatovenerologu ili specijalisti kirurgu. Ukoliko niti nakon 6 mjeseci terapije oblogama za rane nema znakova cijeljenja rane, obustavlja se terapijska primjena obloga za rane. | osnovna
211 | Tamponiranje kaviteta, obilna eksudacija II - IV stupanj dekubitusa, potkoljenični vrijed, dijabetičko stopalo, opekline do 2b stupnja, pilonidalni sinus. Ukoliko nakon 3 mjeseca terapije oblogama za rane nema znakova cijeljenja rane, liječnik obiteljske medicine ili specijalist pedijatar, obavezan je osiguranu osobu uputiti na specijalistički pregled specijalisti dermatovenerologu ili specijalisti kirurgu. Ukoliko niti nakon 6 mjeseci terapije oblogama za rane nema znakova cijeljenja rane, obustavlja se terapijska primjena obloga za rane. | osnovna
212 | Inficirane rane, obilna eksudacija, II - IV stupanj dekubitusa, potkoljenični vrijed, dijabetičko stopalo, opekline do 2b stupnja, pilonidalni sinus. Maksimalna duljina trajanja terapije oblogama za rane s dodatkom je 3 mjeseca. | osnovna
212a | Inficirane rane, obilna eksudacija, II - IV stupanj dekubitusa, potkoljenični vrijed, dijabetičko stopalo, pilonidalni sinus. Maksimalna duljina trajanja terapije oblogama za rane s dodatkom je 3 mjeseca. | osnovna
213 | Tamponiranje kaviteta, inficirane rane, obilna eksudacija, II - IV stupanj dekubitusa, potkoljenični vrijed, dijabetičko stopalo, opekline do 2b stupnja, pilonidalni sinus. Maksimalna duljina trajanja terapije oblogama za rane s dodatkom je 3 mjeseca. | osnovna
213a | Tamponiranje kaviteta, inficirane rane, obilna eksudacija, II - IV stupanj dekubitusa, potkoljenični vrijed, dijabetičko stopalo, pilonidalni sinus. Maksimalna duljina trajanja terapije oblogama za rane s dodatkom je 3 mjeseca. | osnovna
214 | Slabija i srednja eksudacija, kao primarna obloga za I - IV stupanj dekubitusa, potkoljenični vrijed i dijabetičko stopalo ili kao sekundarna obloga za III i IV stupanj dekubitusa, potkoljenični vrijed, dijabetičko stopalo. Ukoliko nakon 3 mjeseca terapije oblogama za rane nema znakova cijeljenja rane, liječnik obiteljske medicine ili specijalist pedijatar, obavezan je pacijenta uputiti na specijalistički pregled specijalisti dermatovenerologu ili specijalisti kirurgu. Ukoliko niti nakon 6 mjeseci terapije oblogama za rane nema znakova cijeljenja rane, obustavlja se terapijska primjena obloga za rane. | osnovna
214a | Primarna obloga za kronične rane, veličine do 5 cm u promjeru, koje sporo zacjeljuju: vrijedovi na nogama, vrijedovi uzrokovani pritiskom I-III stupnja te dijabetički vrijedovi, sa slabijom ili srednjom eksudacijom. Ukoliko nakon 3 mjeseca terapije oblogama za rane nema znakova cijeljenja rane, obustavlja se terapijska primjena obloga za rane. | osnovna
215 | Za inficirane rane, jača eksudacija praćena neugodnim mirisom kod dekubitusa, potkoljeničnog vrijeda, dijabetičkog stopala, opeklina. Maksimalna duljina trajanja terapije oblogama za rane s dodatkom srebra ili aktivnog ugljena je 3 mjeseca. | osnovna
216 | Srednja do jaka eksudacija, primarna obloga za II stupanj dekubitusa, potkoljenični vrijed, dijabetičko stopalo ili kao sekundarna obloga za III - IV stupanj dekubitusa, potkoljenični vrijed, dijabetičko stopalo. Ukoliko nakon 3 mjeseca terapije oblogama za rane nema znakova cijeljenja rane, liječnik obiteljske medicine ili specijalist pedijatar, obavezan je pacijenta uputiti na specijalistički pregled specijalisti dermatovenerologu ili specijalisti kirurgu. Ukoliko niti nakon 6 mjeseci terapije oblogama za rane nema znakova cijeljenja rane, obustavlja se terapijska primjena obloga za rane. | osnovna
217 | Za inficirane rane, srednja do jaka eksudacija, kao primarna obloga za II-IV stupanj dekubitusa, potkoljenični vrijed, dijabetičko stopalo ili za tamponiranje kaviteta. Maksimalna duljina trajanja terapije oblogama za rane s dodatkom srebra ili aktivnog ugljena je 3 mjeseca. | osnovna
218 | Rane koje eksudiraju: dekubitus, potkoljenični vrijed, dijabetičko stopalo, opekline i bulozna epidermoliza. Ukoliko nakon 3 mjeseca terapije oblogama za rane nema znakova cijeljenja rane, liječnik obiteljske medicine ili specijalist pedijatar, obavezan je pacijenta uputiti na specijalistički pregled specijalisti dermatovenerologu ili specijalisti kirurgu. Ukoliko niti nakon 6 mjeseci terapije oblogama za rane nema znakova cijeljenja rane, obustavlja se terapijska primjena obloga za rane. | osnovna
219 | Za osobe koje boluju od bulozne epidermolize. | osnovna
220 | Minimalna do jaka eksudacija za inficirane i bolne rane, I do IV stupanj dekubitusa, potkoljenični vrijed, dijabetičko stopalo, opekline, bulozna epidermoliza, komplikacije radijacijskog dermatitisa. Samo kod radijacijskog dermatitisa, bulozne epidermolize te kod bolesnika s potpunim gubitkom motorike/osjeta (ASIA A) - prva metoda izbora. Kod rana druge etiologije, koristi se kao druga metoda liječenja, nakon neuspješnog liječenja drugim oblogama za rane. Maksimalna duljina trajanja terapije oblogama za rane s dodatkom srebra ili aktivnog ugljena je 3 mjeseca. | osnovna
221 | Za debridman nekrotične rane | osnovna
222 | Za rane čistog dna i rubova u fazi cijeljenja. | osnovna
223 | Za popunjavanje defekta rane. | osnovna
224 | Za osigurane osobe s kroničnom, globalnom respiratornom insuficijencijom koje mogu biti na kućnoj njezi, koje su trajno ovisne o mehaničkoj ventilaciji. | osnovna
226 | Kod osiguranih osoba s traheostomom. | osnovna
227 | Kod djece s traheostomom. | osnovna
228 | Za fiksaciju kanile kod djece s traheostomom. | osnovna
229 | Za fiksaciju kanile kod odraslih osiguranih osoba s traheostomom. | osnovna
230 | Za govor za osigurane osobe s traheostomom. | osnovna
231 | Za osigurane osobe kojima je potrebna terapija kisikom zbog bolesti ili stanja koja dovode do smanjenja respiratorne površine i insuficijencije pluća (KOBP, kronični bronhitis, zastoj srca, emfizem, cistična fibroza, astma, maligne - primarne i sekundarne i druge bolesti). Kod dugotrajnog liječenja u kući, unutar 24 sata potreba za kisikom najmanje 16 sati, uz priloženi nalaz analize plinova prije i uz terapiju kisikom. Uređaj se propisuje na period od 6 godina ili na 35,000 radnih sati kontinuiranog rada. | osnovna
231a | Samo kod prve opskrbe i kod povećane količine obavezno predlaže specijalist pedijatar, pulmolog ili specijalist interne medicine, pulmolog. | osnovna
232 | Za inhalacijsku terapiju. Za nadopunu kisikom zbog deficita kisika u organizmu, najčešće radi (KOBP, kronični bronhitis, astma, emfizem, neuromišićne bolesti, maligne bolesti ili druge bolesti s plućnim komplikacijama.) | osnovna
233 | Rezervni dio za koncentrator kisika. | osnovna
234 | KOBP - priložiti nalaze plućne funkcije (spirometrije, difuzije i pletizmografije), kod maligne bolesti s posljedičnom laringektomijom. Osigurane osobe koje boluju od cistične fibroze, ostvaruju pravo na inhalator svake 2 godine. | osnovna
235 | Kod traheotomije i kod pojačane sekrecije traheotomiranih osoba. Osigurane osobe starije od 18 godina ostvaruju pravo na 275 aspiracijskih katetera/aspiracijskih katetera Ch 8 - 10 u 3 mjeseca, osobe do 18 godina ostvaruju pravo na do 450 aspiracijskih katetera/aspiracijskih katetera Ch 8 - 10 u 3 mjeseca. Nepokretne traheotomirane osobe, potpuno ovisne o tuđoj pomoći, te osobe koje boluju od spinalne mišićne atrofije ostvaruju pravo na do 900 aspiracijskih katetera/aspiracijskih katetera Ch 8 - 10 u 3 mjeseca. Osigurane osobe opskrbljene pomagalima mehanički insuflator/eksuflator za kućnu uporabu i obnovljeni mehanički insuflator/eksuflator za kućnu uporabu ostvaruju pravo na do 500 aspiracijskih katetera/aspiracijskih katetera Ch 8-10 u 3 mjeseca. | osnovna
236 | Opstrukcijska ili centralna apneja tijekom spavanja. 1) Dijagnoza potvrđena polisomnografskim/poligrafskim cjelonoćnim snimanjem u specijaliziranom Laboratoriju za poremećaje spavanja ili Centru za medicinu spavanja. 2) AHI indeks veći od 30 puta na sat s trajanjem pojedinačnih epizoda najmanje 10 sekundi ili, ukoliko je AHI indeks od 15 do 30 puta na sat s trajanjem pojedinačnih epizoda najmanje 10 sekundi, osigurana osoba mora imati najmanje 3 simptoma, i to po jedan iz 3 od 4 sljedeće navedene skupine: a) dokumentacija o prekomjernoj pospanosti tijekom dana, koja dovodi do smanjene učinkovitosti na poslu i promjene raspoloženja, b) hipertenzija, c) TIA, CVI, srčano zatajenje ili infarkt miokarda (dovoljan 1 simptom) d) pretilost (BMI veći od 30) 3) Potvrđena djelotvornost CPAP uređaja. | osnovna / dodatna
237 | Dio za bocu za kisik. | osnovna
238 | Samo za osigurane osobe koje su u radnom odnosu i za djecu na redovnom školovanju. Propisuje se isključivo u Dječjoj bolnici Srebrnjak i u Specijalnoj bolnici za plućne bolesti, Zagreb. | osnovna
239 | Kod osiguranih osoba kod kojih je potrebno monitoriranje srčane frekvencije i koncentracije kisika u arterijskoj krvi. Kod osiguranih osoba koje koriste koncentrator kisika, tj. koje su na terapiji kisikom (KOBP, kronični bronhitis, astma, emfizem, neuromišićne bolesti, maligne bolesti ili druge bolesti s plućnim komplikacijama.) | osnovna
240 | Za osigurane osobe koji koriste puls oksimetar. | osnovna
241 | Za ventilaciju pluća kod osiguranih osoba s respiratornim teškoćama. | osnovna
242 | Za osigurane osobe na kućnoj hemodijalizi | osnovna
243 | Za osigurane osobe na peritonejskoj dijalizi | osnovna
243a | Osigurana osoba ostvaruje pravo na pomagala kod jednostrane i obostrane afakije ili sfernih ametropija većih od 9 dioptrija. | osnovna
243b | Osigurana osoba ostvaruje pravo na pomagalo kod jednostrane ili obostrane afakije, sfernih ametropija većih od 3 dioptrije i astigmatizma većeg od 2 cilindra. Pomagalo se može propisati i djeci do navršenih 18 godina života zbog kratkovidnosti, odnosno dalekovidnosti bez obzira na vrstu i stupanj nepravilnosti vida. Kod jednostrane dioptrije preko +3,00 dsph moguće obostrano propisivanje plastičnih leća. | osnovna
244 | Slabovidna osigurana osoba koja optimalnom korekcijom lećama ili kontaktnim lećama na oku s boljim vidnim poljem ima oštrinu vida manju od 30%, ali bolju od osjeta svjetla ili vidno polje uže od 30° na oku s boljim vidnim poljem ima pravo na teleskopske leće. Osigurana osoba ima pravo na teleskopske leće i u slučaju kada uz optimalnu korekciju oštrine vida lećama ili kontaktnim lećama oštrina vida ne prelazi 30% na oku s boljom oštrinom vida. Kliničke indikacije za propisivanje teleskopskih leća su organsko (slabovidnost-ambliopija) oštećenje centralnog vida. Propisuju se kad je ortoptičko – pleoptičko liječenje završeno. Iznimno, mogu se propisati i ranije u tijeku pleoptičkog liječenja ukoliko je korist primjene pomagala veća od eventualnog poboljšanja vidne funkcije pleoptičkim liječenjem (npr. praćenje redovne nastave u školi). Osigurana osoba koja je ostvarila pravo na teleskopske leće ne ostvaruje pravo na elektroničko povećalo. | osnovna
244a | Osigurana osoba ima pravo na prizmu u kombinaciji s lećom odgovarajuće dioptrije za blizinu, odnosno daljinu zbog diplopije, odnosno u kombinaciji sa staklom sa ili bez dioptrije zbog strabizma. | osnovna
245 | Osigurana osoba ima pravo na tamna stakla bez dioptrije u slučaju potpune sljepoće, odnosno trajne unakaženosti vanjskog dijela oka, kroničnog uveitisa, retinitisa, aniridije, koloboma šarenice izvan razine ruba gornje vijeđe i albinizma. | osnovna
246 | Osigurana osoba ima pravo na prozirno staklo bez dioptrije zbog strabizma, odnosno u slučaju nepravilnosti vida samo jednog oka. | osnovna
247 | Osigurana osoba ima pravo na kontaktne leće zbog sljedećih indikacija: 1. keratokonusa, 2. jednostrane, odnosno obostrane afakije, 3. anizometropije veće od 3 dioptrije, 4. sfernih ametropija većih od 5 dioptrija ili astigmatizma većeg od 2 cilindra gdje se korekcijskim staklima ne može postići oštrina vida 1.0,5 aniridije, 6. koloboma šarenice izvan razine ruba gornje vijeđe, 7. albinizma, 8 iregularnog astigmatizma. | osnovna
248 | Osigurana osoba ima pravo na očnu protezu : 1. punu, zbog anoftalmusa, 2. ljuskastu, zbog djelomičnog odstranjenja ili atrofije očne jabučice, 3. orbitalnu, zbog unakaženja vanjskih dijelova oka i nedostatka očne jabučice, odnosno nakon egzenteracije orbite. osigurana osoba kojoj je izvršena enukleacija očne jabučice ili ima atrofiju očne jabučice ima pravo na privremenu prilagođavajuću očnu protezu. | osnovna
249 | Osigurana osoba ima pravo na očnu protezu : 1. punu, zbog anoftalmusa, 2. ljuskastu, zbog djelomičnog odstranjenja ili atrofije očne jabučice, 3. orbitalnu, zbog unakaženja vanjskih dijelova oka i nedostatka očne jabučice, odnosno nakon egzenteracije orbite. Osigurana osoba kojoj je izvršena enukleacija očne jabučice ili ima atrofiju očne jabučice ima pravo na privremenu prilagođavajuću očnu protezu. Kod enoftalmusa bulbusa. | osnovna
250 | Osigurana osoba ima pravo na očnu protezu : 1. punu, zbog anoftalmusa, 2. ljuskastu, zbog djelomičnog odstranjenja ili atrofije očne jabučice, 3. orbitalnu, zbog unakaženja vanjskih dijelova oka i nedostatka očne jabučice, odnosno nakon egzenteracije orbite. osigurana osoba kojoj je izvršena enukleacija očne jabučice ili ima atrofiju očne jabučice ima pravo na privremenu prilagođavajuću očnu protezu. Kod nepravilne konjuktivalne vrećice, ožiljaka, stanja nakon plastičnih rekonstruktivnih zahvata. | osnovna
251 | Osigurana osoba ima pravo na očnu protezu : 1. punu, zbog anoftalmusa, 2. ljuskastu, zbog djelomičnog odstranjenja ili atrofije očne jabučice, 3. orbitalnu, zbog unakaženja vanjskih dijelova oka i nedostatka očne jabučice, odnosno nakon egzenteracije orbite. Osigurana osoba kojoj je izvršena enukleacija očne jabučice ili ima atrofiju očne jabučice ima pravo na privremenu prilagođavajuću očnu protezu. Kod tumora kostiju orbite. | osnovna
252 | Svjetlosni signalizator plača djeteta odobrava se osiguranoj osobi - jednom od roditelja koji ima potpuni gubitak sluha do navršene sedme godine života djeteta. | osnovna
252a | Za slijepe osigurane osobe od 6. godine života. | osnovna
253 | Obavezno priložiti potvrdu o završenom školovanju iz Brailleevog pisma te preporuku Hrvatskog saveza slijepih ili temeljne udruge Hrvatskog saveza slijepih ili Centra za odgoj i obrazovanje "Vinko Bek" da je osigurana osoba sposobna služiti se Brailleevim pismom. | osnovna
254 | Za vrijeme redovnog školovanja a o tome obavezno priložiti potvrdu i preporuku Hrvatskog saveza slijepih. | osnovna
255 | Za vrijeme redovnog školovanja te prekvalifikacije a o tome obavezno priložiti potvrdu o završenom školovanju iz Brailleevog pisma te preporuku Hrvatskog saveza slijepih ili temeljne udruge Hrvatskog saveza slijepih da je osigurana osoba sposobna služiti se Brailleevim pismom. | osnovna
256 | Za sve slijepe osigurane osobe | osnovna
257 | Za osigurane osobe vrlo lošeg centralnog vida (u pravilu vidna oštrina manja od 5%). Umjesto Brailleeve elektroničke bilježnice za slijepe za djecu na redovnom školovanju te osobe na prekvalifikaciji. Iznimno, za osigurane osobe s vidnom oštrinom manjom od 20% koje se nalaze na redovnom školovanju i prekvalifikaciji, uz preporuku tiflopedagoga. Osigurana osoba koja je ostvarila pravo na elektroničko povećalo ne ostvaruje pravo na teleskopske leće. | osnovna
258 | Nagluhost od 40 do 93 dB | osnovna
259 | Kontraindikacija je kronična upalna promjena | osnovna / dodatna
260 | Kontraindikacija su kronične upalne promjene vanjskog zvukovoda uha, egzostoze i druge malformacije | osnovna / dodatna
261 | Kod malformacije uške ili druga nemogućnost za zaušno nošenje pomagala, nagluhost 93 dB i više | osnovna
262 | Kod malformacije ili potpune opstrukcije zvukovoda. Kod provodnog gubitka sluha. | osnovna
263 | Osigurana osoba s obostranim trajnim gubitkom sluha predškolska dob (od navršenih pet godina života), te za vrijeme redovnog školovanja uz predočenje potvrde. | osnovna
264 | Za osigurane osobe koje imaju ugrađenu umjetnu pužnicu. Ukoliko je umjetna pužnica ugrađena obostrano, osigurana osoba ostvaruje pravo na dvostruku količinu. Ukoliko osigurana osoba realizira pravo na pomagalo "Punjač baterija sa dvije baterije za punjenje govornog procesora" ista ostvaruje pravo na izdavanje najviše do 24 komada pomagala generičkog naziva "Baterije za govorni procesor" u 3 mjeseca, za vrijeme trajanja roka uporabe pomagala "Punjač baterija sa dvije baterije za punjenje govornog procesora". | osnovna
264a | Svjetlosna ili vibracijska budilica odobrava se osiguranoj osobi s potpunim gubitkom sluha. | osnovna
264b | Telefaks uređaj odobrava se osiguranoj osobi s potpunim gubitkom sluha koja ima navršenih 14 godina života. Osigurana osoba obvezna je priložiti pisanu izjavu o članovima zajedničkog kućanstva s njihovim osobnim podacima (ime, prezime, adresa i broj osigurane osobe u Zavodu). Ako u zajedničkom kućanstvu živi više osoba s potpunim gubitkom sluha pomagalo se odobrava samo jednoj osiguranoj osobi u tom kućanstvu. | osnovna
265 | Za osigurane osobe koje su zbog bolesti ili operacije grla izgubile sposobnost glasnog govora. | osnovna
266 | Totalna laringektomija. Nakon ugradnje proteze odobrava se jedna rezervna proteza, a svaka slijedeća uz medicinski evidentiranu ugradnju prethodno odobrene proteze. Osigurana osoba koja je ostvarila pravo na govornu protezu ne može istovremeno ostvariti pravo na pomagalo za glasni govor, osim u slučaju kada iz medicinsko tehničkih razloga ne može koristiti već odobrenu govornu protezu. | osnovna
267 | Kod osiguranih osoba koje su ostvarile pravo na govornu protezu | osnovna
268 | Nakon totalne laringektomije, trajna traheostoma | osnovna
269 | Osigurana osoba ostvaruje pravo na pomagalo samo kod prve opskrbe | osnovna
270 | Kod trajnog neuroškog deficita uz obrazloženje indikacije i klinički status | osnovna
271 | Kod definitivnih stanja lokomotornog sustava, ako osigurana osoba koja nije inkontinentna ne ispunjava uvjete za invalidska kolica s toaletnim dodatkom | osnovna
272 | Za vožnju invalidskih kolica na ručni pogon | osnovna
273 | Kod limfedema. Ako postoji medicinska indikacija obostrano, osigurana osoba ostvaruje pravo na dvostruku količinu. | osnovna
274 | Kao kompresivna terapija kod ulcusa crurisa koji je u tretmanu pokrivalima, te kod dokazane tromboze, limfedema, varikoziteta II i III stupnja. Za liječenje opekotina. Ako postoji medicinska indikacija obostrano, osigurana osoba ostvaruje pravo na dvostruku količinu. | osnovna
275 | Za sprečavanje nastajanja hipertrofčnih i keloidnih ožiljaka nakon plastičnih rekonstrukcija. Ako postoji medicinska indikacija obostrano, osigurana osoba ostvaruje pravo na dvostruku količinu. | osnovna
275a | Za sprečavanje nastajanja hipertrofčnih i keloidnih ožiljaka nakon plastičnih rekonstrukcija. Ako postoji medicinska indikacija obostrano, osigurana osoba ostvaruje pravo na dvostruku količinu. Komplet se odnosi na 1 elastičnu masku za lice kod keloida ili 6 silikonskih pločica ili ukupno 90 g silikonskog gela. | osnovna
276 | Ingvinalne, femoralne, skrotalne kile koja se ne može operacijski izliječiti | osnovna
277 | Pupčana kila koja se ne može operacijski izliječiti | osnovna
278 | Za pupčanu kilu. | osnovna
279 | Za trbušnu kilu | osnovna
280 | Za trudnice sa izričito slabom trbušnom stjenkom | osnovna
281 | Nakon amputacije dojke, nakon operacije, privremena, prilagođavajuća. U slučaju obostrane amputacije, osigurana osoba ostvaruje pravo na dvostruku količinu. | osnovna
282 | Nakon amputacije dojke, nakon nošenja privremene dojke. Propisuje se sukladno kliničkom statusu, nakon zacjeljivanja rane. U slučaju obostrane amputacije, osigurana osoba ostvaruje pravo na dvostruku količinu. | osnovna
283 | Odobrava se osiguranoj osobi kod amputacije dojke | osnovna
284 | Privremeni ili trajni gubitak kose (kao posljedice zračenja kemoterapije, hormonalne disfunkcije ili kod skalpiranja kože glave radi ozljede) | osnovna
285 | Za djecu do 18 godina koja su na trajnoj antikoagulantnoj terapiji i moraju kontrolirati protrombinsko vrijeme najmanje jedan puta tjedno. | osnovna
286 | 1. Akromatopsija - (utvrđena nakon obrade prema pravilima struke od strane odgovarajuće educiranog specijaliste oftamologa, zaposlenog na Klinici) - moguće je odobriti 1 okvir za naočale za filtere za pojačavanje kontrasta s filterima za pojačavanje kontrasta, s polarizacijom, za vanjski prostor u uvjetima najčešćeg korištenja i 1 okvir za naočale za filtere za pojačavanje kontrasta s filterima za pojačavanje kontrasta, bez polarizacije, za korištenje u zatvorenom prostoru, na period od 2 godine. Iznimno, uz detaljno obrazloženje oftamologa, može se umjesto filtera za pojačavanje kontrasta, s polarizacijom, za vanjski prostor u uvjetima najčešćeg korištenja, ostvariti pravo na fotosenzibilne filtere za pojačavanje kontrasta, s polarizacijom. | osnovna
| Ukoliko, unutar perioda od 2 godine dođe do promjene dioptrije za ≥+/-1 dioptrije, moguće je odobriti nove filtere za pojačavanje kontrasta uz korištenje istih okvira za naočale za filtere za pojačavanje kontrasta. | osnovna
| 2. Albinizam - (utvrđen nakon obrade prema pravilima struke od strane odgovarajuće educiranog specijaliste oftamologa, zaposlenog na Klinici) – odobrava se 1 okvir za naočale za filtere za pojačavanje kontrasta s filterima za pojačavanje kontrasta, s polarizacijom, za vanjski prostor u uvjetima najčešćeg korištenja, na period od 2 godine. Ukoliko, unutar perioda od 2 godine dođe do promjene dioptrije za ≥+/-1 dioptrije, moguće je odobriti nove filtere za pojačavanje kontrasta uz korištenje istih okvira za naočale za filtere za pojačavanje kontrasta. | osnovna
287 | Ukoliko osigurana osoba realizira pravo na pomagalo "Punjač baterija sa dvije baterije za punjenje govornog procesora" ista ostvaruje pravo na izdavanje najviše do 24 komada pomagala generičkog naziva "Baterije za govorni procesor" u 3 mjeseca, za vrijeme trajanja roka uporabe pomagala "Punjač baterija sa dvije baterije za punjenje govornog procesora". | osnovna
288 | Za osigurane osobe starosti do 18. godine života. Za kretanje, kod spastične kljenuti bilo koje geneze. Obavezna provjera funkcionalnosti pomagala, medicinski dokumentirana. Ukoliko osigurana osoba ostvari pravo na VAHO ortozu ne može ostvariti pravo na HKAFO ortozu. | osnovna
289 | Za osigurane osobe koje su opskrbljene koncentratorom kisika, kao rezervna opskrba. | osnovna
290 | Bolesti epitela rožnice: 1.bulozna keratopatija, 2.recidivirajuće erozije rožnice, 3.ostali defekti rožnice koji ne reagiraju na ostale oblike liječenja (keratopatije). | osnovna
291 | Dijelovi respiratora HT50 koji se mijenjaju nakon 10.000 sati rada ili nakon 2 godine ili alarma uređaja kod približnih sati rada.Rad i testiranje do 5 sati. | osnovna
292 | Dijelovi respiratora HT50 koji se mijenjaju nakon 20.000 sati rada ili alarma uređaja kod približnih sati rada. Rad i testiranje do 6 sati. | osnovna
293 | Dijelovi respiratora Trilogy 100 koji se mijenjaju nakon 17500 sati rada ili nakon 2 godine. Rad i testiranje do 8 sati. | osnovna
294 | Dio respiratora Astral 100 koji se mijenja nakon 2 godine. Rad i testiranje do 4 sata. | osnovna
295 | Dijelovi respiratora Astral 100 koji se mijenjaju nakon 35.000 sati rada. Rad i testiranje do 6 sati. | osnovna
296 | Kod inkontinencije osiguranih osoba starijih od 7 godina. Osigurana osoba ostvaruje pravo na pomagalo u količini do 10 komada za razdoblje od 3 mjeseca. Kod indikacija iz članka 49. Pravilnika o ortopedskim i drugim pomagalima. | osnovna
297 | Za debridman nekrotične rane s naslagama (venski i arterijski ulkus, dijabetički ulkus, dekubitalni ulkus). Propisuje se jednokratno, do najviše 5 komada po rani. Opetovano propisivanje nije indicirano, već je potrebno promijeniti modalitet liječenja. | osnovna
298 | Kod traheotomije i kod pojačane sekrecije traheotomiranih osoba. | osnovna
299 | Odobrava se kao potrošni materijal osiguranim osobama koje ostvaruju pravo na aspirator za kućnu uporabu. | osnovna
300 | Za osiguranu osobu, najranije od navršene 12. godine života, s najvećim stupnjem onesposobljenosti sustava za kretanje kada zbog kljenuti ili deformacije ruku i nogu ne može aktivno pokretati kolica na ručni pogon niti upravljati elektromotornim invalidskim kolicima ali pokretom glave može sigurno upravljati elektromotornim invalidskim kolicima s posebnim načinima upravljanja. Kod svake opskrbe timski i interdisciplinarno (specijalist fizikalne medicine i rehabilitacije i/ili specijalist ortoped/specijalist ortopedije i traumatologije i radni terapeut i fizioterapeut i psiholog) u ugovornoj stacionarnoj rehabilitacijskoj ustanovi. Isporuka pomagala uvijek u ustanovi propisivanja pomagala uz obvezno učenje vožnje i ocjenu funkcionalnosti pomagala. Kod svakog zahtjeva obavezno priložiti: 1. medicinska dokumentacija, 2. medicinsko-tehnički mjerni list u kojem se navodi širina sjedala kolica, dubina i visina naslona te visina potkoljenica, 3. za djecu od navršene 12. do 18. godine pisanu suglasnost roditelja, skrbnika odnosno osobe kojoj je dijete dodijeljeno za korištenje elektromotornih kolica, 4. nalaz psihologa o sposobnosti sigurnog upravljanja predmetnim kolicima i 5. kod neuromuskularnih bolesti nalaz neurologa. | osnovna
301 | Za osigurane osobe Zavoda dobi do 18 godina s dijagnozama koje dovode do neurommišićne slabosti i nemogućnosti izbacivanja bronhalnog sekreta, koje su opskrbljene respiratorom za kućnu uporabu. Za dijagnoze: - Spinalna mišićna atrofija (SMA) - Mišićna distrofija - Prirođene miopatije - Cerebralna paraliza - Ozljede leđne moždine - Miastenija gravis - Ostale rijetke bolesti kao što su bolesti metabolizma ili Charcot Marie Tooth bolest, a povezane su s oštećenim iskašljavanjem. Ukoliko je osoba ostvarila pravo na pomagalo do 18. godine života na teret sredstava Zavoda, na isto ostvaruje pravo i nakon navršene 18. godine. Ukoliko je osoba ostvarila pravo na mehanički insuflator/eksuflator za kućnu uporabu ili obnovljeni mehanički insuflator/eksuflator za kućnu uporabu, ista ostvaruje pravo na do 500 aspiracijskih katetera/ aspiracijskih katetera Ch8-10 u 3 mjeseca. | osnovna
302 | Za osigurane osobe Zavoda opskrbljene mehaničkim insuflatorom/eksuflatorom za kućnu uporabu na teret sredstava Zavoda. Ukoliko je osigurana osoba ostvarila pravo na potrošni materijal do 18.godine, isto ostvaruje i nakon navršene 18.godine. Za odobravanje seta potrošnog materijala za mehanički insuflator/eksuflator potrebno je Liječničkom povjerenstvu Direkcije dostaviti najmanje jedan puta godišnje ispis SD kartice uređaja na kojem mora biti vidljivo kako se pomagalo koristi u prosjeku minimalno 4 puta dnevno. | osnovna
304 | Rane koje eksudiraju: dekubitus, potkoljenični vrijed, dijabetičko stopalo i opekline. Ukoliko nakon 3 mjeseca terapije oblogama za rane nema znakova cijeljenja rane, liječnik opće/obiteljske medicine ili specijalist pedijatar, obavezan je pacijenta uputiti na specijalistički pregled specijalisti dermatovenerologu ili specijalisti kirurgu. Ukoliko niti nakon 6 mjeseci terapije oblogama za rane nema znakova cijeljenja rane, obustavlja se terapijska primjena obloga za rane. | osnovna
305 | Za osigurane osobe koje boluju od šećerne bolesti i primaju inzulin putem inzulinske pumpe te i dalje imaju: učestale, neprepoznate i noćne hipoglikemije; neosjetljivost na hipoglikemije zbog čega bolesnici ne prepoznaju simptome ni tijekom dana ni tijekom noći; velike oscilacije glikemije, nezadovoljavajuću metaboličku kontrolu bolesti (HbA1c>7,5%); alergije na druge vrste senzora; osobitu sklonost nastanku hipoglikemija zbog pridruženh bolesti ili aktivnosti kojima se bave (aktivni sportaši); djeca sa intelektualnim poteškoćama, zbog čega ne mogu prepoznati niti upozoriti na simptome hipoglikemije; tijekom prekoncepcije kako bi se postigla što bolja regulacija prije trudnoće i tijekom trudnoće kako bi se na vrijeme prepoznale i izbjegle jake hipoglikemije. Osigurana osoba koja je ostvarila pravo na predmetno pomagalo: -ostvaruje pravo na najviše do 1475 komada dg.trakica za mjerenje GUK-a i do 1475 komada lanceta godišnje, -ne ostvaruje pravo na uređaj za neograničeno skeniranje razine glukoze "FreeStyle Libre" i pripadajući senzor i odašiljače za kontinuirano mjerenje glukoze, povezive s aplikacijama pametnih uređaja "Medtrum" i "Medtronic Guardian Connect" te pripadajuće senzore. Osigurana osoba ne ostvaruje pravo na povećanu količinu senzora za kontinuirano mjerenje glukoze. | osnovna
306 | Za osigurane osobe koje boluju od šećerne bolesti: 1. djeca od navršene 4. do navršene 18. godine života, (nakon navršene 18. godine života provodi se evaluacija o uspješnosti liječenja i procjena indikacije za daljnje korištenje) 2. osobe na intenziviranoj terapiji inzulinom (s 4 i više doza inzulina) bilo da su novodijagnosticirani i/ili su redovito provodili samokontrole, najmanje 4 puta na dan, uvidom iz uređaja za očitavanje koncentracije šećera osigurane osobe u zadnja 3 mjeseca 3. trudnice (uključujući i trudnice koje boluju od šećerne bolesti tipa 2) na terapiji inzulinom (4 ili više doza inzulina) 4. slijepe osobe sa šećernom bolešću (tip 1 i tip 2) ako su na terapiji inzulinom 5. bolesnici nakon totalne i/ili distalne pankreatektomije 6. bolesnici s cističnom fibrozom na intenziviranoj terapiji inzulinom (s 4 i više doza inzulina) Indikaciju za pomagalo može postaviti, odnosno obaveznu evaluaciju ishoda primjene pomagala provodi, bolnički doktor sub/specijalist endokrinologije i/ili dijabetologije iz ugovorne bolničke zdravstvene ustanove, koji se bavi liječenjem šećerne bolesti, a koji je u nalazu obvezan obrazložiti razlog za postavljanje indikacije za početak odnosno nastavak korištenja pomagala. Bolnički specijalist, koji postavlja indikaciju i predlaže korištenje ovog pomagala, obavezan je osiguranu osobu upoznati s načinom rada i svim aspektima korištenja pomagala te time da je isto pomagalo moguće koristiti pomoću uređaja ili mobilne aplikacije za koju je potrebno posjedovati vlastiti pametni mobilni uređaj. U slučaju odluke za mobilnu aplikaciju koja prikuplja podatke korisnika, nužna je napomena da Zavod nije taj koji prikuplja podatke niti je voditelj obrade osobnih podataka, obzirom da Zavod ne utječe na podatke koje korisnik odlučuje unijeti u aplikaciju niti je aplikacija spojena na informacijski sustav Zavoda te da pristaje na korištenje predloženog pomagala, što se potvrđuje potpisivanjem Izjave. Izjavu pohranjuje bolnički specijalist, a u specijalistički nalaz obavezno navodi da je bolesnik upoznat s korištenjem pomagala, što je potvrdio potpisom Izjave. Evaluacija ishoda primjene pomagala obavezno se provodi najmanje jedanput u prva tri mjeseca, a zatim nakon 6 i 12 mjeseci od početka korištenja pomagala te u daljnjem praćenju jedanput godišnje. Za svako nastavno propisivanje pomagala potrebno je priložiti odgovarajuću medicinsku dokumentaciju osnovom koje nadležni bolnički doktor iz ugovorne bolničke ustanove daje preporuku za nastavkom primjene pomagala, zajedno s dokazom o provedenim kontrolama. Osigurana osoba ne može ostvariti pravo na nastavak propisivanja pomagala ako nije došlo do očekivanog ishoda primjene pomagala, što se utvrđuje time da: 1. nakon 6 mjeseci od početka korištenja pomagala nije postignut porast TIR (vrijeme u ciljnom rasponu) za 5% i/ili smanjenje TBR (vrijeme ispod ciljnog raspona) za 1%; 2. pri svakoj kontroli nije moguće utvrditi da je bolesnik provodio najmanje 8 skeniranja dnevno ili da upotreba senzora nije više od 80% vremena, kada je praćenje glukoze aktivno u periodu od najmanje tri mjeseca. Napomena: Osigurana osoba koja je ostvarila pravo na predmetno pomagalo ne ostvaruje pravo na: - set za brzo očitavanje koncentracije šećera u krvi, dg. trakice za mjerenje GUK-a i lancete (iste su sadržane u kvartalnom setu). - odašiljače za kontinuirano mjerenje glukoze te pripadajuće senzore, drugih proizvođača stavljenih na liste pomagala.
osnovna
307 | Za vrijeme roka uporabe pomagala „Kabel za govorni procesor“, ne može se odobriti pomagalo „Zavojnica za govorni procesor". | osnovna
308 | Ukoliko osigurana osoba ima odobreno pomagalo Govorni procesor Kanso CP950 series processing unit, CR 210 remote assistant; Kanso CP950 series processing unit, CR 230 remote assistant, ista ne ostvaruje pravo na pomagala Kabel za govorni procesor, Zavojnica za govorni procesor, Zavojnica s kablom za govorni procesor i Punjač baterija sa dvije baterije za punjenje govornog procesora, budući isto nije potrebno za rad navedenog procesora. | osnovna
309 | Kao kompresivna terapija kod dokazane tromboze, limfedema. Ako postoji medicinska indikacija obostrano, osigurana osoba ostvaruje pravo na dvostruku količinu. | osnovna
310 | Kao kompresivna terapija kod ulcusa crurisa koji je u tretmanu pokrivalima, te kod dokazane tromboze, limfedema, varikoziteta II i III stupnja. Ako postoji medicinska indikacija obostrano, osigurana osoba ostvaruje pravo na dvostruku količinu. Specijalist fizikalne medicine i rehabilitacije (3) pomagalo propisuje samo bolesnicima kod limfedema. | osnovna
311 | Kao kompresivna terapija kod ulcusa crurisa koji je u tretmanu pokrivalima. Ako postoji medicinska indikacija obostrano, osigurana osoba ostvaruje pravo na dvostruku količinu. | osnovna
312 | Kao kompresivna terapija kod ulcusa crurisa koji je u tretmanu pokrivalima, te kod dokazane tromboze, limfedema, varikoziteta II i III stupnja. Specijalist fizikalne medicine i rehabilitacije (3) pomagalo propisuje samo bolesnicima kod limfedema. | osnovna
313 | Za debridman nekrotične rane, za inficirane rane s obilnom eksudacijom: II-IV stupanj dekubitusa, potkoljenični vrijed, dijabetičko stopalo, opekline do 2b stupnja, pilonidalni sinus. Maksimalna duljina trajanja terapije oblogama za rane s dodatkom Ringerove otopine i PHMB-a je 3 mjeseca. Nije indicirana istovremena primjena s pomagalom generičkog naziva:"Gel za ranes nekrotičnim naslagama" niti s pomagalima iz podskupine "Vlaknaste celulozne obloge s dodatkom". Nije potrebna sekundarna obloga. Fiksirati običnom sterilnom kompresom i ljepljivom trakom. | osnovna
314 | Prije odobrenja novog istovrsnog pomagala obavezno se provodi provjera funkcionalnosti od strane nadležnog doktora specijaliste iz djelatnosti koji je ovlašten za propisivanje pomagala. Prije odobrenja novog rezervnog dijela provjeru funkcionalnosti za sve rezervne dijelove provodi i odobrava Zavod. | osnovna
315 | Prije odobrenja novog istovrsnog pomagala ili njegovog dijela obavezno se provodi provjera funkcionalnosti od strane nadležnog doktora specijaliste iz djelatnosti koji je ovlašten za propisivanje pomagala. | osnovna / dodatna
316 | Za traheotomirane osigurane osobe. Ukoliko je osigurana osoba ostvarila pravo na pomagalo "Podlošci za endotrahealnu kanilu" ista ne ostvaruje pravo na pomagalo "Gaza od netkanog materijala s Y prorezom, sterilna 7,5x7,5cm" i obratno. | osnovna
318 | Nakon opskrbe osnovnim setom koji sadrži 2 kabla za govorni procesor, djeca do 7. godine, na novi kabel ostvaruju pravo nakon roka uporabe od 1 godine, a zatim na rok uporabe od 6 mjeseci, a osigurane osobe starosti od 7. do 18. godina i iznad 18. godine, nakon roka uporabe od 2 godine, a zatim na rok uporabe od 1 godine. | osnovna
319 | Nakon opskrbe osnovnim setom koji sadrži 2 zaštite za mikrofon govornog procesora, osigurana osoba na novu zaštitu za mikrofon ostvaruje pravo nakon roka uporabe od 2 godine, a zatim na rok uporabe od 1 godine. | osnovna
320 | Obloga za rane sa srednjom do jakom eksudacijom: dekubitus, potkoljenični vrijed, dijabetičko stopalo, opekline i bulozna epidermoliza. Koristi se kao primarna i sekundarna obloga. Kontraindikacije za primjenu: arterijska krvarenja i rane koje jako krvare. Ukoliko nakon 3 mjeseca terapije oblogama za rane nema znakova cijeljenja rane, liječnik obiteljske medicine ili specijalist pedijatar, obavezan je osiguranu osobu uputiti na specijalistički pregled specijalisti dermatovenerologu ili specijalisti kirurgu. Ukoliko niti nakon 6 mjeseci terapije oblogama za rane nema znakova cijeljenja rane, obustavlja se terapijska primjena obloga za rane. | osnovna
321 | Bulozna epidermoliza, opekline do II b stupnja za djecu do 18. godine života. Uz med se preporuča sekundarna obloga - sve obloge sa srednjim do visokim stupnjem apsorpcije. Obloge koje se ne mogu koristiti kao sekundarne obloge su: Alginati s dodatkom srebra ili aktivnog ugljena, Vlaknaste celulozne obloge, Vlaknaste celulozne obloge s dodatkom, Hidrokoloidi, Hidroaktivne obloge s dodatkom, Praškaste instant obloge, Druge obloge s dodatkom srebra ili aktivnog ugljena, Poliuretani/Pjene s dodatkom srebra ili aktivnog ugljena, Silikonske obloge s dodatkom srebra, Gel za rane s nekrotičnim naslagama, Pasta za rane koje cijele, Gel za rane koje cijele. Ukoliko nakon 2 mjeseca terapije nema znakova cijeljenja rane, liječnik obiteljske medicine ili specijalist pedijatar, obavezan je osiguranu osobu uputiti na specijalistički pregled specijalisti dermatovenerologu ili specijalisti kirurgu. Ukoliko niti nakon 4 mjeseca terapije nema znakova cijeljenja rane, obustavlja se terapijska primjena. | osnovna
322 | Bulozna epidermoliza, opekline do II b stupnja za djecu do 18. godine života. Koristi se kao primarna obloga. Uz ovu oblogu se preporuča sekundarna obloga-sve obloge sa srednjim do visokim stupnjem apsorpcije. Obloge koje se ne mogu koristiti kao sekundarne obloge su: Alginati s dodatkom srebra ili aktivnog ugljena, Vlaknaste celulozne obloge, Vlaknaste celulozne obloge s dodatkom, Hidrokoloidi, Hidroaktivne obloge s dodatkom, Praškaste instant obloge, Druge obloge s dodatkom srebra ili aktivnog ugljena, Poliuretani / Pjene s dodatkom srebra ili aktivnog ugljena, Silikonske obloge s dodatkom srebra, Gel za rane s nekrotičnm naslagama, Pasta za rane koje cijele, Gel za rane koje cijele. Ukoliko nakon 2 mjeseca terapije oblogama za rane nema znakova cijeljenja rane, liječnik obiteljske medicine ili specijalist pedijatar, obavezan je osiguranu osobu uputiti na specijalistički pregled specijalisti dermatovenerologu ili specijalisti kirurgu. Ukoliko niti nakon 4 mjeseca terapije oblogama za rane nema znakova cijeljenja rane, obustavlja se terapijska primjena obloga za rane. | osnovna
323 | Tamponiranje kaviteta. Bulozna epidermoliza, opekline do II b stupnja za djecu do 18. godine života. Koristi se kao primarna obloga. Uz ove oblogu se preporuča sekundarna obloga-sve obloge sa srednjim do visokim stupnjem apsorpcije. Obloge koje se ne mogu koristiti kao sekundarne obloge su: Alginati s dodatkom srebra ili aktivnog ugljena, Vlaknaste celulozne obloge, Vlaknaste celulozne obloge s dodatkom, Hidrokoloidi, Hidroaktivne obloge s dodatkom, Praškaste instant obloge, Druge obloge s dodatkom srebra ili aktivnog ugljena, Poliuretani / Pjene s dodatkom srebra ili aktivnog ugljena, Silikonske obloge s dodatkom srebra, Gel za rane s nekrotičnm naslagama, Pasta za rane koje cijele, Gel za rane koje cijele. Ukoliko nakon 2 mjeseca terapije oblogama za rane nema znakova cijeljenja rane, liječnik obiteljske medicine ili specijalist pedijatar, obavezan je osiguranu osobu uputiti na specijalistički pregled specijalisti dermatovenerologu ili specijalisti kirurgu. Ukoliko niti nakon 4 mjeseca terapije oblogama za rane nema znakova cijeljenja rane, obustavlja se terapijska primjena obloga za rane. | osnovna
324 | Obloga za površinske i duboke kronične rane s nekrozom, fibrinskim naslagama i infekcijom: dekubitus, potkoljenični vrijed, dijabetičko stopalo, opekline do 2b stupnja i bulozna epidermoliza. Koristi se kao primarna obloga. Preporučene sekundarne obloge: sve obloge sa srednjim do visokim kapacitetom apsorpcije. Kao sekundarne obloge uz predmetnu oblogu ne mogu se koristiti: Alginati s dodatkom srebra ili aktivnog ugljena, Vlaknaste celulozne obloge, Vlaknaste celulozne obloge s dodatkom, Hidrokoloidi, Hidroaktivne obloge s dodatkom, Praškaste instant obloge, Druge obloge s dodatkom srebra ili aktivnog ugljena, Poliuretani / Pjene s dodatkom srebra ili aktivnog ugljena, Silikonske obloge s dodatkom srebra, Gel za rane s nekrotičnim naslagama, Pasta za rane koje cijele i Gel za rane koje cijele. Ukoliko nakon 2 mjeseca terapije oblogama za rane nema znakova cijeljenja rane, liječnik obiteljske medicine ili specijalist pedijatar, obavezan je pacijenta uputiti na specijalistički pregled specijalisti dermatovenerologu ili specijalisti kirurgu. Ukoliko niti nakon 4 mjeseci terapije oblogama za rane nema znakova cijeljenja rane, obustavlja se terapijska primjena obloga za rane. | osnovna
325 | Koristi se kao primarna obloga za zbrinjavanje kroničnih rana. Za površinske i duboke rane s nekrozom, fibrinskim naslagama i infekcijom: dekubitus II-IV stupanj, potkoljenični vrijed, dijabetičko stoipalo, opekline do II b stupnja te kod osiguranih osoba s buloznom epidermolizom. Uz ove obloge se preporuča sekundarna obloga - sve obloge sa srednjim do visokim stupnjem apsorbcije. Obloge koje se ne mogu koristiti kao sekundarne obloge su: Alginati s dodatkom srebra ili aktivnog ugljena, Vlaknaste celulozne obloge, Vlaknaste celulozne obloge s dodatkom, Hidrokoloidi, Hidroaktivne obloge s dodatkom, Praškaste instant obloge, Druge obloge s dodatkom srebra ili aktivnog ugljena, Poliuretani/Pjene s dodatkom srebra ili aktivnog ugljena, Silikonske obloge s dodatkom srebra, Gel za rane s nekrotičnim naslagama, Pasta za rane koje cijele, Gel za rane koje cijele. Ukoliko nakon 2 mjeseca terapije oblogama za rane nema znakova cijeljenja rane, liječnik obiteljske medicine ili specijalist pedijatar, obavezan je osiguranu osobu uputiti na specijalistički pregled specijalisti dermatovenerologu ili specijalisti kirurgu. Ukoliko niti nakon 4 mjeseca terapije oblogama za rane nema znakova cijeljenja rane, obustavlja se terapijska primjena obloga za rane. | osnovna
326 | Obloga se koristi kao primarna obloga. Za zbrinjavanje kroničnih rana. Za površinske i duboke rane s nekrozom, fibrinskim naslagama i infekcijom: dekubitus II-IV stupanj, potkoljenični vrijed, dijabetičko stopalo, opekline do 2.b stupnja kod osiguranih osoba starijih od 18 godina. Uz ove oblogu se preporuča sekundarna obloga-sve obloge sa srednjim do visokim stupnjem apsorpcije. Obloge koje se ne mogu koristiti kao sekundarne obloge su: Alginati s dodatkom srebra ili aktivnog ugljena, Vlaknaste celulozne obloge, Vlaknaste celulozne obloge s dodatkom, Hidrokoloidi, Hidroaktivne obloge s dodatkom, Praškaste instant obloge, Druge obloge s dodatkom srebra ili aktivnog ugljena, Poliuretani / Pjene s dodatkom srebra ili aktivnog ugljena, Silikonske obloge s dodatkom srebra, Gel za rane s nekrotičnm naslagama, Pasta za rane koje cijele, Gel za rane koje cijele. Ukoliko nakon 2 mjeseca terapije oblogama za rane nema znakova cijeljenja rane, liječnik obiteljske medicine ili specijalist pedijatar, obavezan je osiguranu osobu uputiti na specijalistički pregled specijalisti dermatovenerologu ili specijalisti kirurgu. Ukoliko niti nakon 4 mjeseca terapije oblogama za rane nema znakova cijeljenja rane, obustavlja se terapijska primjena obloga za rane. | dodatna
327 | Tamponiranje kaviteta. Obloga se koristi kao primarna obloga. Za zbrinjavanje kroničnih rana. Za površinske i duboke rane s nekrozom, fibrinskim naslagama i infekcijom: dekubitus II-IV stupanj, potkoljenični vrijed, dijabetičko stopalo, opekline do 2.b stupnja kod osiguranih osoba starijih od 18 godina. Uz ove oblogu se preporuča sekundarna obloga-sve obloge sa srednjim do visokim stupnjem apsorpcije. Obloge koje se ne mogu koristiti kao sekundarne obloge su: Alginati s dodatkom srebra ili aktivnog ugljena, Vlaknaste celulozne obloge, Vlaknaste celulozne obloge s dodatkom, Hidrokoloidi, Hidroaktivne obloge s dodatkom, Praškaste instant obloge, Druge obloge s dodatkom srebra ili aktivnog ugljena, Poliuretani / Pjene s dodatkom srebra ili aktivnog ugljena, Silikonske obloge s dodatkom srebra, Gel za rane s nekrotičnm naslagama, Pasta za rane koje cijele, Gel za rane koje cijele. Ukoliko nakon 2 mjeseca terapije oblogama za rane nema znakova cijeljenja rane, liječnik obiteljske medicine ili specijalist pedijatar, obavezan je osiguranu osobu uputiti na specijalistički pregled specijalisti dermatovenerologu ili specijalisti kirurgu. Ukoliko niti nakon 4 mjeseca terapije oblogama za rane nema znakova cijeljenja rane, obustavlja se terapijska primjena obloga za rane. | dodatna
329 | Potrošni materijal za inzulinsku pumpu. Osigurana osoba ostvaruje pravo samo na Ypsomed mylife™ YpsoPump® Orbit® soft komplet za infuziju do najviše 30 komada u 3 mjeseca te ne može istovremeno ostvariti pravo na Ypsomed mylife™ YpsoPump® Orbit® micro komplet za infuziju. | osnovna
330 | Potrošni materijal za inzulinsku pumpu. Osigurana osoba ostvaruje pravo samo na Ypsomed mylife™ YpsoPump® Orbit® micro komplet za infuziju do najviše 45 komada u 3 mjeseca te ne može istovremeno ostvariti pravo na Ypsomed mylife™ YpsoPump® Orbit® soft komplet za infuziju. | osnovna
331 | U razdoblju rasta. | osnovna
332 | Prirođeni pes equinovarus. | osnovna
335 | Za osiguranu osobu kojoj nedostaje dio ili cijela ruka. Vrsta proteze propisuje se u skladu s medicinskom indikacijom ovisno o dobi osigurane osobe, uzroku i razini amputacije, kliničkom statusu i razini aktivnosti. Prva primjena proteze obavlja se tijekom prve bolničke medicinske rehabilitacije u ugovornoj zdravstvenoj ustanovi koja je osposobljena za provođenje protetičke opskrbe osigurane osobe i to u pravilu unutar roka od šest mjeseci nakon amputacije ruke, a svaka sljedeća protetička opskrba ili zamjena ležišta proteze obavlja se u ugovornoj zdravstvenoj ustanovi ili u ugovornoj specijalističkoj ordinaciji. Osigurana osoba ima pravo na šaku ili hvataljku, kao sastavni dio proteze ruke, a uz mehaničku šaku i na dva radna nastavka. | osnovna
336 | U slučaju nedostatka obje ruke ili ruke i noge ili nedostatka jedne ruke uz istodobnu nefunkcionalnost druge ruke, u pravilu najranije nakon navršene pete godine života.
337 | Kod osiguranih osoba s iznimno kratkim batrljkom ruke, kod kojih standardnom opskrbom nije moguće osigurati retenciju proteze. | osnovna
338 | Osigurana osoba ima pravo na izmjenu ležišta proteze kada je takva izmjena nužna zbog anatomskih i funkcionalnih promjena na batrljku, a funkcionalnost ležišta nije moguće postići ispunom uloška. | osnovna
339 | Za osiguranu osobu kojoj nedostaje dio ili cijela noga. Vrsta proteze propisuje se u skladu s medicinskom indikacijom ovisno o dobi osigurane osobe, uzroku i razini amputacije, kliničkom statusu i razini aktivnosti. Prva primjena proteze obavlja se tijekom prve bolničke medicinske rehabilitacije u ugovornoj zdravstvenoj ustanovi koja je osposobljena za provođenje protetičke opskrbe osigurane osobe i to u pravilu unutar roka od šest mjeseci nakon amputacije noge, a svaka sljedeća protetička opskrba ili zamjena ležišta proteze obavlja se u ugovornoj zdravstvenoj ustanovi ili u ugovornoj specijalističkoj ordinaciji. Kod prve primjene proteze nakon amputacije noge, obvezno se stavlja privremeno ležište, koje se u pravilu koristi od tri do 12 mjeseci. Ovisno o medicinskoj indikaciji osigurana osoba ima pravo na protezu iz lista pomagala, a ako takva proteza nije iz medicinskih razloga odgovarajuća, nadležni doktor određene specijalnosti ima pravo propisati protezu kombiniranu od navedenih dijelova iz lista pomagala. | osnovna / dodatna
340 | Osigurana osoba ima pravo na izmjenu ležišta proteze kada je takva izmjena nužna zbog anatomskih i funkcionalnih promjena na batrljku, a funkcionalnost ležišta nije moguće postići ispunom uloška, uporabom većeg broja navlaka odnosno uporabom gel navlake. | osnovna
341 | Kod prirođenog nedostatka dijela noge te kod skraćenja noge bilo kojeg uzroka koje se ne može korigirati ortopedskom cipelom. Prva primjena bolnički, prema algoritmu rehabilitacijskih postupaka u ugovornoj zdravstvenoj ustanovi koja je osposobljena za provođenje protetičke opskrbe osigurane osobe, a svaka sljedeća opskrba ili zamjena ležišta obavlja se u ugovornoj zdravstvenoj ustanovi ili u ugovornoj specijalističkoj ordinaciji. | osnovna
342 | Osigurana osoba ima pravo na invalidska kolica na ručni pogon u slučaju sljedećih bolesti ili stanja: 1. tetraplegije, triplegije, paraplegije i hemiplegije te tetrapareze, tripareze, parapareze i hemipareze težeg stupnja, zbog čega nije moguće kretanje bez uporabe invalidskih kolica 2. amputacije obje noge iznad nožnog zgloba, bez obzira na korištenje proteza 3. amputacije jedne noge, kada zbog sveukupnoga kliničkog statusa nije moguća primjena proteze 4. teških degenerativnih ili destruktivnih procesa, poslijetraumatskih deformacija ili prirođenih bolesti nogu, kad nije moguće kretanje upotrebom štaka ili hodalice. | osnovna
343 | Kod nastavnog propisivanja tromjesečne količine izabrani doktor propisuje pomagalo na temelju praćenja potreba svojeg pacijenta uz obvezu osigurane osobe da prema potrebi izabranom doktoru dostavi nalaz nadležnog doktora specijaliste odgovarajuće specijalnosti o provođenju terapije. | osnovna / dodatna
344 | Kod nastavnog propisivanja tromjesečne količine izabrani doktor propisuje pomagalo na temelju praćenja potreba svojeg pacijenta (stanju trbušne stjenke, izvedbi stome, razini aktivnosti i životnoj dobi pacijenta, načinu prehrane i drugim pratećim zdravstvenim stanjima), uz obvezu osigurane osobe da prema potrebi, izabranom doktoru dostavi nalaz nadležnog doktora specijaliste odgovarajuće specijalnosti o provođenju terapije. | osnovna
345 | Za osiguranu osobu kojoj je oštrina vida na oba oka 5% i manja. | osnovna
346 | Obostrani trajni gubitak sluha, a tonski audiogram pokazuje da je prosječni prag sluha za uho na koje bolje čuje na frekvencijama: 0,5 kHZ, 1 kHz, 2 kHz i 4 kHz za osiguranu osobu do navršene 18. godine 30 dB i više, a 40 dB i više za odrasle na istim frekvencijama. Osigurana osoba odobrenim slušnim pomagalom mora postizati slušno-govornu komunikaciju unutar socijalnog kontakta prema govornom audiogramu. | osnovna / dodatna
347 | Za osiguranu osobu kojoj je zbog gluhoće ugrađena umjetna pužnica. Ukoliko je umjetna pužnica ugrađena obostrano, osigurana osoba ostvaruje pravo na dvostruku količinu. | osnovna
348 | Samo za osigurane osobe na terapiji lijekom Omnitrope® (somatropin) 5 mg, 10 mg i 15 mg, stakleni uložak s lijekom- Sandoz. | osnovna
349 | Za osigurane osobe koje boluju od šećerne bolesti: 1. djeca koja boluju od šećerne bolesti tipa 1, od navršene 2. do navršene 18. godine života (nakon navršene 18. godine života provodi se evaluacija o uspješnosti liječenja i procjena indikacije za daljnje korištenje) 2. trudnice sa šećernom bolesti tipa 1 i one koje boluju od šećerne bolesti tipa 2 tijekom trudnoće i ako su na bazal-bolus terapiji inzulinom (s 4 i više doza inzulina) 3. slijepe osobe sa šećernom bolesti tipa 1 i oni koji boluju od šećerne bolesti tipa 2 ako su na terapiji inzulinom 4. bolesnici sa šećernom bolesti tipa 1 na bazal-bolus terapiji inzulinom (s 4 i više doza inzulina), s najmanje tri dokumentirane hipoglikemije u zadnjih mjesec dana (GUK<3,9 mmol/L) prema podacima iz uređaja za očitavanje koncentracije šećera u krvi kod osigurane osobe i/ili laboratorijskih nalaza 5. bolesnici nakon totalne pankreatektomije 6. bolesnici s cističnom fibrozom koji se liječe bazal-bolus terapijom inzulinom (s 4 i više doza inzulina). Indikaciju za pomagalo može postaviti, odnosno obaveznu evaluaciju ishoda primjene pomagala provodi, bolnički doktor sub/specijalist endokrinologije i/ili dijabetologije iz ugovorne bolničke zdravstvene ustanove, koji se bavi liječenjem šećerne bolesti, a koji je u nalazu obvezan obrazložiti razlog za postavljanje indikacije za početak odnosno nastavak korištenja pomagala. Bolnički specijalist, koji postavlja indikaciju i predlaže korištenje ovog pomagala, obavezan je osiguranu osobu upoznati s načinom rada i svim aspektima korištenja pomagala te time da je za korištenje pomagala potrebno posjedovati vlastiti pametni mobilni uređaj jer pomagalo radi pomoću mobilne aplikacije koja prikuplja podatke korisnika, uz napomenu da Zavod nije taj koji prikuplja podatke niti je voditelj obrade osobnih podataka, obzirom da Zavod ne utječe na podatke koje korisnik odlučuje unijeti u aplikaciju niti je aplikacija spojena na informacijski sustav Zavoda te da pristaje na korištenje predloženog pomagala, što se potvrđuje potpisivanjem Izjave. Izjavu pohranjuje bolnički specijalist, a u specijalistički nalaz obavezno navodi da je bolesnik upoznat s korištenjem pomagala, što je potvrdio potpisom Izjave. Evaluacija ishoda primjene pomagala obavezno se provodi najmanje jedanput u prva tri mjeseca, a zatim nakon 6 i 12 mjeseci od početka korištenja pomagala te u daljnjem praćenju jedanput godišnje. Za svako nastavno propisivanje pomagala potrebno je priložiti odgovarajuću medicinsku dokumentaciju osnovom koje nadležni bolnički doktor iz ugovorne bolničke ustanove daje preporuku za nastavkom primjene pomagala, zajedno s dokazom o provedenim kontrolama. Osigurana osoba ne može ostvariti pravo na nastavak propisivanja pomagala ako nije došlo do očekivanog ishoda primjene pomagala, što se utvrđuje time da: 1. nakon 6 mjeseci od početka korištenja pomagala nije postignut porast TIR (vrijeme u ciljnom rasponu) za 5% i/ili smanjenje TBR (vrijeme ispod ciljnog raspona) za 1%; 2. pri svakoj kontroli nije moguće utvrditi da je bolesnik nosio senzor više od 80% vremena u periodu od najmanje tri mjeseca. Napomene: A) Osigurana osoba koja je ostvarila pravo na predmetno pomagalo, ne ostvaruje pravo na: -set za brzo očitavanje koncentracije šećera u krvi, dg. trakice za mjerenje GUK-a i lancete (iste su sadržane u kvartalnom setu), -uređaj za neograničeno skeniranje razine glukoze i pripadajući senzor, -odašiljače za kontinuirano mjerenje glukoze te pripadajuće senzore, drugih proizvođača stavljenih na liste pomagala. Osigurana osoba ne ostvaruje pravo na povećanu količinu senzora za kontinuirano mjerenje glukoze. B) Početni set sastoji se od: - do 7 senzora uz uvjet da ukupna godišnja količina ne prelazi 26 senzora, - seta za brzo očitavanje koncentracije šećera u krvi - od 100 trakica i 100 lanceta. Tromjesečni set sastoji se od: - do 7 senzora uz uvjet da ukupna godišnja količina ne prelazi 26 senzora, - od 100 trakica i 100 lanceta. C) Hrvatski zavod za zdravstveno osiguranje nema uvid, ne prikuplja, ne obrađuje niti na bilo koji drugi način ima pristup podacima koji se unose ili koriste preko aplikacije za korištenje pomagala. Isporučitelj se obvezuje da će osiguranu osobu kod prvog preuzimanja pomagala upoznati sa svim aspektima korištenja pomagala i aplikacije koja podupire rad pomagala. | osnovna
350 | Za osigurane osobe tjelesne težine od 13 i više kilograma koje su stabilne, spontano dišu i kojima je potrebna neinvanzivna mehanička ventilacija najviše do 16 sati na dan zbog razvoja kronične respiracijske insuficijencije, a koja je posljedica sljedećih bolesti: • Kronična opstruktivna plućna bolest (KOPB) • Sindrom hipoventilacije u pretilih osoba (OHS) • Restriktivne plućne bolesti (kifoskolioza, deformiteti prsnog koša, IPF) • Neuromuskularne bolesti • Refraktorna centralna apneja u snu i refraktorna opstruktivna apneja u spavanju (OSA). Uvjeti: Simptomatska kronična respiracijska insuﬁcijencija uz jedan od navedenih uvjeta (potrebno je priložiti nalaz plinske analize arterijske krvi). Uvjeti za bolesnike s KOPB-om (mora biti prisutan najmanje jedan od uvjeta): • kronična dnevna hiperkapnija s PaCO2 ≥ 50 mmHg (6,7 kPa), • noćna hiperkapnija s PaCO2 ≥ 55 mmHg (7,3 kPa), • dnevna hiperkapnija s PaCO2 46 – 50 mmHg (6,1 – 6,7 kPa) uz porast PTcCO2 ≥ 10 mmHg (1,3 kPa) tijekom noći, • dnevna hiperkapnija s PaCO2 46 – 50 mmHg (6,1 – 6,7 kPa) uz barem dvije egzacerbacije s respiracijskom acidozom koje su trebale hospitalizaciju u posljednjih godinu dana. Uvjeti za bolesnike s OHS-om, koji provode adekvatnu terapiju CPAP-om, a kod kojih se na kontrolnom pregledu (koji uključuje poligraﬁju/polisomnograﬁju) pokaže da terapija CPAP-om nije rezultirala poboljšanjem simptoma kronične hipoventilacije ili se nije postigla dnevna normokapnija, odnosno kod dokazane nedjelotvornosti CPAP uređaja u slučaju preklapanja s opstruktivnom apnejom u spavanju te kod dokazane nedjelotvornosti CPAP uređaja u liječenju centralne apneje u spavanju (mora biti prisutan najmanje jedan od uvjeta): • noćna hiperkapnija s PaCO2 ≥ 55 mmHg (7,3 kPa) dokazana plinskom analizom arterijske krvi odmah nakon buđenja ili PTcCO2 ≥ 55 mmHg (7,3 kPa) duže od 5 minuta, • porast PTcCO2 ≥ 10 mmHg (1,3 kPa) tijekom noći dokazan transkutanom kapnometrijom, • desaturacija hemoglobina tijekom noći < 80% SaO2 za vrijeme ≥ 10 minuta. Uvjeti za bolesnike s restriktivnim plućnim bolestima (mora biti prisutan najmanje jedan od uvjeta): • kronična dnevna hiperkapnija s PaCO2 ≥ 45 mmHg (6 kPa), • noćna hiperkapnija s PaCO2 ≥ 50 mmHg (6,7 kPa), • dnevna hiperkapnija s PaCO2 46 – 50 mmHg (6,1 – 6,7 kPa) uz porast PTcCO2 ≥ 10 mmHg (1,3 kPa) tijekom noći. Uvjeti za bolesnike s neuromuskularnim bolestima u kojih ne postoji potreba za invazivnom ventilacijom unutar razdoblja od 5 godina (mora biti prisutan najmanje jedan od uvjeta): • kronična dnevna hiperkapnija s PaCO2 ≥ 45 mmHg (6 kPa), • noćna hiperkapnija s PaCO2 ≥ 50 mmHg (6,7 kPa), • dnevna hiperkapnija s PaCO2 46 – 50 mmHg (6,1 – 6,7 kPa) uz porast PTcCO2 ≥ 10 mmHg (1,3 kPa) tijekom noći. Uređaj propisuju specijalist pedijatar, pulmolog i specijalist interne medicine, pulmolog u KBC Zagreb, KBC Sestre milosrdnice, KBC Osijek, KBC Rijeka, KBC Split i SB za plućne bolesti (Rockefellerova). Osigurana osoba kojoj je odobren Neinvazivni ventilator za kućnu uporabu sa ovlaživačem ili Obnovljeni neinvazivni ventilator za kućnu uporabu sa ovlaživačem, na teret sredstava Zavoda, ne ostvaruje pravo na Uređaj za potpomognuto disanje (CPAP). | osnovna / dodatna
351 | Utvrđena količina odnosi se na jednu ranu. | osnovna / dodatna
354 | Kod rekonstrukcije rotatorne manžete, artroplastike, osteosinteze i transpozicije mišića ramena. | osnovna
355 | Za konzervativno liječenje rupture Ahilove tetive te nakon perkutane metode operativnog liječenja rupture Ahilove tetive. | osnovna
356 | Nakon luksacije kuka ili luksacije endoproteze, kod reimplantacije endoproteze, tumorske endoproteze i stanja »visećeg kuka«. | osnovna
357 | Dijelovi respiratora Trilogy Evo koji se mijenjaju nakon 4 godine. Rad i testiranje do 8 sati. | osnovna
358 | Dijelovi respiratora Trilogy Evo koji se mijenjaju nakon 8 godina. Rad i testiranje do 8 sati. | osnovna
359 | Za postoperacijsku imobilizaciju koljena. | osnovna
360 | Za osigurane osobe koje boluju od šećerne bolesti: 1. djeca koja boluju od šećerne bolesti tipa 1, do navršene 18. godine života (nakon navršene 18. godine života provodi se evaluacija o uspješnosti liječenja i procjena indikacije za daljnje korištenje.) 2. trudnice sa šećernom bolesti tipa 1 i one koje boluju od šećerne bolesti tipa 2 tijekom trudnoće i ako su na bazal-bolus terapiji inzulinom (s 4 i više doza inzulina) 3. slijepe osobe sa šećernom bolesti tipa 1 i oni koji boluju od šećerne bolesti tipa 2 ako su na terapiji inzulinom 4. bolesnici sa šećernom bolesti tipa 1 na bazal-bolus terapiji inzulinom (s 4 i više doza inzulina), s najmanje tri dokumentirane hipoglikemije u zadnjih mjesec dana (GUK<3,9 mmol/L) prema podacima iz uređaja za očitavanje koncentracije šećera u krvi kod osigurane osobe i/ili laboratorijskih nalaza 5. bolesnici nakon totalne pankreatektomije 6. bolesnici s cističnom fibrozom koji se liječe bazal-bolus terapijom inzulinom (s 4 i više doza inzulina). Indikaciju za pomagalo može postaviti, odnosno obaveznu evaluaciju ishoda primjene pomagala provodi, bolnički doktor sub/specijalist endokrinologije i/ili dijabetologije iz ugovorne bolničke zdravstvene ustanove, koji se bavi liječenjem šećerne bolesti, a koji je u nalazu obvezan obrazložiti razlog za postavljanje indikacije za početak odnosno nastavak korištenja pomagala. Bolnički specijalist, koji postavlja indikaciju i predlaže korištenje ovog pomagala, obavezan je osiguranu osobu upoznati s načinom rada i svim aspektima korištenja pomagala te time da je za korištenje pomagala potrebno posjedovati vlastiti pametni mobilni uređaj jer pomagalo radi pomoću mobilne aplikacije koja prikuplja podatke korisnika, uz napomenu da Zavod nije taj koji prikuplja podatke niti je voditelj obrade osobnih podataka, obzirom da Zavod ne utječe na podatke koje korisnik odlučuje unijeti u aplikaciju niti je aplikacija spojena na informacijski sustav Zavoda te da pristaje na korištenje predloženog pomagala, što se potvrđuje potpisivanjem Izjave. Izjavu pohranjuje bolnički specijalist, a u specijalistički nalaz obavezno navodi da je bolesnik upoznat s korištenjem pomagala, što je potvrdio potpisom Izjave. Evaluacija ishoda primjene pomagala obavezno se provodi najmanje jedanput u prva tri mjeseca, a zatim nakon 6 i 12 mjeseci od početka korištenja pomagala te u daljnjem praćenju jedanput godišnje. Za svako nastavno propisivanje pomagala potrebno je priložiti odgovarajuću medicinsku dokumentaciju osnovom koje nadležni bolnički doktor iz ugovorne bolničke ustanove daje preporuku za nastavkom primjene pomagala, zajedno s dokazom o provedenim kontrolama. Osigurana osoba ne može ostvariti pravo na nastavak propisivanja pomagala ako nije došlo do očekivanog ishoda primjene pomagala, što se utvrđuje time da: 1. nakon 6 mjeseci od početka korištenja pomagala nije postignut porast TIR (vrijeme u ciljnom rasponu) za 5% i/ili smanjenje TBR (vrijeme ispod ciljnog raspona) za 1%; 2. pri svakoj kontroli nije moguće utvrditi da je bolesnik nosio senzor više od 80% vremena u periodu od najmanje tri mjeseca. Napomene: A) Osigurana osoba koja je ostvarila pravo na predmetno pomagalo -ostvaruje pravo na najviše do 720 kom. dg. trakica za mjerenje GUK-a i do 720 kom. lanceta godišnje. - ne ostvaruje pravo na uređaj za neograničeno skeniranje razine glukoze i pripadajući senzor i odašiljače za kontinuirano mjerenje glukoze te pripadajuće senzore, drugih proizvođača stavljenih na liste pomagala. Osigurana osoba ne ostvaruje pravo na povećanu količinu senzora za kontinuirano mjerenje glukoze. B) Hrvatski zavod za zdravstveno osiguranje nema uvid, ne prikuplja, ne obrađuje niti na bilo koji drugi način ima pristup podacima koji se unose ili koriste preko aplikacije za korištenje pomagala. Isporučitelj se obvezuje da će osiguranu osobu kod prvog preuzimanja pomagala upoznati sa svim aspektima korištenja pomagala i aplikacije koja podupire rad pomagala.
361 | Samo za osigurane osobe na terapiji hormonom rasta, lijekom Norditropin (somatropin) za supkutanu primjenu-Novo Nordisk. | osnovna
362 | Samo za osigurane osobe na terapiji hormonom rasta, lijekom Genotropin (somatropin) za supkutanu primjenu-Pfizer. | osnovna
363 | Za osigurane osobe opskrbljene mehaničkim insuflatorom/eksuflatorom za kućnu uporabu s tehnologijom ubrzanja ekspiratornog protoka na teret sredstava Zavoda. Ukoliko je osigurana osoba ostvarila pravo na potrošni materijal do 18. godine, isto ostvaruje i nakon navršene 18. godine. Za odobravanje seta potrošnog materijala za mehanički insuflator/eksuflator za kućnu uporabu s tehnologijom ubrzanja ekspiratornog protoka, potrebno je Liječničkom povjerenstvu Direkcije dostaviti najmanje jedan puta godišnje ispis SD kartice uređaja na kojem mora biti vidljivo kako se pomagalo u stabilnoj fazi bolesti koristi minimalno 2 puta dnevno. | osnovna
364 | Za osigurane osobe koje boluju od šećerne bolesti tipa 1, indikaciju za primjenu pomagala može postaviti bolnički doktor sub/specijalist endokrinologije i dijabetologije iz jedne od navedenih ugovornih bolničkih zdravstvenih ustanova (KBC Zagreb, KBC Split, KBC Rijeka, KBC Osijek, KBC Sestre milosrdnice, KB Merkur, KB Dubrava i Klinika za dječje bolesti Zagreb), koji pomagalo i propisuje na Potvrdu o pomagalima kod šećerne bolesti, a koji se bavi liječenjem šećerne bolesti i ima mogućnost provesti edukaciju bolesnika. Reevaluacija ishoda primjene pomagala obvezno se provodi najmanje jedanput svakih 6 mjeseci, a provodi ju bolnički doktor sub/specijalist endokrinologije i dijabetologije koji je dao preporuku za pomagalo ili bolnički doktor sub/specijalist endokrinologije i dijabetologije iz druge ugovorne bolničke zdravstvene ustanove, koji se bavi liječenjem šećerne bolesti. Kod preporuke obvezno se u nalazu mora obrazložiti razlog za postavljanje indikacije za početak, a kasnije i za nastavak korištenja pomagala. Predloženo i propisano pomagalo odobrava Liječničko povjerenstvo za pomagala Direkcije Zavoda osiguranim osobama koje zadovoljavaju kriterije i kojima je pomagalo preporučeno u skladu sa stručnim smjernicama Referentnog centra za šećernu bolest i Referentnog centra za pedijatrijsku endokrinologiju i dijabetes Ministarstva zdravstva. Za svako odobrenje pomagala potrebno je priložiti odgovarajuću medicinsku i drugu potrebnu dokumentaciju osnovom koje nadležni bolnički doktor iz ugovorne bolničke zdravstvene ustanove daje preporuku za primjenu pomagala, zajedno s dokazom o provedenim kontrolama, ako se radi o nastavnom propisivanju. Kod nastavnog korištenja pomagala, a prije propisivanja novog pomagala obvezno se provodi provjera funkcionalnosti postojećeg pomagala od strane nadležnog doktora specijaliste koji je ovlašten za propisivanje pomagala. Provjeri funkcionalnosti ne podliježu jednokratne "patch" inzulinske pumpe. Osigurana osoba kojoj je Liječničko povjerenstvo za pomagala Direkcije Zavoda odobrilo primjenu pomagala ostvaruje pravo i na potrošni materijal, uz uvjet da se pomagalo koristi u skladu s uputama i da se obavljaju redoviti kontrolni pregledi kod odgovarajućeg sub/specijaliste svakih 6 mjeseci. Osigurana osoba ne može ostvariti pravo na nastavak propisivanja pomagala, niti potrošnog materijala za pomagalo ako: 1. ne obavlja redovite 6-mjesečne kontrolne preglede kod dijabetologa, 2. pri svakoj kontroli nije moguće utvrditi da bolesnik koristi pomagalo prema uputama: ili ne mjeri redovito glikemiju ili ne primjenjuje inzulin ili neredovito mijenja setove ili se ne pridržava dobivenih uputa, 3. nije došlo do očekivanog ishoda primjene pomagala, što se utvrđuje time da: - nakon 6 mjeseci od početka korištenja pomagala nije postignut porast TIR (vrijeme u ciljnom rasponu) za 5% i/ili - smanjenje TBR (vrijeme ispod ciljnog raspona) za 1% i/ili - tijekom razdoblja od godine dana HbA1c pokazuje značajno pogoršanje (HbA1c >9% u 3 uzastopna neovisna mjerenja tijekom godine dana). | osnovna/ dodatna
365 | Za osigurane osobe starije od 7 godina, kojima je u liječenju šećerne bolesti tipa 1 odobrena inzulinska pumpa sa kateterom, sa algoritmom za korekciju hiperglikemija, dio sustava napredne hibridne zatvorene petlje, Medtronic MiniMed 780G. Osigurana osoba koja je ostvarila pravo na predmetno pomagalo: -ostvaruje pravo na najviše do 1475 komada dg.trakica za mjerenje GUK-a i do 1475 komada lanceta godišnje, -ne ostvaruje pravo na uređaj za neograničeno skeniranje razine glukoze "FreeStyle Libre" i pripadajući senzor i odašiljače za kontinuirano mjerenje glukoze, povezive s aplikacijama pametnih uređaja "Medtrum" i "Medtronic Guardian Connect" te pripadajuće senzore. Osigurana osoba ne ostvaruje pravo na povećanu količinu senzora za kontinuirano mjerenje glukoze. | osnovna
367 | Ako osigurana osoba ostvari pravo na pomagalo Govorni procesor Kanso 2 CP1150 processing unit, CR 310 remote assistant, ne ostvaruje pravo na pomagala Kabel za govorni procesor, Zavojnica za govorni procesor, Zavojnica s kablom za govorni procesor i Punjač baterija sa dvije baterije za punjenje govornog procesora budući isto nije potrebno za rad predmetnog govornog procesora. | osnovna
368 | Za osigurane osobe koje boluju od šećerne bolesti: 1. djeca koja boluju od šećerne bolesti, od navršene 2. do navršene 18. godine života (nakon navršene 18. godine života provodi se evaluacija o uspješnosti liječenja i procjena indikacije za daljnje korištenje) 2. trudnice sa šećernom bolesti tipa 1 i one koje boluju od šećerne bolesti tipa 2 tijekom trudnoće i ako su na bazal-bolus terapiji inzulinom (s 4 i više doza inzulina) 3. slijepe osobe sa šećernom bolesti tipa 1 i oni koji boluju od šećerne bolesti tipa 2 ako su na terapiji inzulinom 4. osobe na intenziviranoj terapiji inzulinom (s 4 i više doza inzulina) bilo da su novodijagnosticirani i/ili su redovito provodili samokontrole, najmanje 4 puta na dan, uvidom iz uređaja za očitavanje koncentracije šećera osigurane osobe u zadnja 3 mjeseca 5.bolesnici nakon totalne i/ili distalne pankreatektomije 6. bolesnici s cističnom fibrozom koji se liječe bazal-bolus terapijom inzulinom (s 4 i više doza inzulina). Indikaciju za pomagalo može postaviti, odnosno obaveznu evaluaciju ishoda primjene pomagala provodi, bolnički doktor sub/specijalist endokrinologije i/ili dijabetologije iz ugovorne bolničke zdravstvene ustanove, koji se bavi liječenjem šećerne bolesti, a koji je u nalazu obvezan obrazložiti razlog za postavljanje indikacije za početak odnosno nastavak korištenja pomagala. Bolnički specijalist, koji postavlja indikaciju i predlaže korištenje ovog pomagala, obavezan je osiguranu osobu upoznati s načinom rada i svim aspektima korištenja pomagala te time da je moguć odabir između upotrebe prijemnika ili aplikacije za koju je potrebno posjedovati vlastiti pametni mobilni uređaj. U slučaju odluke za mobilnu aplikaciju koja prikuplja podatke korisnika, nužna je napomena da Zavod nije taj koji prikuplja podatke niti je voditelj obrade osobnih podataka, obzirom da Zavod ne utječe na podatke koje korisnik odlučuje unijeti u aplikaciju niti je aplikacija spojena na informacijski sustav Zavoda te da pristaje na korištenje predloženog pomagala, što se potvrđuje potpisivanjem Izjave. Izjavu pohranjuje bolnički specijalist, a u specijalistički nalaz obavezno navodi da je bolesnik upoznat s korištenjem pomagala, što je potvrdio potpisom Izjave. Evaluacija ishoda primjene pomagala obavezno se provodi najmanje jedanput u prva tri mjeseca, a zatim nakon 6 i 12 mjeseci od početka korištenja pomagala te u daljnjem praćenju jedanput godišnje. Za svako nastavno propisivanje pomagala potrebno je priložiti odgovarajuću medicinsku dokumentaciju osnovom koje nadležni bolnički doktor iz ugovorne bolničke ustanove daje preporuku za nastavkom primjene pomagala, zajedno s dokazom o provedenim kontrolama. Osigurana osoba ne može ostvariti pravo na nastavak propisivanja pomagala ako nije došlo do očekivanog ishoda primjene pomagala, što se utvrđuje time da: 1. nakon 6 mjeseci od početka korištenja pomagala nije postignut porast TIR (vrijeme u ciljnom rasponu) za 5% i/ili smanjenje TBR (vrijeme ispod ciljnog raspona) za 1%; 2. pri svakoj kontroli nije moguće utvrditi da je bolesnik nosio senzor više od 80% vremena u periodu od najmanje tri mjeseca. Napomene: A) Kod prvog propisivanja pomagala osiguranoj osobi propisuje se: -početni komplet koji sadrži jedan integrirani senzor i uređaj za mjerenje glukoze u krvi -8 integriranih senzora koji sadrže 50 dijagnostičkih traka za očitavanje iz krvi i 50 lanceta - prijemnik nije obavezan te se propisuje po potrebi Kod nastavnog (tromjesečnog) propisivanja osiguranoj osobi propisuje se: - 9 integriranih senzora uz koje se osigurava 50 dijagnostičkih traka za očitavanje iz krvi i 50 lanceta Maksimalna sveukupna količina je 36 integriranih senzora godišnje. B) Osigurana osoba koja je ostvarila pravo na predmetno pomagalo, ne ostvaruje pravo na: -set za brzo očitavanje koncentracije šećera u krvi, dg. trakice za mjerenje GUK-a i lancete (iste su sadržane u kvartalnom setu), -uređaj za neograničeno skeniranje razine glukoze i pripadajući senzor, -odašiljače za kontinuirano mjerenje glukoze te pripadajuće senzore, drugih proizvođača stavljenih na liste pomagala. Osigurana osoba ne ostvaruje pravo na povećanu količinu senzora za kontinuirano mjerenje glukoze. C) Hrvatski zavod za zdravstveno osiguranje nema uvid, ne prikuplja, ne obrađuje niti na bilo koji drugi način ima pristup podacima koji se unose ili koriste preko aplikacije za korištenje pomagala. Isporučitelj se obvezuje da će osiguranu osobu kod prvog preuzimanja pomagala upoznati sa svim aspektima korištenja pomagala i aplikacije koja podupire rad pomagala.". | osnovna
369 | Za osigurane osobe starije od 7 godina, kojima je u liječenju šećerne bolesti tipa 1 odobrena inzulinska pumpa sa kateterom, sa algoritmom za korekciju hiperglikemija, dio sustava napredne hibridne zatvorene petlje, Medtronic MiniMed 780G. Osigurana osoba koja je ostvarila pravo na predmetno pomagalo: -ostvaruje pravo na najviše do 200 komada dg.trakica za mjerenje GUK-a i do 200 komada lanceta godišnje, -ne ostvaruje pravo na uređaj za neograničeno skeniranje razine glukoze "FreeStyle Libre" i pripadajući senzor i odašiljače za kontinuirano mjerenje glukoze, povezive s aplikacijama pametnih uređaja "Medtrum" i "Medtronic Guardian Connect" te pripadajuće senzore. Osigurana osoba ne ostvaruje pravo na povećanu količinu senzora za kontinuirano mjerenje glukoze. | osnovna
371 | Za osigurane osobe koje boluju od šećerne bolesti: 1. djeca koja boluju od šećerne bolesti tipa 1, od navršene 7. godine do navršene 18. godine života (nakon navršene 18. godine života provodi se evaluacija o uspješnosti liječenja i procjena indikacije za daljnje korištenje.) 2. trudnice sa šećernom bolesti tipa 1 i one koje boluju od šećerne bolesti tipa 2 tijekom trudnoće i ako su na bazal-bolus terapiji inzulinom (s 4 i više doza inzulina) 3. slijepe osobe sa šećernom bolesti tipa 1 i oni koji boluju od šećerne bolesti tipa 2 ako su na terapiji inzulinom 4. bolesnici sa šećernom bolesti tipa 1 na bazal-bolus terapiji inzulinom (s 4 i više doza inzulina), s najmanje tri dokumentirane hipoglikemije u zadnjih mjesec dana (GUK<3,9 mmol/L) prema podacima iz uređaja za očitavanje koncentracije šećera u krvi kod osigurane osobe i/ili laboratorijskih nalaza 5. bolesnici nakon totalne pankreatektomije 6. bolesnici s cističnom fibrozom koji se liječe bazal-bolus terapijom inzulinom (s 4 i više doza inzulina). Indikaciju za pomagalo može postaviti, odnosno obaveznu evaluaciju ishoda primjene pomagala provodi, bolnički doktor sub/specijalist endokrinologije i/ili dijabetologije iz ugovorne bolničke zdravstvene ustanove, koji se bavi liječenjem šećerne bolesti, a koji je u nalazu obvezan obrazložiti razlog za postavljanje indikacije za početak odnosno nastavak korištenja pomagala. Bolnički specijalist, koji postavlja indikaciju i predlaže korištenje ovog pomagala, obavezan je osiguranu osobu upoznati s načinom rada i svim aspektima korištenja pomagala te time da je za korištenje pomagala potrebno posjedovati vlastiti pametni mobilni uređaj jer pomagalo radi pomoću mobilne aplikacije koja prikuplja podatke korisnika, uz napomenu da Zavod nije taj koji prikuplja podatke niti je voditelj obrade osobnih podataka, obzirom da Zavod ne utječe na podatke koje korisnik odlučuje unijeti u aplikaciju niti je aplikacija spojena na informacijski sustav Zavoda te da pristaje na korištenje predloženog pomagala, što se potvrđuje potpisivanjem Izjave. Izjavu pohranjuje bolnički specijalist, a u specijalistički nalaz obavezno navodi da je bolesnik upoznat s korištenjem pomagala, što je potvrdio potpisom Izjave. Evaluacija ishoda primjene pomagala obavezno se provodi najmanje jedanput u prva tri mjeseca, a zatim nakon 6 i 12 mjeseci od početka korištenja pomagala te u daljnjem praćenju jedanput godišnje. Za svako nastavno propisivanje pomagala potrebno je priložiti odgovarajuću medicinsku dokumentaciju osnovom koje nadležni bolnički doktor iz ugovorne bolničke ustanove daje preporuku za nastavkom primjene pomagala, zajedno s dokazom o provedenim kontrolama. Osigurana osoba ne može ostvariti pravo na nastavak propisivanja pomagala ako nije došlo do očekivanog ishoda primjene pomagala, što se utvrđuje time da: 1. nakon 6 mjeseci od početka korištenja pomagala nije postignut porast TIR (vrijeme u ciljnom rasponu) za 5% i/ili smanjenje TBR (vrijeme ispod ciljnog raspona) za 1%; 2. pri svakoj kontroli nije moguće utvrditi da je bolesnik nosio senzor više od 80% vremena u periodu od najmanje tri mjeseca. Napomene: A) Osigurana osoba koja je ostvarila pravo na predmetno pomagalo -ostvaruje pravo na najviše do 200 dg. trakica za mjerenje GUK-a i do 200 lanceta godišnje - ne ostvaruje pravo na uređaj za neograničeno skeniranje razine glukoze i pripadajući senzor i odašiljače za kontinuirano mjerenje glukoze te pripadajuće senzore, drugih proizvođača stavljenih na liste pomagala. Osigurana osoba ne ostvaruje pravo na povećanu količinu senzora za kontinuirano mjerenje glukoze. B) Hrvatski zavod za zdravstveno osiguranje nema uvid, ne prikuplja, ne obrađuje niti na bilo koji drugi način ima pristup podacima koji se unose ili koriste preko aplikacije za korištenje pomagala. Isporučitelj se obvezuje da će osiguranu osobu kod prvog preuzimanja pomagala upoznati sa svim aspektima korištenja pomagala i aplikacije koja podupire rad pomagala. | osnovna
372 | Za osigurane osobe koje hodaju: osobe koje boluju od šećerne bolesti koja je dobro regulirana, a imaju dokazanu perifernu neuropatiju i perifernu arterijsku bolest i znakove biomehaničkog opterećenja stopala i otežano hodanje unatoč primjeni osnovnih mjera prevencije i nošenja odgovarajuće konfekcijske obuće. U sastavu ortopedske obuće za dijabetičko stopalo-kategorija 2, isporučuju se i odgovarajući, pripadajući ulošci. Za vrijeme roka uporabe pomagala proizvođač se obvezuje o svom trošku osigurati 1 par uložaka za svaku godinu korištenja. | osnovna
373 | Za osigurane osobe koje hodaju: osobe koje boluju od šećerne bolesti koja je dobro regulirana, a imaju dokazanu perifernu neuropatiju s gubitkom zaštitnog osjeta i perifernu arterijsku bolest i biomehaničko oštećenje koje im otežava hodanje s dokumentiranom anamnezom ranijeg ulkusa stopala ili amputacijom dijela stopala. U sastavu ortopedske obuće za dijabetičko stopalo-kategorija 3, isporučuju se i odgovarajući, pripadajući ulošci. Za vrijeme roka uporabe pomagala proizvođač se obvezuje o svom trošku osigurati 1 par uložaka za svaku godinu korištenja. | osnovna
374 | Za osigurane osobe starije od 2 godine, kojima je u liječenju šećerne bolesti tipa 1 odobren sustav za upravljanje isporukom inzulina bez katetera, Medtrum TouchCare A8 Nano. Osigurana osoba koja je ostvarila pravo na predmetno pomagalo ne ostvaruje pravo na: lancete i dijagn.trakice za mjerenje glukoze u krvi jer su iste sadržane u početnom i tromjesečnom setu (50 dijagn.trakica i 50 lanceta); uređaj "FreeStyle Libre" i pripadajući senzor i odašiljače za kontinuirano mjerenje glukoze povezive s aplikacijama pametnih uređaja "Dexcom" i "Medtronic" i "Medtrum TouchCare Slim" i pripadajuće senzore. Osigurana osoba ne ostvaruje pravo na povećanu količinu senzora za kontinuirano mjerenje glukoze. | osnovna
376 | Za inficirane rane, srednja do jaka eksudacija, kao primarna obloga za II-IV stupanj dekubitusa, potkoljenični vrijed, dijabetičko stopalo ili za tamponiranje kaviteta. Maksimalna duljina trajanja terapije prema preporuci proizvođača je 1 mjesec. Ukoliko nakon mjesec dana terapije predmetnim oblogama nema znakova cijeljenja rane, nije indicirano ponovno uvođenje u terapiju iste obloge za istu ranu. | osnovna
377 | Za inficirane rane, srednja do jaka ekskudacija, kao primarna obloga za II-IV stupanj dekubitusa, potkoljenični vrijed, dijabetičko stopalo ili za tamponiranje kaviteta. Ako nakon dva mjeseca terapije oblogama za rane nema znakova cijeljenja rane, liječnik obiteljske medicine ili specijalist pedijatar, obavezan je osiguranu osobu uputiti na specijalistički pregled specijalisti dermatovenerologu ili specijalsiti kirurgu. Ako nakon četiri mjeseca terapije oblogama za rane nema znakova cijeljenja rane, obustavlja se terapijska primjena obloga za rane. | osnovna
378 | Prvo odobravanje pomagala ili potrošnog materijala od strane liječničkog povjerenstva Direkcije, a nastavno odobravanje pomagala ili potrošnog materijala odobrava liječničko povjerenstvo Zavoda. | osnovna
379 | Za osigurane osobe koje boluju od šećerne bolesti: 1. trudnice sa šećernom bolesti tipa 1 i one koje boluju od šećerne bolesti tipa 2 tijekom trudnoće i ako su na bazal-bolus terapiji inzulinom (s 4 i više doza inzulina) 2. slijepe osobe sa šećernom bolesti tipa 1 i oni koji boluju od šećerne bolesti tipa 2 ako su na terapiji inzulinom 3. bolesnici sa šećernom bolesti tipa 1 na bazal-bolus terapiji inzulinom (s 4 i više doza inzulina), s najmanje tri dokumentirane hipoglikemije u zadnjih mjesec dana (GUK<3,9 mmol/L) prema podacima iz uređaja za očitavanje koncentracije šećera u krvi kod osigurane osobe i/ili laboratorijskih nalaza 4. bolesnici nakon totalne pankreatektomije 5. bolesnici s cističnom fibrozom koji se liječe bazal-bolus terapijom inzulinom (s 4 i više doza inzulina). Indikaciju za pomagalo može postaviti, odnosno obaveznu evaluaciju ishoda primjene pomagala provodi, bolnički doktor sub/specijalist endokrinologije i/ili dijabetologije iz ugovorne bolničke zdravstvene ustanove, koji se bavi liječenjem šećerne bolesti, a koji je u nalazu obvezan obrazložiti razlog za postavljanje indikacije za početak odnosno nastavak korištenja pomagala. Bolnički specijalist, koji postavlja indikaciju i predlaže korištenje ovog pomagala, obavezan je osiguranu osobu upoznati s načinom rada i svim aspektima korištenja pomagala te time da je za korištenje pomagala potrebno posjedovati vlastiti pametni mobilni uređaj jer pomagalo radi pomoću mobilne aplikacije koja prikuplja podatke korisnika, uz napomenu da Zavod nije taj koji prikuplja podatke niti je voditelj obrade osobnih podataka, obzirom da Zavod ne utječe na podatke koje korisnik odlučuje unijeti u aplikaciju niti je aplikacija spojena na informacijski sustav Zavoda te da pristaje na korištenje predloženog pomagala, što se potvrđuje potpisivanjem Izjave. Izjavu pohranjuje bolnički specijalist, a u specijalistički nalaz obavezno navodi da je bolesnik upoznat s korištenjem pomagala, što je potvrdio potpisom Izjave. Evaluacija ishoda primjene pomagala obavezno se provodi najmanje jedanput u prva tri mjeseca, a zatim nakon 6 i 12 mjeseci od početka korištenja pomagala te u daljnjem praćenju jedanput godišnje. Za svako nastavno propisivanje pomagala potrebno je priložiti odgovarajuću medicinsku dokumentaciju osnovom koje nadležni bolnički doktor iz ugovorne bolničke ustanove daje preporuku za nastavkom primjene pomagala, zajedno s dokazom o provedenim kontrolama. Osigurana osoba ne može ostvariti pravo na nastavak propisivanja pomagala ako nije došlo do očekivanog ishoda primjene pomagala, što se utvrđuje time da: 1. nakon 6 mjeseci od početka korištenja pomagala nije postignut porast TIR (vrijeme u ciljnom rasponu) za 5% i/ili smanjenje TBR (vrijeme ispod ciljnog raspona) za 1%; 2. pri svakoj kontroli nije moguće utvrditi da je bolesnik nosio senzor više od 80% vremena u periodu od najmanje tri mjeseca. Napomene: A) Osigurana osoba koja je ostvarila pravo na predmetno pomagalo, ne ostvaruje pravo na: -set za brzo očitavanje koncentracije šećera u krvi, dg. trakice za mjerenje GUK-a i lancete (iste su sadržane u kvartalnom setu), -uređaj za neograničeno skeniranje razine glukoze i pripadajući senzor, -odašiljače za kontinuirano mjerenje glukoze te pripadajuće senzore, drugih proizvođača stavljenih na liste pomagala. Osigurana osoba ne ostvaruje pravo na povećanu količinu senzora za kontinuirano mjerenje glukoze. B) Početni set sastoji se od: - do 7 senzora uz uvjet da ukupna godišnja količina ne prelazi 26 senzora, - seta za brzo očitavanje koncentracije šećera u krvi - od 105 trakica i 105 lanceta - do 7 litij-ionskih gumbastih CR1620 baterija uz uvjet da ukupna godišnja količina ne prelazi 26 baterija. Tromjesečni set sastoji se od: - do 7 senzora uz uvjet da ukupna godišnja količina ne prelazi 26 senzora, - od 105 trakica i 105 lanceta, - do 7 litij-ionskih gumbastih CR1620 baterija uz uvjet da ukupna godišnja količina ne prelazi 26 baterija. C) Hrvatski zavod za zdravstveno osiguranje nema uvid, ne prikuplja, ne obrađuje niti na bilo koji drugi način ima pristup podacima koji se unose ili koriste preko aplikacije za korištenje pomagala. Isporučitelj se obvezuje da će osiguranu osobu kod prvog preuzimanja pomagala upoznati sa svim aspektima korištenja pomagala i aplikacije koja podupire rad pomagala. | osnovna
380 | Dio respiratora Carat II pro koji se mijenja nakon 2 godine. Rad i testiranje do 4 sata. | osnovna
381 | Dijelovi respiratora Carat II pro koji se mijenjaju nakon 15.000 sati rada ili nakon 5 godina. Rad i testiranje do 6 sati. | osnovna
382 | Obloga za rane sa srednjom do jakom eksudacijom:dekubitus,potkoljenični vrijed,dijabetičko stopalo. Koristi se kao primarna i sekundarna obloga.Kontraindikacije za primjenu:arterijska krvarenja i rane koje jako krvare. Ako nakon 3 mjeseca terapije oblogama za rane nema zankova cijeljenja rane, izabrani doktor obavezan je osiguranu osobu uputiti na specijalistički pregled specijalisti dermatovenerologu ili specijalisti kirurgu. Ako niti nakon 6 mjeseci terapije oblogama za rane nema znakova cijeljenja rane, obustavlja se terapijska primjena obloga za rane. | osnovna
383 | Obloga za rane sa srednjom do jakom eksudacijom: dekubitus, potkoljenični vrijed, dijabetičko stopalo, opekline. Koristi se kao primarna i sekundarna obloga. Kontraindikacije za primjenu: arterijska krvarenja i rane koje jako krvare. Ukoliko nakon 3 mjeseca terapije oblogama za rane nema znakova cijeljenja rane, liječnik obiteljske medicine ili specijalist pedijatar, obavezan je osiguranu osobu uputiti na specijalistički pregled specijalisti dermatovenerologu ili specijalisti kirurgu. Ukoliko nakon 6 mjeseci terapije oblogama za rane nema znakova cijeljenja rane, obustavlja se terapijska primjena obloga za rane. | osnovna
384 | Kod osiguranih osoba koje su traheotomirane uz očuvani larinks, a potrebna im je povremena mehanička ventilacija. Osigurana osoba koja je ostvarila pravo na predmetno pomagalo, ne ostvaruje istovremeno pravo na kazete za održavanje vlažnosti zraka (HME). | osnovna
385 | Kod osiguranih osoba koje su traheotomirane uz očuvani larinks, a potrebna im je povremena mehanička ventilacija. | osnovna
386 | Za osigurane osobe kojima se ne mogu propisati standardna lagana invalidska kolica zbog potrebe za širim sjedištem. | osnovna / dodatna
387 | Za osigurane osobe koje boluju od šećerne bolesti : 1. djeca koja boluju od šećerne bolesti, od navršene 2. do navršene 18. godine života (nakon navršene 18. godine života provodi se evaluacija o uspješnosti liječenja i procjena indikacije za daljnje korištenje) ako je pomagalo primjenjivo kod djece do 18. godine života 2. trudnice sa šećernom bolesti tipa 1 i one koje boluju od šećerne bolesti tipa 2 tijekom trudnoće i ako su na bazal-bolus terapiji inzulinom (s 4 i više doza inzulina) 3. slijepe osobe sa šećernom bolesti tipa 1 i oni koji boluju od šećerne bolesti tipa 2 ako su na terapiji inzulinom 4. osobe na intenziviranoj terapiji inzulinom (s 4 i više doza inzulina) bilo da su novodijagnosticirani i/ili su redovito provodili samokontrole, najmanje 4 puta na dan, uvidom iz uređaja za očitavanje koncentracije šećera osigurane osobe u zadnja 3 mjeseca 5. bolesnici nakon totalne i/ili distalne pankreatektomije 6. bolesnici s cističnom fibrozom koji se liječe bazal-bolus terapijom inzulinom (s 4 i više doza inzulina). Indikaciju za pomagalo može postaviti, odnosno obaveznu evaluaciju ishoda primjene pomagala provodi, bolnički doktor sub/specijalist endokrinologije i/ili dijabetologije iz ugovorne bolničke zdravstvene ustanove, koji se bavi liječenjem šećerne bolesti, a koji je u nalazu obvezan obrazložiti razlog za postavljanje indikacije za početak odnosno nastavak korištenja pomagala. Bolnički specijalist, koji postavlja indikaciju i predlaže korištenje ovog pomagala, obavezan je osiguranu osobu upoznati s načinom rada i svim aspektima korištenja pomagala te time da je moguć odabir između upotrebe prijemnika ili aplikacije za koju je potrebno posjedovati vlastiti pametni mobilni uređaj. U slučaju odluke za mobilnu aplikaciju koja prikuplja podatke korisnika, nužna je napomena da Zavod nije taj koji prikuplja podatke niti je voditelj obrade osobnih podataka, obzirom da Zavod ne utječe na podatke koje korisnik odlučuje unijeti u aplikaciju niti je aplikacija spojena na informacijski sustav Zavoda te da pristaje na korištenje predloženog pomagala, što se potvrđuje potpisivanjem Izjave. Izjavu pohranjuje bolnički specijalist, a u specijalistički nalaz obavezno navodi da je bolesnik upoznat s korištenjem pomagala, što je potvrdio potpisom Izjave. Evaluacija ishoda primjene pomagala obavezno se provodi najmanje jedanput u prva tri mjeseca, a zatim nakon 6 i 12 mjeseci od početka korištenja pomagala te u daljnjem praćenju jedanput godišnje. Za svako nastavno propisivanje pomagala potrebno je priložiti odgovarajuću medicinsku dokumentaciju osnovom koje nadležni bolnički doktor iz ugovorne bolničke ustanove daje preporuku za nastavkom primjene pomagala, zajedno s dokazom o provedenim kontrolama. Osigurana osoba ne može ostvariti pravo na nastavak propisivanja pomagala ako nije došlo do očekivanog ishoda primjene pomagala, što se utvrđuje time da: 1. nakon 6 mjeseci od početka korištenja pomagala nije postignut porast TIR (vrijeme u ciljnom rasponu) za 5% i/ili smanjenje TBR (vrijeme ispod ciljnog raspona) za 1%; 2. pri svakoj kontroli nije moguće utvrditi da je bolesnik nosio senzor više od 80% vremena u periodu od najmanje tri mjeseca. Napomene: A) Osigurana osoba koja je ostvarila pravo na predmetno pomagalo, ne ostvaruje pravo na: -set za brzo očitavanje koncentracije šećera u krvi, dg. trakice za mjerenje GUK-a i lancete (iste su sadržane u kvartalnom setu), -uređaj za neograničeno skeniranje razine glukoze i pripadajući senzor, -odašiljače za kontinuirano mjerenje glukoze te pripadajuće senzore, drugih proizvođača stavljenih na liste pomagala. Osigurana osoba ne ostvaruje pravo na povećanu količinu senzora za kontinuirano mjerenje glukoze. B) Hrvatski zavod za zdravstveno osiguranje nema uvid, ne prikuplja, ne obrađuje niti na bilo koji drugi način ima pristup podacima koji se unose ili koriste preko aplikacije za korištenje pomagala. Isporučitelj se obvezuje da će osiguranu osobu kod prvog preuzimanja pomagala upoznati sa svim aspektima korištenja pomagala i aplikacije koja podupire rad pomagala. | osnovna
388 | Za osigurane osobe kojima je potrebna terapija kisikom zbog kronične bolesti ili stanja koja dovode do smanjenja respiratorne površine i kronične respiratorne insuficijencije. Kao dodatna opskrba uz koncentrator kisika za kućnu uporabu-do najmanje 5 litara. Za osigurane osobe koje svakodnevno borave izvan doma. Potreba za ovim pomagalom dokazuje se u stabilnoj fazi kronične bolesti, na sobnom zraku te je uz prijedlog potrebno priložiti i nalaze plinske analize arterijske krvi u najmanje dva mjerenja kojima će se potvrditi: 1. Parcijalni tlak kisika arterijske krvi PaO2 ≤ 55 mmHg (7.32 kPa) ili saturacija hemoglobina (SpO2) ≤88%. 2. PaO2 ≤ 59 mmHg (7.85 kPa) ili saturacija hemoglobina (SpO2) ≤89% uz prisustvo jednog od: poliglobulija (hematokrit > 55%), plućna hipertenzija, cor pulmonale ili zatajivanje srca. Uređaj se propisuje na period od najmanje 6 godina. Prije propisivanja novog, obavezna provjera funkcionalnosti i dotrajalosti već odobrenog uređaja. Uređaj propisuju specijalist pedijatar, pulmolog i specijalist interne medicine, pulmolog iz ugovornih bolničkih zdravstvenih ustanova. Osigurana osoba kojoj je odobren Prijenosni ili Obnovljeni prijenosni koncentrator kisika, na teret sredstava Zavoda, ne ostvaruje pravo na pomagala iz Osnovne liste pomagala Zavoda: Prenosni sustav boca s kisikom, Regulator za bocu, Boca s kisikom , 3 ili 5 litara i Punjenje boca medicinskim kisikom, 3 ili 5 litara. | osnovna
389 | Za osigurane osobe s kolostomom, ileostomom i urostomom koje imaju oštećenu peristomalnu kožu, stomu nepravilnog oblika, koje imaju herniju, koje su pretile, koje imaju nepravilne konture trbuha ili je pločicu potrebno aplicirati u blizinu ožiljkastog tkiva. Primjenjuje se kada nema mogućnosti za korištenje standardne pločice. Isključivo tijekom prvih 6 mjeseci formiranja stome. | osnovna
390 | Za osigurane osobe sa s ileostomom i/ili kolostomom po potrebi do 18.godine života, uz herniju, nepravilne konture trbuha ili uz blizinu ožiljkastog tkiva. | osnovna
391 | Za osigurane osobe s ileostomom i kolostomom s tekućom stolicom do 18. godine života. | osnovna
392 | Tamponiranje kaviteta, inficirane rane, obilna eksudacija, II-IV stupanj dekubitusa, potkoljenični vrijed, dijabetičko stopalo, opekline do 2b stupnja, pilonidalni sinus. Maksimalna duljina trajanja terapije oblogama za rane s dodatkom srebra ili aktivnog ugljena je 1 mjesec. | osnovna
393 | Inficirane rane, obilna eksudacija, II-IV stupanj dekubitusa, potkoljenični vrijed, dijabetičko stopalo, opekline do 2b stupnja, pilonidalni sinus. Maksimalna duljina trajanja terapije oblogama za rane s dodatkom srebra ili aktivnog ugljena je 1 mjesec. | osnovna
394 | Indikaciju za primjenu pomagala, uređaja namijenjenog liječenju hemodijalizom koristeći vaskularni pristup putem arteriovenske fistule (AVF) ili centralnog venskog katetera (CVK), kod bolesnika u terminalnoj fazi bubrežne bolesti koji trebaju nadomještanje bubrežne funkcije, a suglasni su s provođenjem kućne hemodijalize (KHD) i nemaju prepreke za njeno provođenje, može postaviti bolnički doktor sub/specijalist nefrologije iz multidisciplinarnog nefrološkog tima dijaliznog centra one ugovorne bolničke zdravstvene ustanove, koja samostalno može provesti edukaciju bolesnika (i/ili asistenta), koja ima mogućnost osiguranja kontrole i praćenja bolesnika na KHD-u te pružanja kontinuirane 24-satne stručne podrške bolesnicima koji se liječe KHD-om. Predloženo i propisano pomagalo odobrava Liječničko povjerenstvo za pomagala Direkcije Zavoda osiguranim osobama koje zadovoljavaju stručne kriterije.Uz propisano pomagalo, za odobrenje uređaja za početak liječenja provođenjem postupka KHD-a, obavezno se prilaže: 1) medicinska dokumentacija bolesnika, pri čemu u povijesti bolesti mora biti određena terapija KHD, s navođenjem sljedećeg: a) vrsta terapije KHD ovisno o otopini (bikarbonatna/laktatna) b) površina visokoprotočnog dijalizatora u m2 (1,6 / 1,8 / 2,0/ 2,2) c) pristup za spajanje (AVF ili CVK – ovisno o tome koji je kreiran u dijaliznom centru) d) potreban broj vrećica za provođenje KHD: 5 vrećica (25L) ili 6 vrećica (30L) e) učestalost postupka hemodijalize 2) pisane potvrde ugovorne bolničke zdravstvene ustanove koje uključuju: a) potvrdu da će dijalizni centar osigurati edukaciju, kontrolu i praćenje te pružanje kontinuirane 24-satne stručne podrške bolesniku koji se liječi KHD-om b) potvrdu da će dijalizni centar osigurati potrebne lijekove za parenteralnu primjenu (npr. željezo i drugo) te potrebnu dodatnu količinu potrošnog materijala i otopina za KHD iznad količine koja je utvrđena u listi pomagala i koja se može propisati na potvrdu o pomagalima c) potvrdu s mišljenjem nefrološkog tima dijaliznog centra o provedenoj i završenoj edukaciji te osposobljenosti bolesnika (i/ili asistenta) za samostalno i sigurno provođenje KHD-a 3) potpisanu suglasnost bolesnika:a) da sam i/ili uz pomoć asistenta provodi postupke KHD-a b) da će postupke KHD-a provoditi prema preporukama i u skladu s naučenim vještinama c) da će na vlastiti trošak snositi trošak energenata (struja) i telekomunikacijskih usluga (telefon/mobitel, Internet veza) d) da će savjesno voditi Dnevnik o provedenim postupcima KHD-a. Propisivanje optimalnog načina liječenja i reevaluaciju ishoda primjene pomagala obavlja nadležni doktor sub/specijalist nefrolog u dijaliznom centru, pri čemu učestalost, trajanje postupka dijalize te sastav dijalizata prilagođava individualno prema svakom bolesniku. Osigurana osoba kojoj je Liječničko povjerenstvo za pomagala Direkcije Zavoda odobrilo primjenu pomagala ostvaruje pravo i na potrošni materijal te potrebne otopine za provođenje KHD-a. Prvi puta potrošni materijal i otopine potrebne za provođenje KHD-a odobrava Liječničko povjerenstvo za pomagala Direkcije Zavoda. Za provođenje KHD propisuje se odgovarajuća otopina (bikarbonatna / laktatna) za primjenu u količini ili od 25 L ili u količini od 30 L za svaki postupak KHD. Uz uvjet da se pomagalo – uređaj za provođenje KHD-a koristi u skladu s uputama i da se obavljaju redoviti kontrolni pregledi, potrošni materijal i otopine za potrebe nastavka liječenja KHD-om u količini dostatnoj za 3 mjeseca, propisuje nadležni doktor sub/specijalist nefrolog iz dijaliznog centra, koji je odgovoran za njihovo redovito propisivanje. Zavod kontrolira i odobrava propisane količine potrošnog materijala i otopina, a koje ne mogu biti veće od utvrđenih tromjesečnih količina navedenih uz svako pomagalo u listi. Temeljem odobrenja Zavoda, a nakon što ga o tome obavijesti osigurana osoba, distributer bez dodatnog troška za Zavod ili osiguranu osobu isporučuje potreban odobren komplet potrošnog materijala zajedno s potrebnim otopinama za KHD te spremnike za odlaganje iskorištenog materijala na kućnu adresu bolesnika. Distributer na svoj trošak osigurava uslugu zbrinjavanja iskorištenog potrošnog materijala te zbrinjavanje biološkog otpada. Osigurana osoba ne može ostvariti pravo na nastavak propisivanja potrebnog potrošnog materijala i otopina za provođenje KHD-a ako:1. ne obavlja redovite kontrolne preglede,2. pri svakoj kontroli nije moguće utvrditi da bolesnik koristi pomagalo prema uputama ili se ne pridržava dobivenih uputa. Prekid liječenja KHD-om i promjena modaliteta nadomještanja bubrežne funkcije provodi se prema odluci nadležnog nefrološkog tima dijaliznog centra. Radi reevaluacije učinka liječenja provođenjem postupka kućne hemodijalize, dijalizni centar ugovorne bolničke zdravstvene ustanove, pod čijom se kontrolom provodi liječenje KHD-om kod bolesnika, obvezuje se Zavodu jednom godišnje dostaviti izvješće o načinu provođenja i učinku liječenja KHD-om posebno za svakog bolesnika, kao i izvješće s navođenjem razloga u slučaju prekida liječenja postupkom KHD kod bolesnika. | osnovna

## Prijedlog Popisa pomagala (hidden)
Red. br. | ISO 9999 | Šifra pomagala | NAZIV POMAGALA, REZERVNIH DIJELOVA I POTROŠNIH MATERIJALA | Pomagalo predlaže | Pomagalo propisuje | Pomagalo odobrava | Obveza povrata pomagala | Jedinica mjere poma-gala | Količina odobrenog pomagala | Rok uporabe pomagala prema dobi osigurane osobe |  |  | Jedinična vrijednost pomagala | Klasa medicinskog proizvoda I, IIa, IIb, III | Način proizvodnje pomagala I/S | Standard pomagala
[10 empty] | do 7. godine | iznad 7. do 18.godina | iznad 18. godine
1 | 2 | 3 | 4 | 5 | 6 | 7 | 8 | 9 | 10 | 11 |  |  | 12 | 13 | 14 | 15
POPIS ORTOPEDSKIH I DRUGIH POMAGALA
| 01 |  | PROTEZE ZA RUKE
Proteze za šaku i prste
1 | 0618030101 | APRA01X | Proteza za Bataljak šake i prste, kozmetička, plastična100 | 1 | 2, 3 | 5 | NE | kom | 1 | 1 god. | 1,5 god | 3 god. | 2232.5 | I | I | Plastika, guma, svi moduli i materijali-originalni proizvod.
2 | 0618030102 | APRA02V | Proteza za bataljak šake i prste, funkcionalna, mehanička100 | 1 | 2, 3 | 5 | NE | kom | 1 | 1 god. | 1,5 god | 3 god. | 4132.5 | I | I | Plastika, metal, svi moduli i materijali-originalni proizvod.
3 | 0618030103 | APRA03T | Proteza za bataljak šake i prste, funkcionalna, mioelektronička-transkarpalna100 | 1 | 2, 3 | 5 | NE | kom | 1 | 2 god | 3 god | 3 god | 40375 | I | I | Metal - plastika, svi moduli i materijali-originalni proizvod.
Proteze za šaku (dezartikulacijski batrljak)
4 | 0618060104 | APRA04R | Proteza za šaku, kozmetička, plastična, gumena šaka100 | 1 | 2, 3 | 5 | NE | kom | 1 | 1 god | 1,5 god | 3 god | 2802.5 | I | I | Plastika, guma, svi moduli i materijali-originalni proizvod.
5 | 0618060105 | APRA05P | Proteza za šaku, funkcionalna, mehanička100 | 1 | 2, 3 | 5 | NE | kom | 1 | 2 god | 3 god | 3 god | 7980 | I | I | Metal - plastika, svi moduli i materijali-originalni proizvod.
6 | 0618060106 | APRA06N | Proteza za šaku, funkcionalna, mioelektronička-dezartikulacijska100 | 1 | 2, 3 | 5 | NE | kom | 1 | 2 god | 3 god | 3 god | 43428.63 | I | I | Metal - plastika, svi moduli i materijali-originalni proizvod.
Proteze za podlakticu (transradijalni bataljak)
7 | 0618090107 | APRP01G | Proteza za podlakticu, kozmetička, plastična, gumena šaka100 | 1 | 2, 3 | 5 | NE | kom | 1 | 1 god. | 1,5 god | 3 god. | 3097.24 | I | I | Plastika, guma, svi moduli i materijali-originalni proizvod.
8 | 0618090108 | APRP02E | Proteza za podlakticu, funkcionalna, mehanička100 | 1 | 2, 3 | 5 | NE | kom | 1 | 2 god. | 3 god. | 3 god. | 8238.62 | I | I | Metal - plastika, svi moduli i materijali-originalni proizvod.
9 | 0618090109 | APRP03C | Proteza za podlakticu, funkcionalna, mioelektronička100 | 1 | 2, 3 | 5 | NE | kom | 1 | 2 god | 3 god. | 3 god. | 45884.12 | I | I | Metal - plastika, svi moduli i materijali-originalni proizvod.
Proteze za lakat (dezartikulacijski bataljak)
10 | 0618120110 | APRP04A | Proteza za lakat, kozmetička, plastična, gumena šaka100 | 1 | 2, 3 | 5 | NE | kom | 1 | 1 god. | 1,5 god | 3 god | 6650.95 | I | I | Plastika, guma, metal, tekstil, svi moduli i materijali-originalni proizvod.
11 | 0618120111 | APRP058 | Proteza za lakat, funkcionalna, mehanička100 | 1 | 2, 3 | 5 | NE | kom | 1 | 2 god. | 3 god. | 3 god. | 13683.8 | I | I | Metal - plastika, tekstil, svi moduli i materijali-originalni proizvod.
12 | 0618120112 | APRP066 | Proteza za lakat, funkcionalna, hibridna, mioelektronička šaka i mehanički lakat100 | 1 | 2, 3 | 5 | NE | kom | 1 | 2 god. | 3 god. | 3 god. | 51120.45 | I | I | Metal - plastika, tekstil, svi moduli i materijali-originalni proizvod.
Proteze za nadlakticu (transhumeralni batrljak)
13 | 0618150113 | APRN01W | Proteza za nadlakticu, kozmetička, plastična, gumena šaka100 | 1 | 2, 3 | 5 | NE | kom | 1 | 1 god. | 1,5 god. | 3 god. | 6857.12 | I | I | Plastika, guma, tekstil, metal, svi moduli i materijali-originalni proizvod.
14 | 0618150114 | APRN02U | Proteza za nadlakticu, funkcionalna, mehanička100 | 1 | 2, 3 | 5 | NE | kom | 1 | 2 god. | 3 god. | 3 god. | 13537.5 | I | I | Metal - plastika, tekstil, svi moduli i materijali-originalni proizvod.
15 | 0618150115 | APRN03S | Proteza za nadlakticu, funkcionalna, hibridna, mioelektronička šaka i mehanički lakat 100 | 1 | 2, 3 | 5 | NE | kom | 1 | 2 god. | 3 god. | 3 god. | 52694.94 | I | I | Metal - plastika, tekstil, svi moduli i materijali-originalni proizvod.
Proteze za rame (dezartikulacijski bataljak)
16 | 0618180116 | APRN04Q | Proteza za rame, kozmetička, plastična, gumena šaka 100 | 1 | 2, 3 | 5 | NE | kom | 1 | 1 god. | 1,5 god. | 3 god. | 7968.6 | I | I | Plastika, guma, tekstil, svi moduli i materijali-originalni proizvod.
17 | 0618180117 | APRN05O | Proteza za rame, funkcionalna, mehanička100 | 1 | 2, 3 | 5 | NE | kom | 1 | 2 god. | 3 god. | 3 god. | 14345 | I | I | Metal - plastika, tekstil, svi moduli i materijali-originalni proizvod.
18 | 0618180118 | APRN06M | Proteza za rame funkcionalna, hibridna, mioelektronička šaka i mehanički lakat100 | 1 | 2, 3 | 5 | NE | kom | 1 | 2 god. | 3 god. | 3 god. | 53207.32 | I | I | Metal - plastika, tekstil, svi moduli i materijali-originalni proizvod.
Ležišta
Ležište proteze za šaku
19 | 0618270119 | APRL09W | Ležište proteze za šaku, mehaničke101 | 1 | 2, 3 | 5 | NE | kom | 1 | 6 mj. | 1 god. | 2 god. | 2630.55 | I | I | Plastika, guma, svi materijali-originalni proizvod.
20 | 0618270120 | APRL109 | Ležište proteze za šaku, mioelektroničke, transkarpalne101 | 1 | 2, 3 | 5 | NE | kom | 1 | 6 mj. | 1 god. | 1,5 god. | 5125.25 | I | I | Plastika, svi materijali-originalni proizvod.
21 | 0618270121 | APRL117 | Ležište proteze za šaku, mioelektroničke, dezartikulacijske101 | 1 | 2, 3 | 5 | NE | kom | 1 | 6 mj. | 1 god. | 1,5 god. | 5211.7 | I | I | Plastika, svi materijali-originalni proizvod.
Ležište proteze za podlakticu
22 | 0618270122 | APRL029 | Ležište proteze za podlakticu, kozmetičke101 | 1 | 2, 3 | 5 | NE | kom | 1 | 6 mj. | 1 god. | 2 god. | 2006.25 | I | I | Plastika, svi materijali-originalni proizvod.
23 | 0618270123 | APRL037 | Ležište proteze za podlakticu, mehaničke101 | 1 | 2, 3 | 5 | NE | kom | 1 | 6 mj. | 1 god. | 1,5 god. | 2769.05 | I | I | Plastika, svi materijali-originalni proizvod.
24 | 0618270124 | APRL045 | Ležište proteze za podlakticu, mioelektroničke101 | 1 | 2, 3 | 5 | NE | kom | 1 | 6 mj. | 1 god. | 1,5 god. | 5284.02 | I | I | Plastika, svi materijali-originalni proizvod.
|  | APRL | Ležište proteze za lakat
25 | 0618270125 | APRL125 | Ležište proteze za lakat, kozmetičke101 | 1 | 2, 3 | 5 | NE | kom | 1 | 6 mj. | 1 god. | 2 god. | 3168.25 | I | I | Plastika, materijali-originalni proizvod
26 | 0618270126 | APRL133 | Ležište proteze za lakat, mehaničke101 | 1 | 2, 3 | 5 | NE | kom | 1 | 6 mj. | 1 god. | 1,5 god | 4814.6 | I | I | Plastika, svi materijali-originalni proizvod
27 | 0618270127 | APRL141 | Ležište proteze za lakat, mioelektroničke101 | 1 | 2, 3 | 5 | NE | kom | 1 | 6 mj. | 1 god. | 1,5 god. | 7070.85 | I | I | Plastika, svi materijali-originalni proizvod
Ležište proteze za nadlakticu
28 | 0618270128 | APRL053 | Ležište proteze za nadlakticu, kozmetičke101 | 1 | 2, 3 | 5 | NE | kom | 1 | 6 mj. | 1 god. | 2 god. | 3319.8 | I | I | Plastika, svi materijali-originalni proizvod.
29 | 0618270129 | APRL061 | Ležište proteze za nadlakticu, mehaničke101 | 1 | 2, 3 | 5 | NE | kom | 1 | 6 mj. | 1 god. | 1,5 god. | 5015.35 | I | I | Plastika, svi materijali-originalni proizvod.
30 | 0618270130 | APRL070 | Ležište proteze za nadlakticu, mioelektroničke101 | 1 | 2, 3 | 5 | NE | kom | 1 | 6 mj. | 1 god. | 1,5 god. | 7365.52 | I | I | Plastika, svi materijali-originalni proizvod.
Ležište proteze za rame
31 | 0618270131 | APRL08Y | Ležište proteze za rame, kozmetičke101 | 1 | 2, 3 | 5 | NE | kom | 1 | 6 mj. | 1 god. | 2 god. | 4308.25 | I | I | Plastika, svi materijali-originalni proizvod.
32 | 0618270132 | APRL150 | Ležište proteze za rame, mehaničke101 | 1 | 2, 3 | 5 | NE | kom | 1 | 6 mj. | 1 god. | 2 god. | 5948.9 | I | I | Plastika, svi materijali-originalni proizvod.
33 | 0618270133 | APRL16Y | Ležište proteze za rame, mioelektroničke101 | 1 | 2, 3 | 5 | NE | kom | 1 | 6 mj. | 1 god. | 2 god. | 7146.85 | I | I | Plastika, svi materijali-originalni proizvod.
Šaka
34 | 0618240134 | NOVA ŠIFRA | Kozmetička101 | 1 | 2.3 | 5 | NE | kom | 1 | 1 god | 1,5 god | 3 god | 1574.89 | I | S | Pjenasta gume, svi moduli i materijali-originalni proizvod.
35 | 0618240135 | APRM07S | Mehanička 101 | 1 | 2, 3 | 5 | NE | kom | 1 | 1 god. | 3 god. | 3 god. | 2081.71 | I | S | Metal, guma, plastika, svi moduli i materijali-originalni proizvod.
36 | 0618240136 | APRM08Q | Mioelektronička, standardna101 | 1 | 2, 3 | 5 | NE | kom | 1 | 2 god. | 3 god. | 3 god. | 19385.22 | I | S | Metal - plastika, svi moduli i materijali-originalni proizvod.
37 | 0618240137 | APRM09O | Mioelektronička, dječja101 | 1 | 2, 3 | 5 | NE | kom | 1 | 2 god. | 3 god. |  | 27865.4 | I | S | Metal - plastika, svi moduli i materijali-originalni proizvod.
38 | 0618240138 | APRM101 | Mioelektronička, transkarpalna101 | 1 | 2, 3 | 5 | NE | kom | 1 | 2 god. | 3 god. | 3 god. | 23692.24 | I | S | Metal - plastika, svi moduli i materijali-originalni proizvod.
39 | 0618240139 | APRM110 | Mioelektronička, dezartikulacijska101 | 1 | 2, 3 | 5 | NE | kom | 1 | 2 god. | 3 god. | 3 god. | 20294.72 | I | S | Metal - plastika, svi moduli i materijali-originalni proizvod.
Hvataljke i radni nastavci
Hvataljke
40 | 0618270140 | APRD035 | Hvataljka (standardna)101 | 1 | 2, 3 | 5 | NE | kom | 1 |  | 2 god. | 3 god. | 2959.2 | I | S | Metal, svi moduli i materijali-originalni proizvod.
41 | 0618270141 | APRD07Y | Hvataljka (za djecu) 101 | 1 | 2, 3 | 5 | NE | kom | 1 | 2 god. |  |  | 1940.59 | I | S | Metal, svi moduli i materijali-originalni proizvod.
42 | 0618270142 | APRD08W | Hvataljka (za mladež)101 | 1 | 2, 3 | 5 | NE | kom | 1 |  | 2 god. |  | 2373.56 | I | S | Metal, svi moduli i materijali-originalni proizvod.
43 | 0618270143 | APRD09U | Hvataljka (za radne aktivnosti)101 | 1 | 2, 3 | 5 | NE | kom | 1 |  | 2 god. | 3 god. | 7041.96 | I | S | Metal, svi moduli i materijali-originalni proizvod.
44 | 0618270144 | APRK01J | Vezni element za pričvršćenje hvataljki 101 | 1 | 2, 3 | 5 | NE | kom | 1 | 2 god. | 2 god. | 3 god. | 597.57 | I | S | Metal, svi moduli i materijali-originalni proizvod.
Radni nastavci
45 | 0618270145 | APRD027 | Kuka 102 | 1 | 2, 3, 4 | 5 | NE | kom | 1 |  | 2 god. | 3 god. | 170.56 | I | S | Metal, svi moduli i materijali-originalni proizvod.
46 | 0618270146 | APRD019 | Obruč 102 | 1 | 2, 3, 4 | 5 | NE | kom | 1 |  | 2 god. | 3 god. | 363.78 | I | S | Metal, svi moduli i materijali-originalni proizvod.
47 | 0618270147 | APRD107 | Okretni obruč 102 | 1 | 2, 3, 4 | 5 | NE | kom | 1 |  | 2 god. | 3 god. | 747.85 | I | S | Metal, svi moduli i materijali-originalni proizvod.
48 | 0618270148 | APRD051 | Hvataljka sa stezaljkom 102 | 1 | 2, 3, 4 | 5 | NE | kom | 1 |  | 2 god. | 3 god. | 1397.9 | I | S | Metal, svi moduli i materijali-originalni proizvod.
49 | 0618270149 | APRD115 | Vezni element za pričvrščenje radnog nastavka 102 | 1 | 2, 3, 4 | 5 | NE | kom | 1 |  | 2 god. | 3 god. | 2113.18 | I | S | Metal, svi moduli i materijali-originalni proizvod.
Zglobovi
50 | 0618330150 | APRZ01A | Zglob lakta 102 | 1 | 2, 3 | 5 | NE | kom | 1 | 2 god. | 2 god. | 3 god. | 2323.46 | I | S | Metal, svi moduli i materijali-originalni proizvod.
51 | 0618330151 | APRZ028 | Zglob lakta, skeletni 102 | 1 | 2, 3 | 5 | NE | kom | 1 | 2 god. | 2 god. | 3 god. | 1958.48 | I | S | Metal, svi moduli i materijali-originalni proizvod.
52 | 0618360152 | APRZ036 | Zglob ramena, skeletni 102 | 1 | 2, 3 | 5 | NE | kom | 1 | 2 god. | 2 god. | 3 god. | 2090 | I | S | Metal, svi moduli i materijali-originalni proizvod.
Potrošni dijelovi
53 | 0618270153 | APRB01P | Navlaka za bataljak podlaktice 102 | 1 | 2, 3, 4 | 5 | NE | kom | 12 | 1 god. | 1 god. | 1 god. | 51.3 | I | S | Tekstil, svi moduli i materijali-originalni proizvod.
54 | 0618270154 | APRB02N | Navlaka za bataljak nadlaktice 102 | 1 | 2, 3, 4 | 5 | NE | kom | 12 | 1 god. | 1 god. | 1 god. | 52.25 | I | S | Tekstil, svi moduli i materijali-originalni proizvod.
55 | 0618270155 | APRE011 | Estetska rukavica 102 | 1 | 2, 3, 4 | 5 | NE | kom | 1 |  |  | 1 god. | 883.71 | I | S | PVC, svi moduli i materijali-originalni proizvod.
56 | 0618270156 | APRE020 | Estetska rukavica (dječja)102 | 1 | 2, 3, 4 | 5 | NE | kom | 1 | 6 mj. | 1god. |  | 993.29 | I | S | PVC, svi moduli i materijali-originalni proizvod.
57 | 0618270157 | APRS01T | Suspenzija za podlaktičnu protezu102 | 1 | 2, 3, 4 | 5 | NE | kom | 1 | 1 god. | 1 god. | 1 god | 398.69 | I | S | Tekstil, svi moduli i materijali-originalni proizvod.
58 | 0618270158 | APRS02R | Suspenzija na nadlaktičnu protezu102 | 1 | 2, 3, 4 | 5 | NE | kom | 1 | 1 god. | 1,5 god. | 3 god. | 675.23 | I | S | Tekstil, svi moduli i materijali-originalni proizvod.
59 | 0618270159 | APRS03P | Silikonski uložak za protezu podlaktice102 | 1 | 2, 3, 4 | 5 | NE | kom | 1 | 1 god. | 1 god. | 2 god. | 1795.5 | I | S | Silikon, svi moduli i materijali-originalni proizvod.
60 | 0618270160 | APRS04N | Silikonski uložak za protezu nadlaktice102 | 1 | 2, 3, 4 | 5 | NE | kom | 1 | 1 god. | 1 god. | 2 god. | 1795.5 | I | S | Silikon, svi moduli i materijali-originalni proizvod.
61 | 0618270161 | APRS05L | Svornjak za silikonski uložak102 | 1 | 2, 3, 4 | 5 | NE | kom | 1 | 2 god. | 2 god. | 2 god. | 125.24 | I | S | Metal, svi moduli i materijali-originalni proizvod.
62 | 0618270162 | APRS06J | Bravica za silikonski uložak102 | 1 | 2, 3, 4 | 5 | NE | kom | 1 | 2 god. | 2 god. | 2 god. | 940.5 | I | S | Metal, svi moduli i materijali-originalni proizvod.
63 | 0618270163 | APRS07H | Kozmetički dio za nadlakticu102 | 1 | 2, 3, 4 | 5 | NE | kom | 1 | 6 mj. | 1 god. | 2 god. | 567.77 | I | S | Moltopren, svi moduli i materijali-originalni proizvod.
Dijelovi za mioelekroničku protezu
64 | 0624540564 | APRD060 | Akumulator102 | 1 | 4 | 5 | NE | kom | 1 | 2 god. | 2 god. | 2 god. | 1.499,28** | I | S | Metal, plastika, svi moduli i materijali-originalni proizvod.
65 | 0624540565 | APRD123 | Elektrode102 | 1 | 4 | 5 | NE | kom | 1 | 2 god. | 2 god. | 2 god. | 4823.45 | I | S | Metal, plastika, svi moduli i materijali-originalni proizvod.
66 | 0624540566 | APRD131 | Kabel za elektrodu102 | 1 | 4 | 5 | NE | kom | 1 | 2 god. | 2 god. | 2 god. | 276.72 | I | S | Metal, plastika, svi moduli i materijali-originalni proizvod.
02 |  |  | PROTEZE ZA NOGE
Proteze za stopalo (djelomična amputacija)
67 | 0624030201 | APNS05B | Proteza za transmetatarzalni bataljak100 | 1 | 2, 3 | 5 | NE | kom | 1 | 6 mj. | 8 mj. | 1 g | 3344.9 | I | I | Plastični materijali, svi moduli i materijali-originalni proizvod.
68 | 0624030202 | APNS069 | Proteza za bataljak po Lisfrancu ili Chopartu, plastična, pojačana ugljičnim vlaknima, kratka100 | 1 | 2, 3 | 5 | NE | kom | 1 | 8 mj. | 1,5 g | 2 g | 3251.56 | I | I | Plastika, ugljična vlakna, svi moduli i materijali-originalni proizvod.
69 | 0624030203 | APNS02H | Proteza za bataljak po Lisfrancu ili Chopartu, plastična, pojačana ugljičnim vlaknima, duga 100 | 1 | 2, 3 | 5 | NE | kom | 1 | 8 mj. | 1,5 g | 2 g | 3576.71 | I | I | Plastika, ugljična vlakna, svi moduli i materijali-originalni proizvod.
70 | 0624030204 | APNS077 | Proteza za bataljak po Lisfrancu ili Chopartu, sa stopalnom pločom od ugljičnih vlakana (za visoko aktivne) 103 | 1 | 2, 3 | 5 | NE | kom | 1 |  | 3 g | 3 g | 10847.91 | I | I | Plastika, ugljična vlakna, svi moduli i materijali-originalni proizvod.
Proteza za bataljak po Pirogoffu ili Symeu (transmaleolarni bataljak)
71 | 0624030205 | APNS03F | Proteza za bataljak po Pirogoffu ili Symeu, standardna 100 | 1 | 2, 3 | 5 | NE | kom | 1 | 8 mj. | 1,5 g | 2 g | 4220.57 | I | I | Plastika, svi moduli i materijali-originalni proizvod.
72 | 0624030206 | APNS085 | Proteza za bataljak po Pirogoffu ili Symeu sa stopalom od ugljičnih vlakana (za visoko aktivne) 103 | 1 | 2, 3 | 5 | NE | kom | 1 |  | 3 g | 3 g | 12255 | I | I | Plastika, ugljična vlakna, svi moduli i materijali-originalni proizvod.
Proteze za potkoljenicu (transtibijalni bataljak)
73 | 0624090207 | APNP136 | Proteza za potkoljenicu, plastična, egzoskeletna, SACH stopalo 100 | 1 | 2, 3 | 5 | NE | kom | 1 | 1 g | 1,5 g | 3 g | 6640.5 | I | I | Plastika, drvo, svi moduli i materijali-originalni proizvod.
74 | 0624090208 | APNP072 | Proteza za potkoljenicu, modulska, čelik, SACH stopalo 100 | 1 | 2, 3 | 5 | NE | kom | 1 | 1,5 g | 2 g | 3 g | 7505 | I | I | Metal, plastika, svi moduli i materijali-originalni proizvod.
75 | 0624090209 | APNP08Z | Proteza za potkoljenicu, modulska, titan, dinamičko stopalo (za visoko aktivne) 103 | 1 | 2, 3 | 5 | NE | kom | 1 |  | 3 g | 3 g | 8455 | I | I | Metal - titan, plastika, svi moduli i materijali-originalni proizvod.
76 | 0624090210 |  | Proteza za potkoljenicu, modulska, čelik, SACH stopalo s elastičnom laminacijom od karbona 104 | 1 | 2, 3 | 5 | NE | kom | 1 | 1,5 g | 2 g | 3 g | 12255 | I | I | Metal, plastika, svi moduli i materijali-originalni proizvod.
Proteze za koljeno (transgenikularni bataljak)
77 | 0624120211 | APEG01G | Proteza za koljeno, modulska, čelik 100 | 1 | 2, 3 | 5 | NE | kom | 1 | 1,5 g | 2 g | 3 g | 15105 | I | I | Metal, plastika, svi moduli i materijali-originalni proizvod.
78 | 0624120212 | APEG02E | Proteza za koljeno, modulska, koljeno s kočnicom, čelik 100 | 1 | 2, 3 | 5 | NE | kom | 1 | 1,5 g | 2 g | 3 g | 15675 | I | I | Metal, plastika, svi moduli i materijali-originalni proizvod.
79 | 0624120213 | APEG03C | Proteza za koljeno, modulska, hidraulično koljeno, titan, dinamičko stopalo (za visoko aktivne) 103 | 1 | 2, 3 | 5 | NE | kom | 1 |  | 3 g | 3 g | 19598.74 | I | I | Metal, plastika, svi moduli i materijali-originalni proizvod.
Proteze za natkoljenicu (transfemoralni bataljak)
80 | 0624150214 | APNN01U | Proteza za natkoljenicu, drvena, koljeno s kočnicom, SACH stopalo 100 | 1 | 2, 3 | 5 | NE | kom | 1 |  |  | 3 g | 11875 | I | I | Metal, drvo, svi moduli i materijali-originalni proizvod.
81 | 0624150215 | APNN15I | Proteza za natkoljenicu, gerijatrijska, plastična-pjenasta, koljeno s kočnicom, SACH stopalo 100 | 1 | 2, 3 | 5 | NE | kom | 1 |  |  | 3 g | 10355 | I | I | Plastika, pjena, metal, svi moduli i materijali-originalni proizvod.
82 | 0624150216 | APNN09E | Proteza za natkoljenicu, modulska, gerijatrijska, koljeno s kočnicom, čelik, plastično ili drveno ležište, SACH stopalo 100 | 1 | 2, 3 | 5 | NE | kom | 1 |  |  | 3 g | 11903.7 | I | I | Plastika, metal, drvo, svi moduli i materijali-originalni proizvod.
83 | 0624150217 | APNN16G | Proteza za natkoljenicu, modulska, jednoosovinsko koljeno, čelik, plastično ili drveno ležište, SACH stopalo 100 | 1 | 2, 3 | 5 | NE | kom | 1 | 1,5 g | 2 g | 3 g | 12340.5 | I | I | Plastika, metal, drvo, svi moduli i materijali-originalni proizvod.
84 | 0624150218 | APNN10S | Proteza za natkoljenicu, modulska, jednoosovinsko samokočeće koljeno, čelik, plastično ili drveno ležište, SACH stopalo 100 | 1 | 2, 3 | 5 | NE | kom | 1 |  | 3 g | 3 g | 13119.29 | I | I | Metal, plastika, drvo, svi moduli i materijali-originalni proizvod.
85 | 0624150219 | APNN12O | Proteza za natkoljenicu, modulska, višeosovinsko koljeno, čelik, ležište s mekom stijenkom (ISNY), dinamičko stopalo (za visoko aktivne) 103 | 1 | 2, 3 | 5 | NE | kom | 1 |  | 3 g | 3 g | 15105 | I | I | Metal, plastika, svi moduli i materijali-originalni proizvod.
86 | 0624150220 | APNN18C | Proteza za natkoljenicu, modulska, višeosovinsko koljeno, titan, ležište s mekom stijenkom (ISNY), dinamičko stopalo (za visoko aktivne) 103 | 1 | 2, 3 | 5 | NE | kom | 1 |  | 3 g | 3 g | 17005 | I | I | Metal, plastika, svi moduli i materijali-originalni proizvod.
87 | 0624150221 | APNN13M | Proteza za natkoljenicu modulska, višeosovinsko koljeno, čelik, ležište s mekom stijenkom (CAT - CAM), dinamičko stopalo (za visoko aktivne) 103 | 1 | 2, 3 | 5 | NE | kom | 1 |  | 3 g | 3 g | 17575 | I | I | Metal, plastika, svi moduli i materijali-originalni proizvod.
88 | 0624150222 | APNN19A | Proteza za natkoljenicu, modulska, višeosovinsko koljeno, titan, ležište s mekom stijenkom (CAT-CAM), dinamičko stopalo (za visoko aktivne) 103 | 1 | 2, 3 | 5 | NE | kom | 1 |  | 3 g | 3 g | 18905 | I | I | Metal, plastika, svi moduli i materijali-originalni proizvod.
Proteze za kuk (dezartikulacijski bataljak)
89 | 0624180223 | APEC01B | Proteza za kuk, modulska, čelik, SACH stopalo 103 | 1 | 2, 3 | 5 | NE | kom | 1 | 1,5 g | 2 g | 3 g | 17955 | I | I | Metal, plastika, svi moduli i materijali-originalni proizvod.
90 | 0624180224 | APEC037 | Proteza za kuk, modulska, titan, dinamičko stopalo (za visoko aktivne) 103 | 1 | 2, 3 | 5 | NE | kom | 1 |  | 3 g | 3 g | 21755 | I | I | Metal, plastika, svi moduli i materijali-originalni proizvod.
Ležišta
Ležište proteze za bataljak stopala
91 | 0624540225 | APPL01E | Ležište proteze za bataljak po Lisfrancu ili Chopartu, sa stopalom od ugljičnih vlakana (za visoko aktivne) 101 | 1 | 2, 3 | 5 | NE | kom | 1 |  | 8. mj. | 1,5 g | 2381.84 | I | I | Plastika, svi materijali-originalni proizvod.
Ležište proteze za bataljak po Pirogoffu ili Symeu
92 | 0624540226 | APPL09X | Ležište proteze za bataljak po Pirogoffu ili Symeu 101 | 1 | 2, 3 | 5 | NE | kom | 1 | 6 mj | 8 mj. | 1,5 g | 2477.82 | I | I | Plastika, svi materijali-originalni proizvod.
93 | 0624540227 | APPL048 | Ležište proteze za bataljak po Pirogoffu ili Symeu sa stopalom od ugljičnih vlakana (za visoko aktivne) 101 | 1 | 2, 3 | 5 | NE | kom | 1 |  | 8 mj. | 1,5 g | 2973.38 | I | I | Plastika, svi materijali-originalni proizvod.
Ležište proteze za potkoljenicu
94 | 0624540228 | APPL056 | Ležište proteze za potkoljenicu, plastično 101 | 1 | 2, 3 | 5 | NE | kom | 1 | 6 mj | 8 mj. | 1 g | 5455.96 | I | I | Plastika, svi materijali-originalni proizvod.
95 | 0624540229 | APPL064 | Ležište proteze za potkoljenicu, plastično s elastičnom laminacijom, pojačano ugljičnim vlaknima 101 | 1 | 2, 3 | 5 | NE | kom | 1 | 6 mj | 8 mj. | 1 g | 6122.89 | I | I | Plastika, koža, svi materijali-originalni proizvod. Elastična laminacija ugljičnih vlakana, ležište u punom kontaktu s bataljkom. Svi materijali dermatološki testirani.
96 | 0624540230 | APPL10C | Ležište proteze za potkoljenicu, modulsko 101 | 1 | 2, 3 | 5 | NE | kom | 1 | 6 mj | 8 mj. | 1 g | 5831.2 | I | I | Plastika, svi materijali-originalni proizvod.
97 | 0624540231 | APPL11A | Ležište proteze za potkoljenicu, s natkoljeničnim dijelom 101 | 1 | 2, 3 | 5 | NE | kom | 1 | 6 mj | 8 mj. | 1 g | 5815.5 | I | I | Plastika, koža, svi materijali-originalni proizvod.
98 | 0624540232 | APPP01B | Privremeno ležište proteze za potkoljenicu 101 | 1 | 2, 3 | 5 | NE | kom | 1 | 3 mj | 3 mj | 3 mj | 3386.72 | I | I | Plastika, svi materijali-originalni proizvod. Termoplastika.
Ležište proteze za koljeno
99 | 0624540233 | APEL01D | Ležište proteze koljena 101 | 1 | 2, 3 | 5 | NE | kom | 1 | 6 mj | 8 mj. | 1 g | 6692.89 | I | I | Plastika, svi materijali-originalni proizvod.
Ležište proteze za natkoljenicu
100 | 0624540234 | NOVA ŠIFRA | Ležište proteze za natkoljenicu drveno ili plastično 101 | 1 | 2.3 | 5 | NE | kom | 1 | 6 mj | 8 mj | 1 g | 5000 | I | I | Drvo, metal, plastika, svi moduli i materijali - originalni proizvod.
101 | 0624540235 | APNL123 | Ležište proteze za natkoljenicu, s mekom stijenkom (ISNY) 101 | 1 | 2, 3 | 5 | NE | kom | 1 |  | 8 mj. | 1 g | 5852.57 | I | I | Plastika, svi materijali-originalni proizvod.
102 | 0624540236 | APNL131 | Ležište proteze za natkoljenicu, s mekom stijenkom u punom kontaktu, uzdužno ovalno (CAT - CAM) 101 | 1 | 2, 3 | 5 | NE | kom | 1 |  | 8 mj. | 1 g | 5852.57 | I | I | Plastika, svi materijali-originalni proizvod.
103 | 0624540237 | APPP029 | Privremeno ležište proteze za natkoljenicu 101 | 1 | 2, 3 | 5 | NE | kom | 1 | 6 mj | 8 mj. | 1 g | 3929.94 | I | I | Drvo, termoplastika, svi materijali-originalni proizvod.
Ležište proteze kuka
104 | 0624540238 | APCL018 | Ležište proteze kuka 101 | 1 | 2, 3 | 5 | NE | kom | 1 | 6 mj | 8 mj. | 1 g | 8665.19 | I | I | Plastika, svi materijali - orginalni proizvod.
Stopalo
105 | 0624270239 | APST015 | SACH stopalo, standard 101 | 1 | 2, 3 | 5 | NE | kom | 1 | 1 g | 2 g | 2 g | 475 | I | S | Plastika, drvo, guma, modul, orginalni proizvod.
106 | 0624270240 | APST120 | Gerijatrijsko stopalo 101 | 1 | 2, 3 | 5 | NE | kom | 1 |  |  | 2 g | 522.5 | I | S | Pjenasta guma, drvo, modul originalni proizvod.
107 | 0624270241 | APST031 | Dinamičko stopalo (za nižu i srednju aktivnost) 101 | 1 | 2, 3 | 5 | NE | kom | 1 |  | 2 g | 2 g | 997.5 | I | S | Plastika, guma, metal, modul orginalni proizvod.
108 | 0624270242 | APSTO58 | Dinamičko stopalo (za visoko aktivne) 101 | 1 | 2, 3 | 5 | NE | kom | 1 |  | 2 g | 2 g | 2365.5 | I | S | Plastika, ugljična vlakna, modul orginalni proizvod.
109 | 0624270243 | APST13Y | Stopalo gibljivo u gležnju 101 | 1 | 2, 3 | 5 | NE | kom | 1 |  | 2 g | 2 g | 1045 | I | S | Metal, drvo, guma, modul orginalni proizvod.
110 | 0624270244 | APST14W | Stopalo gibljivo u gležnju (za visoko aktivne) 101 | 1 | 2, 3 | 5 | NE | kom | 1 |  | 2 g | 2 g | 2840.5 | I | S | Metal, drvo, guma, modul orginalni proizvod.
111 | 0624270245 | APST15U | Stopalo od ugljičnih vlakana, za bataljak po Chopartu, Pirogoffu ili Symeu (za visoko aktivne) 101 | 1 | 2, 3 | 5 | NE | kom | 1 |  | 2 g | 3 g | 8455 | I | S | Ugljična vlakna, modul orginalni proizvod.
112 | 0624270246 | APST16S | Stopalo od ugljičnih vlakana (za visoko aktivne) 101 | 1 | 2, 3 | 5 | NE | kom | 1 |  | 2 g | 3 g | 12340.5 | I | S | Ugljična vlakna, stopalo s visokim povratom energije, modul orginalni proizvod.
113 | 0624270247 | APST17Q | Stopalo za djecu 101 | 1 | 2, 3 | 5 | NE | kom | 1 | 1 g | 2 g |  | 475 | I | S | Pjena, guma, drvo, modul originalni proizvod.
Zglobovi (koljeno i kuk)
Koljeno
114 | 0624330248 | APNK01H | Drveno koljeno 101 | 1 | 2, 3 | 5 | NE | kom | 1 | 1,5 g | 2 g | 3 g | 2561.55 | I | S | Drvo, modul orginalni proizvod.
115 | 0624330249 | APNK02F | Drveno koljeno s kočnicom 101 | 1 | 2, 3 | 5 | NE | kom | 1 |  | 2 g | 3 g | 3395.29 | I | S | Drvo, modul orginalni proizvod.
116 | 0624330250 | APNK03D | Jednoosovinsko koljeno, čelik 101 | 1 | 2, 3 | 5 | NE | kom | 1 |  | 2 g | 3 g | 2422.5 | I | S | Metal, modul orginalni proizvod.
117 | 0624330251 | APNK235 | Jednoosovinsko koljeno, titan 101 | 1 | 2, 3 | 5 | NE | kom | 1 |  | 3 g | 3 g | 4683.19 | I | S | Metal, modul orginalni proizvod.
118 | 0624330252 | APNK067 | Gerijatrijsko koljeno 101 | 1 | 2, 3 | 5 | NE | kom | 1 |  |  | 3 g | 1795.5 | I | S | Metal, modul orginalni proizvod.
119 | 0624330253 | APNK251 | Jednoosovinsko koljeno, s kočnicom, čelik 101 | 1 | 2, 3 | 5 | NE | kom | 1 |  | 3 g | 3 g | 1890.5 | I | S | Metal, modul orginalni proizvod.
120 | 0624330254 | APNK260 | Jednoosovinsko koljeno, s kočnicom, titan 101 | 1 | 2, 3 | 5 | NE | kom | 1 |  | 3 g | 3 g | 3315.5 | I | S | Metal, modul orginalni proizvod.
121 | 0624330255 | APNK27Y | Jednoosovinsko koljeno, samokočeće, čelik 101 | 1 | 2, 3 | 5 | NE | kom | 1 |  | 3 g | 3 g | 2080.5 | I | S | Metal, modul orginalni proizvod.
122 | 0624330256 | APNK28W | Jednoosovinsko koljeno, samokočeće, titan 101 | 1 | 2, 3 | 5 | NE | kom | 1 |  | 3 g | 3 g | 4455.5 | I | S | Metal, modul orginalni proizvod.
123 | 0624330257 | APNK11D | Višeosovinsko koljeno, čelik 101 | 1 | 2, 3 | 5 | NE | kom | 1 |  | 3 g | 3 g | 3752.26 | I | S | Metal, modul orginalni proizvod.
124 | 0624330258 | APNK12B | Višeosovinsko koljeno, titan 101 | 1 | 2, 3 | 5 | NE | kom | 1 |  | 3 g | 3 g | 7315 | I | S | Metal, modul orginalni proizvod.
125 | 0624330259 | APNK315 | Jednoosovinsko koljeno, hidraulično 101 | 1 | 2, 3 | 5 | NE | kom | 1 |  | 3 g | 3 g | 12095.5 | I | S | Metal, modul orginalni proizvod.
126 | 0624330260 | APNK171 | Višeosovinsko koljeno, hidraulično 101 | 1 | 2, 3 | 5 | NE | kom | 1 |  | 3 g | 3 g | 13041.6 | I | S | Metal, modul orginalni proizvod.
127 | 0624330261 | APNK331 | Koljeno za djecu, jednoosovinsko 101 | 1 | 2, 3 | 5 | NE | kom | 1 | 1,5 g | 1,5 g |  | 4089.75 | I | S | Metal, modul orginalni proizvod.
128 | 0624330262 | APNK340 | Koljeno za djecu, višeosovinsko 101 | 1 | 2, 3 | 5 | NE | kom | 1 |  | 1,5 g |  | 2998.2 | I | S | Metal, modul orginalni proizvod.
Dezartikulacijsko koljeno
129 | 0624330263 | APNK180 | Dezartikulacijsko koljeno , čelik 101 | 1 | 2, 3 | 5 | NE | kom | 1 | 1,5 g | 2g | 3 g | 6081.69 | I | S | Metal, modul orginalni proizvod.
130 | 0624330264 | APNK19Y | Dezartikulacijsko koljeno , titan 101 | 1 | 2, 3 | 5 | NE | kom | 1 | 1,5g | 2g | 3 g | 8830.96 | I | S | Metal, modul orginalni proizvod.
131 | 0624330265 | APNK219 | Dezartikulacijsko koljeno, s kočnicom, čelik 101 | 1 | 2, 3 | 5 | NE | kom | 1 |  | 2 g | 3 g | 6783.02 | I | S | Metal, modul orginalni proizvod.
132 | 0624330266 | APNK227 | Dezartikulacijsko koljeno, s kočnicom, titan 101 | 1 | 2, 3 | 5 | NE | kom | 1 |  | 2 g | 3 g | 9488.16 | I | S | Metal, modul orginalni proizvod.
133 | 0624330267 | APNK20B | Dezartikulacijsko koljeno, hidraulično 101 | 1 | 2, 3 | 5 | NE | kom | 1 |  | 2 g | 3 g | 14814.96 | I | S | Metal, modul orginalni proizvod.
Kukovi
134 | 0624360268 | APKK01S | Zglob kuka s kočnicom, čelik 101 | 1 | 2, 3 | 5 | NE | kom | 1 |  | 2 g | 3 g | 2720.8 | I | S | Metal, modul orginalni proizvod.
135 | 0624360269 | APKK02Q | Zglob kuka, čelik 101 | 1 | 2, 3 | 5 | NE | kom | 1 |  | 2 g | 3 g | 2322.75 | I | S | Metal, modul orginalni proizvod.
136 | 0624360270 | APKK03O | Zglob kuka, titan 101 | 1 | 2, 3 | 5 | NE | kom | 1 |  | 2 g | 3 g | 4740.5 | I | S | Metal, modul orginalni proizvod.
137 | 0624360271 | APKK04M | Zglob kuka, dječji 101 | 1 | 2, 3 | 5 | NE | kom | 1 | 1,5 g | 2 g |  | 4455.5 | I | S | Metal, modul orginalni proizvod.
03 |  |  | POTROŠNI DIJELOVI ZA PROTEZE ZA NOGE
Navlake za bataljak
138 | 0624540301 | APNB03B APNB049 | Kompresijska navlaka za bataljak 105 | 1 | 2, 3, 4 | 5 | NE | kom | 1 | 1 g | 1 g | 1 g | 99.02 | I | S | Rastezljiva tekstilna vlakna, mogućnost pranja.
139 | 0624540302 | APNB01F APNB02D APNB057 | Navlaka za bataljak 106 | 1 | 2, 3, 4 | 5 | NE | kom | 12 | 1 g | 1 g | 1 g | 60.42 | I | S | Rastezljiva tekstilna vlakna, mogućnost pranja.
140 | 0624540303 | APNB065 | Navlaka za navlačenje proteze 102 | 1 | 2, 3, 4 | 5 | NE | kom | 4 | 1 g | 1 g | 1 g | 280.25 | I | S | Nerastezljiva tekstilna vlakna, mogućnost pranja.
141 | 0624540304 | APNB073 | Gel navlaka za bataljak po Chopartu i Lisfrancu 102 | 1 | 2, 3, 4 | 5 | NE | kom | 2 | 3.mj. | 6. mj. | 6. mj. | 280.25 | I | S | Gel.
142 | 0624540305 | APNB081 | Gel navlaka za bataljak potkoljenice 102 | 1 | 2, 3, 4 | 5 | NE | kom | 1 | 3.mj. | 6. mj. | 6. mj. | 280.25 | I | S | Gel.
143 | 0624540306 | APNB090 | Gel koljenica-suspenzijska 102 | 1 | 2, 3, 4 | 5 | NE | kom | 1 | 3.mj. | 6. mj. | 6. mj. | 280.25 | I | S | Gel.
144 | 0624540307 | APNB10D | Elastična koljenica suspenzijska 102 | 1 | 2, 3, 4 | 5 | NE | kom | 1 | 1 g | 1 god. | 1 g | 93.75 | I | S | Rastezljiva tekstilna vlakna, mogućnost pranja.
Ulošci za proteze
145 | 0624540308 | APNU013 | Meki uložak proteze za potkoljenicu 102 | 1 | 2, 3, 4 | 5 | NE | kom | 1 | 6 mj. | 8 mj. | 1 g | 1411.43 | I | I | Plastične mase, svi materijali originalni proizvod.
146 | 0624540309 | APNU021 | Meki uložak proteze za koljeno 102 | 1 | 2, 3, 4 | 5 | NE | kom | 1 | 6 mj. | 8 mj. | 1 g | 1539.8 | I | I | Plastične mase, svi materijali originalni proizvod.
147 | 0624540310 | APSU01Y | Silikonski uložak proteze za potkoljenicu 102 | 1 | 2, 3, 4 | 5 | NE | kom | 1 |  | 1 g | 1 g | 1795.5 | I | S | Silikon, svi materijali originalni proizvod.
148 | 0624540311 | APSU02W | Silikonski uložak proteze za natkoljenicu 102 | 1 | 2, 3, 4 | 5 | NE | kom | 1 |  | 1 g | 1 g | 3325 | I | S | Silikon, svi materijali originalni proizvod.
Drugi potrošni dijelovi
149 | 0624540312 | APND24M | Svornjak za silikonski uložak 102 | 1 | 2, 3, 4 | 5 | NE | kom | 1 |  | 1 g | 1 g | 236.55 | I | S | Metal, modul orginalni proizvod.
150 | 0624540313 | APND25K | Bravica za silikonski uložak 102 | 1 | 2, 3, 4 | 5 | NE | kom | 1 |  | 1 g | 1 g | 1140 | I | S | Metal, modul orginalni proizvod.
151 | 0624540314 | APND26I | Modulski dio za vezu natkoljeničnog ležišta i koljena 102 | 1 | 2, 3, 4 | 5 | NE | kom | 1 |  | 2 g | 2 g | 239.4 | I | S | Metal, modul orginalni proizvod.
152 | 0624540315 | APND05S APND09K APND29C | Kozmetička spužvasta navlaka za protezu 107 | 1 | 2, 3, 4 | 5 | NE | kom | 1 | 1 g | 1 g | 1 g | 655.5 | I | S | Moltopren, modul orginalni proizvod.
153 | 0624540316 | APND30Q APND06Q APND32M | Kozmetička čarapa za protezu 107 | 1 | 2, 3, 4 | 5 | NE | kom | 2 | 6 mj. | 1 g | 1 g | 57.25 | I | S | Tekstil, modul orginalni proizvod.
154 | 0624540317 | APND010 | Vijak za stopalo, čelik 102 | 1 | 2, 3, 4 | 5 | NE | kom | 1 | 2 g | 2 g | 2 g | 17.58 | I | S | Metal, modul orginalni proizvod.
155 | 0624540318 | APND33K | Vijak za stopalo, titan 102 | 1 | 2, 3, 4 | 5 | NE | kom | 1 | 2 g | 2 g | 2 g | 125.4 | I | S | Metal, modul orginalni proizvod.
156 | 0624540319 | APND34I | Spojnica za stopalo, čelik 102 | 1 | 2, 3, 4 | 5 | NE | kom | 1 | 2 g | 2 g | 2 g | 208.05 | I | S | Metal, modul orginalni proizvod.
157 | 0624540320 | APND35G | Spojnica za stopalo, titan 102 | 1 | 2, 3, 4 | 5 | NE | kom | 1 | 2 g | 2 g | 2 g | 493.05 | I | S | Metal, modul orginalni proizvod.
158 | 0624540321 | APND36E | Cijevna spojnica, čelik 102 | 1 | 2, 3, 4 | 5 | NE | kom | 1 | 2 g | 2 g | 2 g | 303.05 | I | S | Metal, modul orginalni proizvod.
159 | 0624540322 | APND37C | Cijevna spojnica, titan 102 | 1 | 2, 3, 4 | 5 | NE | kom | 1 | 2 g | 2 g | 2 g | 752.4 | I | S | Metal, modul orginalni proizvod.
160 | 0624540323 | APND38A | Cijev kratka, čelik 102 | 1 | 2, 3, 4 | 5 | NE | kom | 1 | 2 g | 2 g | 2 g | 343.9 | I | S | Metal, modul orginalni proizvod.
161 | 0624540324 | APND398 | Cijev kratka, titan 102 | 1 | 2, 3, 4 | 5 | NE | kom | 1 | 2 g | 2 g | 2 g | 614.65 | I | S | Metal, modul orginalni proizvod.
162 | 0624540325 | APND08M | Cijev duga, čelik 102 | 1 | 2, 3, 4 | 5 | NE | kom | 1 | 2 g | 2 g | 2 g | 368.6 | I | S | Metal, modul orginalni proizvod.
163 | 0624540326 | APND41K | Cijev duga, titan 102 | 1 | 2, 3, 4 | 5 | NE | kom | 1 | 2 g | 2 g | 2 g | 649.8 | I | S | Metal, modul orginalni proizvod.
164 | 0624540327 | APND42I | Nožni zglobni dio, (maleol), za stopalo 102 | 1 | 2, 3, 4 | 5 | NE | kom | 1 | 2 g | 2 g | 2 g | 194.75 | I | S | Drvo, modul orginalni proizvod.
165 | 0624540328 | APND07O | Pojas za suspenziju proteze potkoljenice 102 | 1 | 2, 3, 4 | 5 | NE | kom | 1 | 1 g | 1 g | 1 g | 266.48 | I | S | Tekstil, modul orginalni proizvod.
166 | 0624540329 | APND44E | Pojas za suspenziju proteze natkoljenice 102 | 1 | 2, 3, 4 | 5 | NE | kom | 1 | 1 g | 1 g | 1 g | 347.6 | I | S | Tekstil, modul orginalni proizvod.
167 | 0624540330 | APND45C | Pojas za suspenziju proteze natkoljenice 102 | 1 | 2, 3, 4 | 5 | NE | kom | 1 |  | 1,5 g | 2 g | 958.97 | I | S | Tekstil, modul orginalni proizvod.
168 | 0624540331 | APND11W | Vakuum ventil 102 | 1 | 2, 3, 4 | 5 | NE | kom | 1 |  | 1 g | 1 g | 63.56 | I | S | Plastika, guma, modul orginalni proizvod.
169 | 0624540332 | APND478 | Vakuum ventil s cijevi 102 | 1 | 2, 3, 4 | 5 | NE | kom | 1 |  | 1 g | 1 g | 123.5 | I | S | Plastika, guma, modul orginalni proizvod.
170 | 0624540333 | APND12U | Vakuum ventil za ležište s mekom stijenkom 102 | 1 | 2, 3, 4 | 5 | NE | kom | 1 |  | 1 g | 1 g | 275.5 | I | S | Plastika, guma, modul orginalni proizvod.
171 | 0624540334 | APND494 | Vakuum ventil s cijevi, za ležište s mekom stijenkom i za vakumsko ležište potkoljenice 102 | 1 | 2, 3, 4 | 5 | NE | kom | 1 |  | 1 g | 1 g | 428.45 | I | S | Plastika, guma, modul orginalni proizvod.
172 | 0624540335 | APND50I | Spojna pločica za kozmetiku 102 | 1 | 2, 3, 4 | 5 | NE | kom | 1 | 1 g | 1 g | 1 g | 46.55 | I | S | Plastika, modul orginalni proizvod.
04 |  | ORTOZE
Ortoze za ruku
Ortoze za prste, ručni zglob i šaku
173 | 0606030401 | AORZ08S | Ortoza za prst, stabilizacijska 108 | 1 | 3 | 5 | NE | kom | 1 | 1 g | 2 g | 2 g | 40.47 | I | S | Plastika. Gotov proizvod.
174 | 0606030402 | AORZ09Q | Ortoza za prst, dinamička, fleksijska ili ekstenzijska 109 | 1 | 3 | 5 | NE | kom | 1 | 1 g | 2 g | 2 g | 189.05 | I | S | Plastika, tekstil, gumene trake. Gotov proizvod.
175 | 0606130403 | AORZ015 AORZ103 | Ortoza za ručni zglob i/ili palac, stabilizacijska, plastična 110 | 1 | 2, 3, 6 | 5 | NE | kom | 1 | 1 g | 2 g | 2 g | 237.5 | I | S | Plastika/metal, s čičak trakom. Gotov proizvod.
176 | 0606120404 | AORZ023 | Ortoza za ručni zglob i šaku, stabilizacijska, plastična 110 | 1 | 3 | 5 | NE | kom | 1 | 1 g | 2 g | 2 g | 1235 | I | S/I | Plastika s čičak trakom. Izrada po sadrenom odljevu.
177 | 0606120405 | AORZ031 | Ortoza sa ručni zglob i šaku, zglobna, plastična 110 | 1 | 3 | 5 | NE | kom | 1 | 1 g | 2 g | 2 g | 1710 | I | S/I | Plastika/metal s čičak trakom. Izrada po sadrenom odljevu.
178 | 0606030406 | AORZ040 AORZ111 | Ortoza za razgibavanje prstiju, fleksijska ili ekstenzijska 111 | 1 | 2, 3, 6 | 5 | NE | kom | 1 | 1 g | 2 g | 2 g | 1311 | I | S/I | Plastika, metal, čičak traka, guma. Modularna prilagodba.
Ortoze za lakat
179 | 0606150407 | AORL01E | Ortoza za lakat, stabilizacijska, plastična 112 | 1 | 3 | 5 | NE | kom | 1 | 1 g | 2 g | 2 g | 1710 | I | I | Plastika, čičak traka. Izrada po sadrenom odljevu.
180 | 0606180408 | AORL056 | Ortoza za lakat i ručni zglob, zglobna, plastična 113 | 1 | 3 | 5 | NE | kom | 1 | 1 g | 2 g | 2 g | 1919 | I | I | Plastika, metal, čičak traka. Izrada po sadrenom odljevu.
Ortoze za lakat i rame
181 | 0606240409 | AORR06M | Ortoza za rame i lakat, stabilizacijska 114 | 1 | 3 | 5 | NE | kom | 1 |  | 2 g | 2 g | 345.6 | I | S | Elastično tkanje koje lokalno ne povisuje temperaturu kože. Gotov proizvod.
Ortoze za noge
Ortoza za nožni zglob i stopalo
182 | 0612060410 | AONT02C | Ortoza za nožni zglob i stopalo, stabilizacijska, individualna 115 | 1 | 3 | 5 | NE | kom | 1 | 6 mj | 1 g | 2 g | 1534.25 | I | I | Plastika, čičak traka, izrada po sadrenom odljevu
183 | 0612060411 | AONK26T | Ortoza za nožni zglob i stopalo, stabilizacijska, s plastičnim pojačanjem 116 | 1 | 3 | 5 | NE | kom | 1 | 1 g | 1 g | 1 g | 380 | I | S/I | Plastika s ili bez pojačanja, elastično tkanje koje lokalno ne povisuje temperaturu kože. Mogućnost individualne prilagodbe. Uloživa u standardnu obuću.
184 | 0612060412 | AONS07A | Ortoza za nožni zglob i stopalo, peronealna 117 | 1 | 2, 3, 6 | 5 | NE | kom | 1 | 8 mj | 1 g | 2 g | 356.25 | I | S | Plastična, gotov proizvod, bez cipele - uloživa u standardnu obuću. Uz individualnu prilagodbu.
185 | 0612060413 | AONS03I AONS02K | Ortoza za nožni zglob i stopalo, peronealna 117 | 1 | 3 | 5 | NE | kom | 1 |  |  | 2 g | 891.1 | I | S/I | Metal, plastika, pleteni tekstil. Čelična, spojena s cipelom, izradba po mjeri.
186 | 0612060414 | AONS04G | Ortoza za nožni zglob i stopalo, zglobna 117 | 1 | 3 | 5 | NE | kom | 1 | 8 mj | 1 g | 2 g | 2500 | I | I | Plastična, izrada po sadrenom odljevu.
187 | 0612060415 | AONS088 | Ortoza za nožni zglob i stopalo, od ugljičnih vlakana, dinamička. 117 | 1 | 3 | 5 | NE | kom | 1 |  |  | 3 g | 2755 | I | S/I | Od ugljičnih vlakana, izrada po mjeri.
188 | 0612060416 | AONS096 | Ortoza za nožni zglob i stopalo, zglobna 117 | 1 | 3 | 5 | NE | kom | 1 |  |  | 3 g | 3515 | I | I | Od ugljičnih vlakana, izrada po sadrenom odljevu, uloživa u standardnu obuću.
Ortoze za koljeno
189 | 0612090417 | AONZ01W | Ortoza za stabilizaciju koljena, zglobna, duga 118 | 1 | 3, 6, 8 | 5 | NE | kom | 1 |  | 2 g | 2 g | 840.82 | I | S | Elastično tkanje koje lokalno ne povisuje temperaturu kože. Metal, šine, mogućnost ograničenja pokreta fleksije i ekstenzije. Gotov proizvod.
Ortoze za kuk
190 | 0612150418 | AONK02A | Remenčići po Pavliku 119 | 1 | 2 | 5 | NE | kom | 1 | 6 mj |  |  | 427.5 | I | S | Koža, tekstil, metal. Gotov proizvod.
191 | 0612150419 | AONK01C | Ortoza za dječji kuk, abdukcijska, stabilizacijska 120 | 1 | 2 | 5 | NE | kom | 1 | 6 mj |  |  | 408.5 | I | S | Plastika, metal, tekstil, čičak traka. Gotov proizvod.
192 | 0612150420 | AONK09V | Atlanta ortoza 121 | 1 | 2 | 5 | NE | kom | 1 | 1 g |  |  | 3258.5 | I | I | Plastika, metal, čičak traka.
Ortoze za koljeno, nožni zglob i stopalo (KAFO)
193 | 0612120421 | AONZ02U | Ortoza za koljeno, nožni zglob i stopalo, zglobna 122 | 1 | 3 | 5 | NE | kom | 1 | 1 g | 1 g | 2 g | 3895 | I | I/S | Plastika, metal, čičak traka, tekstil, zglob koljena.
194 | 0612120422 | AONZ18E | Ortoza za koljeno, nožni zglob i stopalo, zglobna, individualna 123 | 1 | 3 | 5 | NE | kom | 1 | 1 g | 1 g | 3 g | 5320 | I | I/S | Ortoza od ugljičnih vlakana, metal, čičak traka, po sadrenom odljevu.
195 | 0612120423 | AONZ03S | Ortoza za koljeno, nožni zglob i stopalo, dvozglobna, individualna 122 | 1 | 3 | 5 | NE | kom | 1 | 1 g | 1 g | 2 g | 4877.29 | I | I | Plastika, metal, čičak traka, izrada po sadrenom odljevu.
196 | 0612120424 | AONZ19C | Ortoza za koljeno, nožni zglob i stopalo, dvozglobna 124 | 1 | 3 | 5 | NE | kom | 1 | 1 g | 1 g | 3 g | 6521.05 | I | I | Ugljična vlakna, metal, čičak traka, izrada po sadrenom odljevu.
Ortoze za kuk, koljeno, nožni zglob i stopalo (HKAFO)
197 | 0612180425 | AONZ10U | Ortoza za kuk, koljeno, nožni zglob i stopalo, dvozglobna 125 | 1 | 3 | 5 | NE | kom | 1 | 6 mj | 8-12 mj | 2 g | 7030 | I | I | Plastika, metal, čičak traka, izrada po sadrenom odljevu.
198 | 0612180426 | AONZ20Q | Ortoza za kuk, koljeno, nožni zglob i stopalo, dvozglobna, individualna 122 | 1 | 3 | 5 | NE | kom | 1 |  |  | 3 g | 8224.15 | I | I | Ugljična vlakna, metal, čičak traka, izrada po sadrenom odljevu.
199 | 0612180427 | AONZ11S | Ortoza za kuk, koljeno, nožni zglob i stopalo, trozglobna 125 | 1 | 3 | 5 | NE | kom | 1 | 6 mj | 8-12 mj | 2 g | 8075 | I | I | Plastika, metal, čičak traka, izrada po sadrenom odljevu.
200 | 0612180428 | AONZ21O | Ortoza za kuk, koljeno, nožni zglob i stopalo, trozglobna, individualna 122 | 1 | 3 | 5 | NE | kom | 1 |  |  | 3 g | 12340.5 | I | I | Ugljična vlakna, metal, čičak traka, izrada po sadrenom odljevu.
201 | 0612180429 | AONZ13O | Ortoza za kuk, koljeno, nožni zglob i stopalo, recipročna 122 | 1 | 3 | 5 | NE | kom | 1 | 1 g | 2 g | 3 g | 17697.96 | I | I | Plastika, metal, čičak traka, izrada po sadrenom odljevu.
Dijelovi za ortoze
202 | 0612300430 | AODS015 | Stremen 126 | 1 | 4 | 5 | NE | kom | 1 | 2 g | 2 g | 2 g | 200.18 | I | S | Metal.
203 | 0612270431 | AODS040 | Zglob kuka 127 | 1 | 4 | 5 | NE | kom | 1 | 2 g | 2 g | 2 g | 665 | I | S | Plastika - metal.
204 | 0612240432 | AODS05Y | Zglob koljena 128 | 1 | 4 | 5 | NE | kom | 1 | 2 g | 2 g | 2 g | 462.65 | I | S | Plastika - metal.
205 | 0612210433 | AODS06W | Zglob gležnja 129 | 1 | 4 | 5 | NE | kom | 1 | 2 g | 2 g | 2 g | 399 | I | S | Plastika - metal.
206 | 0612300434 | AODS07U | Tračnica (šina), metalna 130 | 1 | 4 | 5 | NE | kom | 1 | 2 g | 2 g | 2 g | 291 | I | S | Metal.
207 | 0612300435 | AODS08S | Tračnica (šina), plastična 131 | 1 | 4 | 5 | NE | kom | 1 | 2 g | 2 g | 2 g | 255.55 | I | S | Plastika.
Ortoze za kralježnicu (trup)
Ortoze za vratnu kralježnicu
208 | 0603120436 | AOVR015 | Ortoza za vratnu kralježnicu, elastična 132 | 1 | 3 | 5 | NE | kom | 1 | 1 g | 2 g | 2 g | 76 | I | S | Spužva, čičak traka, tekstil, elastična, gotov proizvod.
209 | 0603120437 | AOVR023 | Ortoza za vratnu kralježnicu 133 | 1 | 3, 6 | 5 | NE | kom | 1 | 1 g | 2 g | 2 g | 109.2 | I | S | Ortoza za vratnu kralježnicu, kruta ili polukruta. Gotov proizvod.
210 | 0603120438 | AOVR031 | Ortoza za vratnu kralješnicu (Philadelphia) 134 | 1 | 2, 3, 6 | 5 | NE | kom | 1 | 1 g | 2 g | 2 g | 285 | I | S | Plastika, čičak traka, spužva, koža. Kruta. Gotov proizvod.
211 | 0603120439 | AOVR07U | Ortoza za vratnu kralježnicu, cervikotorakosternalna 135 | 1 | 2, 3, 6 | 5 | NE | kom | 1 | 1 g | 2 g | 2 g | 712.5 | I | S | Plastika, metal, spužva, čičak traka, podesiva. Gotov proizvod.
Ortoze za vratnu, prsnu i slabinskokrižnu kralježnicu
212 | 0603180440 | AOFK10Z | Millwaukee ortoza, korektivna, CTLSO 136 | 1 | 2, 3 | 5 | NE | kom | 1 | 1 g | 2 g |  | 4655 | I | I | Metal, plastika, koža, čičak traka, izrada po sadrenom odljevu.
Ortoze za prsnu i slabinskokrižnu kralježnicu
213 | 0603090441 | AOFK03V | Potporno-rasteretna ortoza, TLSO 137 | 1 | 3 | 5 | NE | kom | 1 |  | 1 g | 2 g | 1231.2 | I | S | Elastično tkanje koje lokalno ne povisuje temperaturu kože. Pojačanje. Plastika. Čičak traka. Gotov proizvod.
214 | 0603090442 | AOFK01Z | Ortoza za kralježnicu, trouporišna, hiperekstenzijska, Jewett 138 | 1 | 2, 3, 6 | 5 | NE | kom | 1 |  | 1 g | 2 g | 1425 | I | S | Plastika, metal. Gotov proizvod. Mogućnost prilagodbe.
215 | 0603090443 | AOFK13T | Ortoza po Cheneau, korektivna 139 | 1 | 2, 3 | 5 | NE | kom | 1 | 8 m | 1 g |  | 4560 | I | I | Plastika, čičak traka, izrada po sadrenom odljevu.
216 | 0603090444 | AOFK16N | Ortoza, polivalvularna, sa zdjeličnom košarom, korektivna, TLSO 139 | 1 | 2, 3 | 5 | NE | kom | 1 | 8 mj | 1 g |  | 5367.5 | I | I | Plastika, metal, čičak traka, izrada po sadrenom odljevu.
217 | 0603090445 | AOFK15P | Ortoza po Becker-Gschwendu, korektivna, TLSO 140 | 1 | 2, 3 | 5 | NE | kom | 1 | 8 mj | 1 g |  | 3297.78 | I | I | Plastika, metal, čičak traka, izrada po sadrenom odljevu.
Ortoze za slabinskokrižnu kralježnicu
218 | 06030604646 | AOFK06P | Potporno-rasteretna ortoza, LSO 137 | 1 | 3 | 5 | NE | kom | 1 |  | 1 g | 2 g | 702.05 | I | S | Elastično tkanje koje ne povisuje lokalno temperaturu kože. Pojačanje. Plastika. Čičak traka. Gotov proizvod.
219 | 0603060447 | AOFK18J | Ortoza za imobilizaciju slabinskokrižne kralježnice 138 | 1 | 2, 6 | 5 | NE | kom | 1 | 8 mj | 1 g | 2 g | 636.5 | I | S | Elastični materijal koji lokalno ne povisuje temperaturu kože. Prozračni materijal. Plastika. Pojačanje. Čičak traka.
220 | 0603060448 | AOFK12V | Florida ortoza 141 | 1 | 2, 6 | 5 | NE | kom | 1 | 8 mj | 1 g | 2 g | 3135 | I | I | Plastika, metal, čičak traka, izrada po sadrenom odljevu.
221 | 0603060449 | AOFK08L | Ortoza korektivna, LSO 142 | 1 | 2, 3 | 5 | NE | kom | 1 | 8 mj | 1 g | 2 g | 3548.46 | I | I | Plastična izvedba, po sadrenom odljevu.
222 | 0603060450 | AOFK14R | Ortoza, valvularna, sa zdjeličnom košarom, korektivna, LSO 142 | 1 | 2, 3 | 5 | NE | kom | 1 | 8 mj | 1 g | 2 g | 3705 | I | I | Plastika, metal, čičak traka, izrada po sadrenom odljevu.
05 |  | ORTOPROTEZE I ELEKTRONIČKI UREĐAJI
Ortoproteze
223 | 0624510501 | AONK134 AONK222 AONK27R | Ortoproteza za potkoljenicu, endoskeletna 103 | 1 | 2, 3 | 5 | NE | kom | 1 | 1,5 g | 2 g | 3 g | stvarni tošak | I | I | Plastika, metal, modul orginalni proizvod. CE certifikat za dijelove.
224 | 0624510502 | AONK24X | Ortoproteza za natkoljenicu, endoskeletna 103 | 1 | 2, 3 | 5 | NE | kom | 1 | 1,5 g | 2 g | 3 g | stvarni tošak | I | I | Plastika, metal, modul orginalni proizvod. CE certifikat za dijelove.
225 | 0624510503 | AONK126 | Ortoproteza za potkoljenicu, egzoskeletna 103 | 1 | 2, 3 | 5 | NE | kom | 1 | 1 g | 1,5 g | 3 g | stvarni trošak | I | I | Plastika, modul orginalni proizvod. CE certifikat za dijelove.
226 | 0624510504 | AONK23Z | Ortoproteza za natkoljnicu, egzoskeletna 103 | 1 | 2, 3 | 5 | NE | kom | 1 | 1,5 g | 2 g | 3 g | stvarni trošak | I | I | Plastika, metal, modul orginalni proizvod. CE certifikat za dijelove.
Elektronički uređaj za ruke
227 | 0624540505 | AOEU08V | Elektronski jednokanalni stimulator za ruke 143 | 1 | 3 | 8 | NE | kom | 1 |  | 4g | 4g | 3294.17 | I | S | Jednokanalni stimulator za funkcionalnu električnu elektrostimulaciju kod pareze šake.
Elektronički uređaj za noge
228 | 0624540506 | AOEU01A | Elektronski peronealni uređaj 144 | 1 | 3 | 8 | NE | kom | 1 |  | 4g | 4g | 2697.62 | I | S | Jednokanalni stimulator za funkcionalnu električnu elektrostimulaciju kod pareze stopala.
Rezervni dijelovi elektronskih uređaja
229 | 0624540507 | AOED016 | Elektrode za elektronske uređaje | 1 | 2, 3, 4 | 1a | NE | kom | 1 |  | 2 g | 2 g | 240 | I | S
230 | 0624540508 | AOED024 | Električni vodiči za elektronske uređaje | 1 | 2, 3, 4 | 1a | NE | kom | 1 |  | 2 g | 2 g | 180 | I | S
231 | 0624540509 | AOED032 | Elastična navlaka za elektronske uređaje | 1 | 2, 3, 4 | 1a | NE | kom | 1 |  | 2 g | 2 g | 130 | I | S
232 | 0624540510 | AOED4Z | Uložak za postolu s prekidačem za elektronske uređaje | 1 | 2, 3, 4 | 1a | NE | kom | 1 |  | 2 g | 2 g | 240 | I | S
233 | 0624540511 | AOED05X | Ručni prekidač za elektronske uređaje | 1 | 2, 3, 4 | 1a | NE | kom | 1 |  | 2 g | 2 g | 350 | I | S
06 |  | ORTOPEDSKE CIPELE
234 | 0633060601 | AOCP018 AOCP026 AOUP01Z AOCP06X | Ortopedske cipele grupa I 145 | 1 | 2, 3 | 5 | NE | par | 1 | 6 mj | 8 mj | 1 g | 1520 | I | I | Koža, tekstil, guma, poliuretan, izrada po odljevu, plantografija, peodbarografija, pjena i scan. Individualna izrada.
235 | 0633060602 | AOCP042 AOCP14X AOCP06X | Ortopedske cipele grupa II 146 | 1 | 2, 3 | 5 | NE | par | 1 | 6 mj | 8 mj | 1 g | 1306.25 | I | I | Koža, tekstil, guma, poliuretan, izrada po odljevu, plantografija, peodbarografija, pjena i scan. Individualna izrada.
236 | 0633060603 | NOVA ŠIFRA | Ortopedske cipele grupe III i IV 147 | 1 | 3 | 5 | NE | par | 1 | 6 mj | 8 mj | 1 g | 1235 | I | I | Koža, tekstil, guma, poliuretan, izrada po odljevu, plantografija, peodbarografija, pjena i scan. Individualna izrada.
ORTOPEDSKI ULOŠCI
237 | 0612030604 | AOOU01J | Ortopedski ulošci za djecu, korekcijski, model I sa supinacijskim klinom 148 | 1 | 2, 3 | 9 | NE | par | 1 | 6 mj | 8 mj |  | 190 | I | I | Polietilenska pjena, ili kožni po otisku. Izrada po mjeri.
07 |  | POMAGALA ZA KRETANJE
ŠTAKE, ŠTAP I HODALICE
238 | 1203060701 | EPZK08S EPZK031 EPZK06W | Podlaktične štake s podešavanjem visine 149 | 1 | 2, 3, 6, 14 | 10 | DA | kom | do 2 | 1 god. | 3 god. | 3 god. | 80.75 | I | S | Metal, aluminij, plastika, guma.
239 | 1203120702 | EPZK05Y | Potpazušne štake s podešavanjem visine 150 | 1 | 2, 3, 6 | 10 | DA | kom | do 2 | 1 god. | 3 god. | 3 god. | 76 | I | S | Metal, aluminij, plastika, guma, drvo.
240 | 1203160703 | EPKH07X | Štap s četiri noge 151 | 1 | 2, 3 | 10 | DA | kom | 1 | 1 god. | 3. god. | 3 god. | 114 | I | S | Metal, aluminij, plastika, guma.
241 | 1206030704 | EPKH028 EPKH036 | Hodalica sa četiri noge ili dvije noge i dva kotača 152 | 1 | 2, 3, 6, 14 | 5 | DA | kom | 1 | 1 god. | 3. god. | 3 god. | 361 | I | S | Metal, aluminij, plastika, guma.
242 | 1206060705 | EPKH052 EPKH044 | Hodalica s tri kotača ili četiri kotača 152 | 1 | 3 | 5 | DA | kom | 1 |  | 3. god. | 3 god. | 522.5 | I | S | Metal, aluminij, plastika, guma.
243 | 1206030706 | EPKH06Z | Hodalica za djecu posebne izvedbe 153 | 1 | 2, 3 | 5 | DA | kom | 1 | 1 god. | 3. god. |  | 4254.8 | I | S | Okvir od aluminija ili čelika s dijelovima od poliestera ili plastike. Podesive pelote. Sjedne hlačice ili zdjelični pojas. Četiri kotača. Na dva kotača mogućnost blokade.
INVALIDSKA KOLICA
244 | 1221030707 | AOIK14G | Invalidska kolica za privremenu uporabu 154 | 1 | 2, 3, 6, 14* | 5 | DA | kom | 1 |  | 2 god. | 2 god | 1000 | I | S | Okvir od aluminija ili čelika, naslon i sjedalo od tehničke tkanine, papučice podesive po visini, čičak traka za stopala, standardna širina sjedišta od 38 do 50 cm.
245 | 1221030708 |  | Standardna invalidska kolica sa ili bez pomaknutog težišta 155 | 1 | 2, 3 | 5 | DA* | kom | 1 |  | 2 god. | 4 god. | 1300 | I | S | Okvir od čelika. Naslon i sjedalo od tehničke tkanine. Papuče podesive po visini. Čičak traka za stopala. Standardna širina sjedišta od 38 do 50 cm, balanser protiv prevrtanja.
246 | 1221060709 | AOIK04K AOIK05I | Standardna lagana invalidska kolica sa ili bez pomaknutog težišta 155 | 1 | 2, 3 | 5 | DA* | kom | 1 |  | 2 god. | 4 god. | 4275 | I | S | Okvir od aluminija. Naslon i sjedalo od tehničke tkanine, težina pomagala do 15 kg zajedno s papučicama podesivih po visini, čičak traka za stopala, mogučnost skidanja zadnjih korača bez alata, standardna širina sjedišta od 38 do 50 cm, balanser protiv prevrtanja.
247 | 1221060710 | AOIK12K | Aktivna invalidska kolica 156 | 1 | 2, 3 | 5 | DA* | kom | 1 |  | 2 god. | 4 god. | 9915.14 | I | S | Okvir od aluminija ili lake legure, sjedalo i naslon od tehničke tkanine, do 13 kg težine zajedno s papučicama podesivih po visini, čičak traka za stopala, regulacija naslona po visini - čičak trakom, štitnici zadnjih kotača, mogućnost skidanja zadnjih kotača bez alata.
248 | 1221150711 | AOIK02O AOIK01Q | Invalidska kolica s pogonom jednom rukom ili polugom 157 | 1 | 2, 3 | 5 | NE | kom | 1 |  |  | 4 god. | 6080 | I | S | Okvir od aluminija, čelika ili lake legure, naslon i sjedalo od tehničke tkanine. Pogon kolica duplim obručima s prijenosom na lijevoj ili desnoj strani, težine do 21 kg zajedno s papučicama podesivih po visini, ili pogon kolica polugom za jednu ruku na lijevoj ili desnoj strani, težina do 27 kg zajedno s papučicama podesivih po visini, čičak traka za stopala, jedna kočnica.
249 | 1221030712 | AOIK03M AOIK07E | Invalidska kolica s posebnom prilagodbom 157 | 1 | 2, 3 | 5 | DA | kom | 1 | 1 god. | 2 god. | 4 god. | 8900 | I | S | STANDARD ZA DJEČJA KOLICA: Okvir od aluminija ili čelika, naslon i sjedalo obloženi spužvom i presvučeni tehničkom tkaninom, težina do 25 kg, oslonac za glavu, mogućnost nagiba naslona do 30 stupnjeva, papučice podesive po visini. Sastavni dijelovi pomagala: abdukcijski klin, sigurnosni pojas, naslon za glavu. STANDARD ZA KOLICA ZA ODRASLE: Okvir od aluminija ili čelika, naslon i sjedalo obloženi spužvom i presvučeni tehničkom tkaninom, težina do 35 kg, naslon za glavu prilagodljiv, mogućnost nagiba naslona do 30%, nagib sjedala, podešavanje naslona za ruke, papučice podesive po visini i naprijed. Sastavni dijelovi pomagala su: naslon za glavu, oslonac za ruke, sigurnosni pojas, abdukcijski klin.
250 | 1221030713 | AOIK15E | Invalidska kolica s posebnom prilagodbom sjedišta 158 | 1 | 2, 3 | 9 | NE | kom | 1 | 1 god. | 2 god. | 4 god. | stvarni trošak | I | S | Kolica se sastoje od čeličnog ili aluminijskog podvozja sa svim potrebnim funkcijama, prilagođenog za prihvat individualnog sjedišta za korisnike s posebnom prilagodbom. Bez ograničenja na težinu kolica zbog individualne izrade sjedišta.
251 | 1221060714 | AOIK08C | Dječja standardna invalidska kolica 157 | 1 | 2, 3 | 5 | DA | kom | 1 | 2 god. | 2 god. |  | 4873.07 | I | S | Okvir od aluminija, naslon i sjedalo od tehničke tkanine, težina do 15 kg zajedno s papučicama podesivim po visini s čičak trakom, širina sjedišta do 38 cm, visina sjedišta do 46 cm od poda. CE certifikat.
252 | 1221060715 | AOIK13I | Dječja aktivna invalidska kolica 159 | 1 | 2, 3 | 5 | DA | kom | 1 | 1 god. | 2 god. |  | 8360 | I | I | Okvir od aluminija ili od druge lake legure, sjedalo i naslon od tehničke tkanine, težina do 11 kg s papučicama podesivih po visini s čičak trakom za stopala, širina sjedišta do 36 cm, sjedište od poda visine do 46 cm, mogućnost skidanja zadnjih kotača bez alata.
253 | 1221040716 | AOIK09A | Elektromotorna invalidska kolica 160 | 1 | 2, 3 | 5 | DA | kom | 1 |  | 2 god. | 5 god. | 16625 | I | S | Okvir od aluminija ili čelika, naslon i sjedalo od tehničke tkanine, do 85 kg težine s akumulatorom, podesivi naslon, mogućnost uspona od minimalno 15% za odrasle, i minimalno 10% za djecu, širina sjedala do 50 cm, s gel baterijom od 30 Ah za dječja i od 40 do 50 Ah za odrasle, punjač za bateriju. Za težinu osobe do 120 kg.
254 | 1221240716 | AOIK16C | Elektromotorna invalidska kolica s posebnim načinima upravljanja 160 | 1 | 2, 3 | 5 | NE | kom | 1 |  | 2 god. | 6 god. | stvarni trošak | I | S | Okvir od aluminija ili čelika, naslon i sjedalo od tehničke tkanine, s akumulatorom, ovisno o individualnoj konfiguraciji, podesivi naslon, mogućnost uspona od minimalno 15% za odrasle i minimlno 10% za djecu, širina sjedala do 50 cm, s gel baterijom od 60 A, punjač za bateriju, za težinu osobe do 140 kg. Oprema za upravljanje prilagođena potrebama korisnika.
Jastuk za kolica
255 | 1809420717 | AOID09R | Jastuk za kolica 161 | 1 | 2, 3 | 5 | NE | kom | 1 | 2 god. | 2 god. | 3 god. | 380 | I | S | Visokoelastična spužva presvučena tekstilnom tkaninom ili paropropusnom nepromočivom navlakom. Protuklizajuća podloga ili čičak. Minimalna debljina 5 cm.
Rezervni dijelovi za invalidska kolica
256 | 1224210718 | AOID018 | Vanjska guma zadnja, kolica na ručni pogon 102 | 1 | 4 | 5 | NE | kom | 2 | 1 god. | 1 god. | 1 god. | 83,48** | I | S | Originalni dio prema kolicima.
257 | 1224210719 | AOID026 | Vanjska guma prednja kolica na ručni pogon 102 | 1 | 4 | 5 | NE | kom | 2 | 1 god. | 1 god. | 1 god. | 67,45** | I | S | Originalni dio prema kolicima.
258 | 1224210720 | AOID034 | Zračnica zadnja, kolica na ručni pogon 102 | 1 | 4 | 5 | NE | kom | 2 | 1 god. | 1 god. | 1 god. | 33,35** | I | S | Originalni dio prema kolicima.
259 | 1224210721 | AOID042 | Zračnica prednja, kolica na ručni pogon 102 | 1 | 4 | 5 | NE | kom | 2 | 1 god. | 1 god. | 1 god. | 30,78** | I | S | Originalni dio prema kolicima.
260 | 1224210722 | AOID05Z | Puna guma prednja, kolica na ručni pogon 102 | 1 | 4 | 5 | NE | kom | 2 | 1 god. | 1 god. | 1 god. | 133,00** | I | S | Originalni dio prema kolicima.
261 | 1224210723 | AOID06X | Puna guma zadnja kolica na ručni pogon 102 | 1 | 4 | 5 | NE | kom | 2 | 2 god. | 2 god. | 2 god. | 209,00** | I | S | Originalni dio prema kolicima.
262 | 1224210724 | NOVA ŠIFRA | Set guma za elektromotorna kolica 102 | 1 | 4 | 5 | NE | kom | komplet | 1 god | 1 god | 1 god | 980,00** | I | S | Set guma. 4 gume i 4 zračnice.
263 | 1224180725 | AOID114 | Kočnica za standardna kolica 102 | 1 | 4 | 5 | NE | kom | 2 | 2 god. | 2 god. | 2 god. | 105.17 | I | S | Originalni dio prema kolicima.
264 | 1224180726 | NOVA ŠIFRA | Kočnica za aktivna kolica 102 | 1 | 4 | 5 | NE | kom | 2 | 2 god | 2 god. | 2 god | 490 | I | S | Original. Rezervni dio.
265 | 1224180727 | AOID18P | Kočnica za jednu ruku 102 | 1 | 4 | 5 | NE | kom | 1 | 2 god. | 2 god. | 2 god. | 1168.07 | I | S | Originalni dio prema kolicima.
266 | 1224180728 | AOID17R | Kočnica s produžetkom 102 | 1 | 4 | 5 | NE | kom | 2 | 2 god. | 2 god. | 2 god. | 184.68 | I | S | Originalni dio prema kolicima.
267 | 1224300729 | AOID14X | Sigurnosni pojas 102 | 1 | 2, 3, 4 | 5 | NE | kom | 1 | 1 god. | 1 god. | 1 god. | 110.3 | I | S | Originalni dio prema kolicima.
268 | 1224300730 | AOID202 | Pojas za trup 102 | 1 | 2, 3, 4 | 5 | NE | kom | 1 | 1 god. | 1 god. | 1 god. | 229.57 | I | S | Originalni dio prema kolicima.
269 | 1224300731 | AOID23V | Potporna i rasteretna pelota 162 | 1 | 2, 3, 4 | 5 | NE | kom | do 2 | 1 god. | 1 god. | 1 god. | 374.53 | I | S | Originalni dio prema kolicima.
270 | 1224060732 | AOID13Z | Naslon za glavu 163 | 1 | 4 | 5 | NE | kom | 1 | 2 god. | 2 god. | 2 god. | 447.72 | I | S | Originalni dio prema kolicima.
271 | 1224060733 | AOID122 | Oslonac za ruke 102 | 1 | 4 | 5 | NE | kom | 2 | 2 god. | 2 god. | 2 god. | 266 | I | S | Originalni dio prema kolicima.
272 | 1224060734 | AOID15V | Oslonac za ruke s podešavanjem visine 102 | 1 | 4 | 5 | NE | kom | 2 | 2 god. | 2 god. | 2 god. | 570 | I | S | Originalni dio prema kolicima.
273 | 1224060735 | AOID24T | Oslonac za noge 102 | 1 | 4 | 5 | NE | kom | 1 | 2 god. | 2 god. | 2 god. | 427.5 | I | S | Originalni dio prema kolicima.
274 | 1224060736 | AOID08T | Sjedište invalidskih kolica 102 | 1 | 4 | 5 | NE | kom | 1 | 3 god. | 3 god. | 3 god. | 337.35 | I | S | Originalni dio prema kolicima.
275 | 1224060737 | AOID07V | Naslon za leđa 102 | 1 | 4 | 5 | NE | kom | 1 | 3 god. | 3 god. | 3 god. | 337.25 | I | S | Originalni dio prema kolicima.
276 | 1224060738 |  | Sjedište - aktivna akolica 102 | 1 | 4 | 5 | NE | kom | 1 | 3 god | 3 god | 3 god | 776 | I | S | Originalni dio prema kolicima.
277 | 1224060739 | NOVA ŠIFRA | Naslon za leđa - aktivna kolica 102 | 1 | 4 | 5 | NE | kom | 1 | 1 god | 1 god | 1 god | 776 | I | S | Originalni dio prema kolicima.
278 | 1224090740 | AOID25R | Dodatak za pomicanje stražnjih kotača kod dvostruke amputacije 102 | 1 | 4 | 5 | NE | kom | 1 | 3 god. | 3 god. | 3 god. | 66.69 | I | S | Originalni dio prema kolicima.
279 | 1224240741 | AOID106 | Akumulator za elektromotorna invalidska kolica 102 | 1 | 4 | 5 | NE | kom | 2 | 1,5 god. | 1,5 god. | 1,5 god. | 997,50** | I | S | Akumulator od 40 Ah punjen gelom.
280 | 1224060742 | AOID16T | Sigurnosni kotač 102 | 1 | 4 | 5 | NE | kom | 1 | 3 god. | 3 god. | 3 god. | 184.62 | I | S | Originalni dio prema kolicima.
281 | 1224060743 | AOID19N | Držač za štake 102 | 1 | 4 | 5 | NE | kom | 1 | 4 god. | 4 god. | 4 god. | 118.75 | I | S | Originalni dio prema kolicima.
282 | 1224300744 | AOID22X | Remen za stopala 102 | 1 | 4 | 5 | NE | kom | 2 | 2 god. | 2 god. | 2 god. | 147.25 | I | S | Tehnička tkanina, čičak traka.
283 | 1224300745 | AOID26P | Prednji metalni štitnik za dječja kolica 102 | 1 | 4 | 5 | NE | kom | 1 | 2 god. | 2 god. |  | 555.75 | I | S | Metal,tehnička tkanina.
284 | 1224300746 | AOID27N | Upravljačka kutija za elektromotorna kolica 164 | 1 | 4 | 5 | NE | kom | 1 |  | 2 god. | 2 god. | 2512.75 | I | S | Originalni dio prema kolicima.
Antidekubitalna pomagala
285 | 1809421747 | EPAJ02C | Antidekubitalni jastuk (punjen zrakom) 165 | 1 | 2, 3, 6 | 5 | NE | kom | 1 | 3 god. | 3 god. | 3 god. | 2745.5 | I | S | Pregrade punjene zrakom, guma, tekstil, presvlaka s donjim protukliznim dijelom, više veličina i dvije visine.
286 | 1809421748 | EPAJ048 | Antidekubitalni jastuk (punjen gelom) 165 | 1 | 2, 3, 6 | 5 | NE | kom | 1 | 3 god. | 3 god. | 3 god. | 1995 | I | S | Gornji dio polimerski gel, donji dio spužva ili visokoelastična ili termoaktivna pjena, presvlaka od tehničke tkanine s donjim protukliznim dijelom. CE certifikat.
287 | 1812181749 | EPAJ03A | Antidekubitalni madrac, iznad 10 cm 166 | 1 | 2, 3, 6 | 5 | NE | kom | 1 | 3 god | 3 god | 3 god | 4275 | I | S | Madrac s kompresorom. Pregrade punjene zrakom po cijeloj površini madraca. Guma, poliuretan, tekstil. Visina iznad 10 cm. Dimenzije minimalno 180x80 cm. Ograničenje za težinu pacijenta do 120 kg. Mogućnost izmjene ili popravak pregrada/ komora. CE certifikat.
288 | 1812181750 | EPAJ056 | Antidekubitalni madrac, debljine do 10 cm 167 | 1 | 2, 3, 6 | 5 | NE | kom | 1 | 3 god | 3 god | 3 god | 2175.5 | I | S | Madrac bez kompresora. Pregrade punjene zrakom po cijeloj površini madraca. Guma, poliuretan, tekstil. Visina do 10 cm. Dimenzije minimalno 180x90 cm. Ograničenje za težinu pacijenta do 100 kg. CE certifikat.
08 |  | POMAGALA KOD ŠEĆERNE BOLESTI
289 | 0321060801 | EPSE05H | Štrcaljke za inzulin s integriranom iglom 168 | 1 | 14 | 1a | NE | kom | do 200 komada | 3 mj. | 3 mj | 3 mj. | 0.77 | IIB | S | Štrcaljke za inzulin s integriranom iglom za davanje inzulina koji je pakiran u bočici. Polikarbonat, medicinski nehrđajući čelik. Veličina štrcaljke i debljina igala: 0,3 ml - 0,3 x 8mm; 0,5ml - 0,3 x 8mm 0,33x12,7 mm; 1,0ml-0,3x0,8mm i 0,33x12,7 mm. CE certifikat.
290 | 0321180802 | EPSE10N | Inzulinski injektor za davanje inzulina 169 | 1 | 14 | 1a | NE | kom | 1 komad | 1 god. | 1 god. | 1 god. | 294.5 | IIB | S | Plastika, metal. Za davanje inzulina koji je pakiran u staklenom ulošku koji se umeće u injektor. Različiti oblici prema vrsti inzulina koji se primjenjuje. CE certifikat.
291 | 0321120803 | EPSE11L | Igle za injektor za terapiju šećerne bolesti 170 | 1 | 14 | 1a | NE | kom | do 300 komada | 3 mj. | 3 mj. | 3 mj. | 1.1 | IIB | S | Tvrda plastika, igle različitih promjera: 28 G i više, odgovarajućih duljina. Medicinski nehrđajući čelik. Za davanje terapije kod šećerne bolesti putem injektora. CE certifikat.
292 | 0324120804 | EPSE339 | Uređaj za brzo očitavanje količine glukoze u krvi za slijepe osobe. S govornim modulom. 171 | 12, 13 | 14 | 1a | NE | kom | 1 komad | 5 god. | 5 god. | 5 god. | 5415 | IVD | S | Baterijski elektronički uređaj za mjerenje glukoze u krvi s govornim modulom. Postotak pogreške pri mjerenju u skladu s FDA, ISO, Ce standardima; potrebna količina krvi za test manje od 5 mikrolitara; garancija uređaja - 5 godina brzina mjerenja ne duža od 30 sekundi; minimalni broj podataka u memoriji 20; raspon mjerenja 1,5-27,8 mmol/L; oznaka za niski i visoki GUK; bez potrebe čišćenja mjernog mjesta uređaja; traka u uređaju u trenutku mjerenja. CE certifikat.
293 | 0324120805 | EPSE291 | Set za brzo očitavanje količine šećera u krvi 172 | 12, 13, 14* | 13 | 1a | NE | kom | 1 | 3 god. | 3 god. | 3 god. | 2 | IVD | S | Baterijski elektronički uređaj za mjerenje glukoze u krvi - 1 uređaj odobrava se na period od 3 godine. Mjerne jedinice - mmol, tvornički blokirano, bez mogućnosti promjene od strane korisnika. Automatsko uvlačenje uzorka. Automatska detekcija nedostatnog volumena uzorka. Kalibracija - plazma. Postotak pogreške pri mjerenju u skladu s FDA, ISO, CE standardima. Potrebna količina krvi za test do 1,5 µL, brzina mjerenja ne duža od 10 s, minimalni broj podataka u memoriji 300, startni lancetar obavezan, raspon mjerenja 1,1 do 27,8 mmol/l, oznaka za niski i visoki GUK, traka u uređaju u trenutku mjerenja. Količina trakica potrebna za period od 3 mjeseca - prema pravilniku, količina lanceta za period od 3 mjeseca - prema pravilniku. CE certifikat.
294 | 0324120806 | EPSE21H | Dijagnostičke trakice za kontrolu ketona i glukoze u urinu 173 | 1 | 14 | 1a | NE | kom | do 300 komada | 1 g | 1 g | 1 g | 1.19 | IVD | S | Plastika. Mjerni interval: glukoza u urinu od najmanje 0-44.4 mmol/L, ketoni u urinu od najmanje 0-10 mmol/L. CE certifikat.
295 | 0324120807 | EPSE259 | Dijagnostičke trakice za mjerenje glukoze u krvi uređajem 174 | 1 | 14 | 1a | NE | kom | do 375 komada | 3 mj. | 3 mj. | 3 mj. | 4.23 | IVD | S | Plastika, elektroda. CE certifikat.
296 | 0321120808 | EPSE283 | Lancete za vađenje krvi iz prsta za kontrolu glukoze u krvi 174 | 1 | 14 | 1a | NE | kom | do 375 komada | 3 mj. | 3 mj. | 3 mj. | 0.76 | IIa | S | Plastična ovojnica i kapica oko metalne igle za lancetar. Dubina igala G26-G30. CE certifikat.
Potrošni materijal za inzulinsku pumpu
297 | 0321210809 | EPSE13H | Sustav za infuziju inzulinske pumpe (igle i kateteri) 175 | 12, 13 samo kod prvog propisivanja | 14 | 1a | NE | kom | 30 | 3 mj. | 3 mj. | 3 mj. | 123.5 | IIb | S | Plastične cijevi (kateteri) s kanilom od nehrđajućeg medicinskog čelika. Infuzijski setovi dužine do 110 cm i dužine kanila do 17 mm. Kateter iznutra polietilen, izvana poliuretan. CE certifikat.
298 | 0321180810 | EPSE14F | Spremnik za inzulin u inzulinskoj pumpi 175 | 12, 13 samo kod prvog propisivanja | 14 | 1a | NE | kom | 30 komada | 3 mj. | 3 mj. | 3 mj. | 23.47 | IIa | S | Polipropilen. CE certifikat.
299 | 0321180811 | EPSE15D | Baterije za inzulinsku pumpu 175 | 12, 13 samo kod prvog propisivanja | 14 | 1a | NE | paket | 1 komad | 3 mj. | 3 mj. | 3 mj. | 224.2 |  | S | Srebrni oksid, alkalne baterije. CE certifikat.
300 | 03211800812 | EPSE16B | Zaštitna navlaka za inzulinsku pumpu 175 | 12, 13 samo kod prvog propisivanja | 14 | 1a | NE | kom | 4 komada | 1 god. | 1 god. | 1 god. | 190 | IIa | S | Polivinil klorid. Vodootporna navlaka za potpunu zaštitu inzulinske pumpe. CE certifikat.
301 | 0321180813 | EPSE179 | Pojas za struk za inzulinsku pumpu 175 | 12, 13 samo kod prvog propisivanja | 14 | 1a | NE | kom | 1 komad | 1 god. | 1 god. | 1 god. | 185.25 | IIa | S | Pamuk, elastin. Pojas za inzulinsku crpku. CE certifikat.
09 |  | POMAGALA ZA PROBAVNI SUSTAV, STOMA POMAGALA
Pomagala za osobe sa stomom- JEDNODJELNI SUSTAVI
302 | 0918040901 | EPSV24F EPSV02R | Jednodjelni sustav za kolostomu 176 | 6 samo kod prvog propisivanja | 14 | 1a | NE | kom | do 180 |  | 3 mj. | 3 mj. | 12.24 | I | S | Višeslojni PVC materijal. Zatvorena samoljepiva vrećica za izmet s mikroporoznom zaštitnom tkaninom uz tijelo, u boji kože ili prozirna, s filterom ili bez filtera.
303 | 0918040902 |  | Pedijatrijski jednodjelni sustav za kolostomu 177 | 6, 7 samo kod prvog propisivanja | 14, 15 | 1a | NE | kom | do 180 | 3 mj. | 3 mj. |  | 13.46 | I | S | Višeslojni PVC materijal. Zatvorena samoljepiva vrećica za izmet s mikroporoznom zaštitnom tkaninom uz tijelo, u boji kože ili prozirna, s filterom ili bez filtera.
304 | 0918040903 | EPSV25D EPSV11P | Jednodjelni sustav za ileostomu 178 | 6 samo kod prvog propisivanja | 14 | 1a | NE | kom | do 180 |  | 3 mj. | 3 mj. | 13.78 | I | S | Višeslojni PVC materijal. Otvorena samoljepiva vrećica za izmet s mikroporoznom zaštitnom tkaninom uz tijelo, u boji kože ili prozirna, s filterom ili bez filtera.
305 | 0918040904 | EPSV480 | Pedijatrijski jednodjelni sustav za ileostomu 179 | 6, 7 samo kod prvog propisivanja | 14, 15 | 1a | NE | kom | do 180 | 3 mj. | 3 mj. |  | 21.83 | I | S | Višeslojni PVC materijal. Otvorena samoljepiva vrećica za izmet s mikroporoznom zaštitnom tkaninom uz tijelo, u boji kože ili prozirna, s filterom ili bez filtera.
306 | 0918040905 | EPUS087 | Jednodjelni sustav za urostomu 180 | 6, 17 samo kod prvog propisivanja | 14 | 1a | NE | kom | do 180 |  | 3 mj. | 3 mj. | 19.62 | I | S | Višeslojni PVC materijal. Samoljepiva vrećica sa ispustom, s mikroporoznom zaštitnom tkaninom uz tijelo, u boji kože ili prozirna, s filterom ili bez filtera. S nepovratnom refluksnom bakterijskom branom.
307 | 0918040906 | EPUS087 | Pedijatrijski jednodjelni sustav za urostomu 181 | 6, 7, 17 samo kod prvog propisivanja | 14, 15 | 1a | NE | kom | do 180 | 3 mj. | 3 mj. |  | 29.93 | I | S | Višeslojni PVC materijal. Samoljepiva vrećica s ispustom, s mikroporoznom zaštitnom tkaninom uz tijelo, u boji kože ili prozirna, s filterom ili bez filtera. S nepovratnom refluksnom bakterijskom branom.
Pomagala za osobe sa stomom- DVODIJELNI SUSTAVI
308 | 0918050907 | EPSV03P EPSV04N EPSV07H | Vrećice za kolostomu (dvodjelni sustav) 176 | 6 samo kod prvog propisivanja | 14 | 1a | NE | kom | do 180 |  | 3 mj. | 3 mj. | 7.15 | I | S | Višeslojni PVC materijal. Zatvorena vrećica za izmet s mikroporoznom zaštitnom tkaninom uz tijelo, u boji kože ili prozirna, s filterom ili bez filtera. Spoj s prstenom. Mogućnost prilagodbe baznih pločica.
309 | 0918050908 | EPSV40F | Vrećice za kolostomu (dvodjelni sustav spoj bez prstena) 176 | 6 samo kod prvog propisivanja | 14 | 1a | NE | kom | do 180 |  | 3 mj. | 3 mj. | 8.27 | I | S | Višeslojni PVC materijal. Zatvorena vrećica za izmet s mikroporoznom zaštitnom tkaninom uz tijelo, u boji kože ili prozirna, s filterom ili bez filtera. Bez prstena. Mogućnost prilagodbe baznih pločica.
310 | 0918050909 | EPSV455 | Vrećice za kolostomu (pedijatrijski dvodjelni sustav) 177 | 6, 7 samo kod prvog propisivanja | 14, 15 | 1a | NE | kom | do 180 | 3 mj. | 3 mj. |  | 13.05 | I | S | Višeslojni PVC materijal. Zatvorena vrećica za izmet s mikroporoznom zaštitnom tkaninom uz tijelo, u boji kože ili prozirna, s filterom ili bez filtera. S prstenom. Mogućnost prilagodbe baznih pločica.
311 | 0918050910 | EPSV12N EPSV16F | Vrećice za ileostomu (dvodjelni sustav) 178 | 6 samo kod prvog propisivanja | 14 | 1a | NE | kom | do 60 |  | 3 mj. | 3 mj. | 12.75 | I | S | Višeslojni PVC materijal. Otvorena vrećica za izmet s mikroporoznom zaštitnom tkaninom uz tijelo, u boji kože ili prozirna, s filterom ili bez filtera. S prstenom.
312 | 0918050911 | EPSV41D | Vrećice za ileostomu (dvodjelni sustav spoj bez prstena) 182 | 6 samo kod prvog propisivanja | 14 | 1a | NE | kom | do 60 |  | 3 mj. | 3 mj. | 16.05 | I | S | Višeslojni PVC materijal. Otvorena vrećica za izmet s mikroporoznom zaštitnom tkaninom uz tijelo, u boji kože ili prozirna, s filterom ili bez filtera. Bez prstena.
313 | 0918050912 | EPSV471 | Vrećice za ileostomu (pedijatrijski dvodjelni sustav) 179 | 6, 7 samo kod prvog propisivanja | 14, 15 | 1a | NE | kom | do 60 | 3 mj. | 3 mj. |  | 16.3 | I | S | Višeslojni PVC materijal. Otvorena vrećica za izmet s mikroporoznom zaštitnom tkaninom uz tijelo, u boji kože ili prozirna, s filterom ili bez filtera. S prstenom.
314 | 0918050913 | EPUS095 EPUS10J EPUS13D EPUS14B | Vrećice za urostomu (dvodjelni sustav) 180 | 6, 17 samo kod prvog propisivanja | 14 | 1a | NE | kom | do 60 |  | 3 mj. | 3 mj. | 16.81 | I | S | Višeslojni PVC materijal. Vrećica s ispustom, s mikroporoznom zaštitnom tkaninom uz tijelo, u boji kože ili prozirna, s filterom ili bez filtera. S nepovratnom refluksnom bakterijskom branom.
315 | 0918050914 | EPUS48S | Vrećice za urostomu (pedijatrijski dvodjelni sustav) 181 | 6, 7, 17 samo kod prvog propisivanja | 14, 15 | 1a | NE | kom | do 60 | 3 mj. | 3 mj. |  | 29.77 | I | S | Višeslojni PVC materijal. Vrećica za urin s ispustom, s mikroporoznom zaštitnom tkaninom uz tijelo, u boji kože ili prozirna, s filterom ili bez filtera. S nepovratnom refluksnom bakterijskom branom. S prstenom.
316 | 0918120915 |  | Podložne pločice standardne ili fleksibilne 176, 178, 180 | 6, 7, 17 samo kod prvog propisivanja | 14 | 1a | NE | kom | do 60 |  | 3 mj. | 3 mj. | 17.84 | I | S | Višekomponentni ljepljivi materijal s prstenom. S ili bez mikropore ruba za izrezivanje otvora za stomu.
317 | 0918120916 | EPUS511 | Modelirajuća podložna pločica 183 | 6, 7, 17 samo kod prvog propisivanja | 14, 15 | 1a | NE | kom | do 60 | 3 mj. | 3 mj. | 3 mj. | 33 | I | S | Višekomponentni ljepljivi materijal s prstenom. Otvor za stomu modelira se prstima prema veličini stome. Samoprilagodljiva.
318 | 0918120917 |  | Podložne pločice spoj bez prstena 184 | 6, 17 samo kod prvog propisivanja | 14 | 1a | NE | kom | do 60 | 3 mj. | 3 mj. | 3 mj. | 34.84 | I | S | Višekomponentni ljepljivi materijal bez prstena. Sa ili bez mikropore ruba za izrezivanje otvora za stomu.
319 | 0918120918 |  | Podložne pločice standardne ili fleksibilne, za djecu 185 | 6, 7, 17 samo kod prvog propisivanja | 14, 15 | 1a | NE | kom | do 60 | 3 mj. | 3 mj. |  | 30.09 | I | S | Višekomponentni ljepljivi materijal s prestenom. S ili bez mikropore ruba za izrezivanje otvora za stomu.
320 | 0918120919 | EPSV09D EPSV18B | Stoma zatvarač s filterom za kolostomu i ileostomu 176, 178 | 6, 7 samo kod prvog propisivanja | 14, 15 | 1a | NE | kom | do 180 | 3 mj. | 3 mj. | 3 mj. | 8.85 | I | S | Samoljepiv ili s prstenom.
|  | EPSV, EPSM | Druga pomagala za probavni sustav
321 | 0918120920 | EPSV199 | Rektalna sonda 186 | 6, 7 samo kod prvog propisivanja | 14, 15 | 1a | NE | kom | 90 | 3 mj. | 3 mj. | 3 mj. | 2.85 | I | S | Guma, plastika.
322 | 0918120921 | EPSV20N | Irigator set za stoma otvor 176 | 6, 7 samo kod prvog propisivanja | 14, 15 | 1a | NE | kom | 1 | 2 god. | 5 god. | 5 god. | 347.7 | I | S | PVC materijal. Dvije plastične vrećice, dvije cijevi. Promjer 45 i 70 mm.
323 | 0918120922 | EPSV26B | Rukavac za irigator 176 | 6, 7 samo kod prvog propisivanja | 14, 15 | 1a | NE | kom | 40 | 3. mj | 3 mj. | 3 mj. | 14.73 | I | S | PVC materijal. Uz irigator, za jednokratnu uporabu.
324 | 0918120923 | EPSV383 | Nazogastrična sonda 187 | 26 samo kod prvog propisivanja | 14, 15 | 1a | NE | kom | 13 | 3 mj. | 3 mj. | 3 mj. | 1.99 | I | S | Silikon, plastika. Različitih profila.
325 | 0918120924 | EPSM10P | Pasta za stome 188 | 6, 7, 17 samo kod prvog propisivanja | 14, 15 | 1a | NE | gram | do 180 | 3 mj. | 3 mj. | 3 mj. | 1.05 | I | S | Ljepljiva baza s aktivnom supstancom i želatinom. Za zaštitu kože i bolje prianjanje vrećice ili pločice.
326 | 0918120925 | EPSM11N | Puder za stome 189 | 6, 7, 17 samo kod prvog propisivanja | 14, 15 | 1a | NE | gram | do 75 | 3 mj. | 3 mj. | 3 mj. | 1.82 | I | S | Aktivna supstanca.
327 | 0918120926 | EPSM31F | Elastični remen za osiguranje za stoma pomagala 176, 178, 180 | 6, 7, 17 samo kod prvog propisivanja | 14, 15 | 1a | NE | kom | 3 | 3 mj. | 3 mj. | 3 mj. | 34.01 | I | S | Pamuk, elastin. Prilagodljive veličine, mogućnost pranja.
328 | 0918120927 | EPTP08A | Trbušni elastični pojas za stomu 190 | 6, 7, 17 samo kod prvog propisivanja | 14, 15 | 1a | NE | kom | 1 | 6 mj. | 1 god. | 1 god. | 171 | I | S | Tkanina, pamuk, elastin. Različite veličine, mogućnost izrezivanja otvora za stomu s ili bez čičak trake, mogućnost pranja.
329 | 0918120928 | EPSM06H | Sredstvo za skidanje ljepila 191 | 6, 7, 17 samo kod prvog propisivanja | 14, 15 | 1a | NE | kom | do 90 | 3 mj. | 3 mj. | 3 mj. | 1.26 | I | S | Mekana, netkana celuloza u obliku jednokratnog rupčića.
Enteralna pumpa i potrošni materijal za enteralnu pumpu
330 | 0918120929 | EPSV287 | Prijenosna pumpa za enteralnu prehranu 192 | 15, 27 | 15, 27 | 1a | DA | kom | 1 | 5 god | 5 god | 5 god | 8500 | I | S | Podesivi protok od 0,1 - 999,9 ml/h. Točnost doziranja ± 10%. Automatski izračun protoka. Detektor tlaka. Detektor zraka. Detektor kapi. Sigurnosni alarm kod devijacije protoka, pojavljivanja zraka u liniji, pražnjenja boce, slabe baterije, alarm prije završetka infuzije. Unos podataka preko tastature na pumpi. Ekran s kontinuiranim prikazom protoka. Napajanje pumpe preko električne mreže. Mogućnost rada na baterije od minimalno 8 sati nakon prestanka rada električne energije.
331 | 0918120930 | EPSV30J | Enteralna sonda 192 | 28 | 15, 27 | 1a | DA | kom | 360-720 | 1 god | 1 god | 1 god | 2.24 | I | S | Poliuretan. Sonda kod enteralne prehrane.
332 | 0918120931 | EPSV23H | Sistem s vrećicom 192 | 6, 11 samo kod prvog propisivanja | 14, 15 | 1a | NE | kom | 365 | 1 god | 1 god | 1 god | 53.41 | I | S | Set za enteralnu pumpu, s vrećicom.
333 | 0918120932 |  | Sistem bez vrećice192 | 6, 11 samo kod prvog propisivanja | 14, 15 | 1a | NE | kom | 365 | 1 god | 1 god | 1 god | 28 | I | S | Set za enteralnu pumpu, bez vrećice.
334 | 0918120933 | EPSV21L | Plastične štrcaljke od 20-100ccm sa sondom za umjetnu prehranu 192 | 1 | 14, 15 | 1a | NE | kom | 365 | 1 god | 1 god | 1 god | 4.64 | I | S | Polikarbonat.
335 | 0918120934 | EPSV439 | Plastična štrcaljka 2 ml 192 | 1 | 14, 15 | 1a | NE | kom | 365 | 1 god | 1 god | 1 god | 0.26 | I | S | Polikarbonat.
336 | 0918120935 | EPSV367 | Plastične šprice a 5ml 192 | 1 | 14, 15 | 1a | NE | kom | 365 | 1 god | 1 god | 1 god | 0.37 | I | S | Polikarbonat. CE certifikat.
337 | 0918120936 | EPSV463 | Gravitacijski set s vrećicom 192 | 26 samo kod prvog propisivanja | 14, 15 | 1a | NE | kom | 90 | 3 mj. | 3 mj. | 3 mj. | 27.55 | I | S | Gravitacijski set za enteralnu prehranu.
338 | 0918120937 |  | Gravitacijski set bez vrećice 192 | 26 samo kod prvog propisivanja | 14, 15 | 1a | NE | kom | 90 | 3 mj. | 3 mj. | 3 mj. | 20 | I | S | Gravitacijski set za enteralnu prehranu.
339 | 0918120938 | EPSV519 | Kutna igla 193 | 6, 11 samo kod prvog propisivanja | 14 | 1a | NE | kom | 45 | 3 mj. | 3 mj. | 3 mj. | 36.43 | IIa | S | Igle pod kutem od 90 stupnjeva., za trajni, potkožni, centralni venski kateter, parenteralna prehrana
340 | 0918120939 | EPSV50B | Set za enteralnu prehanu s više konektora 192 | 6, 7, 27 samo kod prvog propisivanja | 14 | 1a | NE | kom | 365 | 1 god. | 1 god. | 1 god. | 48.19 | I | S | Set za enteralnu pumpu s mogućnošću spajanja na vrećicu ili bocu s enteralnim pripravcima. Sustav s više ulaza.
Infuzijska pumpa i potrošni materijal za infuzijsku pumpu
341 | 0918120940 | EPSV295 | Prijenosna infuzijska pumpa 193 | 26 koji je zaposlen u bolničkoj ustanovi samo kod prvog propisivanja | 26 zaposlen u bolničkoj ustanovi | 1a | NE | kom | 1 | 5 g | 5 g | 5 g | 12494.02 | I | S | Podesivi protok od 0,1 do 999,9 ml/h. Mogućnost davanja bolusa. Točnost doziranja ± 5%. Automatski izračun protoka. Automatski izračun doze. Detektor tlaka. Detektor zraka u liniji. Detektor kapi. Sigurnosni alarm kod devijacije protoka, pojave zraka u liniji, ispražnjene infuzijske boce, slabe baterije. Alarm 3 min prije završetka infuzije. Unos podataka preko tastature na pumpi. Ekran s kontinuiranim prikazom protoka. Napajanje preko električne mreže. Baterije s mogučnošću rada od najmanje 3,5 h.
342 | 0918120941 | EPSV32F EPSV33D | Sistemi za infuzijske pumpe primarni sekundarni 193 | 26 koji je zaposlen u bolničkoj ustanovi samo kod prvog propisivanja | 14, 15 | 1a | NE | kom | 180 | 3 mj. | 3 mj. | 3 mj. | 23.65 | I | S | Potrošni materijal za infuzijsku pumpu. Infuzijske kapaljke, filteri i cijevi za infuzijsku pumpu.
343 | 0918120942 | EPSV359 | Sterilne PVC igle 1,20 | 6, 11 samo kod prvog propisivanja | 14, 15 | 1a | NE | kom | 365 | 1 god. | 1 god. | 1 god. | 0.18 | IIa | S | PVC materijal.
344 | 0918120943 | EPSV42B | Nazogastrična sonda, poliuretanska-dječja Ch 8 192 | 6, 7, 27 samo kod prvog propisivanja | 6, 7, 27 | 1a | NE | kom | 12 | 1 god. | 1 god. | 1 god. | 32.52 | IIa | S | Poliuretan. CE certifikat.
345 | 0918120944 | EPSV49Y | Produžetak s 2 izlaza kod sistema za parenteralnu prehranu 194 | 6, 7, 27 samo kod prvog propisivanja | 14 | 1a | NE | kom | 160 | 1 god. | 1 god. | 1 god. | 3.29 | I | S | PVC, kod parenteralne prehrane
10. |  |  | POMAGALA ZA UROGENITALNI SUSTAV
Kondomi
346 | 0924091001 | EPUS02J | Kondomi silikonski samoljepljivi s otvorom za plastične vrećice za urin 195 | 1 | 14 | 1a | NE | kom | do 90 komada | 3 mj. | 3 mj. | 3 mj. | 10.34 | I | S | Silikon.
347 | 0924091002 | EPUS03H | Kondomi lateks koji se lijepe s ljepljivom trakom s otvorom za plastičnu vrećicu za urin 196 | 1 | 14 | 1a | NE | kom | do 90 komada | 3 mj. | 3 mj. | 3 mj. | 8.65 | I | S | Lateks. Kondom uz ljepljivu traku.
348 | 0924091003 | EPUS04F | Kondomi lateks koji se lijepe ljepilom, s otvorom za plastičnu vrećicu za urin 196 | 1 | 14 | 1a | NE | kom | do 90 komada | 3 mj. | 3 mj. | 3 mj. | 8.65 | I | S | Lateks.
349 | 0924091004 | EPUS191 | Kondomi lateks samoljepljivi s otvorom za plastičnu vrećicu za urin 196 | 1 | 14 | 1a | NE | kom | do 90 komada | 3 mj. | 3 mj. | 3 mj. | 8.17 | I | S | Lateks.
350 | 0927151005 | EPSM05J | Ljepilo za kondome 196 | 1 | 14 | 1a | NE | kom | 4 komada | 3 mj. | 3 mj. | 3 mj. | 62.56 | I | S | Lateks, sa ili bez lanolina.
Plastične vrećice za urin
351 | 0927051006 | EPUS05D | Vrećice za urin uz nogu s ispustom i nepovratnim ventilom 500 - 750 ml 196 | 1 | 14 | 1a | NE | kom | do 30 komada | 3 mj. | 3 mj. | 3 mj. | 7.41 | I | S | PVC materijal, plastika. Sa zaštitnom tkaninom od strukturiranog mikrofibera i dvije vezivne trake.
352 | 0927051007 |  | Vrećice za urin uz nogu s ispustom i nepovratnim ventilom 750 - 1000 ml 196 | 1 | 14 | 1a | NE | kom | do 30 komada | 3 mj. | 3 mj. | 3 mj. | 10 | I | S | PVC materijal, plastika. Sa zaštitnom tkaninom od strukturiranog mikrofibera i dvije vezivne trake.
353 | 0927051008 | EPUS22B | Vrećice za urin uz nogu s ispustom i nepovratnim ventilom 1000 - 1500 ml 196 | 1 | 14 | 1a | NE | kom | do 30 komada | 3 mj. | 3 mj. | 3 mj. | 15.2 | I | S | PVC materijal, plastika. Sa zaštitnom tkaninom od strukturiranog mikrofibera i dvije vezivne trake.
354 | 0927051009 | EPUS06B | Vrećice za urin za višekratnu uporabu s ispustom i nepovratnim ventilom 2000 ml 196 | 1 | 14 | 1a | NE | kom | do 30 komada | 3 mj. | 3 mj. | 3 mj. | 2.79 | I | S | PVC materijal, plastika.
355 | 0927041010 | EPUS079 | Vrećice za urin za jednokratnu uporabu bez ispusta 2000 ml 196 | 1 | 14 | 1a | NE | kom | do 100 komada | 3 mj. | 3 mj. | 3 mj. | 1.81 | I | S | PVC materijal, plastika.
Kateteri
356 | 0924031011 | EPUS159 EPUS239 | Kateteri jednokratni za urin 196 | 26 samo kod prvog propisivanja | 14, 15 | 1a | NE | kom | do 450 komada | 3 mj. | 3 mj. | 3 mj. | 2.38 | IIa | S | PVC materijal. CH 06-20 različitih dužina. CE certifikat.
357 | 0924031012 | EPUS49Q | Kateter jednokratni za urin, prilagođen spiralnom ulazu 196 | 15, 6, 7, 17 samo kod prvog propisivanja | 14, 15 | 1a | NE | kom | do 450 komada | 3 mj. | 3 mj. | 3 mj. | 9.79 | IIa | S | PVC materijal. CE certifikat.
358 | 0924031013 | EPUS167 | Kateteri urinarni od silikona po Foley-u 196 | 1 | 14, 15 | 1a | NE | kom | do 4 komada | 3 mj. | 3 mj. | 3 mj. | 39.43 | IIa | S | Silikon. CE certifikat.
359 | 0924031014 | EPUS175 | Kateteri urinarni, od silikoniziranog latexa po Foley-u 196 | 1 | 14, 15 | 1a | NE | kom | 7 komada | 3 mj. | 3 mj. | 3 mj. | 4.73 | IIa | S | Silikonizirani lateks. CE certifikat.
360 | 0921181015 | EPSM04L | Gel za kateteriziranje 197 | 26, samo kod prvog propisivanja | 14, 15 | 1a | NE | tuba 6 ml | do 150 tuba | 3 mj. | 3 mj. | 3 mj. | 10.67 | III | S | Sredstvo za podmazivanje, lokalni anestetik i dezinficijens. Sterilno pakiranje. Količina sukladna broju kateterizacija.
361 | 0924071016 | EPSM03N | Ogledalo uz nogu pri samokateterizaciji žena 198 | 1 | 14, 15 | 1a | NE | kom | 1 komad |  | 2 god. | 2 god. | 330.6 | I | S | Staklo, plastika. Za lijevu ili desnu nogu, čičak traka.
362 | 0924071017 | EPUS49Q | Kateteri s gelom za samokateterizaciju199 | 24, 17, 15 samo kod prvog propisivanja | 14, 15 | 1a | NE | kom | do 450 komada | 3 mj. | 3 mj. | 3 mj. | 7 | IIa | S | PVC sa sredstvom za podmazivanje. CE certifikat.
363 | 0924071018 |  | Kateteri za samokateterizaciju jednokratni, hidrofilni199 | 1 | 14, 15 | 1a | NE | kom | do 450 komada | 3 mj. | 3 mj. | 3 mj. | 9.8 | IIa | S | Sterilan. Konektor. PVC. Lubrikant s hidrofilnim svojstvima.
Pelene
364 | 0930041020 | EPPL04B EPPL067 | Pelene u spoju s gaćicama, male200 | 1 | 14, 15 | 1a | NE | kom | do 460 komada | 3 mj. | 3 mj |  | 1.79 |  | S | Veličina do 30 kg, moć upijanja minimalno 500,00 g. prema MDS 1/93 certifikatu ili 900 ml po Rothwell ISO certifikatu; veličina od 30 do 40 kg minimalna moć upijanja 600 g. prema MDS 1/93 certifikatu ili 1350 ml po Rothwell ISO certifikatu; brzina upijanja minimalno 4ml/s prema MDS 1/93 certifikatu, ispuštanje tekućine maksimalno 2 g prema MDS 1/93 Certifikatu, indikator vlažnosti, anatomski oblik.
365 | 0930041021 | EPPL083 EPPL091 EPPL10F | Pelene u spoju s gaćicama niskoupijajuće 201 | 1 | 14, 15 | 1a | NE | kom | do 400 komada | 3 mj. | 3 mj. | 3 mj. | 3.2 | I | S | Male - moć upijanja najmanje 700 g prema MDS 1/93 certifikatu. Srednje - moć upijanja najmanje 900 g prema MDS 1/93 certifikatu. Velike - moć upijanja najmanje 1100 g prema MDS 1/93 certifikatu. Brzina upijanja minimalno 4 ml/s prema MDS 1/93 certifikatu. Ispuštanje tekućine maksimalno 2 g prema MDS 1/93 certifikatu. Anatomski oblik. Indikator vlažnosti.
366 | 0930041022 | EPPL02F EPPL11D | Pelene u spoju s gaćicama, visokoupijajuće 202 | 1 | 14, 15 | 1a | NE | kom | do 320 komada | 3 mj. | 3 mj. | 3 mj. | 3.91 | I | S | Male - moć upijanja najmanje 800 g prema MDS 1/93 certifikatu. Srednje - moć upijanja najmanje 1100 g prema MDS 1/93 certifikatu. Velike - moć upijanja najmanje 1300 g prema MDS 1/93 certifikatu. Brzina upijanja minimalno 4 ml/s prema MDS 1/93 certifikatu. Ispuštanje tekućine maksimalno 2 g prema MDS 1/93 certifikatu. Anatomski oblik. Indikator vlažnosti.
367 | 0930041023 | EPPL147 | Pelene u spoju s gaćicama za noć, visokoupijajuće, ekstravelike 203 | 1 | 14, 15 | 1a | NE | kom | do 320 komada |  | 3 mj. | 3 mj. | 6.05 | I | S | Opseg kukova do 170 cm, moć upijanja minimalno 1400 g prema MDS 1/93 certifikatu, brzina upijanja minimalno 4ml/s prema MDS 1/93 certifikatu, ispuštanje tekućine maksimalno 2 g prema MDS 1/93 Certifikatu, anatomski oblik, indikator vlažnosti.
Anatomski ulošci
368 | 0930041024 | EPPL03D EPPL12B | Anatomski ulošci 204 | 1 | 14, 15 | 1a | NE | kom | do 275 komada |  | 3 mj. | 3 mj. | 2.48 | I | S | Moć upijanja za žene minimalno 500 g, za muškarce minimalno 250 g prema MDS certifikatu, brzina upijanja minimalno 4ml/s prema MDS 1/93 certifikatu, ispuštanje tekućine maksimalno 2 g prema MDS 1/93 Certifikatu, anatomski oblik, indikator vlažnosti.
369 | 0930091025 | EPPL059 EPPL139 | Gaćice mrežaste elastične 204 | 1 | 14, 15 | 1a | NE | kom | do 10 komada |  | 3 mj. | 3 mj. | 2.47 | I | S | Gaćice mrežaste, elastične, prema tjelesnoj težini. Opseg kukova od 80 do 140 cm, poliester, elastin, Dugotrajan proizvod s izrezima za noge i elastičnom vrpcom, povećava udobnost i sigurnost, podnošljivost za kožu.
Zaštitni podmetač za krevet
370 | 0903001026 | EPAJ01E | Zaštitni podmetač za krevet za jednokratnu uporabu 205 | 1 | 14 | 1a | NE | kom | do 90 komada | 3 mj. | 3 mj. | 3 mj. | 2,07** | I | S | Netkani tekstil, polietilen i celuloza.
11 |  |  | OBLOGE ZA RANE
Alginati
371 | 0218031101 | EPSM293 | Alginatna obloga za rane do 75 cm2 206 | 1 | 14, 15 | 1a | NE | cm2 | 10 | 1 mj. | 1 mj. | 1 mj. | 0.32 | IIb | S | Mekana primarna obloga. Kalcij/natrijeva alginatna vlakna, sterilna netkana. CE certifikat.
372 | 0218031102 | EPSM30H EPSM12L | Alginatna obloga za rane iznad 75 cm2 206 | 1 | 14, 15 | 1a | NE | cm2 | 10 | 1 mj. | 1 mj. | 1 mj. | 0.17 | IIb | S | Mekana primarna obloga. Kalcij/natrijeva alginatna vlakna, sterilna netkana. CE certifikat.
373 | 0218031103 | EPSM13J | Alginat za kavitete 207 | 1 | 14, 15 | 1a | NE | kom | 10 | 1 mj. | 1 mj. | 1 mj. | 39.9 | IIb | S | Mekana obloga u obliku trake. Kalcij/natrijeva alginatna vlakna, sterilna netkana. CE certifikat.
Alginati s dodatkom srebra ili aktivnog ugljena
374 | 0218031104 | EPSM541 | Alginatna obloga za rane s dodatkom srebra ili aktivnog ugljena do 75 cm2 208 | 1 | 14, 15 | 1a | NE | cm2 | 10 | 1 mj. | 1 mj. | 1 mj. | 0.45 | III | S | Mekana primarna obloga s dodatkom aktivne supstance, srebra i/ili aktivnog ugljena. Kalcij/natrijeva alginatna vlakna, sterilna netkana. CE certifikat.
375 | 0218031105 | EPSM550 EPSM56Y | Alginatna obloga za rane s dodatkom srebra ili aktivnog ugljena iznad 75 cm2 208 | 1 | 14, 15 | 1a | NE | cm2 | 10 | 1 mj. | 1 mj. | 1 mj. | 0.42 | III | S | Mekana primarna obloga s dodatkom aktivne supstance, srebra i/ili aktivnog ugljena. Kalcij/natrijeva alginatna vlakna, sterilna netkana. CE certifikat.
376 | 0218031106 | EPSM550 | Alginat za kavitete s dodatkom srebra ili aktivnog ugljena 209 | 1 | 14, 15 | 1a | NE | kom | 10 | 1 mj. | 1 mj. | 1 mj. | 44.9 | III | S | Mekana obloga u obliku trake s dodatkom aktivne supstance, srebra i/ili aktivnog ugljena. Kalcij/natrijeva alginatna vlakna, sterilna netkana. CE certifikat.
Hidrofiber
377 | 0212031107 | EPSM349 | Hidrofiber obloga za rane do 75 cm2 210, 219 | 1 | 14, 15 | 1a | NE | cm2 | 10 | 1 mj. | 1 mj. | 1 mj. | 0.45 | IIb | S | Natrijkarboksimetilceluloza. Mekani savitljivi, za zrak propustan. Mekana primarna obloga. CE certifikat.
378 | 0212031108 | EPSM357 | Hidrofiber obloga za rane iznad 75 cm2 210, 219 | 1 | 14, 15 | 1a | NE | cm2 | 10 | 1 mj. | 1 mj. | 1 mj. | 0.35 | IIb | S | Natrijkarboksimetilceluloza. Mekani savitljivi, za zrak propustan. Mekana primarna obloga. CE certifikat.
379 | 0212031109 | EPSM357 | Hidrofiber obloga za kavitete 211, 219 | 1 | 14, 15 | 1a | NE | kom | 10 | 1 mj. | 1 mj. | 1 mj. | 39.1 | IIb | S | Natrijkarboksimetilceluloza. Mekani savitljivi, za zrak propustan. Mekana obloga u obliku trake. CE certifikat.
Hidrofiber s dodatkom srebra ili aktivnog ugljena
380 | 0212031110 | EPSM541 | Hidrofiber obloga za rane s dodatkom srebra ili aktivnog ugljena do 75cm2 212 | 1 | 14, 15 | 1a | NE | cm2 | 10 | 1 mj. | 1 mj. | 1 mj. | 0.65 | III | S | 100% natrijkarboksimetilceluloza sa 1,2% ionizirajućeg srebra te svojstvom inkapsuliranja bakterija unutar vlakana; sterilna, netkana antimikrobna obloga sa svojstvom autolitičkog debridmana. Do 12 mg srebra po podlozi, pakirano u zatamnjenim košuljicama radi osjetvljivosti iona srebra na svjetlo. Mekana primarna obloga. CE certifikat.
381 | 0212031111 | EPSM533 | Hidrofiber obloga za rane s dodatkom srebra ili aktivnog ugljena iznad 75 cm2 212 | 1 | 14, 15 | 1a | NE | cm2 | 10 | 1 mj. | 1 mj. | 1 mj. | 0.5 | III | S | 100% natrijkarboksimetilceluloza sa 1,2% ionizirajućeg srebra te svojstvom inkapsuliranja bakterija unutar vlakana; sterilna, netkana antimikrobna obloga sa svojstvom autolitičkog debridmana. Do 12 mg srebra po podlozi, pakirano u zatamnjenim košuljicama radi osjetvljivosti iona srebra na svjetlo. Mekana primarna obloga. CE certifikat.
382 | 0212031112 | EPSM550 | Hidrofiber obloga za kavitete sa dodatkom srebra ili aktivnog ugljena 213 | 1 | 14, 15 | 1a | NE | kom | 10 | 1 mj. | 1 mj. | 1 mj. | 59.86 | III | S | 100% natrijkarboksimetilceluloza sa 1,2% ionizirajućeg srebra te svojstvom inkapsuliranja bakterija unutar vlakana; sterilna, netkana antimikrobna obloga sa svojstvom autolitičkog debridmana. Do 12 mg srebra po podlozi, pakirano u zatamnjenim košuljicama radi osjetvljivosti iona srebra na svjetlo. Mekana obloga u obliku trake. CE certifikat.
Hidrokoloidi
383 | 0212031113 | EPSM189 | Hidrokoloidna obloga za rane, do 75 cm2 214 | 1 | 14, 15 | 1a | NE | cm2 | 10 | 1 mj. | 1 mj. | 1 mj. | 0.5 | IIb | S | Sterilna samoljepljiva slojevita hidrokoloidna podloga u bazi elastomera pokrivena pjenastim filmom, poliuretan. Standardna, ili s rubom, ili tanka, ili anatomski oblikovana. CE certifikat.
384 | 0212031114 | EPSM16D | Hidrokoloidna obloga za rane, do 150 cm2 214 | 1 | 14, 15 | 1a | NE | cm2 | 10 | 1 mj. | 1 mj. | 1 mj. | 0.47 | IIb | S | Sterilna samoljepljiva slojevita hidrokoloidna podloga u bazi elastomera pokrivena pjenastim filmom, poliuretan. Standardna, ili s rubom, ili tanka, ili anatomski oblikovana. CE certifikat.
385 | 0212031115 | EPSM16D | Hidrokoloidna obloga za rane, iznad 150 cm2 214 | 1 | 14, 15 | 1a | NE | cm2 | 10 | 1 mj. | 1 mj. | 1 mj. | 0.23 | IIb | S | Sterilna samoljepljiva slojevita hidrokoloidna podloga u bazi elastomera pokrivena pjenastim filmom, poliuretan. Standardna, ili s rubom, ili tanka, ili anatomski oblikovana. CE certifikat.
Druge obloge s dodatkom srebra ili aktivnog ugljena
386 | 0230031116 | EPSM14H | Obloga za rane s dodatkom srebra ili aktivnog ugljena, do 75 cm2 215 | 1 | 14, 15 | 1a | NE | cm2 | 10 | 1 mj. | 1 mj. | 1 mj. | 0.6 | IIb | S | Polietilenska, viskozna ili akrilatna obloga s dodatkom aktivne supstance, srebra i/ili aktivnog ugljena.CE certifikat.
387 | 0230031117 | EPSM533 | Obloga za rane s dodatkom srebra ili aktivnog ugljena, iznad 75 cm2 215 | 1 | 14, 15 | 1a | NE | cm2 | 10 | 1 mj. | 1 mj. | 1 mj. | 0.5 | IIb | S | Polietilenska, viskozna ili akrilatna obloga s dodatkom srebra i/ili aktivnog ugljena. CE certifikat.
Poliuretani / Pjene
388 | 0209031118 | EPSM349 | Poliutretan/Pjena do 75 cm2 216 | 1 | 14, 15 | 1a | NE | cm2 | 10 | 1 mj. | 1 mj. | 1 mj. | 0.4 | IIb | S | Poliuretan. Pjenasta obloga od poliuretanske mase. Ljepiva ili neljepiva. CE certifikat.
389 | 0209031119 | EPSM357 | Poliutretan/Pjena iznad 75 cm2 216 | 1 | 14, 15 | 1a | NE | cm2 | 10 | 1 mj. | 1 mj. | 1 mj. | 0.37 | IIb | S | Poliuretan. Pjenasta obloga od poliuretanske mase. Ljepiva ili neljepiva. CE certifikat.
Poliuretani / Pjene s dodatkom srebra ili aktivnog ugljena
390 | 0209031120 | EPSM541 | Poliutretan/Pjena sa dodatkom srebra ili aktivnog ugljena, do 75 cm2 217 | 1 | 14, 15 | 1a | NE | cm2 | 10 | 1 mj. | 1 mj. | 1 mj. | 0.5 | IIb | S | Pjenasta obloga od poliuretanske mase. Ljepiva ili neljepiva. S dodatkom aktivne supstance, srebra i/ili aktivnog ugljena. Standardna ili s rubom, ili tanka ili anatomski oblikovana. CE certifikat.
391 | 0209031121 | EPSM550 | Poliutretan/Pjena sa dodatkom srebra ili aktivnog ugljena, iznad 75 cm2 217 | 1 | 14, 15 | 1a | NE | cm2 | 10 | 1 mj. | 1 mj. | 1 mj. | 0.45 | IIb | S | Pjenasta obloga od poliuretanske mase. Ljepiva ili neljepiva. S dodatkom aktivne supstance, srebra i/ili aktivnog ugljena. Standardna ili s rubom, ili tanka ili anatomski oblikovana. CE certifikat.
Silikonske obloge
392 | 0209031122 | EPSM41B | Silikonska obloga za rane do 75 cm2 218 | 1 | 14, 15 | 1a | NE | cm2 | 10 | 1 mj. | 1 mj. | 1 mj. | 0.51 | IIa | S | Poliuretanska pjena s dodatkom silikona. Sloj silikona mora biti nanešen na cijelu površinu obloge koja prekriva ranu i okolnu kožu. Standardna, ili s rubom, ili tanka, ili tanka s rubom, ili anatomski oblikovana. Višeslojna obloga. Poliamidna mrežica. Obavezan upijajući sloj i zaštitna folija. CE certifikat.
393 | 0209031123 | EPSM429 | Silikonska obloga za rane iznad 75 cm2 218 | 1 | 14, 15 | 1a | NE | cm2 | 10 | 1 mj. | 1 mj. | 1 mj. | 0.45 | IIa | S | Poliuretanska pjena s dodatkom silikona. Sloj silikona mora biti nanešen na cijelu površinu obloge koja prekriva ranu i okolnu kožu. Standardna, ili s rubom, ili tanka, ili tanka s rubom, ili anatomski oblikovana. Višeslojna obloga. Poliamidna mrežica. Obavezan upijajući sloj i zaštitna folija. CE certifikat.
394 | 0209031124 |  | Silikonska obloga za rane cca 1000 cm2 219 | 1 | 14, 15 | 1a | NE | cm2 | 10 | 1 mj. | 1 mj. | 1 mj | 0.4 | IIa | S | Poliuretanska pjena s dodatkom silikona. Sloj silikona mora biti nanešen na cijelu površinu obloge koja prekriva ranu i okolnu kožu. Standardna, ili s rubom, ili tanka, ili tanka s rubom, ili anatomski oblikovana. Višeslojna obloga. Poliamidna mrežica. Obavezan upijajući sloj i zaštitna folija. CE certifikat.
Silikonske obloge s dodatkom srebra ili aktivnog ugljena
395 | 0209031125 | EPSM14H | Silikonska obloga za rane s dodatkom srebra ili aktivnog ugljena do 75 cm2 220 | 1 | 14, 15 | 1a | NE | cm2 | 10 | 1 mj. | 1 mj. | 1 mj. | 0.63 | IIb | S | Poliuretanska pjena sa silikonom nanešenim na cijelu površinu obloge koja prekriva ranu i okolnu kožu, silikon s dodatkom aktivne supstance, srebra min. 1,2 mg na cm2 ili aktivnog ugljena. Mekani savitljivi, za zrak propustan, selektivno ljepljiv - ljepljiv za kožu ali ne za ranu. CE certifikat.
396 | 0209031126 | EPSM533 | Silikonska obloga za rane s dodatkom srebra ili aktivnog ugljena iznad 75 cm2 220 | 1 | 14, 15 | 1a | NE | cm2 | 10 | 1 mj. | 1 mj. | 1 mj. | 0.58 | IIb | S | Poliuretanska pjena sa silikonom nanešenim na cijelu površinu obloge koja prekriva ranu i okolnu kožu, silikon s dodatkom aktivne supstance, srebra min. 1,2 mg na cm2 ili aktivnog ugljena. Mekani savitljivi, za zrak propustan, selektivno ljepljiv - ljepljiv za kožu ali ne za ranu. CE certifikat.
Ostala pomagala za cijeljenje rana
397 | 0215031127 | EPSM373 | Gel za rane s nekrotičnim naslagama 221 | 1 | 14, 15 | 1a | NE | gram | 150g | 1 mj. | 1 mj. | 1 mj. | 1.46 | IIb | S | Sterilni hipertonični 20%tni NaCl gel, hidrokoloid. CE certifikat.
398 | 0215031128 | EPSM381 | Pasta za rane koje cijele 222 | 1 | 14, 15 | 1a | NE | gram | 150g | 1 mj. | 1 mj. | 1 mj. | 1 | IIb | S | Natrijkarboksimetilceluloza, želatin, pektin u obliku paste. CE certifikat.
399 | 0215031129 |  | Gel za rane koje cijele 223 | 1 | 14, 15 | 1a | NE | gram | 150g | 1 mj. | 1 mj. | 1 mj | 1 | IIb | S | Sterilni 0,9 % tni NaCl gel, hidrokoloid ili alginat. CE certifikat.
400 | 0230031130 |  | Gaza od netkanog materijala, sterilna 5x5 219 | 1 | 14, 15 | 1a | NE | kom | 450 | 3 mj. | 3 mj. | 3 mj | 0.18 | I | S | Od netkanog materijala, veličina 5x5 cm.
401 | 0230031131 |  | Gaza od netkanog materijala 10x10, sterilna 219 | 1 | 14, 15 | 1a | NE | kom | 450 | 3 mj. | 3 mj. | 3 mj | 0.38 | I | S | Od netkanog materijala, veličina 10x10 cm.
402 | 0230031132 |  | Gaza od netkanog materijala, sterilna 10x20 219 | 1 | 14, 15 | 1a | NE | kom | 450 | 3 mj. | 3 mj. | 3 mj | 0.79 | I | S | Od netkanog materijala, veličina 10x20 cm.
403 | 0230031133 |  | Mrežice od netkanog materijala, mala 219 | 1 | 14, 15 | 1a | NE | metar | 60 | 3 mj. | 3 mj. | 3 mj | 6.2 | I | S | Od netkanog materijala (pamuk ili viskoza), veličina do 20 cm obujma.
404 | 0230031134 |  | Mrežice od netkanog materijala, srednja 219 | 1 | 14, 15 | 1a | NE | metar | 60 | 3 mj. | 3 mj. | 3 mj | 7 | I | S | Od netkanog materijala (pamuk ili viskoza), veličina od 20 do 40 cm.
405 | 0230031135 |  | Mrežice od netkanog materijala, velika 219 | 1 | 14, 15 | 1a | NE | metar | 60 | 3 mj. | 3 mj. | 3 mj | 10.7 | I | S | Od netkanog materijala (pamuk ili viskoza), veličina od 40 do 60 cm.
406 | 0230031136 |  | Mrežice od netkanog materijala, ekstra velika 219 | 1 | 14, 15 | 1a | NE | metar | 60 | 3 mj. | 3 mj. | 3 mj | 17.9 | I | S | Od netkanog materijala (pamuk ili viskoza), veličina iznad 60 cm obujma.
407 | 0230031137 |  | Zavoj od netkanog materijala mali 219 | 1 | 14, 15 | 1a | NE | kom | 15 | 3 mj. | 3 mj. | 3 mj | 1.99 | I | S | Od netkanog materijala, fiksirni zavoj bijeli, materijal viskoza, poliamid, poliester, rastezljivost najmanje 100%, , površina najmanje 1.600 cm2.
408 | 0230031138 |  | Zavoj od netkanog materijala srednji 219 | 1 | 14, 15 | 1a | NE | kom | 15 | 3 mj. | 3 mj. | 3 mj | 2.48 | I | S | Od netkanog materijala, fiksirni zavoj bijeli, materijal viskoza, poliamid, poliester, rastezljivost najmanje 100%, , površina najmanje 2.400 cm2.
409 | 0230031139 |  | Zavoj od netkanog materijala veliki 219 | 1 | 14, 15 | 1a | NE | kom | 15 | 3 mj. | 3 mj. | 3 mj | 2.89 | I | S | Od netkanog materijala, fiksirni zavoj bijeli, materijal viskoza, poliamid, poliester, rastezljivost najmanje 100% površina najmanje 3.200cm2.
410 | 0230031140 |  | Gaza impregnirana vazelinom, sterilna 219 | 1 | 14, 15 | 1a | NE | kom | 15 | 3 mj. | 3 mj. | 3 mj | 77.15 | IIa | S | Pamučna gaza impregnirana vazelinom, ukupna površina najmanje 7.000cm2. CE certifikat.
12 |  | POMAGALA ZA DISANJE
Respirator i pripadajući potrošni materijal
411 | 0505121201 | EPSR13G | Respirator 224 | 1 | 18, 16 | 8 | DA | kom | 1 | 10 god. | 10 god. | 10 god. | stvarni trošak | IIa | S | Metal,plastika, električno napajanje. Mogućnost napajanja baterijama do 6 sati rada. CE certifikat.
412 | 0505121202 | NOVA ŠIFRA | Obnovljeni respirator | 1 | 18, 16 | 8 | DA | kom | 1 | 10 god. ? | 10 god. ? | 10 god. ? |  | IIa | S | Metal,plastika, električno napajanje. Mogućnost napajanja baterijama do 6 sati rada. CE certifikat.
413 | 0505121203 | EPSR32A EPSR338 EPSR346 EPSR354 EPSR362 | Filter za respirator 225 | 1 | 18, 15 ,4 | 8 | NE | komplet | 1 | 1 god | 1 god | 1 god | 11704.95 | IIa | S | CE certifikat.
414 | 0505121204 | EPSR76N | Konektor između kanile i respiratora | 1 | 18, 15 | 8 | NE | kom | 90 | 3 mj. | 3 mj. | 3 mj. | 29.26 | IIa | S | Plastika. CE certifikat.
415 | 0505121205 | EPRS78J | Rešetka za respirator 225 | 1 | 18, 15 | 8 | NE | kom | 1 | 1 god | 1 god | 1 god | 32.98 | IIa | S | CE certifikat.
416 | 0505121206 | EPSR01O EPSR71X | Endotrahealna kanila plastična 226 | 1 | 15, 18, 19 | 5 | NE | kom | 4 | 1 god. | 1 god. | 1 god. | 271.7 | IIa | S | PVC, polietilen. CE certifikat.
417 | 0505121207 | EPSR29Z | Endotrahelana kanila bez balona s konekcijom 226 | 1 | 19 | 5 | NE | kom | 4 |  | 1 god. | 1 god. | 811.06 | IIa | S | PVC, polietilen. CE certifikat.
418 | 0505121208 | EPSR62X | Endotrahelana kanila bez balona, za djecu 227 | 1 | 15, 19 | 5 | NE | kom | 48 | 1 god. | 1 god. |  | 94.9 | IIa | S | PVC, polietilen. Bez balona. CE certifikat.
419 | 0505121209 | EPSR64T | Fiksacijske trale za kanilu-dječje 228 | 15,18,19 samo kod prvog propisivanja | 14, 15, 19 | 5 | NE | kom | 30 | 3 mj. | 3 mj. |  | 32.72 | IIa | S | PVC. CE certifikat.
420 | 0505121210 | EPSR282 | Fiksacijske trake za endotrahealnu kanilu 229 | 15, 18, 19 samo kod prvog propisivanja | 14, 15 | 1a | NE | kom | 30 |  | 3 mj. | 3 mj | 61.75 | IIa | S | Tekstil. CE certifikat.
421 | 0505121211 | EPSR274 | Podlošci za endotrahealnu kanilu 229 | 15, 18, 19 samo kod prvog propisivanja | 14, 15, 19 | 1a | NE | kom | 90 | 3 mj. | 3 mj. | 3 mj | 4.28 | IIa | S | Tekstil. CE certifikat.
422 | 0505121212 | EPSR70Z | Govorna kanila 230 | 19 | 19 | 5 | NE | kom | 1 | 1 god. | 1 god. | 1 god. | 2884.11 | IIa | S | PVC, metal. CE certifikat.
Koncentrator kisika i pripadajući potrošni materijal
423 | 0915031213 | EPSR06E | Koncentrator kisika 231 | 16, 18 | 16, 18 | 5 | DA | kom | 1 | 6 god. | 6 god. | 6 god. | 7457.5 | IIa | S | Plastika, metal, elektroničke komponente, mrežno napajanje. Koncentracija kisika minimalno 90% uz protok 4 litre, izlazni tlak 35 kPa. Mogućnost korištenja dodatnog katetera do 10 m. Brojač sati rada. Alarmi: zvučni, svjetlosni, alarm pada koncentracije kisika. Protok kisika: 0,5-5 l/min. Filteri: vanjski, unutarnji, Trajanje filtera: 12 mj, Buka: do 50 dB, Jamstveni rok: 2 godine, upute na hrvatskom jeziku. CE certifikat.
424 | 0915031214 | EPSR72V | Koncentrator kisika do 8 litara 231 | 18 | 18 | 5 | DA | kom | 1 |  |  | 6 god. | 9500 | IIa | S | Plastika, metal, elektroničke komponente, regulator kisika, mrežno napajanje. Koncentracija kisika minimalno 90% uz protok od 7 litara izlazni tlak 60 kPa. Mogućnost korištenja dodatnog katetera do 10 m. Brojač sati rada. Alarmi: zvučni, svjetlosni, alarm pada koncentracije kisika. Protok kisika: 0,5- 8 l/min. Filteri: vanjski, unutarnji, Trajanje filtera: 12 mj, Buka: do 50 dB, Jamstveni rok: 2 godine, upute na hrvatskom jeziku. CE certifikat.
425 | 0303181215 | EPSR81T | Obnovljeni koncentrator kisika 231 | 16, 18 | 16, 18 | 5 | DA | kom | 1 | 6 g. | 6 god. | 6 god. | 1500 | IIa | S | Preuzimanje rabljenog pomagala i obnova: zamjena potrošnog materijala, testiranje funkcionalnosti pomagala, isporuka pomagala slijedećoj osiguranoj osobi. CE certifikat.
426 | 0303121216 | EPSR10M | Crijevo za dovod kisika s priključcima 232 | 1 | 4, 16, 18 | 5 | NE | kom | 1 | 1 god. | 1 god. | 1god. | 24.7 | IIa | S | Plastika. CE certifikat.
427 | 303121217 | EPSR56T | Vanjski grubi filter 233 | 1 | 4, 16, 18 | 5 | NE | kom | 1 | 1 god. | 1 god | 1 god | 9.5 | IIa | S | Spužva. CE certifikat.
428 | 303121218 | EPSR57R | Unutarnji filter 233 | 1 | 4, 16, 18 | 5 | NE | kom | 1 | 1 god | 1 god | 1 god | 76 | IIa | S | Pamuk. CE certifikat.
429 | 303121219 | EPSR58P | Bakterijski filter 233 | 1 | 4, 16, 18 | 5 | NE | kom | 1 | 1 god | 1 god | 1 god | 47.5 | IIa | S | Baktericidna svojstva. CE certifikat.
430 | 303121220 | EPSR59N | Kolone ili silikatna sita 233 | 1 | 4, 16, 18 | 5 | NE | kom | 1 | 2 god. | 2 god. | 2 god. | 836 | IIa | S | Metal, plastika. CE certifikat.
431 | 9150312321 | EPSR602 | Nosni kateter 233 | 1 | 4, 16, 18 | 5 | NE | kom | 24 | 1 god | 1 god | 1 god | 7.6 | IIa | S | Plastika. CE certifikat.
Inhalator i pripadajući potrošni materijal
432 | 0303061222 | EPSR07C | Inhalator 234 | 16, 18, 19 | 16, 18, 19 | 5 | NE | kom | 1 | 3 god*. | 4 god*. | 4 god*. | 522.5 | IIa | S | Metal, plastika, mrežno napajanje. Kompletni uređaj sastoji se od: kučišta, kompresora, cijevi i raspršivača, mogućnost inhalacije usnikom i maskom, čestice aerosola: maksimalno 5 mikrona, zapremina posude za lijek: minimalno 5 ml, protok kroz raspršivač: 8-10 l/min, brzina raspršivanja najmanje 0,3 ml/min. Prenosivi. CE certifikat.
433 | 030312123 | EPSR098 | Maska i sustav za inhalaciju 232 | 1 | 18, 15, 4 | 5 | NE | kom | 1 | 2 god. | 2 god. | 2 god. | 18.05 | IIa | S | Plastika, guma. Maska s cijevi za disanje. 100%tni kisik. CE certifikat.
434 | 0303121224 | EPSR74R | Ovlaživač zraka za inhalator 234 | 16, 18, 19 | 4, 16, 18, 19 | 8 | NE | kom | 4 | 1 god | 1 god | 1 god | 11.7 | IIa | S | CE certifikat.
435 | 0303121225 | EPSR266 | Raspršivač za inhalator 229 | 16, 18, 19 | 4, 16, 18, 19 | 5 | NE | kom | 4 | 1 god. | 1 god. | 1 god. | 9.5 | IIa | S | Plastika. CE certifikat.
Aspirtor i pripadajući potrošni matrijal
436 | 0303211226 | EPSR12I | Aspirator 235 | 3, 15, 16, 18, 19 | 3, 14, 15, 16, 18, 19 | 5 | NE | kom | 1 | 5 god. | 5 god. | 5 god. | 2755 | IIa | S | Metal, plastika, elekrtrično napajanje. Trajanje baterija: do 1 sat rada. Spremnik za višekratnu uporabu: minimalno 1000 ml. Kapacitet usisa: 30 l/min. CE certifikat.
437 | 0915031227 | EPSR22E | Aspiracijski kateteri 235 | 3, 15, 16, 18, 19 samo kod prvog propisivanja | 3, 14, 15, 16, 18, 19 | 1a | NE | kom | 275 | 3 mj. | 3 mj. | 3 mj. | 1.33 | IIa | S | Silikonizirani lateks. CE certifikat.
438 | 0915031228 | EPSR61Z | Aspiracijski kateteri Ch 8-10 235 | 3, 15, 16, 18, 19 samo kod prvog propisivanja | 3, 14, 15, 16, 18, 19 | 1a | NE | kom | do 450 | 3 mj. | 3 mj | 3 mj | 1.9 | IIa | S | PVC. Zatvoreni vrh s dva lateralna otvora. Promjera 2,7 i 3,3 mm. CE certifikat.
439 | 0303121229 | EPSR21G | Filter za osobni aspirator (koljeno-cijev-baterija) 235 | 1 | 4, 15, 18 | 5 | NE | kom | 6 | 1 god. | 1 god. | 1 god. | 30.95 | IIa | S | Metal, plastika. CE certifikat.
440 | 0303121230 | EPSR20I | Ovlaživač za kisik 229 | 1 | 16, 18 | 5 | NE | kom | 4 | 1 god. | 1 god. | 1 god. | 20.9 | IIa | S | Plastika. CE certifikat.
Druga pomagala za disanje
441 | 0304151231 | EPSR65R | Uređaj za potpomognuto disanje (CPAP) 236 | 1 | 20 | 5 | NE | kom | 1 |  | 5 god. | 5 god. | 6500 | IIa | S | CPAP uređaj s ovlaživačem (rok trajanja 5 godina). Nivo radnog tlaka: od 4 do 20 mmH2O; ugrađena mogućnost prepoznavanja udisaja i izdisaja; ugrađena mogućnost smanjenja tlaka pri izdisaju; rampa od 0 do 45 min; početni tlak rampe 4 cm H2O; mogućnost podešavanja nadmorske visine na kojoj se koristi uređaj; mogućnosti uključivanja i isključivanja uređaja; ugrađena memorijska kartica koja bilježi korištenje uređaja; filteri za višekratnu uporabu; napajanje 220 V, 50 Hz; ugrađen LCD ekran. Pribor: crijevo za spajanje maske za višekratnu upotrebu, torba za uređaj. Izdaje se na preporuku liječnika specijaliste, educiranog za medicinu spavanja - u jednome od 3 navedene bolnice: 1) Centar za medicinu spavanja Psihijatrijske bolnice Vrapče, Zagreb 2) Centar za medicinu spavanja Kliničkog Bolničkog Centra Split i Medicinskog fakulteta u Splitu, te 3) u Laboratoriju za poremećaje disanja tijekom spavanja, Kliničkog Bolničkog Centra Zagreb, Klinika za plućne bolesti (Jordanovac). Uređaj se odobrava na godinu dana uz dokaz da je bio korišten (zapis na memorijskoj kartici) te uz potvrdu potrebe za nastavkom provođenja terapije. CE certifikat.
442 | 0304151232 |  | Maska za uređaj za potpomognuto disanje (CPAP) 236 | 1 | 20 | 5 | NE | kom | 1 |  | 1 god | 1 god | 700 | IIa | S | Maska za nos; okretno sučelje za spajanje na CPAP uređaj s mogućnošću okretanja od 360 stupnjeva; ugrađen čeoni fiksator s mogučnošću podešavanja u više nivoa; unutarnji dio maske izgrađen od silikona; tijelo maske od plastike; pričvršćivanje maske fleksibilnim fiksatorima preko cijele glave; ugrađen izlaz za izdahnuti zrak (exhalation port) CE certifikat.
443 | 0303181233 | EPSR24A EPSR15C | Regulator za bocu 237 | 1 | 4,15,18 | 9 | NE | kom | 1 | 3 god | 3 god | 3 god | 1900 | IIa | S | Regulator za bocu s kisikom. CE certifikat.
444 | 0303181234 | EPSR15C | Boca s kisikom , 3 litre 231 | 1 | 4,15,18 | 9 | DA | kom | 1 | 3 god | 3 god | 3 god | 870.11 |  | S | CE certifikat.
445 | 0303181235 | EPSR258 | Prenosni sustav boca s kisikom 238 | 1 | 4,15,18 | 9 | DA | kom | 1 | 3 god | 3 god | 3 god | 6135.46 | IIa | S | CE certifikat.
446 | 0303301236 | EPSR16A | Pulsni oksimetar 239 | 16, 18 | 20 | 5 | DA | kom | 1 | 5 god. | 5 god. | 5 god. | 5881.12 | IIa | S | Plastika. LCD ekran. Prijenosni uređaj. Jednokratni ili višekratni SpO2 senzor. Jamstveni rok: 2 godine, upute na hrvatskom jeziku. Ekran za očitavanje vrijednosti. Detekcija SpO2 i pulsa, detektor CO2. Ugrađena baterija s minimalnim trajanjem od 4 sata rada. Mogućnost direktnog spajanja na napajanje iz mreže (220V, 50 Hz) Zvučni i vizualni alarmi. CE certifikat.
447 | 0303301237 | EPSR186 | Senzor višekratni za pulsni oksimetar 240 | 18 | 4,16,18 | 5 | NE | kom | 1 | 1 god. | 1 god. | 1 god. | 910.28 | IIa | S | Tehničkim karakteristikama mora odgovarati odobrenom puls oksimetru. CE certifikat.
448 | 0303301238 | EPSR194 | Senzor jednokratni za pulsni oksimetar 240 | 1 | 4,16,18 | 5 | NE | kom | 12 | 1 god. | 1 god. | 1 god. | 120.44 | IIa | S | Tehničkim karakteristikama mora odgovarati odobrenom puls oksimetru. CE certifikat.
449 | 0303211239 | EPSR178 | Ambu maska 241 | 16, 18 | 16.18 | 5 | NE | kom | 1 | 1 god. | 1 god. | 1 god. | 621.26 | IIa | S | Plastika, guma. CE certifikat.
450 | 03033012240 | EPSR14E | Apnea monitor | 16, 18 | 16.18 | 5 | DA | kom | 1 | 5 god. |  |  | 811.07 | IIa | S | CE certifikat.
13 |  | POMAGALA ZA DIJALIZU
451 | 0415031301 | EPMH089 | Bikarbonatna hemodijaliza s membranom dijalizatora od sintetike 242 | 1 | 21 | 9 | NE | komplet | 14 | 1 mj. | 1 mj. | 1 mj. | 243.23 | IIb | S | Dijalizator, krvna linija, igla, kiseli i bikarbonatni koncentrat. CE certifikat.
452 | 0415031302 | EPMH257 | Potrošni materijal za hemodijalizu 242 | 1 | 21 | 9 | NE | komplet | 84 | 6 mj. | 6 mj. | 6 mj. | 168.46 | IIb | S | Fiziološka otopina, pVC šprice, za jednokratnu upotrebu, rukavice za jednokratnu upotrebu, komprese sterilne 5 x 5, hidrofilna gaza 1/4M, flaster. CE certifikat.
Pomagala za peritonejsku dijalizu
453 | 0415121303 | EPMH177 | Uređaj za grijanje peritonejske otopine 243 | 1 | 21, 22 | 9 | NE | kom | 1 | 10 god. | 10 god. | 10 god. | 1080.63 | IIb | S | Mrežno napajanje - 220V, plastika, metal, prenosivi uređaj,temperatura zagrijavanja do 38+/-°C, zapremina do 2500 ml, težina do 2 kg. CE certifikat.
454 | 0415061304 | EPMH15B | Kontinuirana ambulatorna peritonejska dijaliza za odrasle 243 | 1 | 21 | 9 | NE | kom-plet | 372 |  | 3 mj. | 3 mj. | 71.59 | IIb | S | PVC materijali, Y-sustav vrečica za dijalizu (do 2,5 litre) sa spojem za međukateter, koncentracija glukoze od 1,36 do 4,25%. CE certifikat.
455 | 0415061305 | EPMH169 | Kontinuirana ambulatorna peritonejska dijaliza za djecu 243 | 1 | 21, 22 | 9 | NE | kom-plet | 372 | 3 mj. | 3 mj. |  | 71.59 | IIb | S | PVC materijali, Y-sustav vrečica za dijalizu (do 2,5 litre) sa spojem za međukateter, koncentracija glukoze od 1,36 do 4,25%. CE certifikat.
456 | 0415061306 | EPMH273 | Otopina za peritonejsku dijalizu koja ne sadrži glukozu 243 | 1 | 21, 22 | 9 | NE | kom-plet | 92 | 3 mj. | 3 mj. | 3 mj. | 139.75 | IIb | S | CE certifikat.
457 | 0415061307 | EPMH281 | Otopina za peritonejsku dijalizu uz nutritivnu potporu 243 | 1 | 21, 22 | 9 | NE | kom-plet | 92 | 3 mj. | 3 mj. | 3 mj. | 127.22 | IIb | S | CE certifikat.
458 | 0415061308 | EPMH249 | Automatska peritonejska dijaliza 5 litara 243 | 1 | 21 | 9 | NE | komplet 5 litara | 92 |  | 3 mj. | 3 mj. | 209.1 | IIb | S | Jednostruke vrečice sa dvije komore ili jednostruke vrečice s provodnim sustavom s kazetom - drenažni set. CE certifikat.
459 | 0415061309 | EPMH23B | Automatska peritonejska dijaliza 7 litara 243 | 1 | 21 | 9 | NE | komplet 7 litara | 92 |  | 3 mj. | 3 mj. | 266.37 | IIb | S | Jednostruke vrečice sa dvije komore ili jednostruke vrečice s provodnim sustavom s kazetom - drenažni set. CE certifikat. CE certifikat.
460 | 0415061310 | EPMH290 | Automatska peritonejska dijaliza 10 litara 243 | 1 | 21 | 9 | NE | komplet 10 litara | 92 |  | 3 mj. | 3 mj. | 296.07 | IIb | S | Jednostruke vrečice sa dvije komore ili jednostruke vrečice s provodnim sustavom s kazetom - drenažni set. CE certifikat.
461 | 0415061311 | EPMH185 | Automatizirana peritonejska dijaliza 12 litara 243 | 1 | 21 | 9 | NE | komplet 12 litara | 92 |  | 3 mj. | 3 mj. | 440.24 | IIb | S | Jednostruke vrečice sa dvije komore ili jednostruke vrečice s provodnim sustavom s kazetom, drenažni set. CE certifikat.
462 | 0415061312 | EPMH20H | Automatizirana peritonejska dijaliza 15 litara 243 | 1 | 21 | 9 | NE | komplet 15 litara | 92 |  | 3 mj. | 3 mj. | 478.8 | IIb | S | Jednostruke vrečice sa dvije komore ili jednostruke vrečice s provodnim sustavom s kazetom - drenažni set. CE certifikat.
463 | 0415061313 | EPMH31B | Automatska peritonejska dijaliza 17 litara 243 | 1 | 21 | 9 | NE | komplet 17 litara | 92 |  | 3 mj. | 3 mj. | 550.39 | IIb | S | Jednostruke vrečice sa dvije komore ili jednostruke vrečice s provodnim sustavom s kazetom - drenažni set. CE certifikat.
464 | 0415061314 | EPMH22D | Automatska peritonejska dijaliza 20 litara 243 | 1 | 21 | 9 | NE | komplet 20 litara | 92 |  | 3 mj. | 3 mj. | 570.62 | IIb | S | Jednostruke vrečice sa dvije komore ili jednostruke vrečice s provodnim sustavom s kazetom - drenažni set. CE certifikat.
465 | 0415061315 | EPMH21F | Automatizirana peritonejska dijaliza za djecu 243 | 1 | 21, 22 | 9 | NE | kom-plet | 92 | 3 mj. | 3 mj. | 3 mj. | 384.69 | IIb | S | Jednostruke vrečice sa dvije komore ili jednostruke vrečice s provodnim sustavom s kazetom, prema težini djeteta, vrečice od 2 i 5 litara. CE certifikat.
14 |  | OČNA I TIFLOTEHNIČKA POMAGALA
Okviri za naočale
466 | 2103061401 | BNOS013 BNOS021 | Okvir za naočale za odrasle | 1 | 23 | 10 | NE | kom | 1 | 1 god. | 2 god. | 3 god. | 22.8 | I | S | Plastika, acetat, četiri različita modela dizajnom prihvatljivih (oblik i boja), četiri veličine.
Mineralne leće za naočale
467 | 2103031402 | BNLM01X BNLM02V BNLM03T BNLM04R BNLM05P BNLM06N BNLM07L BNLM08J BNLM09H | Mineralne leće za blizinu odnosno daljinu | 1 | 23 | 10 | NE | kom | 2 | 1 god. | 2 god. | 3 god. | 28.5 | IIa | S | Mineralno staklo UV- W0891, UV B zaštita, isključivo sferična leća. CE certifikat.
468 | 2103031403 | BNLM10V BNLM11T BNLM12R BNLM13P BNLM14N BNLM15L BNLM16J BNLM17H BNLM18F BNLM19D BNLM20R BNLM21P BNLM22N BNLM23L BNLM24J BNLM25H BNLM26F | Mineralne torus leće za blizinu odnosno daljinu | 1 | 23 | 10 | NE | kom | 2 | 1 god. | 2 god. | 3 god. | 47.5 | IIa | S | Mineralno staklo UV- W0891, UV B zaštita, isključivo sferična leća. CE certifikat.
469 | 2103031404 | BNLK01C BNLK02A BNLK038 BNLK046 BNLK054 BNLK062 BNLK07Z BNLK08X BNLK09V BNLK10A BNLK118 BNLK126 | Mineralne lentikularne leće za blizinu odnosno daljinu, konkavne (-), konveksne (+) | 1 | 23 | 10 | NE | kom | 2 | 1 god. | 2 god. | 2 god. | 147.25 | IIa | S | Mineralno staklo UV- W0891, UV B zaštita, isključivo sferična leća. CE certifikat.
Plastične leće za naočale
470 | 2103031405 | BNPL01E BNPL02C BNPL03A BNPL048 BNPL056 BNPL064 BNPL072 | Plastične leće za blizinu odnosno daljinu | 1 | 23 | 10 | NE | kom | 2 | 1 god. | 2 god. | 2 god. | 47.5 | IIa | S | Plastika CR39, UV B zaštita, isključivo sferična leća. CE certifikat.
471 | 2103031406 | BNPL08Z BNPL09X BNPL10C BNPL11A BNPL128 BNPL136 BNPL144 BNPL152 BNPL16Z BNPL17X BNPL18V BNPL19T BNPL208 BNPL216 | Plastične torus leće za blizinu odnosno daljinu | 1 | 23 | 10 | NE | kom | 2 | 1 god. | 2 god. | 2 god. | 71.25 | IIa | S | Plastika CR39, UV B zaštita, isključivo sferična leća
472 | 2103031407 | BNLK134 BNLK142 BNLK19R BNLK206 | Plastične lentikularne leće, SPH konveksne (+), SPH konkavne (-) | 1 | 23 | 10 | NE | kom | 2 | 1 god. | 2 god. | 2 god. | 152 | IIa | S | Plastika CR39, UV B zaštita. CE certifikat.
473 | 2103031408 | BNLK222 BNLK23Z | Plastične lentikularne leće, TORUS konveksne (+) do 18 dioptrija, do 4 cilindra | 1 | 23 | 10 | NE | kom | 2 | 1 god. | 2 god. | 2 god. | 209 | IIa | S | Plastika CR39, UV B zaštita. CE certifikat.
Teleskopske leće
474 | 2103211409 | BNLT01E BNLT02C | Teleskopske leće za blizinu odnosno daljinu - sustav staklenih leća 244 | 1 | 23 zaposlen na Klinici | 5 | NE | kom | 2 | 3 god. | 3 god. | 3 god. | 2660 | IIa | I | CE certifikat.
Prizma za leće
475 | 2103331410 | BNSP01Z BNSP02X BNSP03V | Prizma sferna za leće za blizinu odnosno daljinu | 1 | 23 | 10 | NE | kom | 2 | 2 god. | 2 god. | 2 god. | 38 | IIa | I | Mineralno staklo. CE certifikat.
476 | 2103331411 | BNSP04T BNSP05R BNSP06P | Prizma za torus leće za blizinu odnosno daljinu | 1 | 23 | 10 | NE | kom | 2 | 2 god. | 2 god. | 2 god. | 42.75 | IIa | I | Mineralno staklo. CE certifikat.
Stakla bez dioptrije
477 | 2103031412 | BNBD01M | Tamna stakla 245 | 1 | 23 | 10 | NE | kom | 2 | 2 god. | 2 god. | 2 god. | 28,50** | IIa | S | Mineralno staklo, plan staklo, zatamnjenost minimalno 80%, UV B zaštita. CE certifikat.
478 | 2103031413 | BNBD02K | Obično prozirno staklo 246 | 1 | 23 | 10 | NE | kom | 2 | 2 god. | 2 god. | 2 god. | 23,75** | IIa | S | Mineralno staklo, plan staklo, UV B zaštita. CE certifikat.
KONTAKTNE LEĆE
479 | 2103091414 | BKLN01I | Leće tvrde 247 | 1 | 23 | 5 | NE | kom | 2 | 1 god. | 2 god. | 2 god. | 152 | IIa | S | Polimetilmetalakrilat (PMMA), silikon. CE certifikat.
480 | 2103091415 | BKLN02G | Leće polutvrde | 1 | 23 | 5 | NE | kom | 2 | 1 god. | 2 god. | 2 god. | 237.5 | IIa | S | Plastika. CE certifikat.
481 | 2103091416 | BKLN03E | Leće mekane | 1 | 23 | 5 | NE | kom | 2 | 1 god. | 1 god. | 1 god. | 137.75 | IIa | S | Hidrogel materijal s različitim postotkom vode. CE certifikat.
482 | 2103091417 | BKLN04C | Leće terapeutske - mekane 248 | 1 | 23 | 5 | NE | kom | 2 | 6 mj. | 6 mj. | 6 mj. | 209 | IIa | S | Hidrogel materijal s različitim postotkom vode, bez dioptrije, mali postotak vode. CE certifikat.
483 | 2103091418 | BKLN05A | Kontaktne leće dioptrijske mekane za djecu - prilagođavajuće | 1 | 23 | 5 | NE | kom | 2 | 6 mj. | 6 mj. |  | 190 | IIa | S | Hidrogel materijal s različitim postotkom vode. CE certifikat.
OČNE PROTEZE
484 | 06302114219 | BOPF06K | Očna proteza puna plastična - po mjeri | 1 | 23 | 5 | NE | kom | 1 | 1 god. | 2 god. | 5 god. | 2978.24 | I | I | Akrilat, centralna debljina preko 4 mm. Prema otisku.
485 | 0630211420 | BOPF07I | Očna protreza ljuskasta plastična - po mjeri 249 | 1 | 23 | 5 | NE | kom | 1 | 1 god | 2 god | 5 god | 4692.99 | I | I | Akrilat, centralna debljina preko 1,5 do 3 mm.
486 | 0630211421 | BOPF12O | Očna proteza puna plastika prema otisku konjuktivalne vrećice 250 | 1 | 23 | 5 | NE | kom | 1 | 1 god. | 2 god. | 5 god. | 4692.99 | I | I | Akrilat, prema otisku.
487 | 0630211422 | BOPF08G | Orbitalna proteza 251 | 1 | 23 | 5 | NE | kom | 1 | 1 god. | 2 god. | 5 god. | 6840 | I | I | Silikon.
488 | 0630211423 | BOPF17E | Očna proteza kod keratoproteze | 1 | 23 | 5 | NE | kom | 1 | 1 god. | 2 god. | 5 god. | 4692.99 | I | I | Akrilat, otvor u centru proteze.
489 | 0630211424 | BOPF10S | Očna proteza plastika-staklo - prilagođavajuća, privremena 252 | 1 | 23 | 5 | NE | kom | 1 | 3 mj. | 3 mj. | 3 mj. | 337.25 | I | S | Staklo ili akrilat, individualne ili standardne staklene ili plastične.
490 | 0000001425 | BNBD03I | Vlažne komorice za oko | 1 | 23 | 5 | NE | kom | 100 | 1 god | 1 god | 1 god | 9.76 | I | S
491 | 0000001426 | BOPF19A | Poliranje plastične očne proteze | 1 | 23 | 5 | NE | postupak | 1 | 1 god. | 1 god. | 1 god. | 71.25 | I | S | Željezni oksid, plovučac, talk (jednom godišnje).
TIFLOTEHNIČKA POMAGALA
492 | 12390314327 | BTTG02I | Dugi bijeli štap za slijepe | 1 | 14 | 1a | NE | kom | 1 | 1 god. | 1 god. | 1 god. | 261.25 | I | S | Aluminij, karbon. Bijele boje, sklopivi ili teleskopski, donji dio sa ili bez crvene reflektirajuće boje.
493 | 1239061428 | BTTG01K | Ručni sat za slijepe | 1 | 14 | 5 | NE | kom | 1 | 5 god. | 4 god. | 5 god. | 589 | I | S | Metal. Sat sa kazaljkama sa zaštitnim poklopcem, taktilnim oznakama ili govorni (standard: hrvatski jezik), metalno kučište, kvarcni ili mehanički, kožni ili metalni remen.
494 | 2115121429 | BTTG03G | Brailleov pisaći uređaj 253 | 1 | 23 | 5 | DA | kom | 1 | 15 god. | 15 god. | 15 god. | 6155.05 | IIa | S | Metal, plastika. Pisaći stroj s tipkovnicom za pisanje brajice, teško metalno kučište širine veće od formata papira A4, metalna ručka, sustav za zaustavljanje papira.
495 | 2130211430 | BTTG086 | Čitač ekrana s govornom jedinicom 254 | 1 | 23 | 5 | DA | kom | 1 |  | 8 god. | 8 god. | 8027.5 | IIa | S | Računalni program Jaws za Windows za najnoviju inačicu Windows. Aplikacija za osobno računalo, program koji prilagođava obično računalo za upotrebu od strane slijepe osobe. Obvezna informatička podrška i govorna jedinica na hrvatskom jeziku. CE certifikat.
496 | 2115151431 | BTTG078 | Brailleova elektronička bilježnica za slijepe 255 | 1 | 23 zaposlen na Klinici | 5 | DA | kom | 1 |  | 7 god. | 7 god. | 24082.5 | IIa | S | Metal, plastika. Minimalno 18 Brailleovih slovnih mjesta, ugrađena tipkovnica za unos podataka i ugrađena memorija za pohranu bilježaka, mogućnost priključenja na računalo u funkciji Brailleovog retka. CE certifikat.
497 | 2130311432 | BTTG04E | Reproduktor i snimač zvučnih knjiga u DAISY formatu za slijepe osobe 256 | 1 | 23 | 5 | DA | kom | 1 | 5 god. | 5 god. | 5 god. | 2622 | IIa | S | CE certifikat.
498 | 0000001433 | BTTG078 | Elektroničko povećalo 257 | 1 | 23 zaposlen na Klinici | 5 | DA | kom | 1 | 7 god. | 7 god. | 7 god. | 24083 | IIa | S | CE certifikat.
15 |  |  | SLUŠNA I SURDOTEHNIČKA POMAGALA
Slušno pomagalo
499 | 2145061501 | CSUA078 CSUA086 | Zaušno slušno pomagalo 258 | 19 | 19 | 5 | NE | kom | 1 | 2 god. | 5 god. | 5 god. | 2117.55 | IIa | S | Plastika, metal, elektroničke komponente. CE certifikat.
500 | 2145031502 | CSUA094 | Digitalno kanalno slušno pomagalo 259 | 19 | 19 | 5 | NE | kom | 1 |  |  | 5 god. | 2850 | IIa | S | Plastika, metal, elektroničke komponente, računalno podešavanje. CE certifikat.
501 | 2145061503 | CSUA10I | Digitalno zaušno slušno pomagalo 260 | 19 | 19 | 5 | NE | kom | 1 | 2 god. | 5 god. | 5 god. | 2755 | IIa | S | Plastika, metal, elektroničke komponente, računalno podešavanje. CE certifikat.
502 | 2145151504 | CSUA06A | Digitalno džepno pomagalo za zračnu i koštanu vodljivost 261 | 19 | 19 | 5 | NE | kom | 1 | 2 god. | 5 god. | 5 god. | 1935.15 | IIa | S | Plastika, metal, elektroničke komponente. CE certifikat.
503 | 21451515065 | CSUA14A | Slušno pomagalo za koštanu vodljivost u naočalama ili naglavno 262 | 19 | 19 | 5 | NE | kom | 1 | 5 god | 5 god. | 5 god. | 5510 | IIa | S | Plastika, metal, elektroničke komponenete, komplet: okvir, slijepo krilo, dva adaptera i aktivno krilo, CE certifikat
Pomagala za poboljšanje komunikacije
504 | 2142181507 | CSUA11G | Predajnik 263 | 19 | 19 | 5 | DA | kom | 1 |  | 5 god. | 5 god. | 6189.25 | IIa | S | Plastika, metal, elektroničke komponente. Bežični sustav s frekvencijskom modulacijom. CE certifikat.
505 | 2142181508 | CSUA12E | Prijamnik 263 | 19 | 19 | 5 | DA | kom | 1 |  | 5 god. | 5 god. | 5206 | IIa | S | Plastika, metal, elektroničke komponente, frekventno modulirani bežični sustav, komplet: konektor za slušno pomagalo, baterija i punjač baterije. CE certifikat.
Dijelovi i potrošni materijal za slušna pomagala
506 | 2142211509 | CSRD017 CSRD113 CSRD025 | Tvrdi individualni umetak za zvukovod | 1 | 19 | 5 | NE | kom | 1 | 1 god. | 1 god. | 1 god. | 57 |  | I | Plastika, kanalni.
507 | 2142211510 | CSRD033 | Individualni umetak za zvukovod | 1 | 19 | 5 | NE | kom | 1 | 1 god. | 1 god. | 3 god. | 104.5 |  | I | Biopor. CE certifikat.
508 | 2142211511 | CSPU01E | Umetak za zvukovod, veličina 1 - 5 | 1 | 19 | 5 | NE | kom | 2 | 1 god. | 1 god. | 1 god. | 13.87 |  | S | Plastika, guma. CE certifikat.
509 | 2145271512 | CSRD041 | Baterija 675A | 1 | 4 | 9 | NE | kom | 18 | 3 mj. | 3 mj | 3 mj | 8,17** |  | S | Cink-zrak. CE certifikat.
510 | 2145271513 | CSPP163 | Baterija 675 SP | 1 | 4 | 9 | NE | kom | 18 | 3 mj. | 3 mj | 3 mj | 9,98** |  | S | Cink-zrak. CE certifikat.
511 | 2145271514 | CSRD050 | Baterija 312A | 1 | 4 | 9 | NE | kom | 24 | 3 mj. | 3 mj | 3 mj | 9,31** |  | S | Cink-zrak. CE certifikat.
512 | 2145271515 | CSRD06Y | Baterija 230A | 1 | 4 | 9 | NE | kom | 18 | 3 mj. | 3 mj | 3 mj | 6,77** |  | S | Cink-zrak. CE certifikat.
513 | 2145271516 | CSRD07W | Baterija 13A | 1 | 4 | 9 | NE | kom | 18 | 3 mj. | 3 mj | 3 mj | 6,77** |  | S | Cink-zrak. CE certifikat.
514 | 2145271517 | CSRD08U | Baterija LR-6 | 1 | 4 | 9 | NE | kom | 18 | 3 mj. | 3 mj | 3 mj | 7,22** |  | S | Cink-zrak. CE certifikat.
515 | 2145151518 | CSPU02C | Vibrator | 1 | 19 | 5 | NE | kom | 1 | 5 god. | 5 god. | 5 god. | 202.83 |  | S | Plastika, metal. CE certifikat.
516 | 2145301519 | CSPU03A | Nosač vibratora | 1 | 4 | 5 | NE | kom | 1 | 5 god. | 5 god. | 5 god. | 81.04 |  | S | Metal. CE certifikat.
517 | 2145301520 | CSPU048 | Kabel | 1 | 4 | 5 | NE | kom | 1 | 1 god. | 1 god. | 1 god. | 47.74 |  | S | Metal, plastika, dvožilni, trožilni. CE certifikat.
518 | 2145301523 | CSPU128 | Slušalica za džepno pomagalo | 1 | 4 | 5 | NE | kom | 1 | 1 god. | 1 god. | 1 god. | 131.58 |  | S | Metal, plastika. CE certifikat.
519 | 2145301524 | CSPU19T | Mikrofon | 1 | 4 | 5 | NE | kom | 1 | 1 god. | 1 god. | 1 god. | 485.18 |  | S | Metal, plastika. CE certifikat.
520 | 2145301525 | CPUS019 | Slušalica | 1 | 4 | 5 | NE | kom | 1 | 1 god. | 1 god. | 1 god. | 459,91** |  | S | Metal, plastika, guma. CE certifikat.
521 | 2145301526 | CPUS035 | Kućište pomagala | 1 | 4 | 5 | NE | kom | 1 | 1 god. | 1 god. | 1 god. | 91,45** |  | S | Metal, plastika. CE certifikat.
522 | 2145301527 | CPUS043 | Preklopnik | 1 | 4 | 5 | NE | kom | 1 | 1 god. | 1 god. | 1 god. | 196,22** |  | S | Metal, plastika. CE certifikat.
523 | 2145301528 | CPUS051 | Potenciometar | 1 | 4 | 5 | NE | kom | 1 | 1 god. | 1 god. | 1 god. | 134,33** |  | S | Metal, plastika, staklo. CE certifiukat.
524 | 2145301530 | CPUS07Y | Ovjes vibratora | 1 | 4 | 5 | NE | kom | 1 | 1 god. | 1 god. | 1 god. | 122.63 |  | S | Metal, plastika. CE certifikat.
525 | 2145301532 | CPUS09U | Ovjes mikrofona | 1 | 4 | 5 | NE | kom | 1 | 1 god. | 1 god. | 1 god. | 106,86** |  | S | Metal, plastika. CE certifikat.
526 | 2145301533 | CPUS115 | Ovjes slušalice | 1 | 4 | 5 | NE | kom | 1 | 1 god. | 1 god. | 1 god. | 82,40** |  | S | Metal, plastika. CE certifikat.
527 | 2145301534 | CPUS123 | Kabel unutar slušnog pomagala | 1 | 4 | 5 | NE | kom | 1 | 1 god. | 1 god. | 1 god. | 122,63** |  | S | Metal, plastika. CE certifikat.
528 | 2145301535 | CPUS140 | Zvukovod | 1 | 4 | 5 | NE | kom | 1 | 1 god. | 1 god. | 1 god. | 113,93** |  | S | Metal, plastika. CE certifikat.
529 | 2145301536 | CPUS16W | Ušna kukica | 1 | 4 | 5 | NE | kom | 1 | 1 god. | 1 god. | 1 god. | 20,63** |  | S | Metal. CE certifikat.
530 | 2145301537 | CPUS28O | Pločica pojačala | 1 | 4 | 5 | NE | kom | 1 | 1 god. | 1 god. | 1 god. | 781,63** |  | S | Metal, plastika. CE certifikat.
531 | 2145301538 | CSUA13C | Adapter za slušno pomagalo | 1 | 19 | 5 | NE | kom | 1 |  | 5 god | 5 god | 2632.67 |  | S | CE certifikat.
Vanjski dijelovi za umjetnu pužnicu
532 | 2145271539 | CSPP171 | Baterije za govorni procesor 264 | 1 | 4 | 10 | NE | kom | 108 | 3 mj. | 3 mj. | 3 mj. | 15.39 |  | S | Standard.
533 | 2145271540 | CSPP20B | Kabel za govorni procesor | 1 | 4 | 10 | NE | kom | 1 | 6 mj | 1 g | 1 g | stvarni trošak |  | S | Metal, plastika, dvožilni, trožilni. CE certifikat.
534 | 2145271541 | CSPP235 | Punjač baterija sa dvije baterije za punjenje govornog procesroa | 1 | 4 | 10 | NE | kom | 1 | 5 g | 5 g | 5 g | 3614.18 |  | S | CE certifikat.
535 | 2145271542 | CSPP19Y | Govorni procesor | 1 | 19 | 5 | NE | kom | 1 | 7 god | 7 god | 7 god | stvarni trošak |  | S | CE certifikat.
536 | 2145271543 | CSPP227 | Magnet za govorni procesor | 1 | 19 | 5 | NE | kom | 1 | 3 god | 3 god | 3 god | 270.66 |  | S | CE certifikat.
537 | 2145271544 | CSPP180 | Procesor koji se nosi uz tijelo | 1 | 19 | 5 | NE | kom | 1 | 5 god. |  |  | 2109.34 |  | S | CE certifikat.
SURDOTEHNIČKA POMAGALA
538 | 2148151545 | CSUB02A | Svjetlosni signalizator plača djeteta | 1 | 19 | 5 | NE | kom | 1 |  |  | 10 god. | 2747.21 |  | S | Plastika, metal, komplet: predajnik, prijemnik, mikrofon. CE certifikat.
539 | 2145301546 | CSUB046 | Svjetlosna budilica | 1 | 19 | 5 | NE | kom | 1 |  | 10 god. | 10 god. | 1168.69 |  | S | Plastika, metal, svjetlosni isprekidani signal. CE certifikat.
540 | 2145301547 | CSUB054 | Vibracijska budilica | 1 | 19 | 5 | NE | kom | 1 |  | 10 god. | 10 god. | 1064.48 |  | S | Plastika, metal, kontinuirani vibracijski signal. CE certifikat.
541 | 2145301548 | CSUB062 | Telefaks uređaj | 1 | 19 | 5 | NE | kom | 1 |  |  | 10 god. | 1828.75 |  | S | Uređaj - plastika, metal, mrežno napajanje, laserski ispis štampača. CE certifikat.
16 |  |  | POMAGALA ZA GOVOR
542 | 2142151601 | DGUA017 | Govorno pomagalo 265 | 1 | 19 | 5 | NE | kom | 1 |  |  | 5 god. | 4982.7 | IIa | S | Metal,plastika,digitalno,komplet: dva akumulatora,punjač. CE certifikat.
543 | 0630421602 | DGUA025 | Govorna proteza 266 | 1 | 19 | 5 | NE | kom | 4 |  |  | 1 god. | 2383.74 | IIa | S | Silikon. CE certifikat.
544 | 0915031603 | DGUA041 | Laringealna tuba 267 | 1 | 19 | 5 | NE | kom | 2 |  |  | 1 god. | 981.54 | IIa | S | Silikon. CE certifikat.
545 | 0915031604 | DGUA050 | Laringealna tuba s prstenom 267 | 1 | 19 | 5 | NE | kom | 2 |  |  | 1 god. | 1215.24 | IIa | S | Silikon. CE certifikat.
546 | 0915061605 | DGUA06Y | Kazeta za održavanje vlažnosti zraka 268 | 1 | 19 | 5 | NE | kom | 200 | 6 mj | 6 mj | 6 mj | 27.81 | IIa | S | Plastika,metal. CE certifikat.
547 | 0915061606 | DGUA07W | Početni set za održavanje vlažnosti i topline zraka 269 | 1 | 19 | 5 | NE | kom | 1 |  |  |  | 2227.94 | IIa | S | Plastika,metal. CE certifikat.
548 | 0915061607 | DGUA08U | Samoljepljivi držač kazete 268 | 1 | 19 | 5 | NE | kom | 130 |  | 6 mj | 6 mj | 32.3 | IIa | S | Plastika. CE certifikat.
549 | 0915061608 | DGUA09S | Automatski govorni ventil | 1 | 19 | 5 | NE | kom | 1 |  |  | 1 god. | 3895 | IIa | S | Plastika. CE certifikat.
550 | 0915061609 | DGUA105 | Četkice | 1 | 19 | 5 | NE | kom | 4 |  |  | 1 god. | 36.34 | IIa | S | Plastika,metal. CE certifikat.
551 | 0000001610 | NOVA ŠIFRA | Zatvarač proteze | 1 | 4, 19 | 5 | NE | kom | 1 |  |  | 1 god | 100 | IIb | S | Silkon, CE certifikat
552 | 0000001611 | NOVA ŠIFRA | Traheofix | 1 | 19 | 5 | NE | kom | 30 | 6 mj | 6 mj | 6 mj | 6.4 | IIb | S | Plastika,guma, CE certifikat
Dijelovi za govorno pomagalo
553 | 0915061612 | DPGU01Y | Mekana menbrana | 1 | 4 | 5 | NE | kom | 1 |  |  | 5 god | 165,16** |  | S | Plastika,metal. CE certifikat.
554 | 0915061613 | DPGU02W | Membrana vibratora | 1 | 4 | 5 | NE | kom | 1 |  |  | 5 god | 74,29** |  | S | Plastika,metal. CE certifikat.
555 | 0915061614 | DPGU03U | Gornji dio uređaja | 1 | 4 | 5 | NE | kom | 1 |  |  | 5 god | 41,14** |  | S | Plastika,metal,kompletni gornji dio uređaja. CE certifikat.
556 | 0915061615 | DPGU04S | Potenciometar | 1 | 4 | 5 | NE | kom | 1 |  |  | 5 god | 185,21** |  | S | Plastika,metal. CE certifikat.
557 | 0915061616 | DPGU05Q | Magnet | 1 | 4 | 5 | NE | kom | 1 |  |  | 5 god | 76,00** |  | S | Metal. CE certifikat.
558 | 0915061617 | DPGU07M | Taster | 1 | 4 | 5 | NE | kom | 1 |  |  | 5 god | 72,01** |  | S | Plastika,metal. CE certifikat.
559 | 0915061618 | DPGU08K | Zavojnica | 1 | 4 | 5 | NE | kom | 1 |  |  | 5 god | 228,00** |  | S | Metal. CE certifikat.
560 | 0915061619 | DPGU09I | Poklopac akumulatora | 1 | 4 | 5 | NE | kom | 1 |  |  | 5 god | 49,84** |  | S | Plastika,metal. CE certifikat.
561 | 0915061620 | DPGU10W | Pojačalo | 1 | 4 | 5 | NE | kom | 1 |  |  | 5 god | 1.154,25** |  | S | Plastika,metal. CE certifikat.
562 | 0915061621 | DPGU13Q | Regulator glasnoće | 1 | 4 | 5 | NE | kom | 2 |  |  | 5 god. | 35,34** |  | S | Plastika. CE certifikat.
563 | 0915061622 | DPGU11U | Akumulatorska baterija | 1 | 4 | 5 | NE | kom | 1 |  |  | 2 god. | 230,41** |  | S | Mangan, nikal. CE certifikat.
564 | 0915061623 | DPGU12S | Punjač baterije | 1 | 4 | 5 | NE | kom | 1 |  |  | 5 god | 625,86** |  | S | Plastika, metal. CE certifikat.
17 |  | DRUGA POMAGALA
Toaletni stolac
565 | 1221031701 | AOIK10O | Toaletna kolica s posudom270 | 3, 29 | 3 | 5 | NE | kom | 1 |  | 6 god | 6 god | 1415.5 | I | S | Čelik, vodootporna ležišta,plastična toaletna posuda.
566 | 0912091702 | AOIK11M | Toaletni stolac s posudom 271 | 3, 29 | 3, 14 | 5 | NE | kom | 1 |  | 7 god. | 7 god. | 570 | I | S | Metal, plastika.
Rukavice, elastično - kompresivna pomagala
567 | 0906151703 | AOTR02X | Kožne rukavice za vožnju invalidskih kolica 272 | 1 | 2, 3, 4 | 5 | NE | par | 1 | 1. god. | 1. god. | 1. god. | 240.35 |  | S | Materijal - koža. S prstima ili bez. Rukavice s protukliznom podloškom. Čičak traka za zglob.
568 | 0306091704 | AOTR05R | Elastično-kompresivni terapijski rukav s rukavicom 273 | 1 | 6, 3 | 5 | NE | kom | 1 | 6 mj | 6 mj | 6 mj | 313.5 | I | S | Tekstilno tkanje, čičak traka. Elastično kompresivni stupanj I do III
569 | 0306061705 | AOTR06P | Elastično-kompresivna terapijska nogavica ili terapijski zavoj 274 | 1 | 2, 3, 6, 11, 24, 25 | 5 | NE | kom | 1 | 6 mj | 6 mj | 6 mj | 243.2 | I | S | Tekstilno elastično tkanje. Elastično kompresivni stupanj I do IV
570 | 0306181706 | AOTR07N | Elastično-kompresivna terapijska odjeća za ostale dijelove tijela, ili terapijski komplet 274 | 1 | 6 | 5 | NE | kom | 1 | 6 mj | 6 mj | 6 mj | 629.85 | I | S | Tekstilno elastično tkanje. Elastično kompresivni stupanj I do III.
571 | 0000001707 | AOTR12V | Elastično kompresivne rukavice 275 | 1 | 6 | 5 | NE | kom | 1 | 1. god. | 1. god. | 1. god. | 1060.68 | I | S | Elastično kompresivni stupanj I do III.
572 | 0000001708 | AOTR13T | Elastično kompresivne rukavice podložene silikonskim pločicama, za noć 275 | 1 | 6 | 5 | NE | kom | 1 | 1. god. | 1. god. | 1. god. | 1426.43 | I | S | Elastično kompresivni stupanj I do III.
573 | 0000001709 | AOTR15P | Elastični kompresivni rukavi,individualna 275 | 1 | 6 | 5 | NE | kom | 1 | 1. god. | 1. god. | 1. god. | 621.78 | I | S | Elastično kompresivni stupanj I do III.
574 | 0000001710 | AOTR16N | Elastična kompresivna nogavica 275 | 1 | 6 | 5 | NE | kom | 2 | 6 mj | 6 mj | 6 mj | 1140 | I | S | Elastično kompresivni stupanj I do III.
575 | 0000001711 | AOTR09J | Elastično-kompresivno-terapijski rukav 275 | 1 | 6 | 5 | NE | kom | 1 | 1. god. | 1. god. | 1. god. | 389.5 | I | S | Tekstilno elastično tkanje. Elastično kompresivni stupanj I do III.
576 | 0000001712 | AOTR10Z | Platneno-terapijska rukavica i rukav podloženi s vazelinskom gazom ili sa silikonskom pločicom 275 | 1 | 6 | 5 | NE | kom | 1 | 1. god. | 1. god. | 1. god. | 712.5 | I | S | Tekstilno tkanje,vazelinska gaza. Elastično kompresivni stupanj I do III.
577 | 0000001713 | AOTR11X | Elastična maska za lice kod keloida. Silikonska pločica ili gel. 275 | 1 | 6 | 5 | NE | kom | 1 | 6 mj | 6 mj | 6 mj | 1805 | I | S | Elastično kompresivni stupanj I do III.
578 | 0000001714 | AOTR18J | Elastično kompresivna odjeća 275 | 1 | 6 | 5 | NE | kom | 1 | 6 mj | 6 mj | 6 mj | 2090 | I | I | Elastično kompresivni stupanj I do II.
Utege i suspenzor
579 | 0312061715 | EPPU01B | Utega jednostrana s čeličnim perom, za ingvinalnu, femoralnu i skrotalnu kilu 276 | 1 | 6 | 5 | NE | kom | 1 | 6mj. | 1 god. | 1 god. | 557.65 | I | S | Koža, metal, čičak traka.
580 | 0312061716 | EPPU029 | Utega jednostrana na gumenom pojasu za ingvinalnu, femoralnu i skrotalnu kilu s pelotom 276 | 1 | 6 | 5 | NE | kom | 1 | 6mj. | 1 god. | 1 god. | 285 | I | S | Gumeno elastično tkanje, metal.
581 | 0312061717 | EPPU037 | Utega jednostrana, gumena za pupčanu kilu s pelotom 277 | 1 | 6 | 5 | NE | kom | 1 | 6mj. | 1 god. | 1 god. | 210.52 | I | S | Gumeno elastično tkanje, metal.
582 | 0312061718 | EPPU045 | Utega obostrana s čeličnim perom za ingvinalne, femoralne i skrotalne kile s pelotom276 | 1 | 6 | 5 | NE | kom | 1 | 6mj. | 1 god. | 1 god. | 558.25 | I | S | Gumeno elastično tkanje, metal.
583 | 0312061719 | EPPU053 | Utega obostrana na gumenom pojasu za ingvinalne, femoralne i skrotalne kile s pelotom276 | 1 | 6 | 5 | NE | kom | 1 | 6mj. | 1 god. | 1 god. | 361 | I | S | Gumeno elastično tkanje, metal.
584 | 0312061720 | EPPU070 | Suspenzor po mjeri. | 1 | 6 | 5 | NE | kom | 1 | 6mj. | 1 god. | 1 god. | 266 | I | I | Tekstil. Individualne izrade.
Trbušni pojasevi
585 | 0312031722 | EPTP02M | Elastični trbušni pojas, za pupčanu kilu 278 | 1 | 6, 7 | 5 | NE | kom | 1 | 6mj. | 1 god. | 1 god. | 171 | I | S | Elastični tekstil.
586 | 0312031723 | EPTP03K | Elastični trbušni pojas za trbušnu kilu 279 | 1 | 6, 7, 25 | 5 | NE | kom | 1 | 6mj. | 1 god. | 1 god. | 171 | I | S | Elastični tekstil.
587 | 0312031724 | EPTP07C | Elastični trbušni pojas za trudnice 280 | 1 | 25 | 5 | NE | kom | 1 |  | 1 god. | 1 god. | 237.5 | I | S | Elastični tekstil, čičak traka.
Dojka i grudnjak
588 | 0630181725 | EPUD011 | Privremena dojka 281 | 1 | 6, 14 | 10 | NE | kom | do 2 |  | 6 mj. | 6 mj. | 95 | I | S | Tekstilna ovojnica punjena prirodnim vlaknima.
589 | 0630181726 | EPUD020 | Dojka od silikona 282 | 1 | 14 | 1a | NE | kom | do 2 |  | 1 god. | 1 god. | 452.2 | I | S | Silikon.
590 | 0903241727 | EPUD03Y | Grudnjak, nakon amputacije dojke 283 | 1 | 14 | 1a | NE | kom | 1 |  | 6 mj | 6 mj | 200 | I | S | Tekstil.
Vlasulje
591 | 0630031728 | EPUV01Y | Vlasulja za žene s kratkim vlaknom 284 | 1 | 14 | 1a | NE | kom | 1 |  | 1 god. | 1 god. | 332,50** |  | S | Kanekalon, modakrilikna vlakna, kombinacija akrilnitrila i vinilklorida kopolimerizacije. European Medical Devices Directive 93/42 EEC.
592 | 0630031729 | EPUV02W | Vlasulja za žene s dugim vlaknom 284 | 1 | 14 | 1a | NE | kom | 1 |  | 1 god. | 1 god. | 441,75** |  | S | Kanekalon, modakrilikna vlakna, kombinacija akrilnitrila i vinilklorida kopolimerizacije. European Medical Devices Directive 93/42 EEC.
593 | 0630031730 | EPUV03U | Vlasulja za muškarce 284 | 1 | 14 | 1a | NE | kom | 1 |  | 1 god. | 1 god. | 332,50** |  | S | Kanekalon, modakrilikna vlakna, kombinacija akrilnitrila i vinilklorida kopolimerizacije. European Medical Devices Directive 93/42 EEC.
594 | 0630031731 | EPUV04S | Vlasulja za djecu 284 | 1 | 14 | 1a | NE | kom | 1 | 1 god. | 1 god. |  | 332,50** |  | S | Kanekalon, modakrilikna vlakna, kombinacija akrilnitrila i vinilklorida kopolimerizacije. European Medical Devices Directive 93/42 EEC.
Pomagala za mjerenje protrombinskog vremena
595 | 0000001732 | EVPV01C | Uređaj za mjerenje PV u krvi 285 | 26 | 14 | 1a | NE | kom | 1 | 5 god. | 5 god. | 5 god. | 4771.65 | IVD | S | Instrument za elektrokemijsko određivanje Pva s humanim rekombinantnim tromboplastinom. Mjerenje unutar 1 minute. Memorijski kapacitet: 100 rezultata s datumom i vremenom. Potrebna 1 kapljica krvi (10µL), sveža kapilarna puna krv, ili venska puna krv bez antikoagulansa. Ugrađena kontrola kvalitete, integritet svake trakice se automatski provjerava. Kalibracija validirana direktno prema internacionalnoj referentnoj metodi. PV reagens, nizak ISI (oko 1.0), u skladu s preporukama WHO. Upute za održavanje i tehničke osobine na Hr jeziku. Proizvod registriran u RH.
596 | 0000001733 | EVPV02A | Trake za uređaj za mjerenje PV u krvi 285 | 26 | 14 | 1a | NE | kom | 96 | 1 god. | 1 god. | 1 god. | 23.43 | IVD | S | Stabilnost test trakica: 18 mjeseci na sobnoj temperaturi (+2 C do +30 C). Proizvod registriran u RH.
Note on N528: dravlic: