## POPIS POMAGALA
glavna_vrsta | vrsta | vrsta_id | RB | ISO9999 | NOVA_SIFRA | NAZIV_POMAGALA | NAZIVPROIZVODJACA | NOSITELJUPISA | DATUM_OD | DATUM_DO | PREDLAZE | POTREBAN_PRIJEDLOG | PROPISUJE | ODOBRAVA | ODOBRAVANJE | <7god (mj) | >7 i <18 (mj) | >18 (mj) | OBVEZA_POVRATA_POMAGALA | OBNOVLJIVO_POMAGALO | SKUPINA_POMAGALA | POTREBAN_POVRAT | POPRAVAK_POMAGALA | JEDNINICA_MJERE | KOLICINA_PROPISIVANJE | KOLIČINA | VELICINA_OBLOGE1 | VELICINA_OBLOGE2 | SIFRE_MEDICINSKIH_INDIKACIJA | MOGUCE_PONOVNO_IZDAVANJE_POMAGALA | SIFRE_POMAGALA_CIJIH_JE_OVO_POMAGALO_REZERVNI_DIO | KATEGORIJA_POMAGALA_ZA_ISPORUKU | POTREBNA_OCJENA_FUNKCIONALNOSTI | DOZVOLJENO_PROPISIVATI_KOD_PRVOG_PROPISIVANJA_ISPORUČITELJA | OBAVEZAN_SERIJSKI_ILI_BAR_PRI_ISPORUCI | KLASA_MEDICINSKOG_PROIZVODA | NACIN_PROIZVODNJE | MJESTO_ISPORUKE_POMAGALA | STANDARD_POMAGALA | ISO2013 | JEDINICNA_VRIJEDNOST_BEZ_PDV | PDV_STOPA | JEDINICNA_VRIJEDNOST_S_PDV | POSEBNA_OGRANICENJA | JEDINIČNA_VRIJEDNOST_DOPLATNA LISTA_BEZ_PDV | JEDINIČNA_VRIJEDNOST_DOPLATNA LISTA_S_PDV | RAZLIKA_BEZ_PDV | RAZLIKA_S_PDV | OZNAKA_LISTE | eDOZNAKA | NOVA ŠIFRA- GENERIČKA RAZINA
PROTEZE ZA RUKE | Proteze za šaku i prste | 2 | 1 | '061803010100 | '0618030101000 | Proteza za Bataljak šake i prste, kozmetička, plastična |  |  | 15.04.2023 |  | 1 | 1 | 2,3 | 5 | 2 | 12 | 18 | 36 | NE | 0 | 1 | 0 | 0 | kom |  | 1 | 0 | 0 | 100,335 | 0 | 0 |  | 1 | 0 | 0 | I | I | SPPD | Plastika, guma, svi moduli i materijali-originalni proizvod. | 0 | 406,5286 | 5 | [6 empty] | 0 | 0 | '0618030101000
PROTEZE ZA RUKE | Proteze za šaku i prste | 2 | 2 | '061803010200 | '0618030102000 | Proteza za bataljak šake i prste, funkcionalna, mehanička |  |  | 15.04.2023 |  | 1 | 1 | 2,3 | 5 | 2 | 12 | 18 | 36 | NE | 0 | 1 | 0 | 0 | kom |  | 1 | 0 | 0 | 100,335 | 0 | 0 |  | 1 | 0 | 0 | I | I | SPPD | Plastika, metal, svi moduli i materijali-originalni proizvod. | 0 | 752,5105 | 5 | [6 empty] | 0 | 0 | '0618030102000
PROTEZE ZA RUKE | Proteze za šaku i prste | 2 | 3 | '061803010300 | '0618030103000 | Proteza za bataljak šake i prste, funkcionalna, mioelektronička-transkarpalna |  |  | 15.04.2023 |  | 1 | 1 | 2,3 | 5 | 2 | 24 | 36 | 36 | NE | 0 | 1 | 0 | 0 | kom |  | 1 | 0 | 0 | 100,335,336 | 0 | 0 |  | 1 | 0 | 0 | I | I | SPPD | Metal - plastika, svi moduli i materijali-originalni proizvod. | 0 | 7352,1136 | 5 | [6 empty] | 0 | 0 | '0618030103000
PROTEZE ZA RUKE | Proteze za šaku (dezartikulacijski batrljak) | 3 | 4 | '061806010400 | '0618060104000 | Proteza za šaku, kozmetička, plastična, gumena šaka |  |  | 15.04.2023 |  | 1 | 1 | 2,3 | 5 | 2 | 12 | 18 | 36 | NE | 0 | 1 | 0 | 0 | kom |  | 1 | 0 | 0 | 100,335 | 0 | 0 |  | 1 | 0 | 0 | I | I | SPPD | Plastika, guma, svi moduli i materijali-originalni proizvod. | 0 | 510,3232 | 5 | [6 empty] | 0 | 0 | '0618060104000
PROTEZE ZA RUKE | Proteze za šaku (dezartikulacijski batrljak) | 3 | 5 | '061806010500 | '0618060105000 | Proteza za šaku, funkcionalna, mehanička |  |  | 15.04.2023 |  | 1 | 1 | 2,3 | 5 | 2 | 24 | 36 | 36 | NE | 0 | 1 | 0 | 0 | kom |  | 1 | 0 | 0 | 100,335 | 0 | 0 |  | 1 | 0 | 0 | I | I | SPPD | Metal - plastika, svi moduli i materijali-originalni proizvod. | 0 | 1453,1237 | 5 | [6 empty] | 0 | 0 | '0618060105000
PROTEZE ZA RUKE | Proteze za šaku (dezartikulacijski batrljak) | 3 | 6 | '061806010600 | '0618060106000 | Proteza za šaku, funkcionalna, mioelektronička-dezartikulacijska |  |  | 15.04.2023 |  | 1 | 1 | 2,3 | 5 | 2 | 24 | 36 | 36 | NE | 0 | 1 | 0 | 0 | kom |  | 1 | 0 | 0 | 100,335,336 | 0 | 0 |  | 1 | 0 | 0 | I | I | SPPD | Metal - plastika, svi moduli i materijali-originalni proizvod. | 0 | 7908,1670 | 5 | [6 empty] | 0 | 0 | '0618060106000
PROTEZE ZA RUKE | Proteze za podlakticu (transradijalni bataljak) | 4 | 7 | '061809010700 | '0618090107000 | Proteza za podlakticu, kozmetička, plastična, gumena šaka |  |  | 15.04.2023 |  | 1 | 1 | 2,3 | 5 | 2 | 12 | 18 | 36 | NE | 0 | 1 | 0 | 0 | kom |  | 1 | 0 | 0 | 100,335 | 0 | 0 |  | 1 | 0 | 0 | I | I | SPPD | Plastika, guma, svi moduli i materijali-originalni proizvod. | 0 | 563,9949 | 5 | [6 empty] | 0 | 0 | '0618090107000
PROTEZE ZA RUKE | Proteze za podlakticu (transradijalni bataljak) | 4 | 8 | '061809010800 | '0618090108000 | Proteza za podlakticu, funkcionalna, mehanička |  |  | 15.04.2023 |  | 1 | 1 | 2,3 | 5 | 2 | 24 | 36 | 36 | NE | 0 | 1 | 0 | 0 | kom |  | 1 | 0 | 0 | 100,335 | 0 | 0 |  | 1 | 0 | 0 | I | I | SPPD | Metal - plastika, svi moduli i materijali-originalni proizvod. | 0 | 1500,2176 | 5 | [6 empty] | 0 | 0 | '0618090108000
PROTEZE ZA RUKE | Proteze za podlakticu (transradijalni bataljak) | 4 | 9 | '061809010900 | '0618090109000 | Proteza za podlakticu, funkcionalna, mioelektronička |  |  | 15.04.2023 |  | 1 | 1 | 2,3 | 5 | 2 | 24 | 36 | 36 | NE | 0 | 1 | 0 | 0 | kom |  | 1 | 0 | 0 | 100,335,336 | 0 | 0 |  | 1 | 0 | 0 | I | I | SPPD | Metal - plastika, svi moduli i materijali-originalni proizvod. | 0 | 8355,3011 | 5 | [6 empty] | 0 | 0 | '0618090109000
PROTEZE ZA RUKE | Proteze za lakat (dezartikulacijski bataljak) | 5 | 10 | '061812011000 | '0618120110000 | Proteza za lakat, kozmetička, plastična, gumena šaka |  |  | 15.04.2023 |  | 1 | 1 | 2,3 | 5 | 2 | 12 | 18 | 36 | NE | 0 | 1 | 0 | 0 | kom |  | 1 | 0 | 0 | 100,335 | 0 | 0 |  | 1 | 0 | 0 | I | I | SPPD | Plastika, guma, metal, tekstil, svi moduli i materijali - originalni proizvod | 0 | 1211,1092 | 5 | [6 empty] | 0 | 0 | '0618120110000
PROTEZE ZA RUKE | Proteze za lakat (dezartikulacijski bataljak) | 5 | 11 | '061812011100 | '0618120111000 | Proteza za lakat, funkcionalna, mehanička |  |  | 15.04.2023 |  | 1 | 1 | 2,3 | 5 | 2 | 24 | 36 | 36 | NE | 0 | 1 | 0 | 0 | kom |  | 1 | 0 | 0 | 100,335 | 0 | 0 |  | 1 | 0 | 0 | I | I | SPPD | Metal - plastika, tekstil, svi moduli i materijali - originalni proizvod | 0 | 2491,7603 | 5 | [6 empty] | 0 | 0 | '0618120111000
PROTEZE ZA RUKE | Proteze za lakat (dezartikulacijski bataljak) | 5 | 12 | '061812011200 | '0618120112000 | Proteza za lakat, funkcionalna, hibridna, mioelektronička šaka i mehanički lakat |  |  | 15.04.2023 |  | 1 | 1 | 2,3 | 5 | 2 | 24 | 36 | 36 | NE | 0 | 1 | 0 | 0 | kom |  | 1 | 0 | 0 | 100,335,336 | 0 | 0 |  | 1 | 0 | 0 | I | I | SPPD | Metal - plastika, tekstil, svi moduli i materijali - originalni proizvod | 0 | 9308,8136 | 5 | [6 empty] | 0 | 0 | '0618120112000
PROTEZE ZA RUKE | Proteze za nadlakticu (transhumeralni bataljak) | 6 | 13 | '061815011300 | '0618150113000 | Proteza za nadlakticu, kozmetička, plastična, gumena šaka |  |  | 15.04.2023 |  | 1 | 1 | 2,3 | 5 | 2 | 12 | 18 | 36 | NE | 0 | 1 | 0 | 0 | kom |  | 1 | 0 | 0 | 100,335 | 0 | 0 |  | 1 | 0 | 0 | I | I | SPPD | Plastika, guma, tekstil, metal, svi moduli i materijali-originalni proizvod. | 0 | 1248,6524 | 5 | [6 empty] | 0 | 0 | '0618150113000
PROTEZE ZA RUKE | Proteze za nadlakticu (transhumeralni bataljak) | 6 | 14 | '061815011400 | '0618150114000 | Proteza za nadlakticu, funkcionalna, mehanička |  |  | 15.04.2023 |  | 1 | 1 | 2,3 | 5 | 2 | 24 | 36 | 36 | NE | 0 | 1 | 0 | 0 | kom |  | 1 | 0 | 0 | 100,335 | 0 | 0 |  | 1 | 0 | 0 | I | I | SPPD | Metal - plastika, tekstil, svi moduli i materijali-originalni proizvod. | 0 | 2465,1204 | 5 | [6 empty] | 0 | 0 | '0618150114000
PROTEZE ZA RUKE | Proteze za nadlakticu (transhumeralni bataljak) | 6 | 15 | '061815011500 | '0618150115000 | Proteza za nadlakticu, funkcionalna, hibridna, mioelektronička šaka i mehanički lakat |  |  | 15.04.2023 |  | 1 | 1 | 2,3 | 5 | 2 | 24 | 36 | 36 | NE | 0 | 1 | 0 | 0 | kom |  | 1 | 0 | 0 | 100,335,336 | 0 | 0 |  | 1 | 0 | 0 | I | I | SPPD | Metal - plastika, tekstil, svi moduli i materijali-originalni proizvod. | 0 | 9595,5215 | 5 | [6 empty] | 0 | 0 | '0618150115000
PROTEZE ZA RUKE | Proteze za rame (dezartikulacijski bataljak) | 7 | 16 | '061818011600 | '0618180116000 | Proteza za rame, kozmetička, plastična, gumena šaka |  |  | 15.04.2023 |  | 1 | 1 | 2,3 | 5 | 2 | 12 | 18 | 36 | NE | 0 | 1 | 0 | 0 | kom |  | 1 | 0 | 0 | 100,335 | 0 | 0 |  | 1 | 0 | 0 | I | I | SPPD | Plastika, guma, tekstil, svi moduli i materijali-originalni proizvod. | 0 | 1451,0481 | 5 | [6 empty] | 0 | 0 | '0618180116000
PROTEZE ZA RUKE | Proteze za rame (dezartikulacijski bataljak) | 7 | 17 | '061818011700 | '0618180117000 | Proteza za rame, funkcionalna, mehanička |  |  | 15.04.2023 |  | 1 | 1 | 2,3 | 5 | 2 | 24 | 36 | 36 | NE | 0 | 1 | 0 | 0 | kom |  | 1 | 0 | 0 | 100,335 | 0 | 0 |  | 1 | 0 | 0 | I | I | SPPD | Metal - plastika, tekstil, svi moduli i materijali-originalni proizvod. | 0 | 2612,1627 | 5 | [6 empty] | 0 | 0 | '0618180117000
PROTEZE ZA RUKE | Proteze za rame (dezartikulacijski bataljak) | 7 | 18 | '061818011800 | '0618180118000 | Proteza za rame funkcionalna, hibridna, mioelektronička šaka i mehanički lakat |  |  | 15.04.2023 |  | 1 | 1 | 2,3 | 5 | 2 | 24 | 36 | 36 | NE | 0 | 1 | 0 | 0 | kom |  | 1 | 0 | 0 | 100,335,336 | 0 | 0 |  | 1 | 0 | 0 | I | I | SPPD | Metal - plastika, tekstil, svi moduli i materijali-originalni proizvod. | 0 | 9688,8232 | 5 | [6 empty] | 0 | 0 | '0618180118000
PROTEZE ZA RUKE | Ležište proteze za šaku | 9 | 19 | '061827011900 | '0618270119000 | Ležište proteze za šaku, mehaničke |  |  | 15.04.2023 |  | 1 | 1 | 2,3 | 5 | 2 | 6 | 12 | 24 | NE | 0 | 1 | 0 | 0 | kom |  | 1 | 0 | 0 | 102,335,338 | 0 | 0 |  | 1 | 0 | 0 | I | I | SPPD | Plastika, guma, svi materijali-originalni proizvod. | 0 | 479,0120 | 5 | [6 empty] | 0 | 0 | '0618270119000
PROTEZE ZA RUKE | Ležište proteze za šaku | 9 | 20 | '061827012000 | '0618270120000 | Ležište proteze za šaku, mioelektroničke, transkarpalne |  |  | 15.04.2023 |  | 1 | 1 | 2,3 | 5 | 2 | 6 | 12 | 18 | NE | 0 | 1 | 0 | 0 | kom |  | 1 | 0 | 0 | 102,335,338 | 0 | 0 |  | 1 | 0 | 0 | I | I | SPPD | Plastika, svi materijali-originalni proizvod. | 0 | 933,2869 | 5 | [6 empty] | 0 | 0 | '0618270120000
PROTEZE ZA RUKE | Ležište proteze za šaku | 9 | 21 | '061827012100 | '0618270121000 | Ležište proteze za šaku, mioelektroničke, dezartikulacijske |  |  | 15.04.2023 |  | 1 | 1 | 2,3 | 5 | 2 | 6 | 12 | 18 | NE | 0 | 1 | 0 | 0 | kom |  | 1 | 0 | 0 | 102,335,338 | 0 | 0 |  | 1 | 0 | 0 | I | I | SPPD | Plastika, svi materijali-originalni proizvod. | 0 | 949,0289 | 5 | [6 empty] | 0 | 0 | '0618270121000
PROTEZE ZA RUKE | Ležište proteze za podlakticu | 10 | 22 | '061827012200 | '0618270122000 | Ležište proteze za podlakticu, kozmetičke |  |  | 15.04.2023 |  | 1 | 1 | 2,3 | 5 | 2 | 6 | 12 | 24 | NE | 0 | 1 | 0 | 0 | kom |  | 1 | 0 | 0 | 102,335,338 | 0 | 0 |  | 1 | 0 | 0 | I | I | SPPD | Plastika, svi materijali-originalni proizvod. | 0 | 365,3304 | 5 | [6 empty] | 0 | 0 | '0618270122000
PROTEZE ZA RUKE | Ležište proteze za podlakticu | 10 | 23 | '061827012300 | '0618270123000 | Ležište proteze za podlakticu, mehaničke |  |  | 15.04.2023 |  | 1 | 1 | 2,3 | 5 | 2 | 6 | 12 | 18 | NE | 0 | 1 | 0 | 0 | kom |  | 1 | 0 | 0 | 102,335,338 | 0 | 0 |  | 1 | 0 | 0 | I | I | SPPD | Plastika, svi materijali-originalni proizvod. | 0 | 504,2323 | 5 | [6 empty] | 0 | 0 | '0618270123000
PROTEZE ZA RUKE | Ležište proteze za podlakticu | 10 | 24 | '061827012400 | '0618270124000 | Ležište proteze za podlakticu, mioelektroničke |  |  | 15.04.2023 |  | 1 | 1 | 2,3 | 5 | 2 | 6 | 12 | 18 | NE | 0 | 1 | 0 | 0 | kom |  | 1 | 0 | 0 | 102,335,338 | 0 | 0 |  | 1 | 0 | 0 | I | I | SPPD | Plastika, svi materijali-originalni proizvod. | 0 | 962,1973 | 5 | [6 empty] | 0 | 0 | '0618270124000
PROTEZE ZA RUKE | Ležište proteze za lakat | 11 | 25 | '061827012500 | '0618270125000 | Ležište proteze za lakat, kozmetičke |  |  | 15.04.2023 |  | 1 | 1 | 2,3 | 5 | 2 | 6 | 12 | 24 | NE | 0 | 1 | 0 | 0 | kom |  | 1 | 0 | 0 | 102,335,338 | 0 | 0 |  | 1 | 0 | 0 | I | I | SPPD | Plastika, materijali-originalni proizvod | 0 | 576,9256 | 5 | [6 empty] | 0 | 0 | '0618270125000
PROTEZE ZA RUKE | Ležište proteze za lakat | 11 | 26 | '061827012600 | '0618270126000 | Ležište proteze za lakat, mehaničke |  |  | 15.04.2023 |  | 1 | 1 | 2,3 | 5 | 2 | 6 | 12 | 18 | NE | 0 | 1 | 0 | 0 | kom |  | 1 | 0 | 0 | 102,335,338 | 0 | 0 |  | 1 | 0 | 0 | I | I | SPPD | Plastika, svi materijali-originalni proizvod | 0 | 876,7184 | 5 | [6 empty] | 0 | 0 | '0618270126000
PROTEZE ZA RUKE | Ležište proteze za lakat | 11 | 27 | '061827012700 | '0618270127000 | Ležište proteze za lakat, mioelektroničke |  |  | 15.04.2023 |  | 1 | 1 | 2,3 | 5 | 2 | 6 | 12 | 18 | NE | 0 | 1 | 0 | 0 | kom |  | 1 | 0 | 0 | 102,335,338 | 0 | 0 |  | 1 | 0 | 0 | I | I | SPPD | Plastika, svi materijali-originalni proizvod | 0 | 1287,5708 | 5 | [6 empty] | 0 | 0 | '0618270127000
PROTEZE ZA RUKE | Ležište proteze za nadlakticu | 12 | 28 | '061827012800 | '0618270128000 | Ležište proteze za nadlakticu, kozmetičke |  |  | 15.04.2023 |  | 1 | 1 | 2,3 | 5 | 2 | 6 | 12 | 24 | NE | 0 | 1 | 0 | 0 | kom |  | 1 | 0 | 0 | 102,335,338 | 0 | 0 |  | 1 | 0 | 0 | I | I | SPPD | Plastika, svi materijali-originalni proizvod. | 0 | 604,5206 | 5 | [6 empty] | 0 | 0 | '0618270128000
PROTEZE ZA RUKE | Ležište proteze za nadlakticu | 12 | 29 | '061827012900 | '0618270129000 | Ležište proteze za nadlakticu, mehaničke |  |  | 15.04.2023 |  | 1 | 1 | 2,3 | 5 | 2 | 6 | 12 | 18 | NE | 0 | 1 | 0 | 0 | kom |  | 1 | 0 | 0 | 102,335,338 | 0 | 0 |  | 1 | 0 | 0 | I | I | SPPD | Plastika, svi materijali-originalni proizvod. | 0 | 913,2731 | 5 | [6 empty] | 0 | 0 | '0618270129000
PROTEZE ZA RUKE | Ležište proteze za nadlakticu | 12 | 30 | '061827013000 | '0618270130000 | Ležište proteze za nadlakticu, mioelektroničke |  |  | 15.04.2023 |  | 1 | 1 | 2,3 | 5 | 2 | 6 | 12 | 18 | NE | 0 | 1 | 0 | 0 | kom |  | 1 | 0 | 0 | 102,335,338 | 0 | 0 |  | 1 | 0 | 0 | I | I | SPPD | Plastika, svi materijali-originalni proizvod. | 0 | 1341,2295 | 5 | [6 empty] | 0 | 0 | '0618270130000
PROTEZE ZA RUKE | Ležište proteze za rame | 13 | 31 | '061827013100 | '0618270131000 | Ležište proteze za rame, kozmetičke |  |  | 15.04.2023 |  | 1 | 1 | 2,3 | 5 | 2 | 6 | 12 | 24 | NE | 0 | 1 | 0 | 0 | kom |  | 1 | 0 | 0 | 102,335,338 | 0 | 0 |  | 1 | 0 | 0 | I | I | SPPD | Plastika, svi materijali-originalni proizvod. | 0 | 784,5146 | 5 | [6 empty] | 0 | 0 | '0618270131000
PROTEZE ZA RUKE | Ležište proteze za rame | 13 | 32 | '061827013200 | '0618270132000 | Ležište proteze za rame, mehaničke |  |  | 15.04.2023 |  | 1 | 1 | 2,3 | 5 | 2 | 6 | 12 | 24 | NE | 0 | 1 | 0 | 0 | kom |  | 1 | 0 | 0 | 102,335,338 | 0 | 0 |  | 1 | 0 | 0 | I | I | SPPD | Plastika, svi materijali-originalni proizvod. | 0 | 1083,2688 | 5 | [6 empty] | 0 | 0 | '0618270132000
PROTEZE ZA RUKE | Ležište proteze za rame | 13 | 33 | '061827013300 | '0618270133000 | Ležište proteze za rame, mioelektroničke |  |  | 15.04.2023 |  | 1 | 1 | 2,3 | 5 | 2 | 6 | 12 | 24 | NE | 0 | 1 | 0 | 0 | kom |  | 1 | 0 | 0 | 102,335,338 | 0 | 0 |  | 1 | 0 | 0 | I | I | SPPD | Plastika, svi materijali-originalni proizvod. | 0 | 1301,4100 | 5 | [6 empty] | 0 | 0 | '0618270133000
PROTEZE ZA RUKE | Šaka | 14 | 34 | '061824013401 | '0618240134001 | Kozmetička ,Ottobock SE & Co. KGaA ,Kozmetička šaka 8S8 | Ottobock SE & Co. KGaA | Otto Bock Adria | 15.04.2023 |  | 1 | 1 | 2,3 | 5 | 2 | 12 | 18 | 36 | NE | 0 | 1 | 0 | 0 | kom |  | 1 | 0 | 0 | 102,335 | 0 | 0 |  | 1 | 0 | 0 | I | S | SPPD,LJ | Pjenasta gume, svi moduli i materijali-originalni proizvod. | 0 | 286,7803 | 5 | [6 empty] | 0 | 0 | '0618240134000
PROTEZE ZA RUKE | Šaka | 14 | 35 | '061824013401 | '0618240134002 | Kozmetička ,Ottobock SE & Co. KGaA ,Kozmetička šaka 8S9 | Ottobock SE & Co. KGaA | Otto Bock Adria | 15.04.2023 |  | 1 | 1 | 2,3 | 5 | 2 | 12 | 18 | 36 | NE | 0 | 1 | 0 | 0 | kom |  | 1 | 0 | 0 | 102,335 | 0 | 0 |  | 1 | 0 | 0 | I | S | SPPD,LJ | Pjenasta gume, svi moduli i materijali-originalni proizvod. | 0 | 286,7803 | 5 | [6 empty] | 0 | 0 | '0618240134000
PROTEZE ZA RUKE | Šaka | 14 | 36 | '061824013401 | '0618240134003 | Kozmetička ,Ottobock SE & Co. KGaA ,Kozmetička šaka 8S7 | Ottobock SE & Co. KGaA | Otto Bock Adria | 15.04.2023 |  | 1 | 1 | 2,3 | 5 | 2 | 12 | 18 | 36 | NE | 0 | 1 | 0 | 0 | kom |  | 1 | 0 | 0 | 102,335 | 0 | 0 |  | 1 | 0 | 0 | I | S | SPPD,LJ | Pjenasta gume, svi moduli i materijali-originalni proizvod. | 0 | 286,7803 | 5 | [6 empty] | 0 | 0 | '0618240134000
PROTEZE ZA RUKE | Šaka | 14 | 37 | '061824013401 | '0618240134004 | Kozmetička ,Ottobock SE & Co. KGaA ,Kozmetička šaka 8S6 | Ottobock SE & Co. KGaA | Otto Bock Adria | 15.04.2023 |  | 1 | 1 | 2,3 | 5 | 2 | 12 | 18 | 36 | NE | 0 | 1 | 0 | 0 | kom |  | 1 | 0 | 0 | 102,335 | 0 | 0 |  | 1 | 0 | 0 | I | S | SPPD,LJ | Pjenasta gume, svi moduli i materijali-originalni proizvod. | 0 | 286,7803 | 5 | [6 empty] | 0 | 0 | '0618240134000
PROTEZE ZA RUKE | Šaka | 14 | 38 | '061824013401 | '0618240134005 | Kozmetička ,Ottobock SE & Co. KGaA ,Kozmetička šaka 8S5 | Ottobock SE & Co. KGaA | Otto Bock Adria | 15.04.2023 |  | 1 | 1 | 2,3 | 5 | 2 | 12 | 18 | 36 | NE | 0 | 1 | 0 | 0 | kom |  | 1 | 0 | 0 | 102,335 | 0 | 0 |  | 1 | 0 | 0 | I | S | SPPD,LJ | Pjenasta gume, svi moduli i materijali-originalni proizvod. | 0 | 286,7803 | 5 | [6 empty] | 0 | 0 | '0618240134000
PROTEZE ZA RUKE | Šaka | 14 | 39 | '061824013401 | '0618240134006 | Kozmetička ,Ottobock SE & Co. KGaA ,Kozmetička šaka 8S4 | Ottobock SE & Co. KGaA | Otto Bock Adria | 15.04.2023 |  | 1 | 1 | 2,3 | 5 | 2 | 12 | 18 | 36 | NE | 0 | 1 | 0 | 0 | kom |  | 1 | 0 | 0 | 102,335 | 0 | 0 |  | 1 | 0 | 0 | I | S | SPPD,LJ | Pjenasta gume, svi moduli i materijali-originalni proizvod. | 0 | 286,7803 | 5 | [6 empty] | 0 | 0 | '0618240134000
PROTEZE ZA RUKE | Šaka | 14 | 40 | '061824013501 | '0618240135001 | Mehanička ,Ottobock SE & Co. KGaA ,Mehanička šaka, 8K20 | Ottobock SE & Co. KGaA | Otto Bock Adria | 15.04.2023 |  | 1 | 1 | 2,3 | 5 | 2 | 12 | 36 | 36 | NE | 0 | 1 | 0 | 0 | kom |  | 1 | 0 | 0 | 102,335 | 0 | 0 |  | 1 | 0 | 0 | I | S | SPPD,LJ | Metal, guma, plastika, svi moduli i materijali-originalni proizvod. | 0 | 379,0711 | 5 | [6 empty] | 0 | 0 | '0618240135000
PROTEZE ZA RUKE | Šaka | 14 | 41 | '061824013601 | '0618240136001 | Mioelektronička, standardna ,Ottobock SE & Co. KGaA ,Mioelektronička šaka, standardna, 8E38=7 | Ottobock SE & Co. KGaA | Otto Bock Adria | 15.04.2023 |  | 1 | 1 | 2,3 | 5 | 2 | 24 | 36 | 36 | NE | 0 | 1 | 0 | 0 | kom |  | 1 | 0 | 0 | 102,335 | 0 | 0 |  | 1 | 0 | 0 | I | S | SPPD,LJ | Metal - plastika, svi moduli i materijali-originalni proizvod. | 0 | 3529,9659 | 5 | [6 empty] | 0 | 0 | '0618240136000
PROTEZE ZA RUKE | Šaka | 14 | 42 | '061824013701 | '0618240137001 | Mioelektronička, dječja ,Ottobock SE & Co. KGaA ,Mioelektronička šaka, dječja, 8E51 | Ottobock SE & Co. KGaA | Otto Bock Adria | 15.04.2023 |  | 1 | 1 | 2,3 | 5 | 2 | 24 | 36 | 0 | NE | 0 | 1 | 0 | 0 | kom |  | 1 | 0 | 0 | 102,335 | 0 | 0 |  | 1 | 0 | 0 | I | S | SPPD,LJ | Metal - plastika, svi moduli i materijali-originalni proizvod. | 0 | 5023,4273 | 5 | [6 empty] | 0 | 0 | '0618240137000
PROTEZE ZA RUKE | Šaka | 14 | 43 | '061824013801 | '0618240138001 | Mioelektronička, transkarpalna ,Ottobock SE & Co. KGaA ,Mioelektronička šaka, transkarpalna, 8E44 | Ottobock SE & Co. KGaA | Otto Bock Adria | 15.04.2023 |  | 1 | 1 | 2,3 | 5 | 2 | 24 | 36 | 36 | NE | 0 | 1 | 0 | 0 | kom |  | 1 | 0 | 0 | 102,335 | 0 | 0 |  | 1 | 0 | 0 | I | S | SPPD,LJ | Metal - plastika, svi moduli i materijali-originalni proizvod. | 0 | 4314,2558 | 5 | [6 empty] | 0 | 0 | '0618240138000
PROTEZE ZA RUKE | Šaka | 14 | 44 | '061824013901 | '0618240139001 | Mioelektronička, dezartikulacijska ,Ottobock SE & Co. KGaA ,Mioelektronička, dezartikulacijska šaka | Ottobock SE & Co. KGaA | Otto Bock Adria | 15.04.2023 |  | 1 | 1 | 2,3 | 5 | 2 | 24 | 36 | 36 | NE | 0 | 1 | 0 | 0 | kom |  | 1 | 0 | 0 | 102,335 | 0 | 0 |  | 1 | 0 | 0 | I | S | SPPD,LJ | Metal - plastika, svi moduli i materijali-originalni proizvod. | 0 | 3695,5820 | 5 | [6 empty] | 0 | 0 | '0618240139000
PROTEZE ZA RUKE | Hvataljke | 16 | 45 | '061827014100 | '0618270141000 | Hvataljka (za djecu) |  |  | 01.01.2023 |  | 1 | 1 | 2,3 | 5 | 2 | 24 | 0 | 0 | NE | 0 | 1 | 0 | 0 | kom |  | 1 | 0 | 0 | 102,335 | 0 | 0 |  | 1 | 0 | 0 | I | S | SPPD,LJ | Metal, svi moduli i materijali-originalni proizvod. | 0 | 252,4096 | 5 | [6 empty] | 0 | 0 | '0618270141000
PROTEZE ZA RUKE | Hvataljke | 16 | 46 | '061827014200 | '0618270142000 | Hvataljka (za mladež) |  |  | 01.01.2023 |  | 1 | 1 | 2,3 | 5 | 2 | 0 | 24 | 0 | NE | 0 | 1 | 0 | 0 | kom |  | 1 | 0 | 0 | 102,335 | 0 | 0 |  | 1 | 0 | 0 | I | S | SPPD,LJ | Metal, svi moduli i materijali-originalni proizvod. | 0 | 308,7252 | 5 | [6 empty] | 0 | 0 | '0618270142000
PROTEZE ZA RUKE | Hvataljke | 16 | 47 | '061827014300 | '0618270143000 | Hvataljka (za radne aktivnosti) |  |  | 01.01.2023 |  | 1 | 1 | 2,3 | 5 | 2 | 0 | 24 | 36 | NE | 0 | 1 | 0 | 0 | kom |  | 1 | 0 | 0 | 102,335 | 0 | 0 |  | 1 | 0 | 0 | I | S | SPPD,LJ | Metal, svi moduli i materijali-originalni proizvod. | 0 | 915,9360 | 5 | [6 empty] | 0 | 0 | '0618270143000
PROTEZE ZA RUKE | Hvataljke | 16 | 48 | '061827014001 | '0618270140001 | Hvataljka (standardna) ,Ottobock SE & Co. KGaA ,Hvataljka šake (standardna), 10A11 | Ottobock SE & Co. KGaA | Otto Bock Adria | 05.10.2023 |  | 1 | 1 | 2,3 | 5 | 2 | 0 | 24 | 36 | NE | 0 | 1 | 0 | 0 | kom |  | 1 | 0 | 0 | 335,102 | 0 | 0 |  | 1 | 0 | 0 | I | S | SPPD,LJ | Metal, svi moduli i materijali-originalni proizvod. | 0 | 538,8583 | 5 | [6 empty] | 0 | 0 | '0618270140000
PROTEZE ZA RUKE | Hvataljke | 16 | 49 | '061827014401 | '0618270144001 | Vezni element za pričvršćenje hvataljki ,Ottobock SE & Co. KGaA ,Vezni element za pričvršćenje hvataljki šake, 10A43 | Ottobock SE & Co. KGaA | Otto Bock Adria | 05.10.2023 |  | 1 | 1 | 2,3 | 5 | 2 | 24 | 24 | 36 | NE | 0 | 1 | 0 | 0 | kom |  | 1 | 0 | 0 | 335,102 | 0 | 0 |  | 1 | 0 | 0 | I | S | SPPD,LJ | Metal, svi moduli i materijali-originalni proizvod. | 0 | 108,8151 | 5 | [6 empty] | 0 | 0 | '0618270144000
PROTEZE ZA RUKE | Radni nastavci | 17 | 50 | '061827014500 | '0618270145000 | Kuka |  |  | 05.10.2023 |  | 1 | 0 | 2,3,4 | 5 | 2 | 0 | 24 | 36 | NE | 0 | 1 | 0 | 0 | kom |  | 1 | 0 | 0 | 335,102 | 0 | 0 |  | 1 | 0 | 0 | I | S | SPPD,LJ | Metal, svi moduli i materijali-originalni proizvod. | 0 | 22,1846 | 5 | [6 empty] | 0 | 0 | '0618270145000
PROTEZE ZA RUKE | Radni nastavci | 17 | 51 | '061827014600 | '0618270146000 | Obruč |  |  | 05.10.2023 |  | 1 | 0 | 2,3,4 | 5 | 2 | 0 | 24 | 36 | NE | 0 | 1 | 0 | 0 | kom |  | 1 | 0 | 0 | 335,102 | 0 | 0 |  | 1 | 0 | 0 | I | S | SPPD,LJ | Metal, svi moduli i materijali-originalni proizvod. | 0 | 47,3157 | 5 | [6 empty] | 0 | 0 | '0618270146000
PROTEZE ZA RUKE | Radni nastavci | 17 | 52 | '061827014700 | '0618270147000 | Okretni obruč |  |  | 05.10.2023 |  | 1 | 0 | 2,3,4 | 5 | 2 | 0 | 24 | 36 | NE | 0 | 1 | 0 | 0 | kom |  | 1 | 0 | 0 | 335,102 | 0 | 0 |  | 1 | 0 | 0 | I | S | SPPD,LJ | Metal, svi moduli i materijali-originalni proizvod. | 0 | 97,2712 | 5 | [6 empty] | 0 | 0 | '0618270147000
PROTEZE ZA RUKE | Radni nastavci | 17 | 53 | '061827014800 | '0618270148000 | Hvataljka sa stezaljkom |  |  | 05.10.2023 |  | 1 | 0 | 2,3,4 | 5 | 2 | 0 | 24 | 36 | NE | 0 | 1 | 0 | 0 | kom |  | 1 | 0 | 0 | 335,102 | 0 | 0 |  | 1 | 0 | 0 | I | S | SPPD,LJ | Metal, svi moduli i materijali-originalni proizvod. | 0 | 181,8223 | 5 | [6 empty] | 0 | 0 | '0618270148000
PROTEZE ZA RUKE | Radni nastavci | 17 | 54 | '061827014900 | '0618270149000 | Vezni element za pričvrščenje radnog nastavka |  |  | 05.10.2023 |  | 1 | 0 | 2,3,4 | 5 | 2 | 0 | 24 | 36 | NE | 0 | 1 | 0 | 0 | kom |  | 1 | 0 | 0 | 335,102 | 0 | 0 |  | 1 | 0 | 0 | I | S | SPPD,LJ | Metal, svi moduli i materijali-originalni proizvod. | 0 | 274,8583 | 5 | [6 empty] | 0 | 0 | '0618270149000
PROTEZE ZA RUKE | Zglobovi | 18 | 55 | '061833015001 | '0618330150001 | Zglob lakta ,Ottobock SE & Co. KGaA ,Zglob lakta, 16X12 | Ottobock SE & Co. KGaA | Otto Bock Adria | 01.01.2023 |  | 1 | 1 | 2,3 | 5 | 2 | 24 | 24 | 36 | NE | 0 | 1 | 0 | 0 | kom |  | 1 | 0 | 0 | 102,335 | 0 | 0 |  | 1 | 0 | 0 | I | S | SPPD,LJ | Metal, svi moduli i materijali-originalni proizvod. | 0 | 302,2085 | 5 | [6 empty] | 0 | 0 | '0618330150000
PROTEZE ZA RUKE | Zglobovi | 18 | 56 | '061833015101 | '0618330151001 | Zglob lakta, skeletni ,Ottobock SE & Co. KGaA ,Zglob lakta, skeletni, 12R1 | Ottobock SE & Co. KGaA | Otto Bock Adria | 15.04.2023 |  | 1 | 1 | 2,3 | 5 | 2 | 24 | 24 | 36 | NE | 0 | 1 | 0 | 0 | kom |  | 1 | 0 | 0 | 102,335 | 0 | 0 |  | 1 | 0 | 0 | I | S | SPPD,LJ | Metal, svi moduli i materijali-originalni proizvod. | 0 | 356,6307 | 5 | [6 empty] | 0 | 0 | '0618330151000
PROTEZE ZA RUKE | Zglobovi | 18 | 57 | '061836015201 | '0618360152001 | Zglob ramena, skeletni ,Ottobock SE & Co. KGaA ,Zglob ramena, skeletni, 12S7 | Ottobock SE & Co. KGaA | Otto Bock Adria | 01.01.2023 |  | 1 | 1 | 2,3 | 5 | 2 | 24 | 24 | 36 | NE | 0 | 1 | 0 | 0 | kom |  | 1 | 0 | 0 | 102,335 | 0 | 0 |  | 1 | 0 | 0 | I | S | SPPD,LJ | Metal, svi moduli i materijali-originalni proizvod. | 0 | 271,8429 | 5 | [6 empty] | 0 | 0 | '0618360152000
PROTEZE ZA RUKE | Potrošni dijelovi | 19 | 58 | '061827016100 | '0618270161000 | Svornjak za silikonski uložak |  |  | 01.01.2023 |  | 1 | 1 | 2,3,4 | 5 | 2 | 24 | 24 | 24 | NE | 0 | 1 | 0 | 0 | kom |  | 1 | 0 | 0 | 102,337,335 | 0 | 0 |  | 0 | 1 | 0 | I | S | SPPD,LJ | Metal, svi moduli i materijali-originalni proizvod. | 0 | 16,2904 | 5 | [6 empty] | 0 | 0 | '0618270161000
PROTEZE ZA RUKE | Potrošni dijelovi | 19 | 59 | '061827015301 | '0618270153001 | Navlaka za bataljak podlaktice ,Ottobock SE & Co. KGaA ,Navlaka za bataljak podlaktice 451F2 | Ottobock SE & Co. KGaA | Otto Bock Adria | 15.04.2023 |  | 1 | 1 | 2,3,4 | 5 | 2 | 12 | 12 | 12 | NE | 0 | 1 | 0 | 0 | kom |  | 12 | 0 | 0 | 102,335 | 0 | 0 |  | 0 | 1 | 0 | I | S | SPPD,LJ | Tekstil, svi moduli i materijali-originalni proizvod. | 0 | 8,4080 | 5 | [6 empty] | 0 | 0 | '0618270153000
PROTEZE ZA RUKE | Potrošni dijelovi | 19 | 60 | '061827015301 | '0618270153002 | Navlaka za bataljak podlaktice ,Ottobock SE & Co. KGaA ,Navlaka za bataljak podlaktice 451F3 | Ottobock SE & Co. KGaA | Otto Bock Adria | 15.04.2023 |  | 1 | 1 | 2,3,4 | 5 | 2 | 12 | 12 | 12 | NE | 0 | 1 | 0 | 0 | kom |  | 12 | 0 | 0 | 102,335 | 0 | 0 |  | 0 | 1 | 0 | I | S | SPPD,LJ | Tekstil, svi moduli i materijali-originalni proizvod. | 0 | 8,4080 | 5 | [6 empty] | 0 | 0 | '0618270153000
PROTEZE ZA RUKE | Potrošni dijelovi | 19 | 61 | '061827015302 | '0618270153003 | Navlaka za bataljak podlaktice ,IVA obrt ,Navlaka za bataljak podlaktice, IVA obrt | IVA obrt | IVA obrt | 05.10.2023 |  | 1 | 1 | 2,3,4 | 5 | 2 | 12 | 12 | 12 | NE | 0 | 1 | 0 | 0 | kom |  | 12 | 0 | 0 | 335,102 | 0 | 0 |  | 0 | 1 | 0 | I | S | SPPD,LJ | Tekstil, svi moduli i materijali-originalni proizvod. | 0 | 8,4080 | 5 | [6 empty] | 0 | 0 | '0618270153000
PROTEZE ZA RUKE | Potrošni dijelovi | 19 | 62 | '061827015303 | '0618270153004 | Navlaka za bataljak podlaktice ,Uniprox ,Navlaka za bataljak podlaktice, ST10-XX | Uniprox | Bauerfeind | 05.01.2024 |  | 1 | 1 | 2,3,4 | 5 | 2 | 12 | 12 | 12 | NE | 0 | 1 | 0 | 0 | kom |  | 12 | 0 | 0 | 335,102 | 0 | 0 |  | 0 | 1 | 0 | I | S | SPPD,LJ | Tekstil, svi moduli i materijali-originalni proizvod. | 0 | 8,4086 | 5 | [6 empty] | 0 | 0 | '0618270153000
PROTEZE ZA RUKE | Potrošni dijelovi | 19 | 63 | '061827015401 | '0618270154001 | Navlaka za bataljak nadlaktice ,Ottobock SE & Co. KGaA ,Navlaka za bataljak nadlaktice 451F2 | Ottobock SE & Co. KGaA | Otto Bock Adria | 15.04.2023 |  | 1 | 1 | 2,3,4 | 5 | 2 | 12 | 12 | 12 | NE | 0 | 1 | 0 | 0 | kom |  | 12 | 0 | 0 | 102,335 | 0 | 0 |  | 0 | 1 | 0 | I | S | SPPD,LJ | Tekstil, svi moduli i materijali-originalni proizvod. | 0 | 8,5623 | 5 | [6 empty] | 0 | 0 | '0618270154000
PROTEZE ZA RUKE | Potrošni dijelovi | 19 | 64 | '061827015401 | '0618270154002 | Navlaka za bataljak nadlaktice ,Ottobock SE & Co. KGaA ,Navlaka za bataljak nadlaktice 451F3 | Ottobock SE & Co. KGaA | Otto Bock Adria | 15.04.2023 |  | 1 | 1 | 2,3,4 | 5 | 2 | 12 | 12 | 12 | NE | 0 | 1 | 0 | 0 | kom |  | 12 | 0 | 0 | 102,335 | 0 | 0 |  | 0 | 1 | 0 | I | S | SPPD,LJ | Tekstil, svi moduli i materijali-originalni proizvod. | 0 | 8,5623 | 5 | [6 empty] | 0 | 0 | '0618270154000
PROTEZE ZA RUKE | Potrošni dijelovi | 19 | 65 | '061827015402 | '0618270154003 | Navlaka za bataljak nadlaktice ,IVA obrt ,Navlaka za bataljak nadlaktice, IVA obrt | IVA obrt | IVA obrt | 05.10.2023 |  | 1 | 1 | 2,3,4 | 5 | 2 | 12 | 12 | 12 | NE | 0 | 1 | 0 | 0 | kom |  | 12 | 0 | 0 | 335,102 | 0 | 0 |  | 0 | 1 | 0 | I | S | SPPD,LJ | Tekstil, svi moduli i materijali-originalni proizvod. | 0 | 8,5623 | 5 | [6 empty] | 0 | 0 | '0618270154000
PROTEZE ZA RUKE | Potrošni dijelovi | 19 | 66 | '061827015403 | '0618270154004 | Navlaka za bataljak nadlaktice ,Uniprox ,Navlaka za bataljak nadlaktice, ST31-XX | Uniprox | Bauerfeind | 05.01.2024 |  | 1 | 1 | 2,3,4 | 5 | 2 | 12 | 12 | 12 | NE | 0 | 1 | 0 | 0 | kom |  | 12 | 0 | 0 | 335,102 | 0 | 0 |  | 0 | 1 | 0 | I | S | SPPD,LJ | Tekstil, svi moduli i materijali-originalni proizvod. | 0 | 8,5560 | 5 | [6 empty] | 0 | 0 | '0618270154000
PROTEZE ZA RUKE | Potrošni dijelovi | 19 | 67 | '061827015501 | '0618270155001 | Estetska rukavica ,Ottobock SE & Co. KGaA ,Estetska rukavica, 8S4 | Ottobock SE & Co. KGaA | Otto Bock Adria | 15.04.2023 |  | 1 | 1 | 2,3,4 | 5 | 2 | 0 | 0 | 12 | NE | 0 | 1 | 0 | 0 | kom |  | 1 | 0 | 0 | 102,335 | 0 | 0 |  | 0 | 1 | 0 | I | S | SPPD,LJ | PVC, svi moduli i materijali-originalni proizvod. | 0 | 160,9206 | 5 | [6 empty] | 0 | 0 | '0618270155000
PROTEZE ZA RUKE | Potrošni dijelovi | 19 | 68 | '061827015601 | '0618270156001 | Estetska rukavica (dječja) ,Ottobock SE & Co. KGaA ,Estetska rukavica (dječja), 8S6 | Ottobock SE & Co. KGaA | Otto Bock Adria | 15.04.2023 |  | 1 | 1 | 2,3,4 | 5 | 2 | 6 | 12 | 0 | NE | 0 | 1 | 0 | 0 | kom |  | 1 | 0 | 0 | 102,335 | 0 | 0 |  | 0 | 1 | 0 | I | S | SPPD,LJ | PVC, svi moduli i materijali-originalni proizvod. | 0 | 180,8730 | 5 | [6 empty] | 0 | 0 | '0618270156000
PROTEZE ZA RUKE | Potrošni dijelovi | 19 | 69 | '061827015701 | '0618270157001 | Suspenzija za podlaktičnu protezu ,Ottobock SE & Co. KGaA ,Suspenzija za podlaktičnu protezu, 21A36 | Ottobock SE & Co. KGaA | Otto Bock Adria | 05.10.2023 |  | 1 | 1 | 2,3,4 | 5 | 2 | 12 | 12 | 12 | NE | 0 | 1 | 0 | 0 | kom |  | 1 | 0 | 0 | 335,102 | 0 | 0 |  | 0 | 1 | 0 | I | S | SPPD,LJ | Tekstil, svi moduli i materijali-originalni proizvod. | 0 | 72,6005 | 5 | [6 empty] | 0 | 0 | '0618270157000
PROTEZE ZA RUKE | Potrošni dijelovi | 19 | 70 | '061827015801 | '0618270158001 | Suspenzija na nadlaktičnu protezu ,Ottobock SE & Co. KGaA ,Suspenzija za nadlaktičnu protezu, 21A35 | Ottobock SE & Co. KGaA | Otto Bock Adria | 05.10.2023 |  | 1 | 1 | 2,3,4 | 5 | 2 | 12 | 18 | 36 | NE | 0 | 1 | 0 | 0 | kom |  | 1 | 0 | 0 | 335,102 | 0 | 0 |  | 0 | 1 | 0 | I | S | SPPD,LJ | Tekstil, svi moduli i materijali-originalni proizvod. | 0 | 122,9574 | 5 | [6 empty] | 0 | 0 | '0618270158000
PROTEZE ZA RUKE | Potrošni dijelovi | 19 | 71 | '061827015901 | '0618270159001 | Silikonski uložak za protezu podlaktice ,Ottobock SE & Co. KGaA ,Silikonski uložak za protezu podlaktice, 14Y1 | Ottobock SE & Co. KGaA | Otto Bock Adria | 15.04.2023 |  | 1 | 1 | 2,3,4 | 5 | 2 | 12 | 12 | 24 | NE | 0 | 1 | 0 | 0 | kom |  | 1 | 0 | 0 | 102,335,337 | 0 | 0 |  | 0 | 1 | 0 | I | S | SPPD,LJ | Silikon, svi moduli i materijali-originalni proizvod. | 0 | 326,9528 | 5 | [6 empty] | 0 | 0 | '0618270159000
PROTEZE ZA RUKE | Potrošni dijelovi | 19 | 72 | '061827016001 | '0618270160001 | Silikonski uložak za protezu nadlaktice ,Ottobock SE & Co. KGaA ,Silikonski uložak za protezu nadlaktice, 14Y1 | Ottobock SE & Co. KGaA | Otto Bock Adria | 15.04.2023 |  | 1 | 1 | 2,3,4 | 5 | 2 | 12 | 12 | 24 | NE | 0 | 1 | 0 | 0 | kom |  | 1 | 0 | 0 | 102,335,337 | 0 | 0 |  | 0 | 1 | 0 | I | S | SPPD,LJ | Silikon, svi moduli i materijali-originalni proizvod. | 0 | 326,9528 | 5 | [6 empty] | 0 | 0 | '0618270160000
PROTEZE ZA RUKE | Potrošni dijelovi | 19 | 73 | '061827016201 | '0618270162001 | Bravica za silikonski uložak ,Ottobock SE & Co. KGaA ,Bravica za silikonski uložak, 14A1 | Ottobock SE & Co. KGaA | Otto Bock Adria | 15.04.2023 |  | 1 | 1 | 2,3,4 | 5 | 2 | 24 | 24 | 24 | NE | 0 | 1 | 0 | 0 | kom |  | 1 | 0 | 0 | 102,335,337 | 0 | 0 |  | 0 | 1 | 0 | I | S | SPPD,LJ | Metal, svi moduli i materijali-originalni proizvod. | 0 | 154,1347 | 5 | [6 empty] | 0 | 0 | '0618270162000
PROTEZE ZA RUKE | Potrošni dijelovi | 19 | 74 | '061827016202 | '0618270162002 | Bravica za silikonski uložak102 ,Uniprox ,Bravica za silikonski uložak, SHL3A-2 | Uniprox | Bauerfeind | 05.01.2024 |  | 1 | 1 | 2,3,4 | 5 | 2 | 24 | 24 | 24 | NE | 0 | 1 | 0 | 0 | kom |  | 1 | 0 | 0 | 337,335 | 0 | 0 |  | 0 | 1 | 0 | I | S | SPPD,LJ | Metal, svi moduli i materijali-originalni proizvod. | 0 | 154,1347 | 5 | [6 empty] | 0 | 0 | '0618270162000
PROTEZE ZA RUKE | Potrošni dijelovi | 19 | 75 | '061827016301 | '0618270163001 | Kozmetički dio za nadlakticu ,Ottobock SE & Co. KGaA ,Kozmetički dio za nadlakticu 15K1 | Ottobock SE & Co. KGaA | Otto Bock Adria | 15.04.2023 |  | 1 | 1 | 2,3,4 | 5 | 2 | 6 | 12 | 24 | NE | 0 | 1 | 0 | 0 | kom |  | 1 | 0 | 0 | 102,335 | 0 | 0 |  | 0 | 1 | 0 | I | S | SPPD,LJ | Moltopren, svi moduli i materijali-originalni proizvod. | 0 | 103,3876 | 5 | [6 empty] | 0 | 0 | '0618270163000
PROTEZE ZA RUKE | Potrošni dijelovi | 19 | 76 | '061827016301 | '0618270163002 | Kozmetički dio za nadlakticu ,Ottobock SE & Co. KGaA ,Kozmetički dio za nadlakticu 15K3 | Ottobock SE & Co. KGaA | Otto Bock Adria | 15.04.2023 |  | 1 | 1 | 2,3,4 | 5 | 2 | 6 | 12 | 24 | NE | 0 | 1 | 0 | 0 | kom |  | 1 | 0 | 0 | 102,335 | 0 | 0 |  | 0 | 1 | 0 | I | S | SPPD,LJ | Moltopren, svi moduli i materijali-originalni proizvod. | 0 | 103,3876 | 5 | [6 empty] | 0 | 0 | '0618270163000
PROTEZE ZA RUKE | Dijelovi za mioelekroničku protezu | 20 | 77 | '062454056401 | '0624540564001 | Akumulator ,Ottobock SE & Co. KGaA ,Akumulator za mioelektroničku protezu, 757B15 | Ottobock SE & Co. KGaA | Otto Bock Adria | 01.01.2023 |  | 1 | 1 | 4 | 5 | 2 | 24 | 24 | 24 | NE | 0 | 1 | 0 | 0 | kom |  | 1 | 0 | 0 | 102,335 | 0 | 0 |  | 1 | 1 | 0 | I | S | SPPD,LJ | Metal, plastika, svi moduli i materijali-originalni proizvod. | 0 | 195,0083 | 25 | [6 empty] | 0 | 0 | '0624540564000
PROTEZE ZA RUKE | Dijelovi za mioelekroničku protezu | 20 | 78 | '062454056501 | '0624540565001 | Elektrode ,Ottobock SE & Co. KGaA ,Elektrode za mioelektroničku protezu, 13E200 | Ottobock SE & Co. KGaA | Otto Bock Adria | 01.01.2023 |  | 1 | 1 | 4 | 5 | 2 | 24 | 24 | 24 | NE | 0 | 1 | 0 | 0 | kom |  | 1 | 0 | 0 | 102,335 | 0 | 0 |  | 1 | 1 | 0 | I | S | SPPD,LJ | Metal, plastika, svi moduli i materijali-originalni proizvod. | 0 | 627,3781 | 5 | [6 empty] | 0 | 0 | '0624540565000
PROTEZE ZA RUKE | Dijelovi za mioelekroničku protezu | 20 | 79 | '062454056601 | '0624540566001 | Kabel za elektrodu ,Ottobock SE & Co. KGaA ,Kabel za elektrodu za mioelektroničku protezu, 13E129 | Ottobock SE & Co. KGaA | Otto Bock Adria | 15.04.2023 |  | 1 | 1 | 4 | 5 | 2 | 24 | 24 | 24 | NE | 0 | 1 | 0 | 0 | kom |  | 1 | 0 | 0 | 102,335 | 0 | 0 |  | 1 | 1 | 0 | I | S | SPPD,LJ | Metal, plastika, svi moduli i materijali-originalni proizvod. | 0 | 50,3903 | 5 | [6 empty] | 0 | 0 | '0624540566000
PROTEZE ZA NOGE | Proteze za stopalo (djelomična amputacija) | 22 | 80 | '062403020100 | '0624030201000 | Proteza za transmetatarzalni bataljak |  |  | 15.04.2023 |  | 1 | 1 | 2,3 | 5 | 2 | 6 | 8 | 12 | NE | 0 | 1 | 0 | 0 | kom |  | 1 | 0 | 0 | 100,339 | 0 | 0 |  | 1 | 0 | 0 | I | I | SPPD | Plastični materijali, svi moduli i materijali-originalni proizvod. | 0 | 609,0916 | 5 | [6 empty] | 0 | 0 | '0624030201000
PROTEZE ZA NOGE | Proteze za stopalo (djelomična amputacija) | 22 | 81 | '062403020200 | '0624030202000 | Proteza za bataljak po Lisfrancu ili Chopartu, plastična, pojačana ugljičnim vlaknima, kratka |  |  | 05.10.2023 |  | 1 | 1 | 2,3 | 5 | 2 | 8 | 18 | 24 | NE | 0 | 1 | 0 | 0 | kom |  | 1 | 0 | 0 | 339,100 | 0 | 0 |  | 1 | 0 | 0 | I | I | SPPD | Plastika, ugljična vlakna, svi moduli i materijali-originalni proizvod. | 0 | 592,0953 | 5 | [6 empty] | 0 | 0 | '0624030202000
PROTEZE ZA NOGE | Proteze za stopalo (djelomična amputacija) | 22 | 82 | '062403020300 | '0624030203000 | Proteza za bataljak po Lisfrancu ili Chopartu, plastična, pojačana ugljičnim vlaknima, duga |  |  | 05.10.2023 |  | 1 | 1 | 2,3 | 5 | 2 | 8 | 18 | 24 | NE | 0 | 1 | 0 | 0 | kom |  | 1 | 0 | 0 | 339,100 | 0 | 0 |  | 1 | 0 | 0 | I | I | SPPD | Plastika, ugljična vlakna, svi moduli i materijali-originalni proizvod. | 0 | 651,3042 | 5 | [6 empty] | 0 | 0 | '0624030203000
PROTEZE ZA NOGE | Proteze za stopalo (djelomična amputacija) | 22 | 83 | '062403020400 | '0624030204000 | Proteza za bataljak po Lisfrancu ili Chopartu, sa stopalnom pločom od ugljičnih vlakana (za visoko aktivne) |  |  | 15.04.2023 |  | 1 | 1 | 2,3 | 5 | 2 | 0 | 36 | 36 | NE | 0 | 1 | 0 | 0 | kom |  | 1 | 0 | 0 | 103,339 | 0 | 0 |  | 1 | 0 | 0 | I | I | SPPD | Plastika, ugljična vlakna, svi moduli i materijali-originalni proizvod. | 0 | 1975,3573 | 5 | [6 empty] | 0 | 0 | '0624030204000
PROTEZE ZA NOGE | Proteza za bataljak po Pirogoffu ili Symeu (transmaleolarni bataljak) | 23 | 84 | '062403020500 | '0624030205000 | Proteza za bataljak po Pirogoffu ili Symeu, standardna |  |  | 05.10.2023 |  | 1 | 1 | 2,3 | 5 | 2 | 8 | 18 | 24 | NE | 0 | 1 | 0 | 0 | kom |  | 1 | 0 | 0 | 339,100 | 0 | 0 |  | 1 | 0 | 0 | I | I | SPPD | Plastika, svi moduli i materijali-originalni proizvod. | 0 | 768,5479 | 5 | [6 empty] | 0 | 0 | '0624030205000
PROTEZE ZA NOGE | Proteza za bataljak po Pirogoffu ili Symeu (transmaleolarni bataljak) | 23 | 85 | '062403020600 | '0624030206000 | Proteza za bataljak po Pirogoffu ili Symeu sa stopalom od ugljičnih vlakana (za visoko aktivne) |  |  | 15.04.2023 |  | 1 | 1 | 2,3 | 5 | 2 | 0 | 36 | 36 | NE | 0 | 1 | 0 | 0 | kom |  | 1 | 0 | 0 | 103,339 | 0 | 0 |  | 1 | 0 | 0 | I | I | SPPD | Plastika, ugljična vlakna, svi moduli i materijali-originalni proizvod. | 0 | 2231,5828 | 5 | [6 empty] | 0 | 0 | '0624030206000
PROTEZE ZA NOGE | Proteze za potkoljenicu (transtibijalni bataljak) | 24 | 86 | '062409020700 | '0624090207000 | Proteza za potkoljenicu, plastična, egzoskeletna, SACH stopalo |  |  | 05.10.2023 |  | 1 | 1 | 2,3 | 5 | 2 | 12 | 18 | 36 | NE | 0 | 1 | 0 | 0 | kom |  | 1 | 0 | 0 | 339,100 | 0 | 0 |  | 1 | 0 | 0 | I | I | SPPD | Plastika, drvo, svi moduli i materijali-originalni proizvod. | 0 | 1209,2065 | 5 | [6 empty] | 0 | 0 | '0624090207000
PROTEZE ZA NOGE | Proteze za potkoljenicu (transtibijalni bataljak) | 24 | 87 | '062409020800 | '0624090208000 | Proteza za potkoljenicu, modulska, čelik, SACH stopalo |  |  | 15.04.2023 |  | 1 | 1 | 2,3 | 5 | 2 | 18 | 24 | 36 | NE | 0 | 1 | 0 | 0 | kom |  | 1 | 0 | 0 | 100,339 | 0 | 0 |  | 1 | 0 | 0 | I | I | SPPD | Metal, plastika, svi moduli i materijali-originalni proizvod. | 0 | 1366,6282 | 5 | [6 empty] | 0 | 0 | '0624090208000
PROTEZE ZA NOGE | Proteze za potkoljenicu (transtibijalni bataljak) | 24 | 88 | '062409020900 | '0624090209000 | Proteza za potkoljenicu, modulska, titan, dinamičko stopalo (za visoko aktivne) |  |  | 15.04.2023 |  | 1 | 1 | 2,3 | 5 | 2 | 0 | 36 | 36 | NE | 0 | 1 | 0 | 0 | kom |  | 1 | 0 | 0 | 103,339 | 0 | 0 |  | 1 | 0 | 0 | I | I | SPPD | Metal - titan, plastika, svi moduli i materijali-originalni proizvod. | 0 | 1539,6191 | 5 | [6 empty] | 0 | 0 | '0624090209000
PROTEZE ZA NOGE | Proteze za potkoljenicu (transtibijalni bataljak) | 24 | 89 | '062409021000 | '0624090210000 | Proteza za potkoljenicu, modulska, čelik, SACH stopalo s elastičnom laminacijom od karbona |  |  | 15.04.2023 |  | 1 | 1 | 2,3 | 5 | 2 | 18 | 24 | 36 | NE | 0 | 1 | 0 | 0 | kom |  | 1 | 0 | 0 | 104,339 | 0 | 0 |  | 1 | 0 | 0 | I | I | SPPD | Metal, plastika, svi moduli i materijali-originalni proizvod. | 0 | 2231,5828 | 5 | [6 empty] | 0 | 0 | '0624090210000
PROTEZE ZA NOGE | Proteze za koljeno (transgenikularni bataljak) | 25 | 90 | '062412021100 | '0624120211000 | Proteza za koljeno, modulska, čelik |  |  | 15.04.2023 |  | 1 | 1 | 2,3 | 5 | 2 | 18 | 24 | 36 | NE | 0 | 1 | 0 | 0 | kom |  | 1 | 0 | 0 | 100,339 | 0 | 0 |  | 1 | 0 | 0 | I | I | SPPD | Metal, plastika, svi moduli i materijali-originalni proizvod. | 0 | 2750,5555 | 5 | [6 empty] | 0 | 0 | '0624120211000
PROTEZE ZA NOGE | Proteze za koljeno (transgenikularni bataljak) | 25 | 91 | '062412021200 | '0624120212000 | Proteza za koljeno, modulska, koljeno s kočnicom, čelik |  |  | 15.04.2023 |  | 1 | 1 | 2,3 | 5 | 2 | 18 | 24 | 36 | NE | 0 | 1 | 0 | 0 | kom |  | 1 | 0 | 0 | 100,339 | 0 | 0 |  | 1 | 0 | 0 | I | I | SPPD | Metal, plastika, svi moduli i materijali-originalni proizvod. | 0 | 2854,3500 | 5 | [6 empty] | 0 | 0 | '0624120212000
PROTEZE ZA NOGE | Proteze za koljeno (transgenikularni bataljak) | 25 | 92 | '062412021300 | '0624120213000 | Proteza za koljeno, modulska, hidraulično koljeno, titan, dinamičko stopalo (za visoko aktivne) |  |  | 15.04.2023 |  | 1 | 1 | 2,3 | 5 | 2 | 0 | 36 | 36 | NE | 0 | 1 | 0 | 0 | kom |  | 1 | 0 | 0 | 103,339 | 0 | 0 |  | 1 | 0 | 0 | I | I | SPPD | Metal, plastika, svi moduli i materijali-originalni proizvod. | 0 | 3568,8471 | 5 | [6 empty] | 0 | 0 | '0624120213000
PROTEZE ZA NOGE | Proteze za natkoljenicu (transfemoralni bataljak) | 26 | 93 | '062415021400 | '0624150214000 | Proteza za natkoljenicu, drvena, koljeno s kočnicom, SACH stopalo |  |  | 01.01.2023 |  | 1 | 1 | 2,3 | 5 | 2 | 0 | 0 | 36 | NE | 0 | 1 | 0 | 0 | kom |  | 1 | 0 | 0 | 100,339 | 0 | 0 |  | 1 | 0 | 0 | I | I | SPPD | Metal, drvo, svi moduli i materijali-originalni proizvod. | 0 | 1544,5617 | 5 | [6 empty] | 0 | 0 | '0624150214000
PROTEZE ZA NOGE | Proteze za natkoljenicu (transfemoralni bataljak) | 26 | 94 | '062415021500 | '0624150215000 | Proteza za natkoljenicu, gerijatrijska, plastična-pjenasta, koljeno s kočnicom, SACH stopalo |  |  | 01.01.2023 |  | 1 | 1 | 2,3 | 5 | 2 | 0 | 0 | 36 | NE | 0 | 1 | 0 | 0 | kom |  | 1 | 0 | 0 | 100,339 | 0 | 0 |  | 1 | 0 | 0 | I | I | SPPD | Plastika, pjena, metal, svi moduli i materijali-originalni proizvod. | 0 | 1346,8578 | 5 | [6 empty] | 0 | 0 | '0624150215000
PROTEZE ZA NOGE | Proteze za natkoljenicu (transfemoralni bataljak) | 26 | 95 | '062415021600 | '0624150216000 | Proteza za natkoljenicu, modulska, gerijatrijska, koljeno s kočnicom, čelik, plastično ili drveno ležište, SACH stopalo |  |  | 15.04.2023 |  | 1 | 1 | 2,3 | 5 | 2 | 0 | 0 | 36 | NE | 0 | 1 | 0 | 0 | kom |  | 1 | 0 | 0 | 100,339 | 0 | 0 |  | 1 | 0 | 0 | I | I | SPPD | Plastika, metal, drvo, svi moduli i materijali-originalni proizvod. | 0 | 2167,6133 | 5 | [6 empty] | 0 | 0 | '0624150216000
PROTEZE ZA NOGE | Proteze za natkoljenicu (transfemoralni bataljak) | 26 | 96 | '062415021700 | '0624150217000 | Proteza za natkoljenicu, modulska, jednoosovinsko koljeno, čelik, plastično ili drveno ležište, SACH stopalo |  |  | 15.04.2023 |  | 1 | 1 | 2,3 | 5 | 2 | 18 | 24 | 36 | NE | 0 | 1 | 0 | 0 | kom |  | 1 | 0 | 0 | 100,339 | 0 | 0 |  | 1 | 0 | 0 | I | I | SPPD | Plastika, metal, drvo, svi moduli i materijali-originalni proizvod. | 0 | 2247,1519 | 5 | [6 empty] | 0 | 0 | '0624150217000
PROTEZE ZA NOGE | Proteze za natkoljenicu (transfemoralni bataljak) | 26 | 97 | '062415021800 | '0624150218000 | Proteza za natkoljenicu, modulska, jednoosovinsko samokočeće koljeno, čelik, plastično ili drveno ležište, SACH stopalo |  |  | 15.04.2023 |  | 1 | 1 | 2,3 | 5 | 2 | 0 | 36 | 36 | NE | 0 | 1 | 0 | 0 | kom |  | 1 | 0 | 0 | 100,339 | 0 | 0 |  | 1 | 0 | 0 | I | I | SPPD | Metal, plastika, drvo, svi moduli i materijali-originalni proizvod. | 0 | 2388,9655 | 5 | [6 empty] | 0 | 0 | '0624150218000
PROTEZE ZA NOGE | Proteze za natkoljenicu (transfemoralni bataljak) | 26 | 98 | '062415021900 | '0624150219000 | Proteza za natkoljenicu, modulska, višeosovinsko koljeno, čelik, ležište s mekom stijenkom (ISNY), dinamičko stopalo (za visoko aktivne) |  |  | 15.04.2023 |  | 1 | 1 | 2,3 | 5 | 2 | 0 | 36 | 36 | NE | 0 | 1 | 0 | 0 | kom |  | 1 | 0 | 0 | 103,339 | 0 | 0 |  | 1 | 0 | 0 | I | I | SPPD | Metal, plastika, svi moduli i materijali-originalni proizvod. | 0 | 2750,5555 | 5 | [6 empty] | 0 | 0 | '0624150219000
PROTEZE ZA NOGE | Proteze za natkoljenicu (transfemoralni bataljak) | 26 | 99 | '062415022000 | '0624150220000 | Proteza za natkoljenicu, modulska, višeosovinsko koljeno, titan, ležište s mekom stijenkom (ISNY), dinamičko stopalo (za visoko aktivne) |  |  | 15.04.2023 |  | 1 | 1 | 2,3 | 5 | 2 | 0 | 36 | 36 | NE | 0 | 1 | 0 | 0 | kom |  | 1 | 0 | 0 | 103,339 | 0 | 0 |  | 1 | 0 | 0 | I | I | SPPD | Metal, plastika, svi moduli i materijali-originalni proizvod. | 0 | 3096,5372 | 5 | [6 empty] | 0 | 0 | '0624150220000
PROTEZE ZA NOGE | Proteze za natkoljenicu (transfemoralni bataljak) | 26 | 100 | '062415022100 | '0624150221000 | Proteza za natkoljenicu modulska, višeosovinsko koljeno, čelik, ležište s mekom stijenkom (CAT - CAM), dinamičko stopalo (za visoko aktivne) |  |  | 15.04.2023 |  | 1 | 1 | 2,3 | 5 | 2 | 0 | 36 | 36 | NE | 0 | 1 | 0 | 0 | kom |  | 1 | 0 | 0 | 103,339 | 0 | 0 |  | 1 | 0 | 0 | I | I | SPPD | Metal, plastika, svi moduli i materijali-originalni proizvod. | 0 | 3200,3318 | 5 | [6 empty] | 0 | 0 | '0624150221000
PROTEZE ZA NOGE | Proteze za natkoljenicu (transfemoralni bataljak) | 26 | 101 | '062415022200 | '0624150222000 | Proteza za natkoljenicu, modulska, višeosovinsko koljeno, titan, ležište s mekom stijenkom (CAT-CAM), dinamičko stopalo (za visoko aktivne) |  |  | 15.04.2023 |  | 1 | 1 | 2,3 | 5 | 2 | 0 | 36 | 36 | NE | 0 | 1 | 0 | 0 | kom |  | 1 | 0 | 0 | 103,339 | 0 | 0 |  | 1 | 0 | 0 | I | I | SPPD | Metal, plastika, svi moduli i materijali-originalni proizvod. | 0 | 3442,5191 | 5 | [6 empty] | 0 | 0 | '0624150222000
PROTEZE ZA NOGE | Proteze za kuk (dezartikulacijski bataljak) | 27 | 102 | '062418022300 | '0624180223000 | Proteza za kuk, modulska, čelik, jednoosovinsko koljeno, čelik, SACH stopalo |  |  | 15.04.2023 |  | 1 | 1 | 2,3 | 5 | 2 | 18 | 24 | 36 | NE | 0 | 1 | 0 | 0 | kom |  | 1 | 0 | 0 | 103,339 | 0 | 0 |  | 1 | 0 | 0 | I | I | SPPD | Metal, plastika, svi moduli i materijali-originalni proizvod. | 0 | 3269,5282 | 5 | [6 empty] | 0 | 0 | '0624180223000
PROTEZE ZA NOGE | Proteze za kuk (dezartikulacijski bataljak) | 27 | 103 | '062418022400 | '0624180224000 | Proteza za kuk, modulska, titan, jednoosovinsko koljeno,titan, dinamičko stopalo (za visoko aktivne) |  |  | 01.01.2023 |  | 1 | 1 | 2,3 | 5 | 2 | 0 | 36 | 36 | NE | 0 | 1 | 0 | 0 | kom |  | 1 | 0 | 0 | 103,339 | 0 | 0 |  | 1 | 0 | 0 | I | I | SPPD | Metal, plastika, svi moduli i materijali-originalni proizvod. | 0 | 2829,6370 | 5 | [6 empty] | 0 | 0 | '0624180224000
PROTEZE ZA NOGE | Ležište proteze za bataljak stopala | 29 | 104 | '062454022500 | '0624540225000 | Ležište proteze za bataljak po Lisfrancu ili Chopartu, sa stopalom od ugljičnih vlakana (za visoko aktivne) |  |  | 15.04.2023 |  | 1 | 1 | 2,3 | 5 | 2 | 0 | 8 | 18 | NE | 0 | 1 | 0 | 0 | kom |  | 1 | 0 | 0 | 102,339,340 | 0 | 0 |  | 1 | 0 | 0 | I | I | SPPD | Plastika, svi materijali-originalni proizvod. | 0 | 433,7222 | 5 | [6 empty] | 0 | 0 | '0624540225000
PROTEZE ZA NOGE | Ležište proteze za bataljak po Pirogoffu ili Symeu | 30 | 105 | '062454022600 | '0624540226000 | Ležište proteze za bataljak po Pirogoffu ili Symeu 102 |  |  | 05.10.2023 |  | 1 | 1 | 2,3 | 5 | 2 | 6 | 8 | 18 | NE | 0 | 1 | 0 | 0 | kom |  | 1 | 0 | 0 | 340,339 | 0 | 0 |  | 1 | 0 | 0 | I | I | SPPD | Plastika, svi materijali-originalni proizvod. | 0 | 451,1997 | 5 | [6 empty] | 0 | 0 | '0624540226000
PROTEZE ZA NOGE | Ležište proteze za bataljak po Pirogoffu ili Symeu | 30 | 106 | '062454022700 | '0624540227000 | Ležište proteze za bataljak po Pirogoffu ili Symeu sa stopalom od ugljičnih vlakana (za visoko aktivne) |  |  | 15.04.2023 |  | 1 | 1 | 2,3 | 5 | 2 | 0 | 8 | 18 | NE | 0 | 1 | 0 | 0 | kom |  | 1 | 0 | 0 | 102,339,340 | 0 | 0 |  | 1 | 0 | 0 | I | I | SPPD | Plastika, svi materijali-originalni proizvod. | 0 | 541,4392 | 5 | [6 empty] | 0 | 0 | '0624540227000
PROTEZE ZA NOGE | Ležište proteze za potkoljenicu | 31 | 107 | '062454022800 | '0624540228000 | Ležište proteze za potkoljenicu, plastično |  |  | 15.04.2023 |  | 1 | 1 | 2,3 | 5 | 2 | 6 | 8 | 12 | NE | 0 | 1 | 0 | 0 | kom |  | 1 | 0 | 0 | 102,339,340 | 0 | 0 |  | 1 | 0 | 0 | I | I | SPPD | Plastika, svi materijali-originalni proizvod. | 0 | 993,5066 | 5 | [6 empty] | 0 | 0 | '0624540228000
PROTEZE ZA NOGE | Ležište proteze za potkoljenicu | 31 | 108 | '062454022900 | '0624540229000 | Ležište proteze za potkoljenicu, plastično, pojačano ugljičnim vlaknima |  |  | 15.04.2023 |  | 1 | 1 | 2,3 | 5 | 2 | 6 | 8 | 12 | NE | 0 | 1 | 0 | 0 | kom |  | 1 | 0 | 0 | 102,339,340 | 0 | 0 |  | 1 | 0 | 0 | I | I | SPPD | Plastika, koža, svi materijali-originalni proizvod. Ugljična vlakana, ležište u punom kontaktu s bataljkom. Svi materijali dermatološki testirani. | 0 | 1114,9515 | 5 | [6 empty] | 0 | 0 | '0624540229000
PROTEZE ZA NOGE | Ležište proteze za potkoljenicu | 31 | 109 | '062454023000 | '0624540230000 | Ležište proteze za potkoljenicu, modulsko |  |  | 15.04.2023 |  | 1 | 1 | 2,3 | 5 | 2 | 6 | 8 | 12 | NE | 0 | 1 | 0 | 0 | kom |  | 1 | 0 | 0 | 102,339,340 | 0 | 0 |  | 1 | 0 | 0 | I | I | SPPD | Plastika, svi materijali-originalni proizvod. | 0 | 1061,8371 | 5 | [6 empty] | 0 | 0 | '0624540230000
PROTEZE ZA NOGE | Ležište proteze za potkoljenicu | 31 | 110 | '062454023100 | '0624540231000 | Ležište proteze za potkoljenicu, s natkoljeničnim dijelom |  |  | 15.04.2023 |  | 1 | 1 | 2,3 | 5 | 2 | 6 | 8 | 12 | NE | 0 | 1 | 0 | 0 | kom |  | 1 | 0 | 0 | 102,339,340 | 0 | 0 |  | 1 | 0 | 0 | I | I | SPPD | Plastika, koža, svi materijali-originalni proizvod. | 0 | 1058,9775 | 5 | [6 empty] | 0 | 0 | '0624540231000
PROTEZE ZA NOGE | Ležište proteze za potkoljenicu | 31 | 111 | '062454023200 | '0624540232000 | Privremeno ležište proteze za potkoljenicu |  |  | 15.04.2023 |  | 1 | 1 | 2,3 | 5 | 2 | 3 | 3 | 3 | NE | 0 | 1 | 0 | 0 | kom |  | 1 | 0 | 0 | 101,339 | 0 | 0 |  | 1 | 0 | 0 | I | I | SPPD | Plastika, svi materijali-originalni proizvod. Termoplastika. | 0 | 616,7080 | 5 | [6 empty] | 0 | 0 | '0624540232000
PROTEZE ZA NOGE | Ležište proteze za koljeno | 32 | 112 | '062454023300 | '0624540233000 | Ležište proteze koljena |  |  | 15.04.2023 |  | 1 | 1 | 2,3 | 5 | 2 | 6 | 8 | 12 | NE | 0 | 1 | 0 | 0 | kom |  | 1 | 0 | 0 | 102,339,340 | 0 | 0 |  | 1 | 0 | 0 | I | I | SPPD | Plastika, svi materijali-originalni proizvod. | 0 | 1218,7461 | 5 | [6 empty] | 0 | 0 | '0624540233000
PROTEZE ZA NOGE | Ležište proteze za natkoljenicu | 33 | 113 | '062454023400 | '0624540234000 | Ležište proteze za natkoljenicu drveno ili plastično |  |  | 15.04.2023 |  | 1 | 1 | 2,3 | 5 | 2 | 6 | 8 | 12 | NE | 0 | 1 | 0 | 0 | kom |  | 1 | 0 | 0 | 102,339,340 | 0 | 0 |  | 1 | 0 | 0 | I | I | SPPD | Drvo, metal, plastika, svi moduli i materijali - originalni proizvod. | 0 | 910,4785 | 5 | [6 empty] | 0 | 0 | '0624540234000
PROTEZE ZA NOGE | Ležište proteze za natkoljenicu | 33 | 114 | '062454023500 | '0624540235000 | Ležište proteze za natkoljenicu, s mekom stijenkom (ISNY) |  |  | 15.04.2023 |  | 1 | 1 | 2,3 | 5 | 2 | 0 | 8 | 12 | NE | 0 | 1 | 0 | 0 | kom |  | 1 | 0 | 0 | 102,339,340 | 0 | 0 |  | 1 | 0 | 0 | I | I | SPPD | Plastika, svi materijali-originalni proizvod. | 0 | 1065,7280 | 5 | [6 empty] | 0 | 0 | '0624540235000
PROTEZE ZA NOGE | Ležište proteze za natkoljenicu | 33 | 115 | '062454023600 | '0624540236000 | Ležište proteze za natkoljenicu, s mekom stijenkom u punom kontaktu, uzdužno ovalno (CAT - CAM) |  |  | 15.04.2023 |  | 1 | 1 | 2,3 | 5 | 2 | 0 | 8 | 12 | NE | 0 | 1 | 0 | 0 | kom |  | 1 | 0 | 0 | 102,339,340 | 0 | 0 |  | 1 | 0 | 0 | I | I | SPPD | Plastika, svi materijali-originalni proizvod. | 0 | 1195,1379 | 5 | [6 empty] | 0 | 0 | '0624540236000
PROTEZE ZA NOGE | Ležište proteze za natkoljenicu | 33 | 116 | '062454023700 | '0624540237000 | Privremeno ležište proteze za natkoljenicu |  |  | 15.04.2023 |  | 1 | 1 | 2,3 | 5 | 2 | 3 | 3 | 3 | NE | 0 | 1 | 0 | 0 | kom |  | 1 | 0 | 0 | 101,339 | 0 | 0 |  | 1 | 0 | 0 | I | I | SPPD | Drvo, termoplastika, svi materijali-originalni proizvod. | 0 | 715,6250 | 5 | [6 empty] | 0 | 0 | '0624540237000
PROTEZE ZA NOGE | Ležište proteze kuka | 34 | 117 | '062454023800 | '0624540238000 | Ležište proteze kuka |  |  | 15.04.2023 |  | 1 | 1 | 2,3 | 5 | 2 | 6 | 8 | 12 | NE | 0 | 1 | 0 | 0 | kom |  | 1 | 0 | 0 | 102,339,340 | 0 | 0 |  | 1 | 0 | 0 | I | I | SPPD | Plastika, svi materijali - originalni proizvod. | 0 | 1577,8945 | 5 | [6 empty] | 0 | 0 | '0624540238000
PROTEZE ZA NOGE | Stopalo | 35 | 118 | '062427023901 | '0624270239001 | SACH stopalo, standard 102 ,Ottobock SE & Co. KGaA ,SACH stopalo 1S90 | Ottobock SE & Co. KGaA | Otto Bock Adria | 20.03.2025 |  | 1 | 1 | 2,3 | 5 | 2 | 12 | 24 | 24 | NE | 0 | 1 | 0 | 0 | kom |  | 1 | 0 | 0 | 339 | 0 | 0 |  | 1 | 0 | 0 | I | S | SPPD,LJ | Plastika, drvo, guma, modul, originalni proizvod. | 0 | 77,8459 | 5 | [6 empty] | 0 | 0 | '0624270239000
PROTEZE ZA NOGE | Stopalo | 35 | 119 | '062427023901 | '0624270239002 | SACH stopalo, standard 102 ,Ottobock SE & Co. KGaA ,SACH stopalo 1S49 | Ottobock SE & Co. KGaA | Otto Bock Adria | 20.03.2025 |  | 1 | 1 | 2,3 | 5 | 2 | 12 | 24 | 24 | NE | 0 | 1 | 0 | 0 | kom |  | 1 | 0 | 0 | 339 | 0 | 0 |  | 1 | 0 | 0 | I | S | SPPD,LJ | Plastika, drvo, guma, modul, originalni proizvod. | 0 | 77,8459 | 5 | [6 empty] | 0 | 0 | '0624270239000
PROTEZE ZA NOGE | Stopalo | 35 | 120 | '062427023901 | '0624270239003 | SACH stopalo, standard 102 ,Ottobock SE & Co. KGaA ,SACH stopalo 1S66 | Ottobock SE & Co. KGaA | Otto Bock Adria | 20.03.2025 |  | 1 | 1 | 2,3 | 5 | 2 | 12 | 24 | 24 | NE | 0 | 1 | 0 | 0 | kom |  | 1 | 0 | 0 | 339 | 0 | 0 |  | 1 | 0 | 0 | I | S | SPPD,LJ | Plastika, drvo, guma, modul, originalni proizvod. | 0 | 77,8459 | 5 | [6 empty] | 0 | 0 | '0624270239000
PROTEZE ZA NOGE | Stopalo | 35 | 121 | '062427023901 | '0624270239004 | SACH stopalo, standard 102 ,Ottobock SE & Co. KGaA ,SACH stopalo 1S67 | Ottobock SE & Co. KGaA | Otto Bock Adria | 20.03.2025 |  | 1 | 1 | 2,3 | 5 | 2 | 12 | 24 | 24 | NE | 0 | 1 | 0 | 0 | kom |  | 1 | 0 | 0 | 339 | 0 | 0 |  | 1 | 0 | 0 | I | S | SPPD,LJ | Plastika, drvo, guma, modul, originalni proizvod. | 0 | 77,8459 | 5 | [6 empty] | 0 | 0 | '0624270239000
PROTEZE ZA NOGE | Stopalo | 35 | 122 | '062427023903 | '0624270239006 | SACH stopalo, standard ,Streifeneder ortho production GmbH ,SACH stopalo, 30A5 | Streifeneder ortho production GmbH | Nostrum Medical | 01.01.2023 |  | 1 | 1 | 2,3 | 5 | 2 | 12 | 24 | 24 | NE | 0 | 1 | 0 | 0 | kom |  | 1 | 0 | 0 | 102,339 | 0 | 0 |  | 1 | 0 | 0 | I | S | SPPD,LJ | Plastika, drvo, guma, modul, originalni proizvod. | 0 | 55,6042 | 5 | [6 empty] | 0 | 0 | '0624270239000
PROTEZE ZA NOGE | Stopalo | 35 | 123 | '062427023904 | '0624270239007 | SACH stopalo, standard ,Uniprox ,SACH stopalo, F1-XX | Uniprox | Bauerfeind | 15.04.2023 |  | 1 | 1 | 2,3 | 5 | 2 | 12 | 24 | 24 | NE | 0 | 1 | 0 | 0 | kom |  | 1 | 0 | 0 | 102,339 | 0 | 0 |  | 1 | 0 | 0 | I | S | SPPD,LJ | Plastika, drvo, guma, modul, originalni proizvod. | 0 | 77,8459 | 5 | [6 empty] | 0 | 0 | '0624270239000
PROTEZE ZA NOGE | Stopalo | 35 | 124 | '062427024002 | '0624270240002 | Gerijatrijsko stopalo ,Streifeneder ortho production GmbH ,Gerijatrijsko stopalo, 30A9 | Streifeneder ortho production GmbH | Nostrum Medical | 01.01.2023 |  | 1 | 1 | 2,3 | 5 | 2 | 0 | 0 | 24 | NE | 0 | 1 | 0 | 0 | kom |  | 1 | 0 | 0 | 102,339 | 0 | 0 |  | 1 | 0 | 0 | I | S | SPPD,LJ | Pjenasta guma, drvo, modul originalni proizvod. | 0 | 61,1653 | 5 | [6 empty] | 0 | 0 | '0624270240000
PROTEZE ZA NOGE | Stopalo | 35 | 125 | '062427024102 | '0624270241002 | Dinamičko stopalo (za nižu i srednju aktivnost) ,Streifeneder ortho production GmbH ,Dinamičko stopalo (za nižu i srednju aktivnost), 1D10 | Streifeneder ortho production GmbH | Nostrum Medical | 15.04.2023 |  | 1 | 1 | 2,3 | 5 | 2 | 0 | 24 | 24 | NE | 0 | 1 | 0 | 0 | kom |  | 1 | 0 | 0 | 102,339 | 0 | 0 |  | 1 | 0 | 0 | I | S | SPPD,LJ | Plastika, guma, metal, modul originalni proizvod. | 0 | 142,9259 | 5 | [6 empty] | 0 | 0 | '0624270241000
PROTEZE ZA NOGE | Stopalo | 35 | 126 | '062427024103 | '0624270241003 | Dinamičko stopalo (za nižu i srednju aktivnost) ,Uniprox ,Dinamičko stopalo (za nižu i srednju aktivnost), F20-XX | Uniprox | Bauerfeind | 05.10.2023 |  | 1 | 1 | 2,3 | 5 | 2 | 0 | 24 | 24 | NE | 0 | 1 | 0 | 0 | kom |  | 1 | 0 | 0 | 339,102 | 0 | 0 |  | 1 | 0 | 0 | I | S | SPPD,LJ | Plastika, guma, metal, modul originalni proizvod. | 0 | 142,9259 | 5 | [6 empty] | 0 | 0 | '0624270241000
PROTEZE ZA NOGE | Stopalo | 35 | 127 | '062427024201 | '0624270242001 | Dinamičko stopalo (za visoko aktivne) ,Ottobock SE & Co. KGaA ,Dinamičko stopalo (za visoko aktivne), 1D35 | Ottobock SE & Co. KGaA | Otto Bock Adria | 15.04.2023 |  | 1 | 1 | 2,3 | 5 | 2 | 0 | 24 | 24 | NE | 0 | 1 | 0 | 0 | kom |  | 1 | 0 | 0 | 102,339 | 0 | 0 |  | 1 | 0 | 0 | I | S | SPPD,LJ | Plastika, ugljična vlakna, modul originalni proizvod. | 0 | 387,6725 | 5 | [6 empty] | 0 | 0 | '0624270242000
PROTEZE ZA NOGE | Stopalo | 35 | 128 | '062427024302 | '0624270243002 | Stopalo gibljivo u gležnju ,Streifeneder ortho production GmbH ,Stopalo gibljivo u gležnju 30A15 | Streifeneder ortho production GmbH | Nostrum Medical | 15.04.2023 |  | 1 | 1 | 2,3 | 5 | 2 | 0 | 24 | 24 | NE | 0 | 1 | 0 | 0 | kom |  | 1 | 0 | 0 | 102,339 | 0 | 0 |  | 1 | 0 | 0 | I | S | SPPD,LJ | Metal, drvo, guma, modul originalni proizvod. | 0 | 187,5715 | 5 | [6 empty] | 0 | 0 | '0624270243000
PROTEZE ZA NOGE | Stopalo | 35 | 129 | '062427024302 | '0624270243003 | Stopalo gibljivo u gležnju ,Streifeneder ortho production GmbH ,Stopalo gibljivo u gležnju 32A4 | Streifeneder ortho production GmbH | Nostrum Medical | 15.04.2023 |  | 1 | 1 | 2,3 | 5 | 2 | 0 | 24 | 24 | NE | 0 | 1 | 0 | 0 | kom |  | 1 | 0 | 0 | 102,339 | 0 | 0 |  | 1 | 0 | 0 | I | S | SPPD,LJ | Metal, drvo, guma, modul originalni proizvod. | 0 | 187,5715 | 5 | [6 empty] | 0 | 0 | '0624270243000
PROTEZE ZA NOGE | Stopalo | 35 | 130 | '062427024403 | '0624270244003 | Stopalo gibljivo u gležnju (za visoko aktivne) ,Uniprox ,F50-XX | Uniprox | Bauerfeind | 05.01.2024 |  | 1 | 1 | 2,3 | 5 | 2 | 0 | 24 | 24 | NE | 0 | 1 | 0 | 0 | kom |  | 1 | 0 | 0 | 339,102 | 0 | 0 |  | 1 | 0 | 0 | I | S | SPPD,LJ | Metal, drvo, guma, modul originalni proizvod. | 0 | 418,9650 | 5 | [6 empty] | 0 | 0 | '0624270244000
PROTEZE ZA NOGE | Stopalo | 35 | 131 | '062427024602 | '0624270246003 | Stopalo od ugljičnih vlakana (za visoko aktivne) 102 ,Freedom Innovations ,Sierra FS1000 | Freedom Innovations | Otos; Bauerfeind | 20.03.2025 |  | 1 | 1 | 2,3 | 5 | 2 | 0 | 24 | 36 | NE | 0 | 1 | 0 | 0 | kom |  | 1 | 0 | 0 | 339 | 0 | 0 |  | 1 | 0 | 0 | I | S | SPPD,LJ | Ugljična vlakna, stopalo s visokim povratom energije, modul originalni proizvod. | 0 | 1950,2051 | 5 | [6 empty] | 0 | 0 | '0624270246000
PROTEZE ZA NOGE | Stopalo | 35 | 132 | '062427024602 | '0624270246004 | Stopalo od ugljičnih vlakana (za visoko aktivne) 102 ,Freedom Innovations ,Highlander FS3000 | Freedom Innovations | Otos; Bauerfeind | 20.03.2025 |  | 1 | 1 | 2,3 | 5 | 2 | 0 | 24 | 36 | NE | 0 | 1 | 0 | 0 | kom |  | 1 | 0 | 0 | 339 | 0 | 0 |  | 1 | 0 | 0 | I | S | SPPD,LJ | Ugljična vlakna, stopalo s visokim povratom energije, modul originalni proizvod. | 0 | 1950,2051 | 5 | [6 empty] | 0 | 0 | '0624270246000
PROTEZE ZA NOGE | Stopalo | 35 | 133 | '062427024602 | '0624270246005 | Stopalo od ugljičnih vlakana (za visoko aktivne) 102 ,Freedom Innovations ,Pacifica LP FS4000 | Freedom Innovations | Otos; Bauerfeind | 20.03.2025 |  | 1 | 1 | 2,3 | 5 | 2 | 0 | 24 | 36 | NE | 0 | 1 | 0 | 0 | kom |  | 1 | 0 | 0 | 339 | 0 | 0 |  | 1 | 0 | 0 | I | S | SPPD,LJ | Ugljična vlakna, stopalo s visokim povratom energije, modul originalni proizvod. | 0 | 1950,2051 | 5 | [6 empty] | 0 | 0 | '0624270246000
PROTEZE ZA NOGE | Stopalo | 35 | 134 | '062427024602 | '0624270246006 | Stopalo od ugljičnih vlakana (za visoko aktivne) 102 ,Freedom Innovations ,Defender Pediatric FS3000 | Freedom Innovations | Otos; Bauerfeind | 20.03.2025 |  | 1 | 1 | 2,3 | 5 | 2 | 0 | 24 | 36 | NE | 0 | 1 | 0 | 0 | kom |  | 1 | 0 | 0 | 339 | 0 | 0 |  | 1 | 0 | 0 | I | S | SPPD,LJ | Ugljična vlakna, stopalo s visokim povratom energije, modul originalni proizvod. | 0 | 1950,2051 | 5 | [6 empty] | 0 | 0 | '0624270246000
PROTEZE ZA NOGE | Stopalo | 35 | 135 | '062427024603 | '0624270246007 | Stopalo od ugljičnih vlakana (za visoko aktivne) ,Uniprox ,F60-XX | Uniprox | Bauerfeind | 15.04.2023 |  | 1 | 1 | 2,3 | 5 | 2 | 0 | 24 | 36 | NE | 0 | 1 | 0 | 0 | kom |  | 1 | 0 | 0 | 102,339 | 0 | 0 |  | 1 | 0 | 0 | I | S | SPPD,LJ | Ugljična vlakna, stopalo s visokim povratom energije, modul originalni proizvod. | 0 | 1950,2051 | 5 | [6 empty] | 0 | 0 | '0624270246000
PROTEZE ZA NOGE | Stopalo | 35 | 136 | '062427024603 | '0624270246008 | Stopalo od ugljičnih vlakana (za visoko aktivne) ,Uniprox ,F70-XX | Uniprox | Bauerfeind | 15.04.2023 |  | 1 | 1 | 2,3 | 5 | 2 | 0 | 24 | 36 | NE | 0 | 1 | 0 | 0 | kom |  | 1 | 0 | 0 | 102,339 | 0 | 0 |  | 1 | 0 | 0 | I | S | SPPD,LJ | Ugljična vlakna, stopalo s visokim povratom energije, modul originalni proizvod. | 0 | 1950,2051 | 5 | [6 empty] | 0 | 0 | '0624270246000
PROTEZE ZA NOGE | Stopalo | 35 | 137 | '062427024702 | '0624270247002 | Stopalo za djecu ,Centri ,Stopalo za djecu, FC1003XX | Centri | Bauerfeind | 01.01.2023 |  | 1 | 1 | 2,3 | 5 | 2 | 12 | 24 | 0 | NE | 0 | 1 | 0 | 0 | kom |  | 1 | 0 | 0 | 102,339 | 0 | 0 |  | 1 | 0 | 0 | I | S | SPPD,LJ | Pjena, guma, drvo, modul originalni proizvod. | 0 | 50,0445 | 5 | [6 empty] | 0 | 0 | '0624270247000
PROTEZE ZA NOGE | Stopalo | 35 | 138 | '062427024404 | '0624270244008 | Stopalo gibljivo u gležnju (za visoko aktivne) ,College Park Industries Inc. ,Truper | College Park Industries Inc. | Ossur Hrvatska | 05.10.2023 |  | 1 | 1 | 2,3 | 5 | 2 | 0 | 24 | 24 | NE | 0 | 1 | 0 | 0 | kom |  | 1 | 0 | 0 | 339,102 | 0 | 0 |  | 1 | 0 | 0 | I | S | SPPD,LJ | Metal, drvo, guma, modul originalni proizvod. | 0 | 418,9650 | 5 | [6 empty] | 0 | 0 | '0624270244000
PROTEZE ZA NOGE | Stopalo | 35 | 139 | '062427024404 | '0624270244009 | Stopalo gibljivo u gležnju (za visoko aktivne) ,College Park Industries Inc. ,Tribute | College Park Industries Inc. | Ossur Hrvatska | 05.10.2023 |  | 1 | 1 | 2,3 | 5 | 2 | 0 | 24 | 24 | NE | 0 | 1 | 0 | 0 | kom |  | 1 | 0 | 0 | 339,102 | 0 | 0 |  | 1 | 0 | 0 | I | S | SPPD,LJ | Metal, drvo, guma, modul originalni proizvod. | 0 | 418,9650 | 5 | [6 empty] | 0 | 0 | '0624270244000
PROTEZE ZA NOGE | Stopalo | 35 | 140 | '062427024503 | '0624270245006 | Stopalo od ugljičnih vlakana, za bataljak po Chopartu, Pirogoffu ili Symeu (za visoko aktivne) ,College Park Industries Inc. ,Horizon | College Park Industries Inc. | Ossur Hrvatska | 15.04.2023 |  | 1 | 1 | 2,3 | 5 | 2 | 0 | 24 | 36 | NE | 0 | 1 | 0 | 0 | kom |  | 1 | 0 | 0 | 102,339 | 0 | 0 |  | 1 | 0 | 0 | I | S | SPPD,LJ | Ugljična vlakna, modul originalni proizvod. | 0 | 1292,4222 | 5 | [6 empty] | 0 | 0 | '0624270245000
PROTEZE ZA NOGE | Stopalo | 35 | 141 | '062427024604 | '0624270246018 | Stopalo od ugljičnih vlakana (za visoko aktivne) ,College Park Industries Inc. ,Velocity | College Park Industries Inc. | Ossur Hrvatska | 15.04.2023 |  | 1 | 1 | 2,3 | 5 | 2 | 0 | 24 | 36 | NE | 0 | 1 | 0 | 0 | kom |  | 1 | 0 | 0 | 102,339 | 0 | 0 |  | 1 | 0 | 0 | I | S | SPPD,LJ | Ugljična vlakna, stopalo s visokim povratom energije, modul originalni proizvod. | 0 | 1950,2051 | 5 | [6 empty] | 0 | 0 | '0624270246000
PROTEZE ZA NOGE | Stopalo | 35 | 142 | '062427024604 | '0624270246019 | Stopalo od ugljičnih vlakana (za visoko aktivne) ,College Park Industries Inc. ,Soleus | College Park Industries Inc. | Ossur Hrvatska | 15.04.2023 |  | 1 | 1 | 2,3 | 5 | 2 | 0 | 24 | 36 | NE | 0 | 1 | 0 | 0 | kom |  | 1 | 0 | 0 | 102,339 | 0 | 0 |  | 1 | 0 | 0 | I | S | SPPD,LJ | Ugljična vlakna, stopalo s visokim povratom energije, modul originalni proizvod. | 0 | 1950,2051 | 5 | [6 empty] | 0 | 0 | '0624270246000
PROTEZE ZA NOGE | Stopalo | 35 | 143 | '062427024703 | '0624270247006 | Stopalo za djecu ,Streifeneder ortho production GmbH ,30A26 | Streifeneder ortho production GmbH | Nostrum Medical | 15.04.2023 |  | 1 | 1 | 2,3 | 5 | 2 | 12 | 24 | 0 | NE | 0 | 1 | 0 | 0 | kom |  | 1 | 0 | 0 | 102,339 | 0 | 0 |  | 1 | 0 | 0 | I | S | SPPD,LJ | Pjena, guma, drvo, modul originalni proizvod. | 0 | 67,5601 | 5 | [6 empty] | 0 | 0 | '0624270247000
PROTEZE ZA NOGE | Stopalo | 35 | 144 | '062427024003 | '0624270240003 | Gerijatrijsko stopalo ,Blatchford ,Senior | Blatchford | Bauerfeind | 01.01.2023 |  | 1 | 1 | 2,3 | 5 | 2 | 0 | 0 | 24 | NE | 0 | 1 | 0 | 0 | kom |  | 1 | 0 | 0 | 102,339 | 0 | 0 |  | 1 | 0 | 0 | I | S | SPPD,LJ | Pjenasta guma, drvo, modul originalni proizvod. | 0 | 61,1653 | 5 | [6 empty] | 0 | 0 | '0624270240000
PROTEZE ZA NOGE | Stopalo | 35 | 145 | '062427024104 | '0624270241004 | Dinamičko stopalo (za nižu i srednju aktivnost) ,Blatchford ,SuperSACH | Blatchford | Bauerfeind | 01.01.2023 |  | 1 | 1 | 2,3 | 5 | 2 | 0 | 24 | 24 | NE | 0 | 1 | 0 | 0 | kom |  | 1 | 0 | 0 | 102,339 | 0 | 0 |  | 1 | 0 | 0 | I | S | SPPD,LJ | Plastika, guma, metal, modul originalni proizvod. | 0 | 105,0926 | 5 | [6 empty] | 0 | 0 | '0624270241000
PROTEZE ZA NOGE | Stopalo | 35 | 146 | '062427024202 | '0624270242002 | Dinamičko stopalo (za visoko aktivne) ,Uniprox ,Lifecast Foot | Uniprox | Bauerfeind | 15.04.2023 |  | 1 | 1 | 2,3 | 5 | 2 | 0 | 24 | 24 | NE | 0 | 1 | 0 | 0 | kom |  | 1 | 0 | 0 | 102,339 | 0 | 062427024202 |  | 0 | 0 | 0 | I | S | SPPD,LJ | Plastika, ugljična vlakna, modul originalni proizvod. | 0 | 387,6725 | 5 | [6 empty] | 0 | 0 | '0624270242000
PROTEZE ZA NOGE | Stopalo | 35 | 147 | '062427024504 | '0624270245007 | Stopalo od ugljičnih vlakana, za bataljak po Symeu,s mogućnošću inverzije i everzije, stupanj mobilnosti 1-4 ,Ottobock SE & Co. KGaA ,1C20 ProSymes | Ottobock SE & Co. KGaA | Otto Bock Adria | 01.04.2024 |  | 1 | 0 | 2,3 | 5 | 2 | 0 | 24 | 36 | NE | 0 | 1 | 0 | 0 | kom |  | 1 | 0 | 0 | 339,102 | 0 | 0 |  | 1 | 0 | 0 | I |  | SPPD,LJ | Stopalo izrađeno od ugljičnih vlakana s integriranim prilagodnikom ležišta. Prilagodnik za lamiranje sa stopalom je prikladan za ugradnju kod osiguranih osoba gdje je najmanja visina ugradnje 43mm visine. Stopalo ima mogućnost podešavanja u anterio/posteriornim i medijalno/lateralnim smjerovima (+/-6) te rotaciji (+/-30°). | 0 | 1659,2000 | 5 | [6 empty] | 0 | 0 | '0624270245000
PROTEZE ZA NOGE | Stopalo | 35 | 148 | '062427024605 | '0624270246020 | Stopalo od ugljičnih vlakana za stupanj mobilnosti 3 i 4 ,Ottobock SE & Co. KGaA ,1C50 Taleo | Ottobock SE & Co. KGaA | Otto Bock Adria | 01.04.2024 |  | 1 | 0 | 2,3 | 5 | 2 | 0 | 24 | 36 | NE | 0 | 1 | 0 | 0 | kom |  | 1 | 0 | 0 | 339,102 | 0 | 0 |  | 1 | 0 | 0 | I |  | SPPD,LJ | Stopalo izrađeno od ugljičnih vlakana, osim kozmetike i prilagodnika za prihvat. Vodootporno. Minimalno pet stupnjeva tvrdoće omogućuje bolju prilagodbu težini osigurane osobe.Visoki povrat energije. | 0 | 1950,2051 | 5 | [6 empty] | 0 | 0 | '0624270246000
PROTEZE ZA NOGE | Stopalo | 35 | 149 | '062427024605 | '0624270246021 | Stopalo od ugljičnih vlakana za stupanj mobilnosti 3 i 4 ,Ottobock SE & Co. KGaA , 1C53 Taleo LP | Ottobock SE & Co. KGaA | Otto Bock Adria | 01.04.2024 |  | 1 | 0 | 2,3 | 5 | 2 | 0 | 24 | 36 | NE | 0 | 1 | 0 | 0 | kom |  | 1 | 0 | 0 | 339,102 | 0 | 0 |  | 1 | 0 | 0 | I |  | SPPD,LJ | Stopalo izrađeno od ugljičnih vlakana, osim kozmetike i prilagodnika za prihvat. Vodootporno. Minimalno pet stupnjeva tvrdoće omogućuje bolju prilagodbu težini osigurane osobe.Visoki povrat energije. | 0 | 1950,2051 | 5 | [6 empty] | 0 | 0 | '0624270246000
PROTEZE ZA NOGE | Stopalo | 35 | 150 | '062427024605 | '0624270246022 | Stopalo od ugljičnih vlakana za stupanj mobilnosti 3 i 4 ,Ottobock SE & Co. KGaA , 1C60 Triton | Ottobock SE & Co. KGaA | Otto Bock Adria | 01.04.2024 |  | 1 | 0 | 2,3 | 5 | 2 | 0 | 24 | 36 | NE | 0 | 1 | 0 | 0 | kom |  | 1 | 0 | 0 | 339,102 | 0 | 0 |  | 1 | 0 | 0 | I |  | SPPD,LJ | Stopalo izrađeno od ugljičnih vlakana, osim kozmetike i prilagodnika za prihvat. Vodootporno. Minimalno pet stupnjeva tvrdoće omogućuje bolju prilagodbu težini osigurane osobe.Visoki povrat energije. | 0 | 1950,2051 | 5 | [6 empty] | 0 | 0 | '0624270246000
PROTEZE ZA NOGE | Stopalo | 35 | 151 | '062427024605 | '0624270246023 | Stopalo od ugljičnih vlakana za stupanj mobilnosti 3 i 4 ,Ottobock SE & Co. KGaA , 1C63 Triton LP | Ottobock SE & Co. KGaA | Otto Bock Adria | 01.04.2024 |  | 1 | 0 | 2,3 | 5 | 2 | 0 | 24 | 36 | NE | 0 | 1 | 0 | 0 | kom |  | 1 | 0 | 0 | 339,102 | 0 | 0 |  | 1 | 0 | 0 | I |  | SPPD,LJ | Stopalo izrađeno od ugljičnih vlakana, osim kozmetike i prilagodnika za prihvat. Vodootporno. Minimalno pet stupnjeva tvrdoće omogućuje bolju prilagodbu težini osigurane osobe.Visoki povrat energije. | 0 | 1950,2051 | 5 | [6 empty] | 0 | 0 | '0624270246000
PROTEZE ZA NOGE | Stopalo | 35 | 152 | '062427024704 | '0624270247007 | Stopalo za djecu od ugljičnih vlakana, za stupanj mobilnosti 4 ,Ottobock SE & Co. KGaA ,1E93 Runner Junior | Ottobock SE & Co. KGaA | Otto Bock Adria | 01.04.2024 |  | 1 | 0 | 2,3 | 5 | 2 | 12 | 24 | 0 | NE | 0 | 1 | 0 | 0 | kom |  | 1 | 0 | 0 | 339,102 | 0 | 0 |  | 1 | 0 | 0 | I |  | SPPD,LJ | Stopalo dizajnirano kao elastična lagana opruga od ugljičnih vlakana, koja omogućava veliki povrat energije i stabilnost osigurane osobe u svim fazama hoda. Pet stupnjeva tvrdoće. Pomični prilagodnik. Pomicanjem prilagodnika po opruzi od ugljičnih vlakana mijenja se dinamički odgovor stopala te se na taj način prilagođava potrebama osigurane osobe. Za osigurane osobe tjelesne težine od 15 do 45 kg. | 0 | 2608,7500 | 5 | [6 empty] | 0 | 0 | '0624270247000
PROTEZE ZA NOGE | Stopalo | 35 | 153 | '062427102001 | '0624271020001 | Stopalo od ugljičnih vlakana za stupanj mobilnosti 3 i 4, ugrađen funkcionalni prilagodnik za prigušenje torzije ,Proteor ,ShockWave F20 | Proteor | Otos; Bauerfeind | 18.07.2024 |  | 1 | 1 | 2,3 | 5 | 2 | 0 | 24 | 36 | NE | 0 | 1 | 0 | 0 | kom |  | 1 | 0 | 0 | 339,102 | 0 | 0 |  | 1 | 0 | 0 | I |  | SPPD,LJ | Stopalo sa ugrađenim funkcionalnim prilagodnikom za prigušenje torzije. Izrađeno od ugljičnih vlakana, osim kozmetike i prilagodnika za prihvat te funkcionalnog prilagodnika za prigušenje torzije i nagaza. Minimalno 5 stupnjeva tvrdoće omogućuje bolju prilagodbu težini osigurane osobe. Visoki povrat energije. | 0 | 1950,2051 | 5 |  |  | 3457,2000 |  | 1506,9949 |  | 1 | 0 | '0624271020000
PROTEZE ZA NOGE | Stopalo | 35 | 154 | '062427103001 | '0624271030001 | Stopalo od ugljičnih vlakana za stupanj mobilnosti 3 i 4 ,Alps ,Biostep CL | Alps | Otos | 01.06.2024 |  | 1 | 0 | 2,3 | 5 | 2 | 0 | 24 | 36 | NE | 0 | 1 | 0 | 0 | kom |  | 1 | 0 | 0 | 339,102 | 0 | 0 |  | 1 | 0 | 0 | I | S | SPPD,LJ | Stopalo izrađeno od ugljičnih vlakana, osim kozmetike i prilagodnika za prihvat. Vodotporno. Raspon pokreta fleksije i ekstenzije 26 stupnjeva uz mogućnost aksijalne rotacije od 9 stupnjeva. Visoki povrat energije. | 0 | 1950,2051 | 5 |  |  | 2536,2800 |  | 586,0749 |  | 1 | 0 | '0624271030000
PROTEZE ZA NOGE | Stopalo | 35 | 155 | '062427104001 | '0624271040001 | Stopalo od ugljičnih vlakana, sa hidrauličnim zglobom za stupanj mobilnosti 3 ,Proteor ,Kinterra RM3 | Proteor | Otos | 01.06.2024 |  | 1 | 0 | 2,3 | 5 | 2 | 0 | 24 | 36 | NE | 0 | 1 | 0 | 0 | kom |  | 1 | 0 | 0 | 339,102 | 0 | 0 |  | 1 | 0 | 0 | I | S | SPPD,LJ | Stopalo izrađeno od ugljičnih vlakana s ugrađenim hidrauličnim zglobom za stupanj mobilnosti 3, koje omogućava normalan hod bez obzira na teren ili brzinu hodanja. Minimalno 15 stupnjeva plantarne fleksije i 2 stupnja dorzalne fleksije. | 0 | 1950,2051 | 5 |  |  | 3900,0000 |  | 1949,7949 |  | 1 | 0 | '0624271040000
PROTEZE ZA NOGE | Stopalo | 35 | 156 | '062427025101 | '0624270251001 | Stopalo od ugljičnih vlakana za stupanj mobilnosti 1 ,Ottobock SE & Co. KGaA ,1C11 Terion K2 | Ottobock SE & Co. KGaA | Otto Bock Adria | 01.06.2024 |  | 1 | 0 | 2,3 | 5 | 2 | 0 | 24 | 24 | NE | 0 | 1 | 0 | 0 | kom |  | 1 | 0 | 0 | 339,102 | 0 | 0 |  | 1 | 0 | 0 | I | S | SPPD,LJ | Stopalo izrađeno od ugljičnih i staklenih vlakana, osim kozmetike i prilagodnika za prihvat. Dizajnirano za osigurane osobe nižeg stupnja mobilnosti. Omogućuje dobar kontakt s podlogom te stabilnost u fazi stajanja i hodanja. Široka primjena za opskrbu zbog niske visine modula. | 0 | 945,8000 | 5 | [6 empty] | 0 | 0 | '0624270251000
PROTEZE ZA NOGE | Stopalo | 35 | 157 | '062427025301 | '0624270253001 | Stopalo od ugljičnih vlakana za stupanj mobilnosti 2 ,Proteor ,ExaltoF13 | Proteor | Otos; Bauerfeind | 18.07.2024 |  | 1 | 1 | 2,3 | 5 | 2 | 0 | 24 | 24 | NE | 0 | 1 | 0 | 0 | kom |  | 1 | 0 | 0 | 339,102 | 0 | 0 |  | 1 | 0 | 0 | I | S | SPPD,LJ | Stopalo izrađeno od ugljičnih vlakana, osim kozmetike i prilagodnika za prihvat. Forma stopala odgovara anatomskom izgledu uz povrat energije, prirodan hod i prijelaz iz faze njihanja u fazu oslonca. Prigušenje vertikalnog djelovanja sile u fazi stajanja. | 0 | 1215,9200 | 5 | [6 empty] | 0 | 0 | '0624270253000
PROTEZE ZA NOGE | Stopalo | 35 | 158 | '062427025302 | '0624270253002 | Stopalo od ugljičnih vlakana za stupanj mobilnosti 2 ,IB-ER ,ShortFoot | IB-ER | Otos | 01.06.2024 |  | 1 | 0 | 2,3 | 5 | 2 | 0 | 24 | 24 | NE | 0 | 1 | 0 | 0 | kom |  | 1 | 0 | 0 | 339,102 | 0 | 0 |  | 1 | 0 | 0 | I | S | SPPD,LJ | Stopalo izrađeno od ugljičnih vlakana, osim kozmetike i prilagodnika za prihvat. Forma stopala odgovara anatomskom izgledu uz povrat energije, prirodan hod i prijelaz iz faze njihanja u fazu oslonca. Prigušenje vertikalnog djelovanja sile u fazi stajanja. | 0 | 1215,9200 | 5 | [6 empty] | 0 | 0 | '0624270253000
PROTEZE ZA NOGE | Stopalo | 35 | 159 | '062427025303 | '0624270253003 | Stopalo od ugljičnih vlakana za stupanj mobilnosti 2 ,Ottobock SE & Co. KGaA ,1C30 Trias | Ottobock SE & Co. KGaA | Otto Bock Adria | 01.06.2024 |  | 1 | 0 | 2,3 | 5 | 2 | 0 | 24 | 24 | NE | 0 | 1 | 0 | 0 | kom |  | 1 | 0 | 0 | 339,102 | 0 | 0 |  | 1 | 0 | 0 | I | S | SPPD,LJ | Stopalo izrađeno od ugljičnih vlakana, osim kozmetike i prilagodnika za prihvat. Forma stopala odgovara anatomskom izgledu uz povrat energije, prirodan hod i prijelaz iz faze njihanja u fazu oslonca. Prigušenje vertikalnog djelovanja sile u fazi stajanja. | 0 | 1215,9200 | 5 | [6 empty] | 0 | 0 | '0624270253000
PROTEZE ZA NOGE | Stopalo | 35 | 160 | '062427025304 | '0624270253004 | Stopalo od ugljičnih vlakana za stupanj mobilnosti 2 ,Streifeneder ortho production GmbH ,GO.smart | Streifeneder ortho production GmbH | Nostrum Medical | 01.06.2024 |  | 1 | 0 | 2,3 | 5 | 2 | 0 | 24 | 24 | NE | 0 | 1 | 0 | 0 | kom |  | 1 | 0 | 0 | 339,102 | 0 | 0 |  | 1 | 0 | 0 | I | S | SPPD,LJ | Stopalo izrađeno od ugljičnih vlakana, osim kozmetike i prilagodnika za prihvat. Forma stopala odgovara anatomskom izgledu uz povrat energije, prirodan hod i prijelaz iz faze njihanja u fazu oslonca. Prigušenje vertikalnog djelovanja sile u fazi stajanja. | 0 | 1215,9200 | 5 | [6 empty] | 0 | 0 | '0624270253000
PROTEZE ZA NOGE | Stopalo | 35 | 161 | '062427025304 | '0624270253005 | Stopalo od ugljičnih vlakana za stupanj mobilnosti 2 ,Streifeneder ortho production GmbH , GO.relax | Streifeneder ortho production GmbH | Nostrum Medical | 01.06.2024 |  | 1 | 0 | 2,3 | 5 | 2 | 0 | 24 | 24 | NE | 0 | 1 | 0 | 0 | kom |  | 1 | 0 | 0 | 339,102 | 0 | 0 |  | 1 | 0 | 0 | I | S | SPPD,LJ | Stopalo izrađeno od ugljičnih vlakana, osim kozmetike i prilagodnika za prihvat. Forma stopala odgovara anatomskom izgledu uz povrat energije, prirodan hod i prijelaz iz faze njihanja u fazu oslonca. Prigušenje vertikalnog djelovanja sile u fazi stajanja. | 0 | 1215,9200 | 5 | [6 empty] | 0 | 0 | '0624270253000
PROTEZE ZA NOGE | Stopalo | 35 | 162 | '062427026001 | '0624270260001 | Stopalo od ugljičnih vlakana za amputaciju po Chopartu ili Pirogofu ,Ottobock SE & Co. KGaA ,1E81 Chopart | Ottobock SE & Co. KGaA | Otto Bock Adria | 01.06.2024 |  | 1 | 0 | 2,3 | 5 | 2 | 0 | 24 | 36 | NE | 0 | 1 | 0 | 0 | kom |  | 1 | 0 | 0 | 339,102 | 0 | 0 |  | 1 | 0 | 0 | I | S | SPPD,LJ | Stopalna ploča od ugljičnih vlakana, izrazito niske visine, prilagođene za parcijalne amputacije stopala. | 0 | 1282,7300 | 5 | [6 empty] | 0 | 0 | '0624270260000
PROTEZE ZA NOGE | Stopalo | 35 | 163 | '062427024606 | '0624270246024 | Stopalo od ugljičnih vlakana za stupanj mobilnosti 3 i 4 ,Proteor ,Dynadapt F10 | Proteor | Otos; Bauerfeind | 18.07.2024 |  | 1 | 1 | 2,3 | 5 | 2 | 0 | 24 | 36 | NE | 0 | 1 | 0 | 0 | kom |  | 1 | 0 | 0 | 339,102 | 0 | 0 |  | 1 | 0 | 0 | I | S | SPPD,LJ | Stopalo izrađeno od ugljičnih vlakana, osim kozmetike i prilagodnika za prihvat. Vodootporno. Minimalno pet stupnjeva tvrdoće omogućuje bolju prilagodbu težini osigurane osobe.Visoki povrat energije. | 0 | 1950,2051 | 5 | [6 empty] | 0 | 0 | '0624270246000
PROTEZE ZA NOGE | Stopalo | 35 | 164 | '062427024607 | '0624270246025 | Stopalo od ugljičnih vlakana za stupanj mobilnosti 3 i 4 ,Alps ,Biostep LP | Alps | Otos | 01.06.2024 |  | 1 | 0 | 2,3 | 5 | 2 | 0 | 24 | 36 | NE | 0 | 1 | 0 | 0 | kom |  | 1 | 0 | 0 | 339,102 | 0 | 0 |  | 1 | 0 | 0 | I | S | SPPD,LJ | Stopalo izrađeno od ugljičnih vlakana, osim kozmetike i prilagodnika za prihvat. Vodootporno. Minimalno pet stupnjeva tvrdoće omogućuje bolju prilagodbu težini osigurane osobe.Visoki povrat energije. | 0 | 1950,2051 | 5 | [6 empty] | 0 | 0 | '0624270246000
PROTEZE ZA NOGE | Stopalo | 35 | 165 | '062427024608 | '0624270246026 | Stopalo od ugljičnih vlakana za stupanj mobilnosti 3 i 4 ,Streifeneder ortho production GmbH ,GO.free | Streifeneder ortho production GmbH | Nostrum Medical | 01.06.2024 |  | 1 | 0 | 2,3 | 5 | 2 | 0 | 24 | 36 | NE | 0 | 1 | 0 | 0 | kom |  | 1 | 0 | 0 | 339,102 | 0 | 0 |  | 1 | 0 | 0 | I | S | SPPD,LJ | Stopalo izrađeno od ugljičnih vlakana, osim kozmetike i prilagodnika za prihvat. Vodootporno. Minimalno pet stupnjeva tvrdoće omogućuje bolju prilagodbu težini osigurane osobe.Visoki povrat energije. | 0 | 1950,2051 | 5 | [6 empty] | 0 | 0 | '0624270246000
PROTEZE ZA NOGE | Stopalo | 35 | 166 | '062427104002 | '0624271040002 | Stopalo od ugljičnih vlakana, sa hidrauličnim zglobom za stupanj mobilnosti 3 ,Proteor ,Kinterra ROM | Proteor | Bauerfeind | 18.07.2024 |  | 1 | 0 | 2,3 | 5 | 2 | 0 | 24 | 36 | NE | 0 | 1 | 0 | 0 | kom |  | 1 | 0 | 0 | 339,102 | 0 | 0 |  | 1 | 0 | 0 | I | S | SPPD,LJ | Stopalo izrađeno od ugljičnih vlakana s ugrađenim hidrauličnim zglobom za stupanj mobilnosti 3, koje omogućava normalan hod bez obzira na teren ili brzinu hodanja. Minimalno 15 stupnjeva plantarne fleksije i 2 stupnja dorzalne fleksije. | 0 | 1950,2051 | 5 |  |  | 3900,0000 |  | 1949,7949 |  | 1 | 0 | '0624271040000
PROTEZE ZA NOGE | Stopalo | 35 | 167 | '062427025305 | '0624270253006 | Stopalo od ugljičnih vlakana za stupanj mobilnosti 2 ,Uniprox ,Uniprox F51 | Uniprox | Bauerfeind | 18.07.2024 |  | 1 | 0 | 2,3 | 5 | 2 | 0 | 24 | 24 | NE | 0 | 1 | 0 | 0 | kom |  | 1 | 0 | 0 | 339,102 | 0 | 0 |  | 1 | 0 | 0 | I | S | SPPD,LJ | Stopalo izrađeno od ugljičnih vlakana, osim kozmetike i prilagodnika za prihvat. Forma stopala odgovara anatomskom izgledu uz povrat energije, prirodan hod i prijelaz iz faze njihanja u fazu oslonca. Prigušenje vertikalnog djelovanja sile u fazi stajanja. | 0 | 1215,9200 | 5 | [6 empty] | 0 | 0 | '0624270253000
PROTEZE ZA NOGE | Stopalo | 35 | 168 | '062427024609 | '0624270246027 | Stopalo od ugljičnih vlakana za stupanj mobilnosti 3 i 4 ,Proteor ,Agilix F15 | Proteor | Bauerfeind | 18.07.2024 |  | 1 | 0 | 2,3 | 5 | 2 | 0 | 24 | 36 | NE | 0 | 1 | 0 | 0 | kom |  | 1 | 0 | 0 | 339,102 | 0 | 0 |  | 1 | 0 | 0 | I | S | SPPD,LJ | Stopalo izrađeno od ugljičnih vlakana, osim kozmetike i prilagodnika za prihvat. Vodootporno. Minimalno pet stupnjeva tvrdoće omogućuje bolju prilagodbu težini osigurane osobe.Visoki povrat energije. | 0 | 1950,2051 | 5 | [6 empty] | 0 | 0 | '0624270246000
PROTEZE ZA NOGE | Stopalo | 35 | 169 | '062427025102 | '0624270251002 | Stopalo od ugljičnih vlakana za stupanj mobilnosti 1 ,Ossur ,Balance Foot J | Ossur | Ossur Hrvatska | 02.09.2024 |  | 1 | 0 | 2,3 | 5 | 2 | 0 | 24 | 24 | NE | 0 | 1 | 0 | 0 | kom |  | 1 | 0 | 0 | 339,102 | 0 | 0 |  | 1 | 0 | 0 | I |  | SPPD,LJ | Stopalo izrađeno od ugljičnih i staklenih vlakana, osim kozmetike i prilagodnika za prihvat. Dizajnirano za osigurane osobe nižeg stupnja mobilnosti. Omogućuje dobar kontakt s podlogom te stabilnost u fazi stajanja i hodanja. Široka primjena za opskrbu zbog niske visine modula. | 0 | 945,8000 | 5 | [6 empty] | 0 | 0 | '0624270251000
PROTEZE ZA NOGE | Stopalo | 35 | 170 | '062427025306 | '0624270253007 | Stopalo od ugljičnih vlakana za stupanj mobilnosti 2 ,Ossur ,Flex Foot Assure | Ossur | Ossur Hrvatska | 02.09.2024 |  | 1 | 0 | 2,3 | 5 | 2 | 0 | 24 | 24 | NE | 0 | 1 | 0 | 0 | kom |  | 1 | 0 | 0 | 339,102 | 0 | 0 |  | 1 | 0 | 0 | I | S | SPPD,LJ | Stopalo izrađeno od ugljičnih vlakana, osim kozmetike i prilagodnika za prihvat. Forma stopala odgovara anatomskom izgledu uz povrat energije, prirodan hod i prijelaz iz faze njihanja u fazu oslonca. Prigušenje vertikalnog djelovanja sile u fazi stajanja. | 0 | 1215,9200 | 5 | [6 empty] | 0 | 0 | '0624270253000
PROTEZE ZA NOGE | Stopalo | 35 | 171 | '062427024705 | '0624270247008 | Stopalo za djecu od ugljičnih vlakana, za stupanj mobilnosti 4 ,Ossur ,Flex-Run Junior | Ossur | Ossur Hrvatska | 02.09.2024 |  | 1 | 0 | 2,3 | 5 | 2 | 12 | 24 | 0 | NE | 0 | 1 | 0 | 0 | kom |  | 1 | 0 | 0 | 339,102 | 0 | 0 |  | 1 | 0 | 0 | I | S | SPPD,LJ | Stopalo dizajnirano kao elastična lagana opruga od ugljičnih vlakana, koja omogućava veliki povrat energije i stabilnost osigurane osobe u svim fazama hoda. Pet stupnjeva tvrdoće. Pomični prilagodnik. Pomicanjem prilagodnika po opruzi od ugljičnih vlakana mijenja se dinamički odgovor stopala te se na taj način prilagođava potrebama osigurane osobe. Za osigurane osobe tjelesne težine od 15 do 45 kg. | 0 | 2608,7500 | 5 | [6 empty] | 0 | 0 | '0624270247000
PROTEZE ZA NOGE | Stopalo | 35 | 172 | '062427024706 | '0624270247009 | Stopalo od ugljičnih vlakana dječje ,Ossur ,Flex Foot Junior | Ossur | Ossur Hrvatska | 02.09.2024 |  | 1 | 0 | 2,3 | 5 | 2 | 12 | 24 | 0 | NE | 0 | 1 | 0 | 0 | kom |  | 1 | 0 | 0 | 339,102 | 0 | 0 |  | 1 | 0 | 0 | I | S | SPPD,LJ | Stopalo izrađeno od ugljičnih vlakana osim kozmetike i prilagodnika za prihvat, minimalno tri stupnja tvrdoće omogućuje bolju prilagodbu težini osigurane osobe, visoki povrat energije. | 0 | 1350,0000 | 5 | [6 empty] | 0 | 0 | '0624270247000
PROTEZE ZA NOGE | Stopalo | 35 | 173 | '062427024706 | '0624270247010 | Stopalo od ugljičnih vlakana dječje ,Ossur , Vari Flex Junior | Ossur | Ossur Hrvatska | 02.09.2024 |  | 1 | 0 | 2,3 | 5 | 2 | 12 | 24 | 0 | NE | 0 | 1 | 0 | 0 | kom |  | 1 | 0 | 0 | 339,102 | 0 | 0 |  | 1 | 0 | 0 | I | S | SPPD,LJ | Stopalo izrađeno od ugljičnih vlakana osim kozmetike i prilagodnika za prihvat, minimalno tri stupnja tvrdoće omogućuje bolju prilagodbu težini osigurane osobe, visoki povrat energije. | 0 | 1350,0000 | 5 | [6 empty] | 0 | 0 | '0624270247000
PROTEZE ZA NOGE | Stopalo | 35 | 174 | '062427024610 | '0624270246028 | Stopalo od ugljičnih vlakana za stupanj mobilnosti 3 i 4 ,Exoneo ,Mahi | Exoneo | Moor ortotika i protetika | 12.10.2024 |  | 1 | 0 | 2,3 | 5 | 2 | 0 | 24 | 36 | NE | 0 | 1 | 0 | 0 | kom |  | 1 | 0 | 0 | 339,102 | 0 | 0 |  | 1 | 0 | 0 | I | S | SPPD,LJ | Stopalo izrađeno od ugljičnih vlakana, osim kozmetike i prilagodnika za prihvat. Vodootporno. Minimalno pet stupnjeva tvrdoće omogućuje bolju prilagodbu težini osigurane osobe.Visoki povrat energije. | 0 | 1950,2051 | 5 | [6 empty] | 0 | 0 | '0624270246000
PROTEZE ZA NOGE | Stopalo | 35 | 175 | '062427024611 | '0624270246029 | Stopalo od ugljičnih vlakana za stupanj mobilnosti 3 i 4 ,Blatchford Products Limited ,Esprit | Blatchford Products Limited | Moor ortotika i protetika | 12.10.2024 |  | 1 | 0 | 2,3 | 5 | 2 | 0 | 24 | 36 | NE | 0 | 1 | 0 | 0 | kom |  | 1 | 0 | 0 | 339,102 | 0 | 0 |  | 1 | 0 | 0 | I | S | SPPD,LJ | Stopalo izrađeno od ugljičnih vlakana, osim kozmetike i prilagodnika za prihvat. Vodootporno. Minimalno pet stupnjeva tvrdoće omogućuje bolju prilagodbu težini osigurane osobe.Visoki povrat energije. | 0 | 1950,2051 | 5 | [6 empty] | 0 | 0 | '0624270246000
PROTEZE ZA NOGE | Stopalo | 35 | 176 | '062427024611 | '0624270246030 | Stopalo od ugljičnih vlakana za stupanj mobilnosti 3 i 4 ,Blatchford Products Limited , Epirus | Blatchford Products Limited | Moor ortotika i protetika | 12.10.2024 |  | 1 | 0 | 2,3 | 5 | 2 | 0 | 24 | 36 | NE | 0 | 1 | 0 | 0 | kom |  | 1 | 0 | 0 | 339,102 | 0 | 0 |  | 1 | 0 | 0 | I | S | SPPD,LJ | Stopalo izrađeno od ugljičnih vlakana, osim kozmetike i prilagodnika za prihvat. Vodootporno. Minimalno pet stupnjeva tvrdoće omogućuje bolju prilagodbu težini osigurane osobe.Visoki povrat energije. | 0 | 1950,2051 | 5 | [6 empty] | 0 | 0 | '0624270246000
PROTEZE ZA NOGE | Stopalo | 35 | 177 | '062427024611 | '0624270246031 | Stopalo od ugljičnih vlakana za stupanj mobilnosti 3 i 4 ,Blatchford Products Limited , Elite2 | Blatchford Products Limited | Moor ortotika i protetika | 12.10.2024 |  | 1 | 0 | 2,3 | 5 | 2 | 0 | 24 | 36 | NE | 0 | 1 | 0 | 0 | kom |  | 1 | 0 | 0 | 339,102 | 0 | 0 |  | 1 | 0 | 0 | I | S | SPPD,LJ | Stopalo izrađeno od ugljičnih vlakana, osim kozmetike i prilagodnika za prihvat. Vodootporno. Minimalno pet stupnjeva tvrdoće omogućuje bolju prilagodbu težini osigurane osobe.Visoki povrat energije. | 0 | 1950,2051 | 5 | [6 empty] | 0 | 0 | '0624270246000
PROTEZE ZA NOGE | Stopalo | 35 | 178 | '062427024612 | '0624270246032 | Stopalo od ugljičnih vlakana za stupanj mobilnosti 3 i 4 102 ,Ossur ,LP Vari-Flex | Ossur | Ossur Hrvatska | 23.11.2024 |  | 1 | 0 | 2,3 | 5 | 2 | 0 | 24 | 36 | NE | 0 | 1 | 0 | 0 | kom |  | 1 | 0 | 0 | 339 | 0 | 0 |  | 1 | 0 | 0 | I | S | SPPD,LJ | Stopalo izrađeno od ugljičnih vlakana, osim kozmetike i prilagodnika za prihvat. Vodootporno. Minimalno pet stupnjeva tvrdoće omogućuje bolju prilagodbu težini osigurane osobe.Visoki povrat energije. | 0 | 1950,2051 | 5 | [6 empty] | 0 | 0 | '0624270246000
PROTEZE ZA NOGE | Stopalo | 35 | 179 | '062427024612 | '0624270246033 | Stopalo od ugljičnih vlakana za stupanj mobilnosti 3 i 4 102 ,Ossur , Vari-Flex | Ossur | Ossur Hrvatska | 23.11.2024 |  | 1 | 0 | 2,3 | 5 | 2 | 0 | 24 | 36 | NE | 0 | 1 | 0 | 0 | kom |  | 1 | 0 | 0 | 339 | 0 | 0 |  | 1 | 0 | 0 | I | S | SPPD,LJ | Stopalo izrađeno od ugljičnih vlakana, osim kozmetike i prilagodnika za prihvat. Vodootporno. Minimalno pet stupnjeva tvrdoće omogućuje bolju prilagodbu težini osigurane osobe.Visoki povrat energije. | 0 | 1950,2051 | 5 | [6 empty] | 0 | 0 | '0624270246000
PROTEZE ZA NOGE | Stopalo | 35 | 180 | '062427024505 | '0624270245008 | Stopalo od ugljičnih vlakana, za bataljak po Symeu,s mogućnošću inverzije i everzije, stupanj mobilnosti 1-4 102 ,Ortotek ,Symes-Tech Plus ORT-CF-14 | Ortotek | Bauerfeind | 29.05.2025 |  | 1 | 0 | 2,3 | 5 | 2 | 0 | 24 | 36 | NE | 0 | 1 | 0 | 0 | kom |  | 1 | 0 | 0 | 339 | 0 | 0 |  | 1 | 0 | 0 | I | S | SPPD,LJ | Stopalo izrađeno od ugljičnih vlakana s integriranim prilagodnikom ležišta. Prilagodnik za lamiranje sa stopalom je prikladan za ugradnju kod osiguranih osoba gdje je najmanja visina ugradnje 43mm visine. Stopalo ima mogućnost podešavanja u anterio/posteriornim i medijalno/lateralnim smjerovima (+/-6) te rotaciji (+/-30°). | 0 | 1659,2000 | 5 | [6 empty] | 0 | 0 | '0624270245000
PROTEZE ZA NOGE | Stopalo | 35 | 181 | '062427024505 | '0624270245009 | Stopalo od ugljičnih vlakana, za bataljak po Symeu,s mogućnošću inverzije i everzije, stupanj mobilnosti 1-4 102 ,Ortotek , Symes Tech ORT-CF-13 | Ortotek | Bauerfeind | 29.05.2025 |  | 1 | 0 | 2,3 | 5 | 2 | 0 | 24 | 36 | NE | 0 | 1 | 0 | 0 | kom |  | 1 | 0 | 0 | 339 | 0 | 0 |  | 1 | 0 | 0 | I | S | SPPD,LJ | Stopalo izrađeno od ugljičnih vlakana s integriranim prilagodnikom ležišta. Prilagodnik za lamiranje sa stopalom je prikladan za ugradnju kod osiguranih osoba gdje je najmanja visina ugradnje 43mm visine. Stopalo ima mogućnost podešavanja u anterio/posteriornim i medijalno/lateralnim smjerovima (+/-6) te rotaciji (+/-30°). | 0 | 1659,2000 | 5 | [6 empty] | 0 | 0 | '0624270245000
PROTEZE ZA NOGE | Stopalo | 35 | 182 | '062427026002 | '0624270260002 | Stopalo od ugljičnih vlakana za amputaciju po Chopartu ili Pirogofu 102 ,Ortotek ,Chopart ORT-CF-15 | Ortotek | Bauerfeind | 29.05.2025 |  | 1 | 0 | 2,3 | 5 | 2 | 0 | 24 | 36 | NE | 0 | 1 | 0 | 0 | kom |  | 1 | 0 | 0 | 339 | 0 | 0 |  | 1 | 0 | 0 | I | S | SPPD,LJ | Stopalna ploča od ugljičnih vlakana, izrazito niske visine, prilagođene za parcijalne amputacije stopala. | 0 | 1282,7300 | 5 | [6 empty] | 0 | 0 | '0624270260000
PROTEZE ZA NOGE | Stopalo | 35 | 183 | '062427026002 | '0624270260003 | Stopalo od ugljičnih vlakana za amputaciju po Chopartu ili Pirogofu 102 ,Ortotek , Chopart ORT-CF-15-1 | Ortotek | Bauerfeind | 29.05.2025 |  | 1 | 0 | 2,3 | 5 | 2 | 0 | 24 | 36 | NE | 0 | 1 | 0 | 0 | kom |  | 1 | 0 | 0 | 339 | 0 | 0 |  | 1 | 0 | 0 | I | S | SPPD,LJ | Stopalna ploča od ugljičnih vlakana, izrazito niske visine, prilagođene za parcijalne amputacije stopala. | 0 | 1282,7300 | 5 | [6 empty] | 0 | 0 | '0624270260000
PROTEZE ZA NOGE | Stopalo | 35 | 184 | '062427026002 | '0624270260004 | Stopalo od ugljičnih vlakana za amputaciju po Chopartu ili Pirogofu 102 ,Ortotek , Chopart Plus ORT-CF-21 | Ortotek | Bauerfeind | 29.05.2025 |  | 1 | 0 | 2,3 | 5 | 2 | 0 | 24 | 36 | NE | 0 | 1 | 0 | 0 | kom |  | 1 | 0 | 0 | 339 | 0 | 0 |  | 1 | 0 | 0 | I | S | SPPD,LJ | Stopalna ploča od ugljičnih vlakana, izrazito niske visine, prilagođene za parcijalne amputacije stopala. | 0 | 1282,7300 | 5 | [6 empty] | 0 | 0 | '0624270260000
PROTEZE ZA NOGE | Stopalo | 35 | 185 | '062427026002 | '0624270260005 | Stopalo od ugljičnih vlakana za amputaciju po Chopartu ili Pirogofu 102 ,Ortotek , Chopart Plus ORT-CF-21-1 | Ortotek | Bauerfeind | 29.05.2025 |  | 1 | 0 | 2,3 | 5 | 2 | 0 | 24 | 36 | NE | 0 | 1 | 0 | 0 | kom |  | 1 | 0 | 0 | 339 | 0 | 0 |  | 1 | 0 | 0 | I | S | SPPD,LJ | Stopalna ploča od ugljičnih vlakana, izrazito niske visine, prilagođene za parcijalne amputacije stopala. | 0 | 1282,7300 | 5 | [6 empty] | 0 | 0 | '0624270260000
PROTEZE ZA NOGE | Koljeno | 37 | 186 | '062433024800 | '0624330248000 | Drveno koljeno |  |  | 01.01.2023 |  | 1 | 1 | 2,3 | 5 | 2 | 18 | 24 | 36 | NE | 0 | 1 | 0 | 0 | kom |  | 1 | 0 | 0 | 102,339 | 0 | 0 |  | 1 | 0 | 0 | I | S | SPPD,LJ | Drvo, modul originalni proizvod. | 0 | 333,1767 | 5 | [6 empty] | 0 | 0 | '0624330248000
PROTEZE ZA NOGE | Koljeno | 37 | 187 | '062433024902 | '0624330249002 | Drveno koljeno s kočnicom ,Centri ,Drveno koljeno s kočnicom, 702xx | Centri | Bauerfeind | 01.01.2023 |  | 1 | 1 | 2,3 | 5 | 2 | 0 | 24 | 36 | NE | 0 | 1 | 0 | 0 | kom |  | 1 | 0 | 0 | 102,339 | 0 | 0 |  | 1 | 0 | 0 | I | S | SPPD,LJ | Drvo, modul originalni proizvod. | 0 | 397,4570 | 5 | [6 empty] | 0 | 0 | '0624330249000
PROTEZE ZA NOGE | Koljeno | 37 | 188 | '062433025002 | '0624330250002 | Jednoosovinsko koljeno, čelik ,Streifeneder ortho production GmbH ,Jednoosovinsko koljeno, čelik, 3A22/S | Streifeneder ortho production GmbH | Nostrum Medical | 15.04.2023 |  | 1 | 1 | 2,3 | 5 | 2 | 0 | 24 | 36 | NE | 0 | 1 | 0 | 0 | kom |  | 1 | 0 | 0 | 102,339 | 0 | 0 |  | 1 | 0 | 0 | I | S | SPPD,LJ | Metal, modul originalni proizvod. | 0 | 428,5232 | 5 | [6 empty] | 0 | 0 | '0624330250000
PROTEZE ZA NOGE | Koljeno | 37 | 189 | '062433025101 | '0624330251001 | Jednoosovinsko koljeno, titan ,Streifeneder ortho production GmbH ,Jednoosovinsko koljeno, titan, 3A34/T | Streifeneder ortho production GmbH | Nostrum Medical | 15.04.2023 |  | 1 | 1 | 2,3 | 5 | 2 | 0 | 36 | 36 | NE | 0 | 1 | 0 | 0 | kom |  | 1 | 0 | 0 | 102,339 | 0 | 0 |  | 1 | 0 | 0 | I | S | SPPD,LJ | Metal, modul originalni proizvod. | 0 | 729,1338 | 5 | [6 empty] | 0 | 0 | '0624330251000
PROTEZE ZA NOGE | Koljeno | 37 | 190 | '062433025102 | '0624330251002 | Jednoosovinsko koljeno, titan ,Centri ,Jednoosovinsko koljeno, titan, 60794 | Centri | Bauerfeind | 01.01.2023 |  | 1 | 1 | 2,3 | 5 | 2 | 0 | 36 | 36 | NE | 0 | 1 | 0 | 0 | kom |  | 1 | 0 | 0 | 102,339 | 0 | 0 |  | 1 | 0 | 0 | I | S | SPPD,LJ | Metal, modul originalni proizvod. | 0 | 548,2209 | 5 | [6 empty] | 0 | 0 | '0624330251000
PROTEZE ZA NOGE | Koljeno | 37 | 191 | '062433025201 | '0624330252001 | Gerijatrijsko koljeno ,Ottobock SE & Co. KGaA ,Gerijatrijsko koljeno 3R40 | Ottobock SE & Co. KGaA | Otto Bock Adria | 15.04.2023 |  | 1 | 1 | 2,3 | 5 | 2 | 0 | 0 | 36 | NE | 0 | 1 | 0 | 0 | kom |  | 1 | 0 | 0 | 102,339 | 0 | 0 |  | 1 | 0 | 0 | I | S | SPPD,LJ | Metal, modul originalni proizvod. | 0 | 294,2573 | 5 | [6 empty] | 0 | 0 | '0624330252000
PROTEZE ZA NOGE | Koljeno | 37 | 192 | '062433025202 | '0624330252002 | Gerijatrijsko koljeno ,IB-ER ,Single Axis Knee w/ Manual Lock E41 | IB-ER | Otos | 15.04.2023 |  | 1 | 1 | 2,3 | 5 | 2 | 0 | 0 | 36 | NE | 0 | 1 | 0 | 0 | kom |  | 1 | 0 | 0 | 102,339 | 0 | 0 |  | 1 | 0 | 0 | I | S | SPPD,LJ | Metal, modul originalni proizvod. | 0 | 258,5261 | 5 | [6 empty] | 0 | 0 | '0624330252000
PROTEZE ZA NOGE | Koljeno | 37 | 193 | '062433025203 | '0624330252003 | Gerijatrijsko koljeno ,Streifeneder ortho production GmbH ,Gerijatrijsko koljeno, 3A40/A | Streifeneder ortho production GmbH | Nostrum Medical | 15.04.2023 |  | 1 | 1 | 2,3 | 5 | 2 | 0 | 0 | 36 | NE | 0 | 1 | 0 | 0 | kom |  | 1 | 0 | 0 | 102,339 | 0 | 0 |  | 1 | 0 | 0 | I | S | SPPD,LJ | Metal, modul originalni proizvod. | 0 | 273,2389 | 5 | [6 empty] | 0 | 0 | '0624330252000
PROTEZE ZA NOGE | Koljeno | 37 | 194 | '062433025204 | '0624330252004 | Gerijatrijsko koljeno ,Uniprox ,Gerijatrijsko koljeno, JT01 | Uniprox | Bauerfeind | 15.04.2023 |  | 1 | 1 | 2,3 | 5 | 2 | 0 | 0 | 36 | NE | 0 | 1 | 0 | 0 | kom |  | 1 | 0 | 0 | 102,339 | 0 | 0 |  | 1 | 0 | 0 | I | S | SPPD,LJ | Metal, modul originalni proizvod. | 0 | 279,7546 | 5 | [6 empty] | 0 | 0 | '0624330252000
PROTEZE ZA NOGE | Koljeno | 37 | 195 | '062433025301 | '0624330253001 | Jednoosovinsko koljeno, s kočnicom, čelik ,Ottobock SE & Co. KGaA ,Jednoosovinsko koljeno, s kočnicom, čelik, 3R17 | Ottobock SE & Co. KGaA | Otto Bock Adria | 15.04.2023 |  | 1 | 1 | 2,3 | 5 | 2 | 0 | 36 | 36 | NE | 0 | 1 | 0 | 0 | kom |  | 1 | 0 | 0 | 102,339 | 0 | 0 |  | 1 | 0 | 0 | I | S | SPPD,LJ | Metal, modul originalni proizvod. | 0 | 309,8266 | 5 | [6 empty] | 0 | 0 | '0624330253000
PROTEZE ZA NOGE | Koljeno | 37 | 196 | '062433025302 | '0624330253002 | Jednoosovinsko koljeno, s kočnicom, čelik ,Streifeneder ortho production GmbH ,Jednoosovinsko koljeno, s kočnicom, čelik, 3A17/S | Streifeneder ortho production GmbH | Nostrum Medical | 15.04.2023 |  | 1 | 1 | 2,3 | 5 | 2 | 0 | 36 | 36 | NE | 0 | 1 | 0 | 0 | kom |  | 1 | 0 | 0 | 102,339 | 0 | 0 |  | 1 | 0 | 0 | I | S | SPPD,LJ | Metal, modul originalni proizvod. | 0 | 296,5483 | 5 | [6 empty] | 0 | 0 | '0624330253000
PROTEZE ZA NOGE | Koljeno | 37 | 197 | '062433025303 | '0624330253003 | Jednoosovinsko koljeno, s kočnicom, čelik ,Uniprox ,Jednoosovinsko koljeno, s kočnicom, čelik, JT02-ST | Uniprox | Bauerfeind | 15.04.2023 |  | 1 | 1 | 2,3 | 5 | 2 | 0 | 36 | 36 | NE | 0 | 1 | 0 | 0 | kom |  | 1 | 0 | 0 | 102,339 | 0 | 0 |  | 1 | 0 | 0 | I | S | SPPD,LJ | Metal, modul originalni proizvod. | 0 | 309,8266 | 5 | [6 empty] | 0 | 0 | '0624330253000
PROTEZE ZA NOGE | Koljeno | 37 | 198 | '062433025401 | '0624330254001 | Jednoosovinsko koljeno, s kočnicom, titan ,Streifeneder ortho production GmbH ,Jednoosovinsko koljeno, s kočnicom, titan, 3A33/T | Streifeneder ortho production GmbH | Nostrum Medical | 15.04.2023 |  | 1 | 1 | 2,3 | 5 | 2 | 0 | 36 | 36 | NE | 0 | 1 | 0 | 0 | kom |  | 1 | 0 | 0 | 102,339 | 0 | 0 |  | 1 | 0 | 0 | I | S | SPPD,LJ | Metal, modul originalni proizvod. | 0 | 516,1960 | 5 | [6 empty] | 0 | 0 | '0624330254000
PROTEZE ZA NOGE | Koljeno | 37 | 199 | '062433025402 | '0624330254002 | Jednoosovinsko koljeno, s kočnicom, titan ,Uniprox ,Jednoosovinsko koljeno, s kočnicom, titan, JT02-TI | Uniprox | Bauerfeind | 18.07.2024 |  | 1 | 1 | 2,3 | 5 | 2 | 0 | 36 | 36 | NE | 0 | 1 | 0 | 0 | kom |  | 1 | 0 | 0 | 339,102 | 0 | 0 |  | 1 | 0 | 0 | I | S | SPPD,LJ | Metal, modul originalni proizvod. | 0 | 516,1960 | 5 | [6 empty] | 0 | 0 | '0624330254000
PROTEZE ZA NOGE | Koljeno | 37 | 200 | '062433025501 | '0624330255001 | Jednoosovinsko koljeno, samokočeće, čelik ,Ottobock SE & Co. KGaA ,Jednoosovinkso koljeno, samokočeće, čelik, 3R15 | Ottobock SE & Co. KGaA | Otto Bock Adria | 15.04.2023 |  | 1 | 1 | 2,3 | 5 | 2 | 0 | 36 | 36 | NE | 0 | 1 | 0 | 0 | kom |  | 1 | 0 | 0 | 102,339 | 0 | 0 |  | 1 | 0 | 0 | I | S | SPPD,LJ | Metal, modul originalni proizvod. | 0 | 340,9650 | 5 | [6 empty] | 0 | 0 | '0624330255000
PROTEZE ZA NOGE | Koljeno | 37 | 201 | '062433025502 | '0624330255002 | Jednoosovinsko koljeno, samokočeće, čelik ,IB-ER ,Single Axis Friction Knee, steel | IB-ER | Otos | 15.04.2023 |  | 1 | 1 | 2,3 | 5 | 2 | 0 | 36 | 36 | NE | 0 | 1 | 0 | 0 | kom |  | 1 | 0 | 0 | 102,339 | 0 | 0 |  | 1 | 0 | 0 | I | S | SPPD,LJ | Metal, modul originalni proizvod. | 0 | 314,1749 | 5 | [6 empty] | 0 | 0 | '0624330255000
PROTEZE ZA NOGE | Koljeno | 37 | 202 | '062433025503 | '0624330255003 | Jednoosovinsko koljeno, samokočeće, čelik ,Streifeneder ortho production GmbH ,Jednoosovinsko koljeno, smokočeće, čelik 3A15/S | Streifeneder ortho production GmbH | Nostrum Medical | 15.04.2023 |  | 1 | 1 | 2,3 | 5 | 2 | 0 | 36 | 36 | NE | 0 | 1 | 0 | 0 | kom |  | 1 | 0 | 0 | 102,339 | 0 | 0 |  | 1 | 0 | 0 | I | S | SPPD,LJ | Metal, modul originalni proizvod. | 0 | 323,9167 | 5 | [6 empty] | 0 | 0 | '0624330255000
PROTEZE ZA NOGE | Koljeno | 37 | 203 | '062433025504 | '0624330255004 | Jednoosovinsko koljeno, samokočeće, čelik ,Uniprox ,Jednoosovinsko koljeno, smokočeće, čelik JT05-ST | Uniprox | Bauerfeind | 15.04.2023 |  | 1 | 1 | 2,3 | 5 | 2 | 0 | 36 | 36 | NE | 0 | 1 | 0 | 0 | kom |  | 1 | 0 | 0 | 102,339 | 0 | 0 |  | 1 | 0 | 0 | I | S | SPPD,LJ | Metal, modul originalni proizvod. | 0 | 340,9650 | 5 | [6 empty] | 0 | 0 | '0624330255000
PROTEZE ZA NOGE | Koljeno | 37 | 204 | '062433025602 | '0624330256002 | Jednoosovinsko koljeno, samokočeće, titan ,IB-ER ,Single Axis Friction Knee, titanium | IB-ER | Otos | 15.04.2023 |  | 1 | 1 | 2,3 | 5 | 2 | 0 | 36 | 36 | NE | 0 | 1 | 0 | 0 | kom |  | 1 | 0 | 0 | 102,339 | 0 | 0 |  | 1 | 0 | 0 | I | S | SPPD,LJ | Metal, modul originalni proizvod. | 0 | 709,3318 | 5 | [6 empty] | 0 | 0 | '0624330256000
PROTEZE ZA NOGE | Koljeno | 37 | 205 | '062433025603 | '0624330256003 | Jednoosovinsko koljeno, samokočeće, titan ,Streifeneder ortho production GmbH ,Jednoosovinsko koljeno, samokočeće, titan3A49/T | Streifeneder ortho production GmbH | Nostrum Medical | 15.04.2023 |  | 1 | 1 | 2,3 | 5 | 2 | 0 | 36 | 36 | NE | 0 | 1 | 0 | 0 | kom |  | 1 | 0 | 0 | 102,339 | 0 | 0 |  | 1 | 0 | 0 | I | S | SPPD,LJ | Metal, modul originalni proizvod. | 0 | 688,4691 | 5 | [6 empty] | 0 | 0 | '0624330256000
PROTEZE ZA NOGE | Koljeno | 37 | 206 | '062433025604 | '0624330256004 | Jednoosovinsko koljeno, samokočeće, titan ,Uniprox ,Jednoosovinsko koljeno, samokočeće, titan JT05-TI | Uniprox | Bauerfeind | 18.07.2024 |  | 1 | 1 | 2,3 | 5 | 2 | 0 | 36 | 36 | NE | 0 | 1 | 0 | 0 | kom |  | 1 | 0 | 0 | 339,102 | 0 | 0 |  | 1 | 0 | 0 | I | S | SPPD,LJ | Metal, modul originalni proizvod. | 0 | 688,4691 | 5 | [6 empty] | 0 | 0 | '0624330256000
PROTEZE ZA NOGE | Koljeno | 37 | 207 | '062433025702 | '0624330257002 | Višeosovinsko koljeno, čelik ,Streifeneder ortho production GmbH ,Višeosovinsko koljeno, čelik, 3A20/S | Streifeneder ortho production GmbH | Nostrum Medical | 01.01.2023 |  | 1 | 1 | 2,3 | 5 | 2 | 0 | 36 | 36 | NE | 0 | 1 | 0 | 0 | kom |  | 1 | 0 | 0 | 102,339 | 0 | 0 |  | 1 | 0 | 0 | I | S | SPPD,LJ | Metal, modul originalni proizvod. | 0 | 488,0496 | 5 | [6 empty] | 0 | 0 | '0624330257000
PROTEZE ZA NOGE | Koljeno | 37 | 208 | '062433025802 | '0624330258002 | Višeosovinsko koljeno, titan ,Streifeneder ortho production GmbH ,Višeosovinsko koljeno, titan, 3A36/T | Streifeneder ortho production GmbH | Nostrum Medical | 15.04.2023 |  | 1 | 1 | 2,3 | 5 | 2 | 0 | 36 | 36 | NE | 0 | 1 | 0 | 0 | kom |  | 1 | 0 | 0 | 102,339 | 0 | 0 |  | 1 | 0 | 0 | I | S | SPPD,LJ | Metal, modul originalni proizvod. | 0 | 1246,3995 | 5 | [6 empty] | 0 | 0 | '0624330258000
PROTEZE ZA NOGE | Koljeno | 37 | 209 | '062433025901 | '0624330259001 | Jednoosovinsko koljeno, hidraulično ,Ottobock SE & Co. KGaA ,Jednoosovinsko koljeno, hidraulično, 3R95 | Ottobock SE & Co. KGaA | Otto Bock Adria | 15.04.2023 |  | 1 | 1 | 2,3 | 5 | 2 | 0 | 36 | 36 | NE | 0 | 1 | 0 | 0 | kom |  | 1 | 0 | 0 | 102,339 | 0 | 0 |  | 1 | 0 | 0 | I | S | SPPD,LJ | Metal, modul originalni proizvod. | 0 | 1784,0565 | 5 | [6 empty] | 0 | 0 | '0624330259000
PROTEZE ZA NOGE | Koljeno | 37 | 210 | '062433025902 | '0624330259002 | Jednoosovinsko koljeno, hidraulično ,Streifeneder ortho production GmbH ,Jednoosovinsko koljeno, hidraulično, 3A800 | Streifeneder ortho production GmbH | Nostrum Medical | 09.11.2023 |  | 1 | 1 | 2,3 | 5 | 2 | 0 | 36 | 36 | NE | 0 | 1 | 0 | 0 | kom |  | 1 | 0 | 0 | 339,102 | 0 | 0 |  | 1 | 0 | 0 | I | S | SPPD,LJ | Metal, modul originalni proizvod. | 0 | 1784,0565 | 5 | [6 empty] | 0 | 0 | '0624330259000
PROTEZE ZA NOGE | Koljeno | 37 | 211 | '062433026002 | '0624330260002 | Višeosovinsko koljeno, hidraulično ,Streifeneder ortho production GmbH ,Višeosovinsko koljeno, hidraulično, 3A2000 | Streifeneder ortho production GmbH | Nostrum Medical | 15.04.2023 |  | 1 | 1 | 2,3 | 5 | 2 | 0 | 36 | 36 | NE | 0 | 1 | 0 | 0 | kom |  | 1 | 0 | 0 | 102,339 | 0 | 0 |  | 1 | 0 | 0 | I | S | SPPD,LJ | Metal, modul originalni proizvod. | 0 | 1986,5468 | 5 | [6 empty] | 0 | 0 | '0624330260000
PROTEZE ZA NOGE | Koljeno | 37 | 212 | '062433026101 | '0624330261001 | Koljeno za djecu, jednoosovinsko ,Streifeneder ortho production GmbH ,Koljeno za djecu, jednoosovinsko, 3K31 | Streifeneder ortho production GmbH | Nostrum Medical | 15.04.2023 |  | 1 | 1 | 2,3 | 5 | 2 | 18 | 18 | 0 | NE | 0 | 1 | 0 | 0 | kom |  | 1 | 0 | 0 | 102,339 | 0 | 0 |  | 1 | 0 | 0 | I | S | SPPD,LJ | Metal, modul originalni proizvod. | 0 | 718,1294 | 5 | [6 empty] | 0 | 0 | '0624330261000
PROTEZE ZA NOGE | Koljeno | 37 | 213 | '062433026202 | '0624330262002 | Koljeno za djecu, višeosovinsko ,Streifeneder ortho production GmbH ,Koljeno za djecu, višeosovinsko, 3K61 | Streifeneder ortho production GmbH | Nostrum Medical | 15.04.2023 |  | 1 | 1 | 2,3 | 5 | 2 | 0 | 18 | 0 | NE | 0 | 1 | 0 | 0 | kom |  | 1 | 0 | 0 | 102,339 | 0 | 0 |  | 1 | 0 | 0 | I | S | SPPD,LJ | Metal, modul originalni proizvod. | 0 | 484,3434 | 5 | [6 empty] | 0 | 0 | '0624330262000
PROTEZE ZA NOGE | Koljeno | 37 | 214 | '062433026203 | '0624330262003 | Koljeno za djecu, višeosovinsko ,Centri ,Koljeno za djecu, višeosovinsko, FC100500 | Centri | Bauerfeind | 01.01.2023 |  | 1 | 1 | 2,3 | 5 | 2 | 0 | 18 | 0 | NE | 0 | 1 | 0 | 0 | kom |  | 1 | 0 | 0 | 102,339 | 0 | 0 |  | 1 | 0 | 0 | I | S | SPPD,LJ | Metal, modul originalni proizvod. | 0 | 350,9735 | 5 | [6 empty] | 0 | 0 | '0624330262000
PROTEZE ZA NOGE | Koljeno | 37 | 215 | '062433025904 | '0624330259008 | Jednoosovinsko koljeno, hidraulično ,Uniprox ,Jednoosovinsko koljeno, hidraulično, JT40 | Uniprox | Bauerfeind | 15.04.2023 |  | 1 | 1 | 2,3 | 5 | 2 | 0 | 36 | 36 | NE | 0 | 1 | 0 | 0 | kom |  | 1 | 0 | 0 | 102,339 | 0 | 062433025904 |  | 0 | 0 | 0 | I | S | SPPD,LJ | Metal, modul originalni proizvod. | 0 | 1784,0565 | 5 | [6 empty] | 0 | 0 | '0624330259000
PROTEZE ZA NOGE | Koljeno | 37 | 216 | '062433026004 | '0624330260004 | Višeosovinsko koljeno, hidraulično ,Uniprox ,Višeosovinsko koljeno, hidraulično, JT30 | Uniprox | Bauerfeind | 05.01.2024 |  | 1 | 1 | 2,3 | 5 | 2 | 0 | 36 | 36 | NE | 0 | 1 | 0 | 0 | kom |  | 1 | 0 | 0 | 339,102 | 0 | 062433026004 |  | 0 | 0 | 0 | I | S | SPPD,LJ | Metal, modul originalni proizvod. | 0 | 1923,6050 | 5 | [6 empty] | 0 | 0 | '0624330260000
PROTEZE ZA NOGE | Dezartikulacijsko koljeno | 38 | 217 | '062433026302 | '0624330263002 | Dezartikulacijsko koljeno , čelik ,Streifeneder ortho production GmbH ,Dezartikulacijsko koljeno, čelik, 3A21/S | Streifeneder ortho production GmbH | Nostrum Medical | 15.04.2023 |  | 1 | 1 | 2,3 | 5 | 2 | 18 | 24 | 36 | NE | 0 | 1 | 0 | 0 | kom |  | 1 | 0 | 0 | 102,339 | 0 | 0 |  | 1 | 0 | 0 | I | S | SPPD,LJ | Metal, modul originalni proizvod. | 0 | 965,0638 | 5 | [6 empty] | 0 | 0 | '0624330263000
PROTEZE ZA NOGE | Dezartikulacijsko koljeno | 38 | 218 | '062433026402 | '0624330264002 | Dezartikulacijsko koljeno , titan ,Streifeneder ortho production GmbH ,Dezartikulacijsko koljeno, titan, 3A30/T | Streifeneder ortho production GmbH | Nostrum Medical | 15.04.2023 |  | 1 | 1 | 2,3 | 5 | 2 | 18 | 24 | 36 | NE | 0 | 1 | 0 | 0 | kom |  | 1 | 0 | 0 | 102,339 | 0 | 0 |  | 1 | 0 | 0 | I | S | SPPD,LJ | Metal, modul originalni proizvod. | 0 | 1401,3265 | 5 | [6 empty] | 0 | 0 | '0624330264000
PROTEZE ZA NOGE | Dezartikulacijsko koljeno | 38 | 219 | '062433026501 | '0624330265001 | Dezartikulacijsko koljeno, s kočnicom, čelik ,Streifeneder ortho production GmbH ,Dezartikulacijsko koljeno, s kočnicom, čelik, 3A23/S | Streifeneder ortho production GmbH | Nostrum Medical | 15.04.2023 |  | 1 | 1 | 2,3 | 5 | 2 | 0 | 24 | 36 | NE | 0 | 1 | 0 | 0 | kom |  | 1 | 0 | 0 | 102,339 | 0 | 0 |  | 1 | 0 | 0 | I | S | SPPD,LJ | Metal, modul originalni proizvod. | 0 | 1076,3527 | 5 | [6 empty] | 0 | 0 | '0624330265000
PROTEZE ZA NOGE | Dezartikulacijsko koljeno | 38 | 220 | '062433026601 | '0624330266001 | Dezartikulacijsko koljeno, s kočnicom, titan ,Streifeneder ortho production GmbH ,Dezartikulacijsko koljeno, s kočnicom, titan, 3A32/T | Streifeneder ortho production GmbH | Nostrum Medical | 15.04.2023 |  | 1 | 1 | 2,3 | 5 | 2 | 0 | 24 | 36 | NE | 0 | 1 | 0 | 0 | kom |  | 1 | 0 | 0 | 102,339 | 0 | 0 |  | 1 | 0 | 0 | I | S | SPPD,LJ | Metal, modul originalni proizvod. | 0 | 1505,6140 | 5 | [6 empty] | 0 | 0 | '0624330266000
PROTEZE ZA NOGE | Kukovi | 39 | 221 | '062436026800 | '0624360268000 | Zglob kuka s kočnicom, čelik |  |  | 01.01.2023 |  | 1 | 1 | 2,3 | 5 | 2 | 0 | 24 | 36 | NE | 0 | 1 | 0 | 0 | kom |  | 1 | 0 | 0 | 102,339 | 0 | 0 |  | 1 | 0 | 0 | I | S | SPPD,LJ | Metal, modul originalni proizvod. | 0 | 353,8894 | 5 | [6 empty] | 0 | 0 | '0624360268000
PROTEZE ZA NOGE | Kukovi | 39 | 222 | '062436026901 | '0624360269001 | Zglob kuka, čelik ,Streifeneder ortho production GmbH ,Zglob kuka, čelik, 7A4 | Streifeneder ortho production GmbH | Nostrum Medical | 15.04.2023 |  | 1 | 1 | 2,3 | 5 | 2 | 0 | 24 | 36 | NE | 0 | 1 | 0 | 0 | kom |  | 1 | 0 | 0 | 102,339 | 0 | 0 |  | 1 | 0 | 0 | I | S | SPPD,LJ | Metal, modul originalni proizvod. | 0 | 339,8815 | 5 | [6 empty] | 0 | 0 | '0624360269000
PROTEZE ZA NOGE | Kukovi | 39 | 223 | '062436026902 | '0624360269002 | Zglob kuka, čelik ,Uniprox ,Zglob kuka, čelik, H3-ST | Uniprox | Bauerfeind | 05.10.2023 |  | 1 | 1 | 2,3 | 5 | 2 | 0 | 24 | 36 | NE | 0 | 1 | 0 | 0 | kom |  | 1 | 0 | 0 | 339,102 | 0 | 0 |  | 1 | 0 | 0 | I | S | SPPD,LJ | Metal, modul originalni proizvod. | 0 | 339,8815 | 5 | [6 empty] | 0 | 0 | '0624360269000
PROTEZE ZA NOGE | Kukovi | 39 | 224 | '062436027001 | '0624360270001 | Zglob kuka, titan ,Streifeneder ortho production GmbH ,Zglob kuka, titan, 7A5 | Streifeneder ortho production GmbH | Nostrum Medical | 15.04.2023 |  | 1 | 1 | 2,3 | 5 | 2 | 0 | 24 | 36 | NE | 0 | 1 | 0 | 0 | kom |  | 1 | 0 | 0 | 102,339 | 0 | 0 |  | 1 | 0 | 0 | I | S | SPPD,LJ | Metal, modul originalni proizvod. | 0 | 721,4090 | 5 | [6 empty] | 0 | 0 | '0624360270000
PROTEZE ZA NOGE | Kukovi | 39 | 225 | '062436027002 | '0624360270002 | Zglob kuka, titan ,Uniprox ,Zglob kuka, titan, H3-TI | Uniprox | Bauerfeind | 15.04.2023 |  | 1 | 1 | 2,3 | 5 | 2 | 0 | 24 | 36 | NE | 0 | 1 | 0 | 0 | kom |  | 1 | 0 | 0 | 102,339 | 0 | 0 |  | 1 | 0 | 0 | I | S | SPPD,LJ | Metal, modul originalni proizvod. | 0 | 776,9020 | 5 | [6 empty] | 0 | 0 | '0624360270000
PROTEZE ZA NOGE | Kukovi | 39 | 226 | '062436027101 | '0624360271001 | Zglob kuka, dječji ,Streifeneder ortho production GmbH ,Zglob kuka, dječji, 3K51 | Streifeneder ortho production GmbH | Nostrum Medical | 15.04.2023 |  | 1 | 1 | 2,3 | 5 | 2 | 18 | 24 | 0 | NE | 0 | 1 | 0 | 0 | kom |  | 1 | 0 | 0 | 102,339 | 0 | 0 |  | 1 | 0 | 0 | I | S | SPPD,LJ | Metal, modul originalni proizvod. | 0 | 782,3513 | 5 | [6 empty] | 0 | 0 | '0624360271000
PROTEZE ZA NOGE | Kukovi | 39 | 227 | '062436027102 | '0624360271002 | Zglob kuka, dječji 102 ,Ortotek ,Hip joint for children ORT-76 | Ortotek | Bauerfeind | 20.03.2025 |  | 1 | 0 | 2,3 | 5 | 2 | 18 | 24 | 0 | NE | 0 | 1 | 0 | 0 | kom |  | 1 | 0 | 0 | 339 | 0 | 0 |  | 1 | 0 | 0 | I | S | SPPD,LJ | Monocentrični mehanički zglob kuka sa mehanizmom individualno prilagodljive asistirane ekstenzije za kontrolu faze njihanja. Individualno prilagodljiva pozicija abdukcije, adukcije, fleksije i ekstenzije. | 0 | 782,3513 | 5 | [6 empty] | 0 | 0 | '0624360271000
PROTEZE ZA NOGE | Protetičko koljeno | 196 | 228 | '062433102003 | '0624331020003 | Protetičko koljeno - mehaničko,jednoosovinsko, hidraulično (rotirajuća hidraulika),vodootporno, za stupanj mobilnosti 3 i 4 ,Ottobock SE & Co. KGaA ,3R85 Dynion | Ottobock SE & Co. KGaA | Otto Bock Adria | 02.09.2024 |  | 1 | 0 | 2,3 | 5 | 2 | 0 | 36 | 36 | NE | 0 | 1 | 0 | 0 | kom |  | 1 | 0 | 0 | 339,102 | 0 | 0 |  | 0 | 0 | 0 | I | S | SPPD,LJ | Protetičko koljeno - mehaničko, jednoosovinsko, hidraulično (rotirajuća hidraulika), vodootporno; za stupanj mobilnosti 3 i 4 (+/- dezartikulacijski modeli koljena). Koljeno s rotacionom hidraulikom za kontrolu faze nagaza i njihanja. Preko ventila s prednje strane omogućeno odvojeno individualno podešavanje otpora nagazne fleksije, inicijacije faze njihanja i otpora ekstenzije koljenskog zgloba. Mogućnost otpuštanja prigušenja otpora fleksije omogućava vožnju bicikla. (Za dezartikulacijske modele: zbog prilagodnika niske ugradbene visine pogodno za ugradnju kod izrazito dugačkih bataljaka .) | 0 | 3500,0000 | 5 |  |  | 4900,0000 |  | 1400,0000 |  | 1 | 0 | '0624331020000
PROTEZE ZA NOGE | Protetičko koljeno | 196 | 229 | '062434011001 | '0624340110001 | Protetičko koljeno - mehaničko, jednoosovinsko, hidraulično s kočnicom, za stupanj mobilnosti 1 ,Ottobock SE & Co. KGaA ,3R31 | Ottobock SE & Co. KGaA | Otto Bock Adria | 02.09.2024 |  | 1 | 0 | 2,3 | 5 | 2 | 18 | 24 | 36 | NE | 0 | 1 | 0 | 0 | kom |  | 1 | 0 | 0 | 339,102 | 0 | 0 |  | 1 | 0 | 0 | I | S | SPPD,LJ | Protetičko koljeno - mehaničko, jednoosovinsko, hidraulično s kočnicom, za stupanj mobilnosti 1. (+/- dezartikulacijski modeli koljena). Ukočeno koljeno s podesivom hidrauličkom kontrolom sjedanja, koja omogućava individualnu prilagodbu ovisno o potrebama i težini. U otključanoj fazi ima visoku otpornost na fleksiju čime osigurava stabilnost kod prijenosa težine na zdravu nogu i kod sjedanja. (Za dezartikulacijske modele: zbog prilagodnika niske ugradbene visine pogodno za ugradnju kod izrazito dugačkih bataljaka.) | 0 | 1500,0000 | 5 | [6 empty] | 0 | 0 | '0624340110000
PROTEZE ZA NOGE | Protetičko koljeno | 196 | 230 | '062434012001 | '0624340120001 | Protetičko koljeno - mehaničko, jednoosovinsko, s frikcijskom kočnicom i funkcijom ukočenog koljena, za stupanj mobilnosti 1 i 2 ,Streifeneder ortho production GmbH ,3A860 | Streifeneder ortho production GmbH | Nostrum Medical | 02.09.2024 |  | 1 | 0 | 2,3 | 5 | 2 | 18 | 24 | 36 | NE | 0 | 1 | 0 | 0 | kom |  | 1 | 0 | 0 | 339,102 | 0 | 0 |  | 1 | 0 | 0 | I | S | SPPD,LJ | Protetičko koljeno - mehaničko, jednoosovinsko, s frikcijskom kočnicom i funkcijom ukočenog koljena, za stupanj mobilnosti 1 i 2. (+/- dezartikulacijski modeli koljena).U početnoj fazi rehabilitacije koljeno može biti zaključano, a u kasnijoj fazi rehabilitacije može biti otključano, ovisno o potrebama. Pruža ciljanu podršku u rehabilitacijskom procesu kod prvih opskrba. (Za dezartikulacijske modele: zbog prilagodnika niske ugradbene visine pogodno za ugradnju kod izrazito dugačkih bataljaka.) | 0 | 1400,0000 | 5 | [6 empty] | 0 | 0 | '0624340120000
PROTEZE ZA NOGE | Protetičko koljeno | 196 | 231 | '062434012002 | '0624340120002 | Protetičko koljeno - mehaničko, jednoosovinsko, s frikcijskom kočnicom i funkcijom ukočenog koljena, za stupanj mobilnosti 1 i 2 ,Ottobock SE & Co. KGaA ,3R93 | Ottobock SE & Co. KGaA | Otto Bock Adria | 02.09.2024 |  | 1 | 0 | 2,3 | 5 | 2 | 18 | 24 | 36 | NE | 0 | 1 | 0 | 0 | kom |  | 1 | 0 | 0 | 339,102 | 0 | 0 |  | 1 | 0 | 0 | I | S | SPPD,LJ | Protetičko koljeno - mehaničko, jednoosovinsko, s frikcijskom kočnicom i funkcijom ukočenog koljena, za stupanj mobilnosti 1 i 2. (+/- dezartikulacijski modeli koljena).U početnoj fazi rehabilitacije koljeno može biti zaključano, a u kasnijoj fazi rehabilitacije može biti otključano, ovisno o potrebama. Pruža ciljanu podršku u rehabilitacijskom procesu kod prvih opskrba. (Za dezartikulacijske modele: zbog prilagodnika niske ugradbene visine pogodno za ugradnju kod izrazito dugačkih bataljaka.) | 0 | 1400,0000 | 5 | [6 empty] | 0 | 0 | '0624340120000
PROTEZE ZA NOGE | Protetičko koljeno | 196 | 232 | '062434013001 | '0624340130001 | Protetičko koljeno - mehaničko ili pneumatsko, višeosovinsko, za stupanj mobilnosti 2 ,Ottobock SE & Co. KGaA ,3R62=KD Pheon | Ottobock SE & Co. KGaA | Otto Bock Adria | 02.09.2024 |  | 1 | 0 | 2,3 | 5 | 2 | 18 | 24 | 36 | NE | 0 | 1 | 0 | 0 | kom |  | 1 | 0 | 0 | 339,102 | 0 | 0 |  | 1 | 0 | 0 | I | S | SPPD,LJ | Protetičko koljeno - mehaničko ili pneumatsko, višeosovinsko, za stupanj mobilnosti 2 (+/- dezartikulacijski modeli koljena). Koljeno s kontrolom faze oslonca. Prilikom udara pete o podlogu omogućava kontroliranu i stabilnu inicijalnu fleksiju. (Za dezartikulacijske modele: zbog prilagodnika niske ugradbene visine pogodno za ugradnju kod izrazito dugačkih bataljaka.) | 0 | 2200,0000 | 5 | [6 empty] | 0 | 0 | '0624340130000
PROTEZE ZA NOGE | Protetičko koljeno | 196 | 233 | '062434013001 | '0624340130002 | Protetičko koljeno - mehaničko ili pneumatsko, višeosovinsko, za stupanj mobilnosti 2 ,Ottobock SE & Co. KGaA , 3R62 Pheon | Ottobock SE & Co. KGaA | Otto Bock Adria | 02.09.2024 |  | 1 | 0 | 2,3 | 5 | 2 | 18 | 24 | 36 | NE | 0 | 1 | 0 | 0 | kom |  | 1 | 0 | 0 | 339,102 | 0 | 0 |  | 1 | 0 | 0 | I | S | SPPD,LJ | Protetičko koljeno - mehaničko ili pneumatsko, višeosovinsko, za stupanj mobilnosti 2 (+/- dezartikulacijski modeli koljena). Koljeno s kontrolom faze oslonca. Prilikom udara pete o podlogu omogućava kontroliranu i stabilnu inicijalnu fleksiju. (Za dezartikulacijske modele: zbog prilagodnika niske ugradbene visine pogodno za ugradnju kod izrazito dugačkih bataljaka.) | 0 | 2200,0000 | 5 | [6 empty] | 0 | 0 | '0624340130000
PROTEZE ZA NOGE | Protetičko koljeno | 196 | 234 | '062434014001 | '0624340140001 | Protetičko koljeno - mehaničko ili pneumatsko, višeosovinsko, s kočnicom/sustavom blokade za stupanj mobilnosti 2 ,Uniprox ,Polycentric Knee Joint, JT20-M36 | Uniprox | Bauerfeind | 02.09.2024 |  | 1 | 0 | 2,3 | 5 | 2 | 18 | 24 | 36 | NE | 0 | 1 | 0 | 0 | kom |  | 1 | 0 | 0 | 339,102 | 0 | 0 |  | 1 | 0 | 0 | I | S | SPPD,LJ | Protetičko koljeno - mehaničko ili pneumatsko, višeosovinsko, s kočnicom/sustavom blokade, za stupanj mobilnosti 2. (+/- dezartikulacijski modeli koljena) Koljeno s kontrolom faze oslonca. Prilikom udara pete o podlogu omogućava kontroliranu i stabilnu inicijalnu fleksiju. (Za dezartikulacijske modele: zbog prilagodnika niske ugradbene visine pogodno za ugradnju kod izrazito dugačkih bataljaka.) | 0 | 2200,0000 | 5 | [6 empty] | 0 | 0 | '0624340140000
PROTEZE ZA NOGE | Protetičko koljeno | 196 | 235 | '062434014001 | '0624340140002 | Protetičko koljeno - mehaničko ili pneumatsko, višeosovinsko, s kočnicom/sustavom blokade za stupanj mobilnosti 2 ,Uniprox , Polycentric Knee Joint, JT20S-M36 | Uniprox | Bauerfeind | 02.09.2024 |  | 1 | 0 | 2,3 | 5 | 2 | 18 | 24 | 36 | NE | 0 | 1 | 0 | 0 | kom |  | 1 | 0 | 0 | 339,102 | 0 | 0 |  | 1 | 0 | 0 | I | S | SPPD,LJ | Protetičko koljeno - mehaničko ili pneumatsko, višeosovinsko, s kočnicom/sustavom blokade, za stupanj mobilnosti 2. (+/- dezartikulacijski modeli koljena) Koljeno s kontrolom faze oslonca. Prilikom udara pete o podlogu omogućava kontroliranu i stabilnu inicijalnu fleksiju. (Za dezartikulacijske modele: zbog prilagodnika niske ugradbene visine pogodno za ugradnju kod izrazito dugačkih bataljaka.) | 0 | 2200,0000 | 5 | [6 empty] | 0 | 0 | '0624340140000
PROTEZE ZA NOGE | Protetičko koljeno | 196 | 236 | '062434014001 | '0624340140003 | Protetičko koljeno - mehaničko ili pneumatsko, višeosovinsko, s kočnicom/sustavom blokade za stupanj mobilnosti 2 ,Uniprox , Polycentric Knee Joint, JT20-PYR | Uniprox | Bauerfeind | 02.09.2024 |  | 1 | 0 | 2,3 | 5 | 2 | 18 | 24 | 36 | NE | 0 | 1 | 0 | 0 | kom |  | 1 | 0 | 0 | 339,102 | 0 | 0 |  | 1 | 0 | 0 | I | S | SPPD,LJ | Protetičko koljeno - mehaničko ili pneumatsko, višeosovinsko, s kočnicom/sustavom blokade, za stupanj mobilnosti 2. (+/- dezartikulacijski modeli koljena) Koljeno s kontrolom faze oslonca. Prilikom udara pete o podlogu omogućava kontroliranu i stabilnu inicijalnu fleksiju. (Za dezartikulacijske modele: zbog prilagodnika niske ugradbene visine pogodno za ugradnju kod izrazito dugačkih bataljaka.) | 0 | 2200,0000 | 5 | [6 empty] | 0 | 0 | '0624340140000
PROTEZE ZA NOGE | Protetičko koljeno | 196 | 237 | '062434014001 | '0624340140004 | Protetičko koljeno - mehaničko ili pneumatsko, višeosovinsko, s kočnicom/sustavom blokade za stupanj mobilnosti 2 ,Uniprox , Polycentric Knee Joint, JT20S-PYR | Uniprox | Bauerfeind | 02.09.2024 |  | 1 | 0 | 2,3 | 5 | 2 | 18 | 24 | 36 | NE | 0 | 1 | 0 | 0 | kom |  | 1 | 0 | 0 | 339,102 | 0 | 0 |  | 1 | 0 | 0 | I | S | SPPD,LJ | Protetičko koljeno - mehaničko ili pneumatsko, višeosovinsko, s kočnicom/sustavom blokade, za stupanj mobilnosti 2. (+/- dezartikulacijski modeli koljena) Koljeno s kontrolom faze oslonca. Prilikom udara pete o podlogu omogućava kontroliranu i stabilnu inicijalnu fleksiju. (Za dezartikulacijske modele: zbog prilagodnika niske ugradbene visine pogodno za ugradnju kod izrazito dugačkih bataljaka.) | 0 | 2200,0000 | 5 | [6 empty] | 0 | 0 | '0624340140000
PROTEZE ZA NOGE | Protetičko koljeno | 196 | 238 | '062434015001 | '0624340150001 | Protetičko koljeno - mehaničko ili pneumatsko, višeosovinsko, za stupanj mobilnosti 2 i 3 ,Ottobock SE & Co. KGaA ,3R106=KD | Ottobock SE & Co. KGaA | Otto Bock Adria | 02.09.2024 |  | 1 | 0 | 2,3 | 5 | 2 | 18 | 24 | 36 | NE | 0 | 1 | 0 | 0 | kom |  | 1 | 0 | 0 | 339,102 | 0 | 0 |  | 1 | 0 | 0 | I | S | SPPD,LJ | Protetičko koljeno - mehaničko ili pneumatsko, višeosovinsko,za stupanj mobilnosti 2 ili 3 . (+/- dezartikulacijski modeli koljena) Koljeno s kontrolom faze oslonca. Prilikom udara pete o podlogu omogućava kontroliranu i stabilnu inicijalnu fleksiju. Pruža ciljanu podršku u rehabilitacijskom procesu kod prvih opskrba. (Za dezartikulacijske modele: zbog prilagodnika niske ugradbene visine pogodno za ugradnju kod izrazito dugačkih bataljaka.) | 0 | 2200,0000 | 5 | [6 empty] | 0 | 0 | '0624340150000
PROTEZE ZA NOGE | Protetičko koljeno | 196 | 239 | '062434015001 | '0624340150002 | Protetičko koljeno - mehaničko ili pneumatsko, višeosovinsko, za stupanj mobilnosti 2 i 3 ,Ottobock SE & Co. KGaA , 3R106 | Ottobock SE & Co. KGaA | Otto Bock Adria | 02.09.2024 |  | 1 | 0 | 2,3 | 5 | 2 | 18 | 24 | 36 | NE | 0 | 1 | 0 | 0 | kom |  | 1 | 0 | 0 | 339,102 | 0 | 0 |  | 1 | 0 | 0 | I | S | SPPD,LJ | Protetičko koljeno - mehaničko ili pneumatsko, višeosovinsko,za stupanj mobilnosti 2 ili 3 . (+/- dezartikulacijski modeli koljena) Koljeno s kontrolom faze oslonca. Prilikom udara pete o podlogu omogućava kontroliranu i stabilnu inicijalnu fleksiju. Pruža ciljanu podršku u rehabilitacijskom procesu kod prvih opskrba. (Za dezartikulacijske modele: zbog prilagodnika niske ugradbene visine pogodno za ugradnju kod izrazito dugačkih bataljaka.) | 0 | 2200,0000 | 5 | [6 empty] | 0 | 0 | '0624340150000
PROTEZE ZA NOGE | Protetičko koljeno | 196 | 240 | '062434015002 | '0624340150003 | Protetičko koljeno - mehaničko ili pneumatsko, višeosovinsko, za stupanj mobilnosti 2 i 3 ,Proteor ,Matik 1P200-KD | Proteor | Otos; Bauerfeind | 02.09.2024 |  | 1 | 0 | 2,3 | 5 | 2 | 18 | 24 | 36 | NE | 0 | 1 | 0 | 0 | kom |  | 1 | 0 | 0 | 339,102 | 0 | 0 |  | 1 | 0 | 0 | I | S | SPPD,LJ | Protetičko koljeno - mehaničko ili pneumatsko, višeosovinsko,za stupanj mobilnosti 2 ili 3 . (+/- dezartikulacijski modeli koljena) Koljeno s kontrolom faze oslonca. Prilikom udara pete o podlogu omogućava kontroliranu i stabilnu inicijalnu fleksiju. Pruža ciljanu podršku u rehabilitacijskom procesu kod prvih opskrba. (Za dezartikulacijske modele: zbog prilagodnika niske ugradbene visine pogodno za ugradnju kod izrazito dugačkih bataljaka.) | 0 | 2200,0000 | 5 | [6 empty] | 0 | 0 | '0624340150000
PROTEZE ZA NOGE | Protetičko koljeno | 196 | 241 | '062434015002 | '0624340150004 | Protetičko koljeno - mehaničko ili pneumatsko, višeosovinsko, za stupanj mobilnosti 2 i 3 ,Proteor , Matik 1P200 | Proteor | Otos; Bauerfeind | 02.09.2024 |  | 1 | 0 | 2,3 | 5 | 2 | 18 | 24 | 36 | NE | 0 | 1 | 0 | 0 | kom |  | 1 | 0 | 0 | 339,102 | 0 | 0 |  | 1 | 0 | 0 | I | S | SPPD,LJ | Protetičko koljeno - mehaničko ili pneumatsko, višeosovinsko,za stupanj mobilnosti 2 ili 3 . (+/- dezartikulacijski modeli koljena) Koljeno s kontrolom faze oslonca. Prilikom udara pete o podlogu omogućava kontroliranu i stabilnu inicijalnu fleksiju. Pruža ciljanu podršku u rehabilitacijskom procesu kod prvih opskrba. (Za dezartikulacijske modele: zbog prilagodnika niske ugradbene visine pogodno za ugradnju kod izrazito dugačkih bataljaka.) | 0 | 2200,0000 | 5 | [6 empty] | 0 | 0 | '0624340150000
PROTEZE ZA NOGE | Protetičko koljeno | 196 | 242 | '062434015003 | '0624340150005 | Protetičko koljeno - mehaničko ili pneumatsko, višeosovinsko, za stupanj mobilnosti 2 i 3 ,Uniprox ,Polycentric Knee Joint, JT22-M36 | Uniprox | Bauerfeind | 02.09.2024 |  | 1 | 0 | 2,3 | 5 | 2 | 18 | 24 | 36 | NE | 0 | 1 | 0 | 0 | kom |  | 1 | 0 | 0 | 339,102 | 0 | 0 |  | 1 | 0 | 0 | I | S | SPPD,LJ | Protetičko koljeno - mehaničko ili pneumatsko, višeosovinsko,za stupanj mobilnosti 2 ili 3 . (+/- dezartikulacijski modeli koljena) Koljeno s kontrolom faze oslonca. Prilikom udara pete o podlogu omogućava kontroliranu i stabilnu inicijalnu fleksiju. Pruža ciljanu podršku u rehabilitacijskom procesu kod prvih opskrba. (Za dezartikulacijske modele: zbog prilagodnika niske ugradbene visine pogodno za ugradnju kod izrazito dugačkih bataljaka.) | 0 | 2200,0000 | 5 | [6 empty] | 0 | 0 | '0624340150000
PROTEZE ZA NOGE | Protetičko koljeno | 196 | 243 | '062434015003 | '0624340150006 | Protetičko koljeno - mehaničko ili pneumatsko, višeosovinsko, za stupanj mobilnosti 2 i 3 ,Uniprox , Polycentric Knee Joint, JT22S-M36 | Uniprox | Bauerfeind | 02.09.2024 |  | 1 | 0 | 2,3 | 5 | 2 | 18 | 24 | 36 | NE | 0 | 1 | 0 | 0 | kom |  | 1 | 0 | 0 | 339,102 | 0 | 0 |  | 1 | 0 | 0 | I | S | SPPD,LJ | Protetičko koljeno - mehaničko ili pneumatsko, višeosovinsko,za stupanj mobilnosti 2 ili 3 . (+/- dezartikulacijski modeli koljena) Koljeno s kontrolom faze oslonca. Prilikom udara pete o podlogu omogućava kontroliranu i stabilnu inicijalnu fleksiju. Pruža ciljanu podršku u rehabilitacijskom procesu kod prvih opskrba. (Za dezartikulacijske modele: zbog prilagodnika niske ugradbene visine pogodno za ugradnju kod izrazito dugačkih bataljaka.) | 0 | 2200,0000 | 5 | [6 empty] | 0 | 0 | '0624340150000
PROTEZE ZA NOGE | Protetičko koljeno | 196 | 244 | '062434015003 | '0624340150007 | Protetičko koljeno - mehaničko ili pneumatsko, višeosovinsko, za stupanj mobilnosti 2 i 3 ,Uniprox , Polycentric Knee Joint, JT22-PYR | Uniprox | Bauerfeind | 02.09.2024 |  | 1 | 0 | 2,3 | 5 | 2 | 18 | 24 | 36 | NE | 0 | 1 | 0 | 0 | kom |  | 1 | 0 | 0 | 339,102 | 0 | 0 |  | 1 | 0 | 0 | I | S | SPPD,LJ | Protetičko koljeno - mehaničko ili pneumatsko, višeosovinsko,za stupanj mobilnosti 2 ili 3 . (+/- dezartikulacijski modeli koljena) Koljeno s kontrolom faze oslonca. Prilikom udara pete o podlogu omogućava kontroliranu i stabilnu inicijalnu fleksiju. Pruža ciljanu podršku u rehabilitacijskom procesu kod prvih opskrba. (Za dezartikulacijske modele: zbog prilagodnika niske ugradbene visine pogodno za ugradnju kod izrazito dugačkih bataljaka.) | 0 | 2200,0000 | 5 | [6 empty] | 0 | 0 | '0624340150000
PROTEZE ZA NOGE | Protetičko koljeno | 196 | 245 | '062434015003 | '0624340150008 | Protetičko koljeno - mehaničko ili pneumatsko, višeosovinsko, za stupanj mobilnosti 2 i 3 ,Uniprox , Polycentric Knee Joint, JT22S-PYR | Uniprox | Bauerfeind | 02.09.2024 |  | 1 | 0 | 2,3 | 5 | 2 | 18 | 24 | 36 | NE | 0 | 1 | 0 | 0 | kom |  | 1 | 0 | 0 | 339,102 | 0 | 0 |  | 1 | 0 | 0 | I | S | SPPD,LJ | Protetičko koljeno - mehaničko ili pneumatsko, višeosovinsko,za stupanj mobilnosti 2 ili 3 . (+/- dezartikulacijski modeli koljena) Koljeno s kontrolom faze oslonca. Prilikom udara pete o podlogu omogućava kontroliranu i stabilnu inicijalnu fleksiju. Pruža ciljanu podršku u rehabilitacijskom procesu kod prvih opskrba. (Za dezartikulacijske modele: zbog prilagodnika niske ugradbene visine pogodno za ugradnju kod izrazito dugačkih bataljaka.) | 0 | 2200,0000 | 5 | [6 empty] | 0 | 0 | '0624340150000
PROTEZE ZA NOGE | Protetičko koljeno | 196 | 246 | '062434016001 | '0624340160001 | Protetičko koljeno - mehaničko,višeosovinsko, hidraulično,s funkcijom nagazne fleksije, za stupanj mobilnosti 2 i 3 ,Ottobock SE & Co. KGaA ,3R60=KD | Ottobock SE & Co. KGaA | Otto Bock Adria | 02.09.2024 |  | 1 | 0 | 2,3 | 5 | 2 | 18 | 24 | 36 | NE | 0 | 1 | 0 | 0 | kom |  | 1 | 0 | 0 | 339,102 | 0 | 0 |  | 1 | 0 | 0 | I | S | SPPD,LJ | Protetičko koljeno - mehaničko, višeosovinsko, hidraulično, s funkcijom nagazne fleksije, za stupanj mobilnosti 2 i 3 (+/- dezartikulacijski modeli koljena). Fleksija i ekstenzija u fazi oslonca kontrolirane su pomoću napredne elastične fleksijske jedinice, koja prilikom udara pete o podlogu omogućava kontroliranu i stabilnu inicijalnu fleksiju pod opterećenjem sve do 15° (kao i u fiziološkom obrascu hoda) bez aktiviranja faze njihanja. Policentričan dizajn koljena omogućava ergonomski uravnotežen, siguran i energetski štedljiv korak. Mogućnost individualnog prilagođavanja fleksije u fazi oslonca daje dodatnu stabilnost u koljenom zglobu. Prilagodljivost prigušivanja ekstenzije koljena omogućava različite brzine hoda. (Za dezartikulacijske modele: zbog prilagodnika niske ugradbene visine pogodno za ugradnju kod izrazito dugačkih bataljaka .) | 0 | 3500,0000 | 5 | [6 empty] | 0 | 0 | '0624340160000
PROTEZE ZA NOGE | Protetičko koljeno | 196 | 247 | '062434016001 | '0624340160002 | Protetičko koljeno - mehaničko,višeosovinsko, hidraulično,s funkcijom nagazne fleksije, za stupanj mobilnosti 2 i 3 ,Ottobock SE & Co. KGaA , 3R60 | Ottobock SE & Co. KGaA | Otto Bock Adria | 02.09.2024 |  | 1 | 0 | 2,3 | 5 | 2 | 18 | 24 | 36 | NE | 0 | 1 | 0 | 0 | kom |  | 1 | 0 | 0 | 339,102 | 0 | 0 |  | 1 | 0 | 0 | I | S | SPPD,LJ | Protetičko koljeno - mehaničko, višeosovinsko, hidraulično, s funkcijom nagazne fleksije, za stupanj mobilnosti 2 i 3 (+/- dezartikulacijski modeli koljena). Fleksija i ekstenzija u fazi oslonca kontrolirane su pomoću napredne elastične fleksijske jedinice, koja prilikom udara pete o podlogu omogućava kontroliranu i stabilnu inicijalnu fleksiju pod opterećenjem sve do 15° (kao i u fiziološkom obrascu hoda) bez aktiviranja faze njihanja. Policentričan dizajn koljena omogućava ergonomski uravnotežen, siguran i energetski štedljiv korak. Mogućnost individualnog prilagođavanja fleksije u fazi oslonca daje dodatnu stabilnost u koljenom zglobu. Prilagodljivost prigušivanja ekstenzije koljena omogućava različite brzine hoda. (Za dezartikulacijske modele: zbog prilagodnika niske ugradbene visine pogodno za ugradnju kod izrazito dugačkih bataljaka .) | 0 | 3500,0000 | 5 | [6 empty] | 0 | 0 | '0624340160000
PROTEZE ZA NOGE | Protetičko koljeno | 196 | 248 | '062434016002 | '0624340160003 | Protetičko koljeno - mehaničko,višeosovinsko, hidraulično,s funkcijom nagazne fleksije, za stupanj mobilnosti 2 i 3 ,Streifeneder ortho production GmbH ,3A2500 | Streifeneder ortho production GmbH | Nostrum Medical | 02.09.2024 |  | 1 | 0 | 2,3 | 5 | 2 | 18 | 24 | 36 | NE | 0 | 1 | 0 | 0 | kom |  | 1 | 0 | 0 | 339,102 | 0 | 0 |  | 1 | 0 | 0 | I | S | SPPD,LJ | Protetičko koljeno - mehaničko, višeosovinsko, hidraulično, s funkcijom nagazne fleksije, za stupanj mobilnosti 2 i 3 (+/- dezartikulacijski modeli koljena). Fleksija i ekstenzija u fazi oslonca kontrolirane su pomoću napredne elastične fleksijske jedinice, koja prilikom udara pete o podlogu omogućava kontroliranu i stabilnu inicijalnu fleksiju pod opterećenjem sve do 15° (kao i u fiziološkom obrascu hoda) bez aktiviranja faze njihanja. Policentričan dizajn koljena omogućava ergonomski uravnotežen, siguran i energetski štedljiv korak. Mogućnost individualnog prilagođavanja fleksije u fazi oslonca daje dodatnu stabilnost u koljenom zglobu. Prilagodljivost prigušivanja ekstenzije koljena omogućava različite brzine hoda. (Za dezartikulacijske modele: zbog prilagodnika niske ugradbene visine pogodno za ugradnju kod izrazito dugačkih bataljaka .) | 0 | 3500,0000 | 5 | [6 empty] | 0 | 0 | '0624340160000
PROTEZE ZA NOGE | Protetičko koljeno | 196 | 249 | '062424017001 | '0624240170001 | Protetičko koljeno-mehaničko,jednoosovinsko, hidraulično,za stupanj mobilnosti 3 i 4 ,Proteor ,Hytrek KP P131KD | Proteor | Otos; Bauerfeind | 02.09.2024 |  | 1 | 0 | 2,3 | 5 | 2 | 18 | 24 | 36 | NE | 0 | 1 | 0 | 0 | kom |  | 1 | 0 | 0 | 339,102 | 0 | 0 |  | 1 | 0 | 0 | I | S | SPPD,LJ | Protetičko koljeno - jednoosovinsko, hidraulično; za stupanj mobilnosti 3 i 4 (+/- dezartikulacijski modeli koljena). Koljeno s hidraulikom za kontrolu faze nagaza i njihanja. Nema ograničenja nagazne fleksije, pogodno za hod uz i niz stepenice te uzbrdice i nizbrdice. Mogućnost zaključavanja putem manualne kočnice. Mogućnost individualnog prilagođavanja fleksije i ekstenzije. (Kod dezartikulacijskog koljena (KD/M36): zbog prilagodnika niske ugradbene visine pogodno za ugradnju kod izrazito dugačkih bataljaka.) | 0 | 3500,0000 | 5 | [6 empty] | 0 | 0 | '0624240170000
PROTEZE ZA NOGE | Protetičko koljeno | 196 | 250 | '062424017001 | '0624240170002 | Protetičko koljeno-mehaničko,jednoosovinsko, hidraulično,za stupanj mobilnosti 3 i 4 ,Proteor , Hytrek 1P131 | Proteor | Otos; Bauerfeind | 02.09.2024 |  | 1 | 0 | 2,3 | 5 | 2 | 18 | 24 | 36 | NE | 0 | 1 | 0 | 0 | kom |  | 1 | 0 | 0 | 339,102 | 0 | 0 |  | 1 | 0 | 0 | I | S | SPPD,LJ | Protetičko koljeno - jednoosovinsko, hidraulično; za stupanj mobilnosti 3 i 4 (+/- dezartikulacijski modeli koljena). Koljeno s hidraulikom za kontrolu faze nagaza i njihanja. Nema ograničenja nagazne fleksije, pogodno za hod uz i niz stepenice te uzbrdice i nizbrdice. Mogućnost zaključavanja putem manualne kočnice. Mogućnost individualnog prilagođavanja fleksije i ekstenzije. (Kod dezartikulacijskog koljena (KD/M36): zbog prilagodnika niske ugradbene visine pogodno za ugradnju kod izrazito dugačkih bataljaka.) | 0 | 3500,0000 | 5 | [6 empty] | 0 | 0 | '0624240170000
PROTEZE ZA NOGE | Protetičko koljeno | 196 | 251 | '062434018001 | '0624340180001 | Protetičko koljeno - mehaničko,jednoosovinsko, hidraulično (rotirajuća hidraulika),vodootporno, za stupanj mobilnosti 3 i 4 ,Ottobock SE & Co. KGaA ,3R80 | Ottobock SE & Co. KGaA | Otto Bock Adria | 02.09.2024 |  | 1 | 0 | 2,3 | 5 | 2 | 18 | 24 | 36 | NE | 0 | 1 | 0 | 0 | kom |  | 1 | 0 | 0 | 339,102 | 0 | 0 |  | 1 | 0 | 0 | I | S | SPPD,LJ | Protetičko koljeno - mehaničko, jednoosovinsko, hidraulično (rotirajuća hidraulika), vodootporno; za stupanj mobilnosti 3 i 4 (+/- dezartikulacijski modeli koljena). Koljeno s rotacionom hidraulikom za kontrolu faze nagaza i njihanja. Prigušivanje pri fleksiji, ekstenziji i faza oslonca individualno su podesivi. Omogućava silazak niz stepenice naizmjeničnim pokretima noge i proteze, hod na nizbrdici, najsličniji obrascu prirodnog hoda kao i lakše sjedanje. (Za dezartikulacijske modele: zbog prilagodnika niske ugradbene visine pogodno za ugradnju kod izrazito dugačkih bataljaka .) | 0 | 3500,0000 | 5 | [6 empty] | 0 | 0 | '0624340180000
PROTEZE ZA NOGE | Protetičko koljeno | 196 | 252 | '062434019001 | '0624340190001 | Protetičko koljeno - mehaničko,višeosovinsko, hidraulično,s funkcijom nagazne fleksije, za stupanj mobilnosti 3 i 4 ,Proteor ,Hydeal II-KD IP120KD | Proteor | Otos; Bauerfeind | 02.09.2024 |  | 1 | 0 | 2,3 | 5 | 2 | 18 | 24 | 36 | NE | 0 | 1 | 0 | 0 | kom |  | 1 | 0 | 0 | 339,102 | 0 | 0 |  | 1 | 0 | 0 | I | S | SPPD,LJ | Protetičko koljeno - mehaničko, višeosovinsko, hidraulično, s funkcijom nagazne fleksije; za stupanj aktivnosti 3 i 4 (+/- dezartikulacijski modeli koljena) Fleksija i ekstenzija u fazi oslonca kontrolirane su pomoću elastične fleksijske jedinice, koja prilikom udara pete o podlogu omogućava kontroliranu i stabilnu inicijalnu fleksiju pod opterećenjem sve do 15° (kao i u fiziološkom obrascu hoda) bez aktiviranja faze njihanja. Policentričan dizajn koljena omogućava ergonomski uravnotežen, siguran i energetski štedljiv korak. Mogućnost individualnog prilagođavanja fleksije u fazi oslonca daje dodatnu stabilnost u koljenom zglobu. Prilagodljivost prigušivanja ekstenzije koljena omogućava različite brzine hoda. (Za dezartikulacijske modele: zbog prilagodnika niske ugradbene visine pogodno za ugradnju kod izrazito dugačkih bataljaka.) | 0 | 3900,0000 | 5 | [6 empty] | 0 | 0 | '0624340190000
PROTEZE ZA NOGE | Protetičko koljeno | 196 | 253 | '062434019001 | '0624340190002 | Protetičko koljeno - mehaničko,višeosovinsko, hidraulično,s funkcijom nagazne fleksije, za stupanj mobilnosti 3 i 4 ,Proteor , Hydeal II-KD IP121KD | Proteor | Otos; Bauerfeind | 02.09.2024 |  | 1 | 0 | 2,3 | 5 | 2 | 18 | 24 | 36 | NE | 0 | 1 | 0 | 0 | kom |  | 1 | 0 | 0 | 339,102 | 0 | 0 |  | 1 | 0 | 0 | I | S | SPPD,LJ | Protetičko koljeno - mehaničko, višeosovinsko, hidraulično, s funkcijom nagazne fleksije; za stupanj aktivnosti 3 i 4 (+/- dezartikulacijski modeli koljena) Fleksija i ekstenzija u fazi oslonca kontrolirane su pomoću elastične fleksijske jedinice, koja prilikom udara pete o podlogu omogućava kontroliranu i stabilnu inicijalnu fleksiju pod opterećenjem sve do 15° (kao i u fiziološkom obrascu hoda) bez aktiviranja faze njihanja. Policentričan dizajn koljena omogućava ergonomski uravnotežen, siguran i energetski štedljiv korak. Mogućnost individualnog prilagođavanja fleksije u fazi oslonca daje dodatnu stabilnost u koljenom zglobu. Prilagodljivost prigušivanja ekstenzije koljena omogućava različite brzine hoda. (Za dezartikulacijske modele: zbog prilagodnika niske ugradbene visine pogodno za ugradnju kod izrazito dugačkih bataljaka.) | 0 | 3900,0000 | 5 | [6 empty] | 0 | 0 | '0624340190000
PROTEZE ZA NOGE | Protetičko koljeno | 196 | 254 | '062434019001 | '0624340190003 | Protetičko koljeno - mehaničko,višeosovinsko, hidraulično,s funkcijom nagazne fleksije, za stupanj mobilnosti 3 i 4 ,Proteor , Hydeal II IP 120 | Proteor | Otos; Bauerfeind | 02.09.2024 |  | 1 | 0 | 2,3 | 5 | 2 | 18 | 24 | 36 | NE | 0 | 1 | 0 | 0 | kom |  | 1 | 0 | 0 | 339,102 | 0 | 0 |  | 1 | 0 | 0 | I | S | SPPD,LJ | Protetičko koljeno - mehaničko, višeosovinsko, hidraulično, s funkcijom nagazne fleksije; za stupanj aktivnosti 3 i 4 (+/- dezartikulacijski modeli koljena) Fleksija i ekstenzija u fazi oslonca kontrolirane su pomoću elastične fleksijske jedinice, koja prilikom udara pete o podlogu omogućava kontroliranu i stabilnu inicijalnu fleksiju pod opterećenjem sve do 15° (kao i u fiziološkom obrascu hoda) bez aktiviranja faze njihanja. Policentričan dizajn koljena omogućava ergonomski uravnotežen, siguran i energetski štedljiv korak. Mogućnost individualnog prilagođavanja fleksije u fazi oslonca daje dodatnu stabilnost u koljenom zglobu. Prilagodljivost prigušivanja ekstenzije koljena omogućava različite brzine hoda. (Za dezartikulacijske modele: zbog prilagodnika niske ugradbene visine pogodno za ugradnju kod izrazito dugačkih bataljaka.) | 0 | 3900,0000 | 5 | [6 empty] | 0 | 0 | '0624340190000
PROTEZE ZA NOGE | Protetičko koljeno | 196 | 255 | '062434019001 | '0624340190004 | Protetičko koljeno - mehaničko,višeosovinsko, hidraulično,s funkcijom nagazne fleksije, za stupanj mobilnosti 3 i 4 ,Proteor , Hydeal II IP 121 | Proteor | Otos; Bauerfeind | 02.09.2024 |  | 1 | 0 | 2,3 | 5 | 2 | 18 | 24 | 36 | NE | 0 | 1 | 0 | 0 | kom |  | 1 | 0 | 0 | 339,102 | 0 | 0 |  | 1 | 0 | 0 | I | S | SPPD,LJ | Protetičko koljeno - mehaničko, višeosovinsko, hidraulično, s funkcijom nagazne fleksije; za stupanj aktivnosti 3 i 4 (+/- dezartikulacijski modeli koljena) Fleksija i ekstenzija u fazi oslonca kontrolirane su pomoću elastične fleksijske jedinice, koja prilikom udara pete o podlogu omogućava kontroliranu i stabilnu inicijalnu fleksiju pod opterećenjem sve do 15° (kao i u fiziološkom obrascu hoda) bez aktiviranja faze njihanja. Policentričan dizajn koljena omogućava ergonomski uravnotežen, siguran i energetski štedljiv korak. Mogućnost individualnog prilagođavanja fleksije u fazi oslonca daje dodatnu stabilnost u koljenom zglobu. Prilagodljivost prigušivanja ekstenzije koljena omogućava različite brzine hoda. (Za dezartikulacijske modele: zbog prilagodnika niske ugradbene visine pogodno za ugradnju kod izrazito dugačkih bataljaka.) | 0 | 3900,0000 | 5 | [6 empty] | 0 | 0 | '0624340190000
PROTEZE ZA NOGE | Protetičko koljeno | 196 | 256 | '062434011101 | '0624340111001 | Protetičko koljeno za djecu - mehaničko,hidraulično,višeosovinsko koljeno za djecu,s funkcijom nagazne fleksije,za stupanj mobilnosti 4 ,Ottobock SE & Co. KGaA ,3R67 | Ottobock SE & Co. KGaA | Otto Bock Adria | 02.09.2024 |  | 1 | 0 | 2,3 | 5 | 2 | 18 | 24 | 36 | NE | 0 | 1 | 0 | 0 | kom |  | 1 | 0 | 0 | 339,102 | 0 | 0 |  | 1 | 0 | 0 | I | S | SPPD,LJ | Protetičko koljeno za djecu - mehaničko, hidraulično, višeosovinsko koljeno za djecu, s funkcijom nagazne fleksije, za stupanj mobilnosti 4.Mogućnost individualnog podešavanja. Omogućava nesmetane kretnje u fazi njihanja neovisno o brzini hoda. | 0 | 3800,0000 | 5 | [6 empty] | 0 | 0 | '0624340111000
PROTEZE ZA NOGE | Protetičko koljeno | 196 | 257 | '062434012003 | '0624340120003 | Protetičko koljeno - mehaničko, jednoosovinsko, s frikcijskom kočnicom i funkcijom ukočenog koljena, za stupanj mobilnosti 1 i 2 ,Ossur ,Balance koljeno OFM2 | Ossur | Ossur Hrvatska | 12.10.2024 |  | 1 | 0 | 2,3 | 5 | 2 | 18 | 24 | 36 | NE | 0 | 1 | 0 | 0 | kom |  | 1 | 0 | 0 | 339,102 | 0 | 0 |  | 1 | 0 | 0 | I | S | SPPD,LJ | Protetičko koljeno - mehaničko, jednoosovinsko, s frikcijskom kočnicom i funkcijom ukočenog koljena, za stupanj mobilnosti 1 i 2. (+/- dezartikulacijski modeli koljena).U početnoj fazi rehabilitacije koljeno može biti zaključano, a u kasnijoj fazi rehabilitacije može biti otključano, ovisno o potrebama. Pruža ciljanu podršku u rehabilitacijskom procesu kod prvih opskrba. (Za dezartikulacijske modele: zbog prilagodnika niske ugradbene visine pogodno za ugradnju kod izrazito dugačkih bataljaka.) | 0 | 1215,0000 | 5 | [6 empty] | 0 | 0 | '0624340120000
PROTEZE ZA NOGE | Protetičko koljeno | 196 | 258 | '062434012004 | '0624340120004 | Protetičko koljeno - mehaničko, jednoosovinsko, s frikcijskom kočnicom i funkcijom ukočenog koljena, za stupanj mobilnosti 1 i 2 ,Ortotek ,ORT 50K Single axis knee joint with stance control and constant friction | Ortotek | Bauerfeind | 12.10.2024 |  | 1 | 0 | 2,3 | 5 | 2 | 18 | 24 | 36 | NE | 0 | 1 | 0 | 0 | kom |  | 1 | 0 | 0 | 339,102 | 0 | 0 |  | 1 | 0 | 0 | I | S | SPPD,LJ | Protetičko koljeno - mehaničko, jednoosovinsko, s frikcijskom kočnicom i funkcijom ukočenog koljena, za stupanj mobilnosti 1 i 2. (+/- dezartikulacijski modeli koljena).U početnoj fazi rehabilitacije koljeno može biti zaključano, a u kasnijoj fazi rehabilitacije može biti otključano, ovisno o potrebama. Pruža ciljanu podršku u rehabilitacijskom procesu kod prvih opskrba. (Za dezartikulacijske modele: zbog prilagodnika niske ugradbene visine pogodno za ugradnju kod izrazito dugačkih bataljaka.) | 0 | 1215,0000 | 5 | [6 empty] | 0 | 0 | '0624340120000
PROTEZE ZA NOGE | Protetičko koljeno | 196 | 259 | '062434014002 | '0624340140005 | Protetičko koljeno - mehaničko ili pneumatsko, višeosovinsko, s kočnicom/sustavom blokade za stupanj mobilnosti 2 ,Ossur ,Total koljeno 1900 | Ossur | Ossur Hrvatska | 12.10.2024 |  | 1 | 0 | 2,3 | 5 | 2 | 18 | 24 | 36 | NE | 0 | 1 | 0 | 0 | kom |  | 1 | 0 | 0 | 339,102 | 0 | 0 |  | 1 | 0 | 0 | I | S | SPPD,LJ | Protetičko koljeno - mehaničko ili pneumatsko, višeosovinsko, s kočnicom/sustavom blokade, za stupanj mobilnosti 2. (+/- dezartikulacijski modeli koljena) Koljeno s kontrolom faze oslonca. Prilikom udara pete o podlogu omogućava kontroliranu i stabilnu inicijalnu fleksiju. (Za dezartikulacijske modele: zbog prilagodnika niske ugradbene visine pogodno za ugradnju kod izrazito dugačkih bataljaka.) | 0 | 2200,0000 | 5 | [6 empty] | 0 | 0 | '0624340140000
PROTEZE ZA NOGE | Protetičko koljeno | 196 | 260 | '062434014002 | '0624340140006 | Protetičko koljeno - mehaničko ili pneumatsko, višeosovinsko, s kočnicom/sustavom blokade za stupanj mobilnosti 2 ,Ossur , Total koljeno 1900 KE | Ossur | Ossur Hrvatska | 12.10.2024 |  | 1 | 0 | 2,3 | 5 | 2 | 18 | 24 | 36 | NE | 0 | 1 | 0 | 0 | kom |  | 1 | 0 | 0 | 339,102 | 0 | 0 |  | 1 | 0 | 0 | I | S | SPPD,LJ | Protetičko koljeno - mehaničko ili pneumatsko, višeosovinsko, s kočnicom/sustavom blokade, za stupanj mobilnosti 2. (+/- dezartikulacijski modeli koljena) Koljeno s kontrolom faze oslonca. Prilikom udara pete o podlogu omogućava kontroliranu i stabilnu inicijalnu fleksiju. (Za dezartikulacijske modele: zbog prilagodnika niske ugradbene visine pogodno za ugradnju kod izrazito dugačkih bataljaka.) | 0 | 2200,0000 | 5 | [6 empty] | 0 | 0 | '0624340140000
PROTEZE ZA NOGE | Protetičko koljeno | 196 | 261 | '062434015004 | '0624340150009 | Protetičko koljeno - mehaničko ili pneumatsko, višeosovinsko, za stupanj mobilnosti 2 i 3 ,Ossur ,OP5 koljeno | Ossur | Ossur Hrvatska | 12.10.2024 |  | 1 | 0 | 2,3 | 5 | 2 | 18 | 24 | 36 | NE | 0 | 1 | 0 | 0 | kom |  | 1 | 0 | 0 | 339,102 | 0 | 0 |  | 1 | 0 | 0 | I | S | SPPD,LJ | Protetičko koljeno - mehaničko ili pneumatsko, višeosovinsko,za stupanj mobilnosti 2 ili 3 . (+/- dezartikulacijski modeli koljena) Koljeno s kontrolom faze oslonca. Prilikom udara pete o podlogu omogućava kontroliranu i stabilnu inicijalnu fleksiju. Pruža ciljanu podršku u rehabilitacijskom procesu kod prvih opskrba. (Za dezartikulacijske modele: zbog prilagodnika niske ugradbene visine pogodno za ugradnju kod izrazito dugačkih bataljaka.) | 0 | 2200,0000 | 5 | [6 empty] | 0 | 0 | '0624340150000
PROTEZE ZA NOGE | Protetičko koljeno | 196 | 262 | '062434015005 | '0624340150010 | Protetičko koljeno - mehaničko ili pneumatsko, višeosovinsko, za stupanj mobilnosti 2 i 3 ,Teh Lin Prosthetic & Ortopedic Inc. ,Phoenix | Teh Lin Prosthetic & Ortopedic Inc. | Moor ortotika i protetika | 12.10.2024 |  | 1 | 0 | 2,3 | 5 | 2 | 18 | 24 | 36 | NE | 0 | 1 | 0 | 0 | kom |  | 1 | 0 | 0 | 339,102 | 0 | 0 |  | 1 | 0 | 0 | I | S | SPPD,LJ | Protetičko koljeno - mehaničko ili pneumatsko, višeosovinsko,za stupanj mobilnosti 2 ili 3 . (+/- dezartikulacijski modeli koljena) Koljeno s kontrolom faze oslonca. Prilikom udara pete o podlogu omogućava kontroliranu i stabilnu inicijalnu fleksiju. Pruža ciljanu podršku u rehabilitacijskom procesu kod prvih opskrba. (Za dezartikulacijske modele: zbog prilagodnika niske ugradbene visine pogodno za ugradnju kod izrazito dugačkih bataljaka.) | 0 | 2200,0000 | 5 | [6 empty] | 0 | 0 | '0624340150000
PROTEZE ZA NOGE | Protetičko koljeno | 196 | 263 | '062434015005 | '0624340150011 | Protetičko koljeno - mehaničko ili pneumatsko, višeosovinsko, za stupanj mobilnosti 2 i 3 ,Teh Lin Prosthetic & Ortopedic Inc. , Rayome | Teh Lin Prosthetic & Ortopedic Inc. | Moor ortotika i protetika | 12.10.2024 |  | 1 | 0 | 2,3 | 5 | 2 | 18 | 24 | 36 | NE | 0 | 1 | 0 | 0 | kom |  | 1 | 0 | 0 | 339,102 | 0 | 0 |  | 1 | 0 | 0 | I | S | SPPD,LJ | Protetičko koljeno - mehaničko ili pneumatsko, višeosovinsko,za stupanj mobilnosti 2 ili 3 . (+/- dezartikulacijski modeli koljena) Koljeno s kontrolom faze oslonca. Prilikom udara pete o podlogu omogućava kontroliranu i stabilnu inicijalnu fleksiju. Pruža ciljanu podršku u rehabilitacijskom procesu kod prvih opskrba. (Za dezartikulacijske modele: zbog prilagodnika niske ugradbene visine pogodno za ugradnju kod izrazito dugačkih bataljaka.) | 0 | 2200,0000 | 5 | [6 empty] | 0 | 0 | '0624340150000
PROTEZE ZA NOGE | Protetičko koljeno | 196 | 264 | '062434015005 | '0624340150012 | Protetičko koljeno - mehaničko ili pneumatsko, višeosovinsko, za stupanj mobilnosti 2 i 3 ,Teh Lin Prosthetic & Ortopedic Inc. , 5-bar | Teh Lin Prosthetic & Ortopedic Inc. | Moor ortotika i protetika | 12.10.2024 |  | 1 | 0 | 2,3 | 5 | 2 | 18 | 24 | 36 | NE | 0 | 1 | 0 | 0 | kom |  | 1 | 0 | 0 | 339,102 | 0 | 0 |  | 1 | 0 | 0 | I | S | SPPD,LJ | Protetičko koljeno - mehaničko ili pneumatsko, višeosovinsko,za stupanj mobilnosti 2 ili 3 . (+/- dezartikulacijski modeli koljena) Koljeno s kontrolom faze oslonca. Prilikom udara pete o podlogu omogućava kontroliranu i stabilnu inicijalnu fleksiju. Pruža ciljanu podršku u rehabilitacijskom procesu kod prvih opskrba. (Za dezartikulacijske modele: zbog prilagodnika niske ugradbene visine pogodno za ugradnju kod izrazito dugačkih bataljaka.) | 0 | 2200,0000 | 5 | [6 empty] | 0 | 0 | '0624340150000
PROTEZE ZA NOGE | Protetičko koljeno | 196 | 265 | '062424017002 | '0624240170003 | Protetičko koljeno-mehaničko,jednoosovinsko, hidraulično,za stupanj mobilnosti 3 i 4 ,Ortotek ,ORT 93 Monocentric Hydraulic mechanical Knee Joint | Ortotek | Bauerfeind | 12.10.2024 |  | 1 | 0 | 2,3 | 5 | 2 | 18 | 24 | 36 | NE | 0 | 1 | 0 | 0 | kom |  | 1 | 0 | 0 | 339,102 | 0 | 0 |  | 1 | 0 | 0 | I | S | SPPD,LJ | Protetičko koljeno - jednoosovinsko, hidraulično; za stupanj mobilnosti 3 i 4 (+/- dezartikulacijski modeli koljena). Koljeno s hidraulikom za kontrolu faze nagaza i njihanja. Nema ograničenja nagazne fleksije, pogodno za hod uz i niz stepenice te uzbrdice i nizbrdice. Mogućnost zaključavanja putem manualne kočnice. Mogućnost individualnog prilagođavanja fleksije i ekstenzije. (Kod dezartikulacijskog koljena (KD/M36): zbog prilagodnika niske ugradbene visine pogodno za ugradnju kod izrazito dugačkih bataljaka.) | 0 | 3500,0000 | 5 | [6 empty] | 0 | 0 | '0624240170000
PROTEZE ZA NOGE | Protetičko koljeno | 196 | 266 | '062434019002 | '0624340190005 | Protetičko koljeno - mehaničko,višeosovinsko, hidraulično,s funkcijom nagazne fleksije, za stupanj mobilnosti 3 i 4 ,Ossur ,Total koljeno 2000 | Ossur | Ossur Hrvatska | 12.10.2024 |  | 1 | 0 | 2,3 | 5 | 2 | 18 | 24 | 36 | NE | 0 | 1 | 0 | 0 | kom |  | 1 | 0 | 0 | 339,102 | 0 | 0 |  | 1 | 0 | 0 | I | S | SPPD,LJ | Protetičko koljeno - mehaničko, višeosovinsko, hidraulično, s funkcijom nagazne fleksije; za stupanj aktivnosti 3 i 4 (+/- dezartikulacijski modeli koljena) Fleksija i ekstenzija u fazi oslonca kontrolirane su pomoću elastične fleksijske jedinice, koja prilikom udara pete o podlogu omogućava kontroliranu i stabilnu inicijalnu fleksiju pod opterećenjem sve do 15° (kao i u fiziološkom obrascu hoda) bez aktiviranja faze njihanja. Policentričan dizajn koljena omogućava ergonomski uravnotežen, siguran i energetski štedljiv korak. Mogućnost individualnog prilagođavanja fleksije u fazi oslonca daje dodatnu stabilnost u koljenom zglobu. Prilagodljivost prigušivanja ekstenzije koljena omogućava različite brzine hoda. (Za dezartikulacijske modele: zbog prilagodnika niske ugradbene visine pogodno za ugradnju kod izrazito dugačkih bataljaka.) | 0 | 3691,0000 | 5 | [6 empty] | 0 | 0 | '0624340190000
PROTEZE ZA NOGE | Protetičko koljeno | 196 | 267 | '062434019002 | '0624340190006 | Protetičko koljeno - mehaničko,višeosovinsko, hidraulično,s funkcijom nagazne fleksije, za stupanj mobilnosti 3 i 4 ,Ossur , Total koljeno 2000 KE | Ossur | Ossur Hrvatska | 12.10.2024 |  | 1 | 0 | 2,3 | 5 | 2 | 18 | 24 | 36 | NE | 0 | 1 | 0 | 0 | kom |  | 1 | 0 | 0 | 339,102 | 0 | 0 |  | 1 | 0 | 0 | I | S | SPPD,LJ | Protetičko koljeno - mehaničko, višeosovinsko, hidraulično, s funkcijom nagazne fleksije; za stupanj aktivnosti 3 i 4 (+/- dezartikulacijski modeli koljena) Fleksija i ekstenzija u fazi oslonca kontrolirane su pomoću elastične fleksijske jedinice, koja prilikom udara pete o podlogu omogućava kontroliranu i stabilnu inicijalnu fleksiju pod opterećenjem sve do 15° (kao i u fiziološkom obrascu hoda) bez aktiviranja faze njihanja. Policentričan dizajn koljena omogućava ergonomski uravnotežen, siguran i energetski štedljiv korak. Mogućnost individualnog prilagođavanja fleksije u fazi oslonca daje dodatnu stabilnost u koljenom zglobu. Prilagodljivost prigušivanja ekstenzije koljena omogućava različite brzine hoda. (Za dezartikulacijske modele: zbog prilagodnika niske ugradbene visine pogodno za ugradnju kod izrazito dugačkih bataljaka.) | 0 | 3691,0000 | 5 | [6 empty] | 0 | 0 | '0624340190000
PROTEZE ZA NOGE | Protetičko koljeno | 196 | 268 | '062434019003 | '0624340190007 | Protetičko koljeno - mehaničko,višeosovinsko, hidraulično,s funkcijom nagazne fleksije, za stupanj mobilnosti 3 i 4 ,Ortotek ,ORT 95-Polycentric Hydraulic Knee Joint with Stance Flexion | Ortotek | Bauerfeind | 12.10.2024 |  | 1 | 0 | 2,3 | 5 | 2 | 18 | 24 | 36 | NE | 0 | 1 | 0 | 0 | kom |  | 1 | 0 | 0 | 339,102 | 0 | 0 |  | 1 | 0 | 0 | I | S | SPPD,LJ | Protetičko koljeno - mehaničko, višeosovinsko, hidraulično, s funkcijom nagazne fleksije; za stupanj aktivnosti 3 i 4 (+/- dezartikulacijski modeli koljena) Fleksija i ekstenzija u fazi oslonca kontrolirane su pomoću elastične fleksijske jedinice, koja prilikom udara pete o podlogu omogućava kontroliranu i stabilnu inicijalnu fleksiju pod opterećenjem sve do 15° (kao i u fiziološkom obrascu hoda) bez aktiviranja faze njihanja. Policentričan dizajn koljena omogućava ergonomski uravnotežen, siguran i energetski štedljiv korak. Mogućnost individualnog prilagođavanja fleksije u fazi oslonca daje dodatnu stabilnost u koljenom zglobu. Prilagodljivost prigušivanja ekstenzije koljena omogućava različite brzine hoda. (Za dezartikulacijske modele: zbog prilagodnika niske ugradbene visine pogodno za ugradnju kod izrazito dugačkih bataljaka.) | 0 | 3691,0000 | 5 | [6 empty] | 0 | 0 | '0624340190000
PROTEZE ZA NOGE | Protetičko koljeno | 196 | 269 | '062434019003 | '0624340190008 | Protetičko koljeno - mehaničko,višeosovinsko, hidraulično,s funkcijom nagazne fleksije, za stupanj mobilnosti 3 i 4 ,Ortotek , ORT 95-1-Polycentric Hydraulic Knee Joint with Stance Flexion | Ortotek | Bauerfeind | 12.10.2024 |  | 1 | 0 | 2,3 | 5 | 2 | 18 | 24 | 36 | NE | 0 | 1 | 0 | 0 | kom |  | 1 | 0 | 0 | 339,102 | 0 | 0 |  | 1 | 0 | 0 | I | S | SPPD,LJ | Protetičko koljeno - mehaničko, višeosovinsko, hidraulično, s funkcijom nagazne fleksije; za stupanj aktivnosti 3 i 4 (+/- dezartikulacijski modeli koljena) Fleksija i ekstenzija u fazi oslonca kontrolirane su pomoću elastične fleksijske jedinice, koja prilikom udara pete o podlogu omogućava kontroliranu i stabilnu inicijalnu fleksiju pod opterećenjem sve do 15° (kao i u fiziološkom obrascu hoda) bez aktiviranja faze njihanja. Policentričan dizajn koljena omogućava ergonomski uravnotežen, siguran i energetski štedljiv korak. Mogućnost individualnog prilagođavanja fleksije u fazi oslonca daje dodatnu stabilnost u koljenom zglobu. Prilagodljivost prigušivanja ekstenzije koljena omogućava različite brzine hoda. (Za dezartikulacijske modele: zbog prilagodnika niske ugradbene visine pogodno za ugradnju kod izrazito dugačkih bataljaka.) | 0 | 3691,0000 | 5 | [6 empty] | 0 | 0 | '0624340190000
PROTEZE ZA NOGE | Protetičko koljeno | 196 | 270 | '062434019003 | '0624340190009 | Protetičko koljeno - mehaničko,višeosovinsko, hidraulično,s funkcijom nagazne fleksije, za stupanj mobilnosti 3 i 4 ,Ortotek , ORT 95K Hydraulic Polycentric Swing Phase Control Led Stop Phase Mechanical Knee Joint with Lock | Ortotek | Bauerfeind | 12.10.2024 |  | 1 | 0 | 2,3 | 5 | 2 | 18 | 24 | 36 | NE | 0 | 1 | 0 | 0 | kom |  | 1 | 0 | 0 | 339,102 | 0 | 0 |  | 1 | 0 | 0 | I | S | SPPD,LJ | Protetičko koljeno - mehaničko, višeosovinsko, hidraulično, s funkcijom nagazne fleksije; za stupanj aktivnosti 3 i 4 (+/- dezartikulacijski modeli koljena) Fleksija i ekstenzija u fazi oslonca kontrolirane su pomoću elastične fleksijske jedinice, koja prilikom udara pete o podlogu omogućava kontroliranu i stabilnu inicijalnu fleksiju pod opterećenjem sve do 15° (kao i u fiziološkom obrascu hoda) bez aktiviranja faze njihanja. Policentričan dizajn koljena omogućava ergonomski uravnotežen, siguran i energetski štedljiv korak. Mogućnost individualnog prilagođavanja fleksije u fazi oslonca daje dodatnu stabilnost u koljenom zglobu. Prilagodljivost prigušivanja ekstenzije koljena omogućava različite brzine hoda. (Za dezartikulacijske modele: zbog prilagodnika niske ugradbene visine pogodno za ugradnju kod izrazito dugačkih bataljaka.) | 0 | 3691,0000 | 5 | [6 empty] | 0 | 0 | '0624340190000
PROTEZE ZA NOGE | Protetičko koljeno | 196 | 271 | '062434011102 | '0624340111002 | Protetičko koljeno za djecu - mehaničko,višeosovinsko koljeno za djecu,s funkcijom nagazne fleksije ,Ortotek ,4-Bar knee joint for children ORT-40C | Ortotek | Bauerfeind | 12.10.2024 |  | 1 | 0 | 2,3 | 5 | 2 | 18 | 24 | 36 | NE | 0 | 1 | 0 | 0 | kom |  | 1 | 0 | 0 | 339,102 | 0 | 0 |  | 1 | 0 | 0 | I | S | SPPD,LJ | Protetičko koljeno za djecu - mehaničko, višeosovinsko koljeno s funkcijom nagazne fleksije. Mogućnost individualnog podešavanja. Omogućava nesmetane kretnje u fazi njihanja neovisno o brzini hoda. | 0 | 787,0000 | 5 | [6 empty] | 0 | 0 | '0624340111000
PROTEZE ZA NOGE | Protetičko koljeno | 196 | 272 | '062434011102 | '0624340111003 | Protetičko koljeno za djecu - mehaničko,višeosovinsko koljeno za djecu,s funkcijom nagazne fleksije ,Ortotek , 4-Bar knee joint for children ORT-42C | Ortotek | Bauerfeind | 12.10.2024 |  | 1 | 0 | 2,3 | 5 | 2 | 18 | 24 | 36 | NE | 0 | 1 | 0 | 0 | kom |  | 1 | 0 | 0 | 339,102 | 0 | 0 |  | 1 | 0 | 0 | I | S | SPPD,LJ | Protetičko koljeno za djecu - mehaničko, višeosovinsko koljeno s funkcijom nagazne fleksije. Mogućnost individualnog podešavanja. Omogućava nesmetane kretnje u fazi njihanja neovisno o brzini hoda. | 0 | 787,0000 | 5 | [6 empty] | 0 | 0 | '0624340111000
PROTEZE ZA NOGE | Protetičko koljeno | 196 | 273 | '062434012205 | '0624340122001 | Protetičko koljeno - mehaničko, višeosovinsko, s frikcijskom kočnicom i funkcijom ukočenog koljena, za stupanj mobilnosti 1 i 2 102 ,Ossur ,Balance OFM1 koljeno | Ossur | Ossur Hrvatska | 23.11.2024 |  | 1 | 0 | 2,3 | 5 | 2 | 18 | 24 | 36 | NE | 0 | 1 | 0 | 0 | kom |  | 1 | 0 | 0 | 339 | 0 | 0 |  | 1 | 0 | 0 | I | S | SPPD,LJ | Protetičko koljeno - mehaničko, višeosovinsko, s frikcijskom kočnicom i funkcijom ukočenog koljena, za stupanj mobilnosti 1 i 2. (+/- dezartikulacijski modeli koljena).U početnoj fazi rehabilitacije koljeno može biti zaključano, a u kasnijoj fazi rehabilitacije može biti otključano, ovisno o potrebama. Pruža ciljanu podršku u rehabilitacijskom procesu kod prvih opskrba. (Za dezartikulacijske modele: zbog prilagodnika niske ugradbene visine pogodno za ugradnju kod izrazito dugačkih bataljaka.) | 0 | 1215,0000 | 5 | [6 empty] | 0 | 0 | '0624340122000
PROTEZE ZA NOGE | Protetičko koljeno | 196 | 274 | '062434012205 | '0624340122002 | Protetičko koljeno - mehaničko, višeosovinsko, s frikcijskom kočnicom i funkcijom ukočenog koljena, za stupanj mobilnosti 1 i 2 102 ,Ossur , Balance koljeno OFM1 loop adapter | Ossur | Ossur Hrvatska | 23.11.2024 |  | 1 | 0 | 2,3 | 5 | 2 | 18 | 24 | 36 | NE | 0 | 1 | 0 | 0 | kom |  | 1 | 0 | 0 | 339 | 0 | 0 |  | 1 | 0 | 0 | I | S | SPPD,LJ | Protetičko koljeno - mehaničko, višeosovinsko, s frikcijskom kočnicom i funkcijom ukočenog koljena, za stupanj mobilnosti 1 i 2. (+/- dezartikulacijski modeli koljena).U početnoj fazi rehabilitacije koljeno može biti zaključano, a u kasnijoj fazi rehabilitacije može biti otključano, ovisno o potrebama. Pruža ciljanu podršku u rehabilitacijskom procesu kod prvih opskrba. (Za dezartikulacijske modele: zbog prilagodnika niske ugradbene visine pogodno za ugradnju kod izrazito dugačkih bataljaka.) | 0 | 1215,0000 | 5 | [6 empty] | 0 | 0 | '0624340122000
PROTEZE ZA NOGE | Protetičko koljeno | 196 | 275 | '062424017003 | '0624240170004 | Protetičko koljeno-mehaničko,jednoosovinsko, hidraulično,za stupanj mobilnosti 3 i 4 102 ,Ossur ,Capital koljeno | Ossur | Ossur Hrvatska | 23.11.2024 |  | 1 | 0 | 2,3 | 5 | 2 | 18 | 24 | 36 | NE | 0 | 1 | 0 | 0 | kom |  | 1 | 0 | 0 | 339 | 0 | 0 |  | 1 | 0 | 0 | I | S | SPPD,LJ | Protetičko koljeno - jednoosovinsko, hidraulično; za stupanj mobilnosti 3 i 4 (+/- dezartikulacijski modeli koljena). Koljeno s hidraulikom za kontrolu faze nagaza i njihanja. Nema ograničenja nagazne fleksije, pogodno za hod uz i niz stepenice te uzbrdice i nizbrdice. Mogućnost zaključavanja putem manualne kočnice. Mogućnost individualnog prilagođavanja fleksije i ekstenzije. (Kod dezartikulacijskog koljena (KD/M36): zbog prilagodnika niske ugradbene visine pogodno za ugradnju kod izrazito dugačkih bataljaka.) | 0 | 3500,0000 | 5 | [6 empty] | 0 | 0 | '0624240170000
PROTEZE ZA NOGE | Protetičko koljeno | 196 | 276 | '062424017003 | '0624240170005 | Protetičko koljeno-mehaničko,jednoosovinsko, hidraulično,za stupanj mobilnosti 3 i 4 102 ,Ossur , Mauch Knee Plus koljeno | Ossur | Ossur Hrvatska | 23.11.2024 |  | 1 | 0 | 2,3 | 5 | 2 | 18 | 24 | 36 | NE | 0 | 1 | 0 | 0 | kom |  | 1 | 0 | 0 | 339 | 0 | 0 |  | 1 | 0 | 0 | I | S | SPPD,LJ | Protetičko koljeno - jednoosovinsko, hidraulično; za stupanj mobilnosti 3 i 4 (+/- dezartikulacijski modeli koljena). Koljeno s hidraulikom za kontrolu faze nagaza i njihanja. Nema ograničenja nagazne fleksije, pogodno za hod uz i niz stepenice te uzbrdice i nizbrdice. Mogućnost zaključavanja putem manualne kočnice. Mogućnost individualnog prilagođavanja fleksije i ekstenzije. (Kod dezartikulacijskog koljena (KD/M36): zbog prilagodnika niske ugradbene visine pogodno za ugradnju kod izrazito dugačkih bataljaka.) | 0 | 3500,0000 | 5 | [6 empty] | 0 | 0 | '0624240170000
PROTEZE ZA NOGE | Protetičko koljeno | 196 | 277 | '062424017202 | '0624240172001 | Protetičko koljeno-mehaničko,višeosovinsko, pneumatsko,za stupanj mobilnosti 3 i 4 102 ,Ossur ,Paso koljeno | Ossur | Ossur Hrvatska | 23.11.2024 |  | 1 | 0 | 2,3 | 5 | 2 | 18 | 24 | 36 | NE | 0 | 1 | 0 | 0 | kom |  | 1 | 0 | 0 | 339 | 0 | 0 |  | 1 | 0 | 0 | I | S | SPPD,LJ | Protetičko koljeno - mehaničko, višeosovoinsko, pneumatsko koljeno, za stupanj mobilnosti 3 i 4 (+/- dezartikulacijski modeli koljena). Kontola faze zamaha automatski se prilagođava brzini hodanja. Koljeno podržava promjenjive brzine hodanja i superiornu stabilnost kroz geometrijsku bravu. Omogućuje snažno i glatko trčanje. (Za dezartikulacijske modele: zbog prilagodnika niske ugradbene visine pogodno za ugradnju kod izrazito dugačkih bataljaka.) | 0 | 3500,0000 | 5 | [6 empty] | 0 | 0 | '0624240172000
PROTEZE ZA NOGE | Protetičko koljeno | 196 | 278 | '062424017202 | '0624240172002 | Protetičko koljeno-mehaničko,višeosovinsko, pneumatsko,za stupanj mobilnosti 3 i 4 102 ,Ossur , Paso koljeno loop adapter | Ossur | Ossur Hrvatska | 23.11.2024 |  | 1 | 0 | 2,3 | 5 | 2 | 18 | 24 | 36 | NE | 0 | 1 | 0 | 0 | kom |  | 1 | 0 | 0 | 339 | 0 | 0 |  | 1 | 0 | 0 | I | S | SPPD,LJ | Protetičko koljeno - mehaničko, višeosovoinsko, pneumatsko koljeno, za stupanj mobilnosti 3 i 4 (+/- dezartikulacijski modeli koljena). Kontola faze zamaha automatski se prilagođava brzini hodanja. Koljeno podržava promjenjive brzine hodanja i superiornu stabilnost kroz geometrijsku bravu. Omogućuje snažno i glatko trčanje. (Za dezartikulacijske modele: zbog prilagodnika niske ugradbene visine pogodno za ugradnju kod izrazito dugačkih bataljaka.) | 0 | 3500,0000 | 5 | [6 empty] | 0 | 0 | '0624240172000
PROTEZE ZA NOGE | Protetičko koljeno | 196 | 279 | '062434011103 | '0624340111004 | Protetičko koljeno za djecu - mehaničko,hidraulično,višeosovinsko koljeno za djecu,s funkcijom nagazne fleksije,za stupanj mobilnosti 4 102 ,Ossur ,Total koljeno Junior | Ossur | Ossur Hrvatska | 23.11.2024 |  | 1 | 0 | 2,3 | 5 | 2 | 18 | 24 | 36 | NE | 0 | 1 | 0 | 0 | kom |  | 1 | 0 | 0 | 339 | 0 | 0 |  | 1 | 0 | 0 | I | S | SPPD,LJ | Protetičko koljeno za djecu - mehaničko, hidraulično, višeosovinsko koljeno za djecu, s funkcijom nagazne fleksije, za stupanj mobilnosti 4.Mogućnost individualnog podešavanja. Omogućava nesmetane kretnje u fazi njihanja neovisno o brzini hoda. | 0 | 3610,0000 | 5 | [6 empty] | 0 | 0 | '0624340111000
PROTEZE ZA NOGE | Protetičko koljeno | 196 | 280 | '062434016003 | '0624340160004 | Protetičko koljeno - mehaničko,višeosovinsko, hidraulično,s funkcijom nagazne fleksije, za stupanj mobilnosti 2 i 3 102 ,Nabtesco Corp. ,Symphony NK-6 | Nabtesco Corp. | Bauerfeind | 29.05.2025 |  | 1 | 0 | 2,3 | 5 | 2 | 18 | 24 | 36 | NE | 0 | 1 | 0 | 0 | kom |  | 1 | 0 | 0 | 339 | 0 | 0 |  | 1 | 0 | 0 | I | S | SPPD,LJ | Protetičko koljeno - mehaničko, višeosovinsko, hidraulično, s funkcijom nagazne fleksije, za stupanj mobilnosti 2 i 3 (+/- dezartikulacijski modeli koljena). Fleksija i ekstenzija u fazi oslonca kontrolirane su pomoću napredne elastične fleksijske jedinice, koja prilikom udara pete o podlogu omogućava kontroliranu i stabilnu inicijalnu fleksiju pod opterećenjem sve do 15° (kao i u fiziološkom obrascu hoda) bez aktiviranja faze njihanja. Policentričan dizajn koljena omogućava ergonomski uravnotežen, siguran i energetski štedljiv korak. Mogućnost individualnog prilagođavanja fleksije u fazi oslonca daje dodatnu stabilnost u koljenom zglobu. Prilagodljivost prigušivanja ekstenzije koljena omogućava različite brzine hoda. (Za dezartikulacijske modele: zbog prilagodnika niske ugradbene visine pogodno za ugradnju kod izrazito dugačkih bataljaka .) | 0 | 3325,0000 | 5 | [6 empty] | 0 | 0 | '0624340160000
PROTEZE ZA NOGE | Protetičko koljeno | 196 | 281 | '062434016003 | '0624340160005 | Protetičko koljeno - mehaničko,višeosovinsko, hidraulično,s funkcijom nagazne fleksije, za stupanj mobilnosti 2 i 3 102 ,Nabtesco Corp. , Symphony NK-6+L | Nabtesco Corp. | Bauerfeind | 29.05.2025 |  | 1 | 0 | 2,3 | 5 | 2 | 18 | 24 | 36 | NE | 0 | 1 | 0 | 0 | kom |  | 1 | 0 | 0 | 339 | 0 | 0 |  | 1 | 0 | 0 | I | S | SPPD,LJ | Protetičko koljeno - mehaničko, višeosovinsko, hidraulično, s funkcijom nagazne fleksije, za stupanj mobilnosti 2 i 3 (+/- dezartikulacijski modeli koljena). Fleksija i ekstenzija u fazi oslonca kontrolirane su pomoću napredne elastične fleksijske jedinice, koja prilikom udara pete o podlogu omogućava kontroliranu i stabilnu inicijalnu fleksiju pod opterećenjem sve do 15° (kao i u fiziološkom obrascu hoda) bez aktiviranja faze njihanja. Policentričan dizajn koljena omogućava ergonomski uravnotežen, siguran i energetski štedljiv korak. Mogućnost individualnog prilagođavanja fleksije u fazi oslonca daje dodatnu stabilnost u koljenom zglobu. Prilagodljivost prigušivanja ekstenzije koljena omogućava različite brzine hoda. (Za dezartikulacijske modele: zbog prilagodnika niske ugradbene visine pogodno za ugradnju kod izrazito dugačkih bataljaka .) | 0 | 3325,0000 | 5 | [6 empty] | 0 | 0 | '0624340160000
PROTEZE ZA NOGE | Protetičko koljeno | 196 | 282 | '062434016003 | '0624340160006 | Protetičko koljeno - mehaničko,višeosovinsko, hidraulično,s funkcijom nagazne fleksije, za stupanj mobilnosti 2 i 3 102 ,Nabtesco Corp. , Symphony NK-6SH | Nabtesco Corp. | Bauerfeind | 29.05.2025 |  | 1 | 0 | 2,3 | 5 | 2 | 18 | 24 | 36 | NE | 0 | 1 | 0 | 0 | kom |  | 1 | 0 | 0 | 339 | 0 | 0 |  | 1 | 0 | 0 | I | S | SPPD,LJ | Protetičko koljeno - mehaničko, višeosovinsko, hidraulično, s funkcijom nagazne fleksije, za stupanj mobilnosti 2 i 3 (+/- dezartikulacijski modeli koljena). Fleksija i ekstenzija u fazi oslonca kontrolirane su pomoću napredne elastične fleksijske jedinice, koja prilikom udara pete o podlogu omogućava kontroliranu i stabilnu inicijalnu fleksiju pod opterećenjem sve do 15° (kao i u fiziološkom obrascu hoda) bez aktiviranja faze njihanja. Policentričan dizajn koljena omogućava ergonomski uravnotežen, siguran i energetski štedljiv korak. Mogućnost individualnog prilagođavanja fleksije u fazi oslonca daje dodatnu stabilnost u koljenom zglobu. Prilagodljivost prigušivanja ekstenzije koljena omogućava različite brzine hoda. (Za dezartikulacijske modele: zbog prilagodnika niske ugradbene visine pogodno za ugradnju kod izrazito dugačkih bataljaka .) | 0 | 3325,0000 | 5 | [6 empty] | 0 | 0 | '0624340160000
PROTEZE ZA NOGE | Protetičko koljeno | 196 | 283 | '062434016003 | '0624340160007 | Protetičko koljeno - mehaničko,višeosovinsko, hidraulično,s funkcijom nagazne fleksije, za stupanj mobilnosti 2 i 3 102 ,Nabtesco Corp. , Symphony NK-6SH+L | Nabtesco Corp. | Bauerfeind | 29.05.2025 |  | 1 | 0 | 2,3 | 5 | 2 | 18 | 24 | 36 | NE | 0 | 1 | 0 | 0 | kom |  | 1 | 0 | 0 | 339 | 0 | 0 |  | 1 | 0 | 0 | I | S | SPPD,LJ | Protetičko koljeno - mehaničko, višeosovinsko, hidraulično, s funkcijom nagazne fleksije, za stupanj mobilnosti 2 i 3 (+/- dezartikulacijski modeli koljena). Fleksija i ekstenzija u fazi oslonca kontrolirane su pomoću napredne elastične fleksijske jedinice, koja prilikom udara pete o podlogu omogućava kontroliranu i stabilnu inicijalnu fleksiju pod opterećenjem sve do 15° (kao i u fiziološkom obrascu hoda) bez aktiviranja faze njihanja. Policentričan dizajn koljena omogućava ergonomski uravnotežen, siguran i energetski štedljiv korak. Mogućnost individualnog prilagođavanja fleksije u fazi oslonca daje dodatnu stabilnost u koljenom zglobu. Prilagodljivost prigušivanja ekstenzije koljena omogućava različite brzine hoda. (Za dezartikulacijske modele: zbog prilagodnika niske ugradbene visine pogodno za ugradnju kod izrazito dugačkih bataljaka .) | 0 | 3325,0000 | 5 | [6 empty] | 0 | 0 | '0624340160000
POTROŠNI DIJELOVI ZA PROTEZE ZA NOGE | Navlake za bataljak | 41 | 284 | '062454030101 | '0624540301001 | Kompresijska navlaka za bataljak ,Ottobock SE & Co. KGaA ,Kompresijska navlaka za bataljak 451F10 | Ottobock SE & Co. KGaA | Otto Bock Adria | 05.10.2023 |  | 1 | 1 | 2,3,4 | 5 | 2 | 12 | 12 | 12 | NE | 0 | 1 | 0 | 0 | kom |  | 1 | 0 | 0 | 339,105 | 0 | 0 |  | 0 | 1 | 0 | I | S | SPPD,LJ | Rastezljiva tekstilna vlakna, mogućnost pranja. | 0 | 18,0312 | 5 | [6 empty] | 0 | 0 | '0624540301000
POTROŠNI DIJELOVI ZA PROTEZE ZA NOGE | Navlake za bataljak | 41 | 285 | '062454030101 | '0624540301002 | Kompresijska navlaka za bataljak ,Ottobock SE & Co. KGaA ,Kompresijska navlaka za bataljak 451F11 | Ottobock SE & Co. KGaA | Otto Bock Adria | 05.10.2023 |  | 1 | 1 | 2,3,4 | 5 | 2 | 12 | 12 | 12 | NE | 0 | 1 | 0 | 0 | kom |  | 1 | 0 | 0 | 339,105 | 0 | 0 |  | 0 | 1 | 0 | I | S | SPPD,LJ | Rastezljiva tekstilna vlakna, mogućnost pranja. | 0 | 18,0312 | 5 | [6 empty] | 0 | 0 | '0624540301000
POTROŠNI DIJELOVI ZA PROTEZE ZA NOGE | Navlake za bataljak | 41 | 286 | '062454030102 | '0624540301003 | Kompresijska navlaka za bataljak ,Juzo ,3022 | Juzo | Hospitalija | 01.01.2023 |  | 1 | 1 | 2,3,4 | 5 | 2 | 12 | 12 | 12 | NE | 0 | 1 | 0 | 0 | kom |  | 1 | 0 | 0 | 105,339 | 0 | 0 |  | 0 | 1 | 0 | I | S | SPPD,LJ | Rastezljiva tekstilna vlakna, mogućnost pranja. | 0 | 12,8794 | 5 | [6 empty] | 0 | 0 | '0624540301000
POTROŠNI DIJELOVI ZA PROTEZE ZA NOGE | Navlake za bataljak | 41 | 287 | '062454030201 | '0624540302001 | Navlaka za bataljak ,Ottobock SE & Co. KGaA ,Navlaka za bataljak 451F2 | Ottobock SE & Co. KGaA | Otto Bock Adria | 15.04.2023 |  | 1 | 1 | 2,3,4 | 5 | 2 | 12 | 12 | 12 | NE | 0 | 1 | 0 | 0 | kom | do | 12 | 0 | 0 | 106,339 | 0 | 0 |  | 0 | 1 | 0 | I | S | SPPD,LJ | Rastezljiva tekstilna vlakna, mogućnost pranja. | 0 | 9,9019 | 5 | [6 empty] | 0 | 0 | '0624540302000
POTROŠNI DIJELOVI ZA PROTEZE ZA NOGE | Navlake za bataljak | 41 | 288 | '062454030201 | '0624540302002 | Navlaka za bataljak ,Ottobock SE & Co. KGaA ,Navlaka za bataljak 451F3 | Ottobock SE & Co. KGaA | Otto Bock Adria | 15.04.2023 |  | 1 | 1 | 2,3,4 | 5 | 2 | 12 | 12 | 12 | NE | 0 | 1 | 0 | 0 | kom | do | 12 | 0 | 0 | 106,339 | 0 | 0 |  | 0 | 1 | 0 | I | S | SPPD,LJ | Rastezljiva tekstilna vlakna, mogućnost pranja. | 0 | 9,9019 | 5 | [6 empty] | 0 | 0 | '0624540302000
POTROŠNI DIJELOVI ZA PROTEZE ZA NOGE | Navlake za bataljak | 41 | 289 | '062454030202 | '0624540302003 | Navlaka za bataljak ,Streifeneder ortho production GmbH ,25A11 | Streifeneder ortho production GmbH | Nostrum Medical | 15.04.2023 |  | 1 | 1 | 2,3,4 | 5 | 2 | 12 | 12 | 12 | NE | 0 | 1 | 0 | 0 | kom | do | 12 | 0 | 0 | 106,339 | 0 | 0 |  | 0 | 1 | 0 | I | S | SPPD,LJ | Rastezljiva tekstilna vlakna, mogućnost pranja. | 0 | 9,6190 | 5 | [6 empty] | 0 | 0 | '0624540302000
POTROŠNI DIJELOVI ZA PROTEZE ZA NOGE | Navlake za bataljak | 41 | 290 | '062454030202 | '0624540302004 | Navlaka za bataljak ,Streifeneder ortho production GmbH ,25A16 | Streifeneder ortho production GmbH | Nostrum Medical | 15.04.2023 |  | 1 | 1 | 2,3,4 | 5 | 2 | 12 | 12 | 12 | NE | 0 | 1 | 0 | 0 | kom | do | 12 | 0 | 0 | 106,339 | 0 | 0 |  | 0 | 1 | 0 | I | S | SPPD,LJ | Rastezljiva tekstilna vlakna, mogućnost pranja. | 0 | 9,6190 | 5 | [6 empty] | 0 | 0 | '0624540302000
POTROŠNI DIJELOVI ZA PROTEZE ZA NOGE | Navlake za bataljak | 41 | 291 | '062454030203 | '0624540302005 | Navlaka za bataljak ,IVA obrt ,Navlaka za bataljak, IVA obrt | IVA obrt | IVA obrt | 09.11.2023 |  | 1 | 1 | 2,3,4 | 5 | 2 | 12 | 12 | 12 | NE | 0 | 1 | 0 | 0 | kom | do | 12 | 0 | 0 | 339,106 | 0 | 0 |  | 0 | 1 | 0 | I | S | SPPD,LJ | Rastezljiva tekstilna vlakna, mogućnost pranja. | 0 | 9,9019 | 5 | [6 empty] | 0 | 0 | '0624540302000
POTROŠNI DIJELOVI ZA PROTEZE ZA NOGE | Navlake za bataljak | 41 | 292 | '062454030204 | '0624540302006 | Navlaka za bataljak ,Makar ,Navlaka za bataljak Makar | Makar | Makar | 01.04.2024 |  | 1 | 1 | 2,3,4 | 5 | 2 | 12 | 12 | 12 | NE | 0 | 1 | 0 | 0 | kom | do | 12 | 0 | 0 | 339,106 | 0 | 0 |  | 0 | 1 | 0 | I | S | SPPD,LJ | Rastezljiva tekstilna vlakna, mogućnost pranja. | 0 | 9,6190 | 5 | [6 empty] | 0 | 0 | '0624540302000
POTROŠNI DIJELOVI ZA PROTEZE ZA NOGE | Navlake za bataljak | 41 | 293 | '062454030205 | '0624540302007 | Navlaka za bataljak ,Uniprox ,Navlaka za bataljak ST10-XX | Uniprox | Bauerfeind | 15.04.2023 |  | 1 | 1 | 2,3,4 | 5 | 2 | 12 | 12 | 12 | NE | 0 | 1 | 0 | 0 | kom | do | 12 | 0 | 0 | 106,339 | 0 | 0 |  | 0 | 1 | 0 | I | S | SPPD,LJ | Rastezljiva tekstilna vlakna, mogućnost pranja. | 0 | 9,9019 | 5 | [6 empty] | 0 | 0 | '0624540302000
POTROŠNI DIJELOVI ZA PROTEZE ZA NOGE | Navlake za bataljak | 41 | 294 | '062454030205 | '0624540302008 | Navlaka za bataljak ,Uniprox ,Navlaka za bataljak ST31-XX | Uniprox | Bauerfeind | 15.04.2023 |  | 1 | 1 | 2,3,4 | 5 | 2 | 12 | 12 | 12 | NE | 0 | 1 | 0 | 0 | kom | do | 12 | 0 | 0 | 106,339 | 0 | 0 |  | 0 | 1 | 0 | I | S | SPPD,LJ | Rastezljiva tekstilna vlakna, mogućnost pranja. | 0 | 9,9019 | 5 | [6 empty] | 0 | 0 | '0624540302000
POTROŠNI DIJELOVI ZA PROTEZE ZA NOGE | Navlake za bataljak | 41 | 295 | '062454030205 | '0624540302009 | Navlaka za bataljak ,Uniprox ,Navlaka za bataljak ST12-XX | Uniprox | Bauerfeind | 15.04.2023 |  | 1 | 1 | 2,3,4 | 5 | 2 | 12 | 12 | 12 | NE | 0 | 1 | 0 | 0 | kom | do | 12 | 0 | 0 | 106,339 | 0 | 0 |  | 0 | 1 | 0 | I | S | SPPD,LJ | Rastezljiva tekstilna vlakna, mogućnost pranja. | 0 | 9,9019 | 5 | [6 empty] | 0 | 0 | '0624540302000
POTROŠNI DIJELOVI ZA PROTEZE ZA NOGE | Navlake za bataljak | 41 | 296 | '062454030205 | '0624540302010 | Navlaka za bataljak ,Uniprox ,Navlaka za bataljak ST52-XX | Uniprox | Bauerfeind | 15.04.2023 |  | 1 | 1 | 2,3,4 | 5 | 2 | 12 | 12 | 12 | NE | 0 | 1 | 0 | 0 | kom | do | 12 | 0 | 0 | 106,339 | 0 | 0 |  | 0 | 1 | 0 | I | S | SPPD,LJ | Rastezljiva tekstilna vlakna, mogućnost pranja. | 0 | 9,9019 | 5 | [6 empty] | 0 | 0 | '0624540302000
POTROŠNI DIJELOVI ZA PROTEZE ZA NOGE | Navlake za bataljak | 41 | 297 | '062454030205 | '0624540302011 | Navlaka za bataljak ,Uniprox ,Navlaka za bataljak ST13-XX | Uniprox | Bauerfeind | 15.04.2023 |  | 1 | 1 | 2,3,4 | 5 | 2 | 12 | 12 | 12 | NE | 0 | 1 | 0 | 0 | kom | do | 12 | 0 | 0 | 106,339 | 0 | 0 |  | 0 | 1 | 0 | I | S | SPPD,LJ | Rastezljiva tekstilna vlakna, mogućnost pranja. | 0 | 9,9019 | 5 | [6 empty] | 0 | 0 | '0624540302000
POTROŠNI DIJELOVI ZA PROTEZE ZA NOGE | Navlake za bataljak | 41 | 298 | '062454030205 | '0624540302012 | Navlaka za bataljak ,Uniprox ,Navlaka za bataljak ST23-XX | Uniprox | Bauerfeind | 15.04.2023 |  | 1 | 1 | 2,3,4 | 5 | 2 | 12 | 12 | 12 | NE | 0 | 1 | 0 | 0 | kom | do | 12 | 0 | 0 | 106,339 | 0 | 0 |  | 0 | 1 | 0 | I | S | SPPD,LJ | Rastezljiva tekstilna vlakna, mogućnost pranja. | 0 | 9,9019 | 5 | [6 empty] | 0 | 0 | '0624540302000
POTROŠNI DIJELOVI ZA PROTEZE ZA NOGE | Navlake za bataljak | 41 | 299 | '062454030205 | '0624540302013 | Navlaka za bataljak ,Uniprox ,Navlaka za bataljak ST33-XX | Uniprox | Bauerfeind | 15.04.2023 |  | 1 | 1 | 2,3,4 | 5 | 2 | 12 | 12 | 12 | NE | 0 | 1 | 0 | 0 | kom | do | 12 | 0 | 0 | 106,339 | 0 | 0 |  | 0 | 1 | 0 | I | S | SPPD,LJ | Rastezljiva tekstilna vlakna, mogućnost pranja. | 0 | 9,9019 | 5 | [6 empty] | 0 | 0 | '0624540302000
POTROŠNI DIJELOVI ZA PROTEZE ZA NOGE | Navlake za bataljak | 41 | 300 | '062454030205 | '0624540302014 | Navlaka za bataljak ,Uniprox ,Navlaka za bataljak ST41-XX | Uniprox | Bauerfeind | 15.04.2023 |  | 1 | 1 | 2,3,4 | 5 | 2 | 12 | 12 | 12 | NE | 0 | 1 | 0 | 0 | kom | do | 12 | 0 | 0 | 106,339 | 0 | 0 |  | 0 | 1 | 0 | I | S | SPPD,LJ | Rastezljiva tekstilna vlakna, mogućnost pranja. | 0 | 9,9019 | 5 | [6 empty] | 0 | 0 | '0624540302000
POTROŠNI DIJELOVI ZA PROTEZE ZA NOGE | Navlake za bataljak | 41 | 301 | '062454030205 | '0624540302015 | Navlaka za bataljak ,Uniprox ,Navlaka za bataljak ST43-XX | Uniprox | Bauerfeind | 15.04.2023 |  | 1 | 1 | 2,3,4 | 5 | 2 | 12 | 12 | 12 | NE | 0 | 1 | 0 | 0 | kom | do | 12 | 0 | 0 | 106,339 | 0 | 0 |  | 0 | 1 | 0 | I | S | SPPD,LJ | Rastezljiva tekstilna vlakna, mogućnost pranja. | 0 | 9,9019 | 5 | [6 empty] | 0 | 0 | '0624540302000
POTROŠNI DIJELOVI ZA PROTEZE ZA NOGE | Navlake za bataljak | 41 | 302 | '062454030205 | '0624540302016 | Navlaka za bataljak ,Uniprox ,Navlaka za bataljak ST62-XX | Uniprox | Bauerfeind | 15.04.2023 |  | 1 | 1 | 2,3,4 | 5 | 2 | 12 | 12 | 12 | NE | 0 | 1 | 0 | 0 | kom | do | 12 | 0 | 0 | 106,339 | 0 | 0 |  | 0 | 1 | 0 | I | S | SPPD,LJ | Rastezljiva tekstilna vlakna, mogućnost pranja. | 0 | 9,9019 | 5 | [6 empty] | 0 | 0 | '0624540302000
POTROŠNI DIJELOVI ZA PROTEZE ZA NOGE | Navlake za bataljak | 41 | 303 | '062454030205 | '0624540302017 | Navlaka za bataljak ,Uniprox ,Navlaka za bataljak ST70-XX | Uniprox | Bauerfeind | 15.04.2023 |  | 1 | 1 | 2,3,4 | 5 | 2 | 12 | 12 | 12 | NE | 0 | 1 | 0 | 0 | kom | do | 12 | 0 | 0 | 106,339 | 0 | 0 |  | 0 | 1 | 0 | I | S | SPPD,LJ | Rastezljiva tekstilna vlakna, mogućnost pranja. | 0 | 9,9019 | 5 | [6 empty] | 0 | 0 | '0624540302000
POTROŠNI DIJELOVI ZA PROTEZE ZA NOGE | Navlake za bataljak | 41 | 304 | '062454030205 | '0624540302018 | Navlaka za bataljak ,Uniprox ,Navlaka za bataljak ST71-XX | Uniprox | Bauerfeind | 15.04.2023 |  | 1 | 1 | 2,3,4 | 5 | 2 | 12 | 12 | 12 | NE | 0 | 1 | 0 | 0 | kom | do | 12 | 0 | 0 | 106,339 | 0 | 0 |  | 0 | 1 | 0 | I | S | SPPD,LJ | Rastezljiva tekstilna vlakna, mogućnost pranja. | 0 | 9,9019 | 5 | [6 empty] | 0 | 0 | '0624540302000
POTROŠNI DIJELOVI ZA PROTEZE ZA NOGE | Navlake za bataljak | 41 | 305 | '062454030205 | '0624540302019 | Navlaka za bataljak ,Uniprox ,Navlaka za bataljak ST72-XX | Uniprox | Bauerfeind | 15.04.2023 |  | 1 | 1 | 2,3,4 | 5 | 2 | 12 | 12 | 12 | NE | 0 | 1 | 0 | 0 | kom | do | 12 | 0 | 0 | 106,339 | 0 | 0 |  | 0 | 1 | 0 | I | S | SPPD,LJ | Rastezljiva tekstilna vlakna, mogućnost pranja. | 0 | 9,9019 | 5 | [6 empty] | 0 | 0 | '0624540302000
POTROŠNI DIJELOVI ZA PROTEZE ZA NOGE | Navlake za bataljak | 41 | 306 | '062454030205 | '0624540302020 | Navlaka za bataljak ,Uniprox ,Navlaka za bataljak ST73-XX | Uniprox | Bauerfeind | 15.04.2023 |  | 1 | 1 | 2,3,4 | 5 | 2 | 12 | 12 | 12 | NE | 0 | 1 | 0 | 0 | kom | do | 12 | 0 | 0 | 106,339 | 0 | 0 |  | 0 | 1 | 0 | I | S | SPPD,LJ | Rastezljiva tekstilna vlakna, mogućnost pranja. | 0 | 9,9019 | 5 | [6 empty] | 0 | 0 | '0624540302000
POTROŠNI DIJELOVI ZA PROTEZE ZA NOGE | Navlake za bataljak | 41 | 307 | '062454030205 | '0624540302021 | Navlaka za bataljak ,Uniprox ,Navlaka za bataljak ST74-XX | Uniprox | Bauerfeind | 15.04.2023 |  | 1 | 1 | 2,3,4 | 5 | 2 | 12 | 12 | 12 | NE | 0 | 1 | 0 | 0 | kom | do | 12 | 0 | 0 | 106,339 | 0 | 0 |  | 0 | 1 | 0 | I | S | SPPD,LJ | Rastezljiva tekstilna vlakna, mogućnost pranja. | 0 | 9,9019 | 5 | [6 empty] | 0 | 0 | '0624540302000
POTROŠNI DIJELOVI ZA PROTEZE ZA NOGE | Navlake za bataljak | 41 | 308 | '062454030205 | '0624540302022 | Navlaka za bataljak ,Uniprox ,Navlaka za bataljak ST75-XX | Uniprox | Bauerfeind | 15.04.2023 |  | 1 | 1 | 2,3,4 | 5 | 2 | 12 | 12 | 12 | NE | 0 | 1 | 0 | 0 | kom | do | 12 | 0 | 0 | 106,339 | 0 | 0 |  | 0 | 1 | 0 | I | S | SPPD,LJ | Rastezljiva tekstilna vlakna, mogućnost pranja. | 0 | 9,9019 | 5 | [6 empty] | 0 | 0 | '0624540302000
POTROŠNI DIJELOVI ZA PROTEZE ZA NOGE | Navlake za bataljak | 41 | 309 | '062454030205 | '0624540302023 | Navlaka za bataljak ,Uniprox ,Navlaka za bataljak ST80-XX | Uniprox | Bauerfeind | 15.04.2023 |  | 1 | 1 | 2,3,4 | 5 | 2 | 12 | 12 | 12 | NE | 0 | 1 | 0 | 0 | kom | do | 12 | 0 | 0 | 106,339 | 0 | 0 |  | 0 | 1 | 0 | I | S | SPPD,LJ | Rastezljiva tekstilna vlakna, mogućnost pranja. | 0 | 9,9019 | 5 | [6 empty] | 0 | 0 | '0624540302000
POTROŠNI DIJELOVI ZA PROTEZE ZA NOGE | Navlake za bataljak | 41 | 310 | '062454030205 | '0624540302024 | Navlaka za bataljak ,Uniprox ,Navlaka za bataljak ST81-XX | Uniprox | Bauerfeind | 15.04.2023 |  | 1 | 1 | 2,3,4 | 5 | 2 | 12 | 12 | 12 | NE | 0 | 1 | 0 | 0 | kom | do | 12 | 0 | 0 | 106,339 | 0 | 0 |  | 0 | 1 | 0 | I | S | SPPD,LJ | Rastezljiva tekstilna vlakna, mogućnost pranja. | 0 | 9,9019 | 5 | [6 empty] | 0 | 0 | '0624540302000
POTROŠNI DIJELOVI ZA PROTEZE ZA NOGE | Navlake za bataljak | 41 | 311 | '062454030205 | '0624540302025 | Navlaka za bataljak ,Uniprox ,Navlaka za bataljak ST82-XX | Uniprox | Bauerfeind | 15.04.2023 |  | 1 | 1 | 2,3,4 | 5 | 2 | 12 | 12 | 12 | NE | 0 | 1 | 0 | 0 | kom | do | 12 | 0 | 0 | 106,339 | 0 | 0 |  | 0 | 1 | 0 | I | S | SPPD,LJ | Rastezljiva tekstilna vlakna, mogućnost pranja. | 0 | 9,9019 | 5 | [6 empty] | 0 | 0 | '0624540302000
POTROŠNI DIJELOVI ZA PROTEZE ZA NOGE | Navlake za bataljak | 41 | 312 | '062454030205 | '0624540302026 | Navlaka za bataljak ,Uniprox ,Navlaka za bataljak ST89-XX | Uniprox | Bauerfeind | 15.04.2023 |  | 1 | 1 | 2,3,4 | 5 | 2 | 12 | 12 | 12 | NE | 0 | 1 | 0 | 0 | kom | do | 12 | 0 | 0 | 106,339 | 0 | 0 |  | 0 | 1 | 0 | I | S | SPPD,LJ | Rastezljiva tekstilna vlakna, mogućnost pranja. | 0 | 9,9019 | 5 | [6 empty] | 0 | 0 | '0624540302000
POTROŠNI DIJELOVI ZA PROTEZE ZA NOGE | Navlake za bataljak | 41 | 313 | '062454030205 | '0624540302027 | Navlaka za bataljak ,Uniprox ,Navlaka za bataljak ST90-XX | Uniprox | Bauerfeind | 15.04.2023 |  | 1 | 1 | 2,3,4 | 5 | 2 | 12 | 12 | 12 | NE | 0 | 1 | 0 | 0 | kom | do | 12 | 0 | 0 | 106,339 | 0 | 0 |  | 0 | 1 | 0 | I | S | SPPD,LJ | Rastezljiva tekstilna vlakna, mogućnost pranja. | 0 | 9,9019 | 5 | [6 empty] | 0 | 0 | '0624540302000
POTROŠNI DIJELOVI ZA PROTEZE ZA NOGE | Navlake za bataljak | 41 | 314 | '062454030205 | '0624540302028 | Navlaka za bataljak ,Uniprox ,Navlaka za bataljak ST91-XX | Uniprox | Bauerfeind | 15.04.2023 |  | 1 | 1 | 2,3,4 | 5 | 2 | 12 | 12 | 12 | NE | 0 | 1 | 0 | 0 | kom | do | 12 | 0 | 0 | 106,339 | 0 | 0 |  | 0 | 1 | 0 | I | S | SPPD,LJ | Rastezljiva tekstilna vlakna, mogućnost pranja. | 0 | 9,9019 | 5 | [6 empty] | 0 | 0 | '0624540302000
POTROŠNI DIJELOVI ZA PROTEZE ZA NOGE | Navlake za bataljak | 41 | 315 | '062454030301 | '0624540303001 | Navlaka za navlačenje proteze ,Ottobock SE & Co. KGaA ,Navlaka za navlačenje proteze, OC1560 | Ottobock SE & Co. KGaA | Otto Bock Adria | 15.04.2023 |  | 1 | 1 | 2,3,4 | 5 | 2 | 12 | 12 | 12 | NE | 0 | 1 | 0 | 0 | kom | do | 4 | 0 | 0 | 102,339 | 0 | 0 |  | 0 | 1 | 0 | I | S | SPPD,LJ | Nerastezljiva tekstilna vlakna, mogućnost pranja. | 0 | 42,2980 | 5 | [6 empty] | 0 | 0 | '0624540303000
POTROŠNI DIJELOVI ZA PROTEZE ZA NOGE | Navlake za bataljak | 41 | 316 | '062454030302 | '0624540303002 | Navlaka za navlačenje proteze ,Streifeneder ortho production GmbH ,13A1/ XS | Streifeneder ortho production GmbH | Nostrum Medical | 15.04.2023 |  | 1 | 1 | 2,3,4 | 5 | 2 | 12 | 12 | 12 | NE | 0 | 1 | 0 | 0 | kom | do | 4 | 0 | 0 | 102,339 | 0 | 0 |  | 0 | 1 | 0 | I | S | SPPD,LJ | Nerastezljiva tekstilna vlakna, mogućnost pranja. | 0 | 37,5275 | 5 | [6 empty] | 0 | 0 | '0624540303000
POTROŠNI DIJELOVI ZA PROTEZE ZA NOGE | Navlake za bataljak | 41 | 317 | '062454030302 | '0624540303003 | Navlaka za navlačenje proteze ,Streifeneder ortho production GmbH ,13A1/ S | Streifeneder ortho production GmbH | Nostrum Medical | 15.04.2023 |  | 1 | 1 | 2,3,4 | 5 | 2 | 12 | 12 | 12 | NE | 0 | 1 | 0 | 0 | kom | do | 4 | 0 | 0 | 102,339 | 0 | 0 |  | 0 | 1 | 0 | I | S | SPPD,LJ | Nerastezljiva tekstilna vlakna, mogućnost pranja. | 0 | 37,5275 | 5 | [6 empty] | 0 | 0 | '0624540303000
POTROŠNI DIJELOVI ZA PROTEZE ZA NOGE | Navlake za bataljak | 41 | 318 | '062454030302 | '0624540303004 | Navlaka za navlačenje proteze ,Streifeneder ortho production GmbH ,13A1/ M | Streifeneder ortho production GmbH | Nostrum Medical | 15.04.2023 |  | 1 | 1 | 2,3,4 | 5 | 2 | 12 | 12 | 12 | NE | 0 | 1 | 0 | 0 | kom | do | 4 | 0 | 0 | 102,339 | 0 | 0 |  | 0 | 1 | 0 | I | S | SPPD,LJ | Nerastezljiva tekstilna vlakna, mogućnost pranja. | 0 | 37,5275 | 5 | [6 empty] | 0 | 0 | '0624540303000
POTROŠNI DIJELOVI ZA PROTEZE ZA NOGE | Navlake za bataljak | 41 | 319 | '062454030302 | '0624540303005 | Navlaka za navlačenje proteze ,Streifeneder ortho production GmbH ,13A1/ L | Streifeneder ortho production GmbH | Nostrum Medical | 15.04.2023 |  | 1 | 1 | 2,3,4 | 5 | 2 | 12 | 12 | 12 | NE | 0 | 1 | 0 | 0 | kom | do | 4 | 0 | 0 | 102,339 | 0 | 0 |  | 0 | 1 | 0 | I | S | SPPD,LJ | Nerastezljiva tekstilna vlakna, mogućnost pranja. | 0 | 37,5275 | 5 | [6 empty] | 0 | 0 | '0624540303000
POTROŠNI DIJELOVI ZA PROTEZE ZA NOGE | Navlake za bataljak | 41 | 320 | '062454030302 | '0624540303006 | Navlaka za navlačenje proteze ,Streifeneder ortho production GmbH ,13A1/ XL | Streifeneder ortho production GmbH | Nostrum Medical | 15.04.2023 |  | 1 | 1 | 2,3,4 | 5 | 2 | 12 | 12 | 12 | NE | 0 | 1 | 0 | 0 | kom | do | 4 | 0 | 0 | 102,339 | 0 | 0 |  | 0 | 1 | 0 | I | S | SPPD,LJ | Nerastezljiva tekstilna vlakna, mogućnost pranja. | 0 | 37,5275 | 5 | [6 empty] | 0 | 0 | '0624540303000
POTROŠNI DIJELOVI ZA PROTEZE ZA NOGE | Navlake za bataljak | 41 | 321 | '062454030303 | '0624540303007 | Navlaka za navlačenje proteze ,Uniprox ,EASY-XX | Uniprox | Bauerfeind | 15.04.2023 |  | 1 | 1 | 2,3,4 | 5 | 2 | 12 | 12 | 12 | NE | 0 | 1 | 0 | 0 | kom | do | 4 | 0 | 0 | 102,339 | 0 | 0 |  | 0 | 1 | 0 | I | S | SPPD,LJ | Nerastezljiva tekstilna vlakna, mogućnost pranja. | 0 | 44,5242 | 5 | [6 empty] | 0 | 0 | '0624540303000
POTROŠNI DIJELOVI ZA PROTEZE ZA NOGE | Navlake za bataljak | 41 | 322 | '062454030401 | '0624540304001 | Gel navlaka za bataljak po Chopartu i Lisfrancu ,Ottobock SE & Co. KGaA ,Gel navlaka za bataljak po Chopartu i Lisfrancu, 453D2 | Ottobock SE & Co. KGaA | Otto Bock Adria | 15.04.2023 |  | 1 | 1 | 2,3,4 | 5 | 2 | 3 | 6 | 6 | NE | 0 | 1 | 0 | 0 | kom | do | 2 | 0 | 0 | 102,339 | 0 | 0 |  | 0 | 1 | 0 | I | S | SPPD,LJ | Gel. | 0 | 58,3237 | 5 | [6 empty] | 0 | 0 | '0624540304000
POTROŠNI DIJELOVI ZA PROTEZE ZA NOGE | Navlake za bataljak | 41 | 323 | '062454030501 | '0624540305001 | Gel navlaka za bataljak potkoljenice ,Ottobock SE & Co. KGaA ,Gel navlaka za bataljak potkoljenice, 453D7 | Ottobock SE & Co. KGaA | Otto Bock Adria | 15.04.2023 |  | 1 | 1 | 2,3,4 | 5 | 2 | 3 | 6 | 6 | NE | 0 | 1 | 0 | 0 | kom |  | 1 | 0 | 0 | 102,339 | 0 | 0 |  | 0 | 1 | 0 | I | S | SPPD,LJ | Gel. | 0 | 47,2429 | 5 | [6 empty] | 0 | 0 | '0624540305000
POTROŠNI DIJELOVI ZA PROTEZE ZA NOGE | Navlake za bataljak | 41 | 324 | '062454030502 | '0624540305002 | Gel navlaka za bataljak potkoljenice ,Uniprox ,Gel navlaka za bataljak potkoljenice, L35-XX | Uniprox | Bauerfeind | 15.04.2023 |  | 1 | 1 | 2,3,4 | 5 | 2 | 3 | 6 | 6 | NE | 0 | 1 | 0 | 0 | kom |  | 1 | 0 | 0 | 102,339 | 0 | 0 |  | 0 | 1 | 0 | I | S | SPPD,LJ | Gel. | 0 | 47,2429 | 5 | [6 empty] | 0 | 0 | '0624540305000
POTROŠNI DIJELOVI ZA PROTEZE ZA NOGE | Navlake za bataljak | 41 | 325 | '062454030601 | '0624540306001 | Gel koljenica-suspenzijska ,Ottobock SE & Co. KGaA ,Gel koljenica - suspenzijska, 453D7 | Ottobock SE & Co. KGaA | Otto Bock Adria | 15.04.2023 |  | 1 | 1 | 2,3,4 | 5 | 2 | 3 | 6 | 6 | NE | 0 | 1 | 0 | 0 | kom |  | 1 | 0 | 0 | 102,339 | 0 | 0 |  | 0 | 1 | 0 | I | S | SPPD,LJ | Gel. | 0 | 47,2429 | 5 | [6 empty] | 0 | 0 | '0624540306000
POTROŠNI DIJELOVI ZA PROTEZE ZA NOGE | Navlake za bataljak | 41 | 326 | '062454030603 | '0624540306003 | Gel koljenica-suspenzijska ,Uniprox ,G30-KS | Uniprox | Bauerfeind | 15.04.2023 |  | 1 | 1 | 2,3,4 | 5 | 2 | 3 | 6 | 6 | NE | 0 | 1 | 0 | 0 | kom |  | 1 | 0 | 0 | 102,339 | 0 | 0 |  | 0 | 1 | 0 | I | S | SPPD,LJ | Gel. | 0 | 47,2429 | 5 | [6 empty] | 0 | 0 | '0624540306000
POTROŠNI DIJELOVI ZA PROTEZE ZA NOGE | Navlake za bataljak | 41 | 327 | '062454030702 | '0624540307002 | Elastična koljenica suspenzijska ,Juzo ,3511 | Juzo | Hospitalija | 01.01.2023 |  | 1 | 1 | 2,3,4 | 5 | 2 | 12 | 12 | 12 | NE | 0 | 1 | 0 | 0 | kom |  | 1 | 0 | 0 | 102,339 | 0 | 0 |  | 0 | 1 | 0 | I | S | SPPD,LJ | Rastezljiva tekstilna vlakna, mogućnost pranja. | 0 | 12,1946 | 5 | [6 empty] | 0 | 0 | '0624540307000
POTROŠNI DIJELOVI ZA PROTEZE ZA NOGE | Navlake za bataljak | 41 | 328 | '062454030703 | '0624540307003 | Elastična koljenica suspenzijska ,Streifeneder ortho production GmbH ,20A1 | Streifeneder ortho production GmbH | Nostrum Medical | 15.04.2023 |  | 1 | 1 | 2,3,4 | 5 | 2 | 12 | 12 | 12 | NE | 0 | 1 | 0 | 0 | kom |  | 1 | 0 | 0 | 102,339 | 0 | 0 |  | 0 | 1 | 0 | I | S | SPPD,LJ | Rastezljiva tekstilna vlakna, mogućnost pranja. | 0 | 16,4627 | 5 | [6 empty] | 0 | 0 | '0624540307000
POTROŠNI DIJELOVI ZA PROTEZE ZA NOGE | Navlake za bataljak | 41 | 329 | '062454030503 | '0624540305006 | Gel navlaka za bataljak potkoljenice ,Streifeneder ortho production GmbH ,26A10 | Streifeneder ortho production GmbH | Nostrum Medical | 15.04.2023 |  | 1 | 1 | 2,3,4 | 5 | 2 | 3 | 6 | 6 | NE | 0 | 1 | 0 | 0 | kom |  | 1 | 0 | 0 | 102,339 | 0 | 0 |  | 0 | 1 | 0 | I | S | SPPD,LJ | Gel. | 0 | 39,2706 | 5 | [6 empty] | 0 | 0 | '0624540305000
POTROŠNI DIJELOVI ZA PROTEZE ZA NOGE | Navlake za bataljak | 41 | 330 | '062454030503 | '0624540305007 | Gel navlaka za bataljak potkoljenice ,Streifeneder ortho production GmbH ,26A20 | Streifeneder ortho production GmbH | Nostrum Medical | 15.04.2023 |  | 1 | 1 | 2,3,4 | 5 | 2 | 3 | 6 | 6 | NE | 0 | 1 | 0 | 0 | kom |  | 1 | 0 | 0 | 102,339 | 0 | 0 |  | 0 | 1 | 0 | I | S | SPPD,LJ | Gel. | 0 | 39,2706 | 5 | [6 empty] | 0 | 0 | '0624540305000
POTROŠNI DIJELOVI ZA PROTEZE ZA NOGE | Navlake za bataljak | 41 | 331 | '062454030503 | '0624540305008 | Gel navlaka za bataljak potkoljenice ,Streifeneder ortho production GmbH ,26A30 | Streifeneder ortho production GmbH | Nostrum Medical | 15.04.2023 |  | 1 | 1 | 2,3,4 | 5 | 2 | 3 | 6 | 6 | NE | 0 | 1 | 0 | 0 | kom |  | 1 | 0 | 0 | 102,339 | 0 | 0 |  | 0 | 1 | 0 | I | S | SPPD,LJ | Gel. | 0 | 39,2706 | 5 | [6 empty] | 0 | 0 | '0624540305000
POTROŠNI DIJELOVI ZA PROTEZE ZA NOGE | Navlake za bataljak | 41 | 332 | '062454030604 | '0624540306008 | Gel koljenica-suspenzijska ,Streifeneder ortho production GmbH ,30L1 | Streifeneder ortho production GmbH | Nostrum Medical | 15.04.2023 |  | 1 | 1 | 2,3,4 | 5 | 2 | 3 | 6 | 6 | NE | 0 | 1 | 0 | 0 | kom |  | 1 | 0 | 0 | 102,339 | 0 | 0 |  | 0 | 1 | 0 | I | S | SPPD,LJ | Gel. | 0 | 36,6132 | 5 | [6 empty] | 0 | 0 | '0624540306000
POTROŠNI DIJELOVI ZA PROTEZE ZA NOGE | Navlake za bataljak | 41 | 333 | '062454030304 | '0624540303008 | Navlaka za navlačenje proteze ,Nova ortopedija ,NO-PPD-13 | Nova ortopedija | Nova ortopedija | 01.01.2023 |  | 1 | 0 | 2,3,4 | 5 | 2 | 12 | 12 | 12 | NE | 0 | 1 | 0 | 0 | kom | do | 4 | 0 | 0 | 339,102 | 0 | 0 |  | 0 | 0 | 0 | I | S | SPPD,LJ | Nerastezljiva tekstilna vlakna, mogućnost pranja. | 0 | 31,8030 | 5 | [6 empty] | 0 | 0 | '0624540303000
POTROŠNI DIJELOVI ZA PROTEZE ZA NOGE | Navlake za bataljak | 41 | 334 | '062454030704 | '0624540307004 | Elastična koljenica suspenzijska ,Nova ortopedija ,NO-PPD-15 | Nova ortopedija | Nova ortopedija | 01.01.2023 |  | 1 | 0 | 2,3,4 | 5 | 2 | 12 | 12 | 12 | NE | 0 | 1 | 0 | 0 | kom |  | 1 | 0 | 0 | 339,102 | 0 | 0 |  | 0 | 0 | 0 | I | S | SPPD,LJ | Rastezljiva tekstilna vlakna, mogućnost pranja. | 0 | 11,8203 | 5 | [6 empty] | 0 | 0 | '0624540307000
POTROŠNI DIJELOVI ZA PROTEZE ZA NOGE | Navlake za bataljak | 41 | 335 | '062454130001 | '0624541300001 | Preflektirana gel koljenica-suspenzijska ,Ottobock SE & Co. KGaA ,453A4 Derma ProFlex-short | Ottobock SE & Co. KGaA | Otto Bock Adria | 01.06.2024 |  | 1 | 0 | 2,3,4 | 5 | 2 | 12 | 12 | 12 | NE | 0 | 1 | 0 | 0 | kom |  | 1 | 0 | 0 | 339,102 | 0 | 0 |  | 0 | 0 | 0 | I | S | SPPD,LJ | Anatomski oblikovana brtvena preflektirana koljenica izrađena od izrazito čvrstog termoplastičnog elastomera s vanjskim tekstilom. Predfleksija od 15 stupnjeva služi za lakšu fleksiju koljena i smanjenno stvaranje bora u patelarnoj jami. Konusnog oblika za ugodnu raspodjelu pritiskau područje bedra i optimalno prijanjanje na ležište proteze. Unaprijed oblikovan konveksni dio za smanjeni pritisak na patelu tijekom cijelog opsega pokreta. | 0 | 145,7200 | 5 | [6 empty] | 0 | 0 | '0624541300000
POTROŠNI DIJELOVI ZA PROTEZE ZA NOGE | Navlake za bataljak | 41 | 336 | '062454130001 | '0624541300002 | Preflektirana gel koljenica-suspenzijska ,Ottobock SE & Co. KGaA , 453A3 Derma ProFlex | Ottobock SE & Co. KGaA | Otto Bock Adria | 01.06.2024 |  | 1 | 0 | 2,3,4 | 5 | 2 | 12 | 12 | 12 | NE | 0 | 1 | 0 | 0 | kom |  | 1 | 0 | 0 | 339,102 | 0 | 0 |  | 0 | 0 | 0 | I | S | SPPD,LJ | Anatomski oblikovana brtvena preflektirana koljenica izrađena od izrazito čvrstog termoplastičnog elastomera s vanjskim tekstilom. Predfleksija od 15 stupnjeva služi za lakšu fleksiju koljena i smanjenno stvaranje bora u patelarnoj jami. Konusnog oblika za ugodnu raspodjelu pritiskau područje bedra i optimalno prijanjanje na ležište proteze. Unaprijed oblikovan konveksni dio za smanjeni pritisak na patelu tijekom cijelog opsega pokreta. | 0 | 145,7200 | 5 | [6 empty] | 0 | 0 | '0624541300000
POTROŠNI DIJELOVI ZA PROTEZE ZA NOGE | Navlake za bataljak | 41 | 337 | '062454130001 | '0624541300003 | Preflektirana gel koljenica-suspenzijska ,Ottobock SE & Co. KGaA , 453A30 ProFlex Plus-regular | Ottobock SE & Co. KGaA | Otto Bock Adria | 01.06.2024 |  | 1 | 0 | 2,3,4 | 5 | 2 | 12 | 12 | 12 | NE | 0 | 1 | 0 | 0 | kom |  | 1 | 0 | 0 | 339,102 | 0 | 0 |  | 0 | 0 | 0 | I | S | SPPD,LJ | Anatomski oblikovana brtvena preflektirana koljenica izrađena od izrazito čvrstog termoplastičnog elastomera s vanjskim tekstilom. Predfleksija od 15 stupnjeva služi za lakšu fleksiju koljena i smanjenno stvaranje bora u patelarnoj jami. Konusnog oblika za ugodnu raspodjelu pritiskau područje bedra i optimalno prijanjanje na ležište proteze. Unaprijed oblikovan konveksni dio za smanjeni pritisak na patelu tijekom cijelog opsega pokreta. | 0 | 145,7200 | 5 | [6 empty] | 0 | 0 | '0624541300000
POTROŠNI DIJELOVI ZA PROTEZE ZA NOGE | Navlake za bataljak | 41 | 338 | '062454130001 | '0624541300004 | Preflektirana gel koljenica-suspenzijska ,Ottobock SE & Co. KGaA , 453A40 ProFlex Plus-short | Ottobock SE & Co. KGaA | Otto Bock Adria | 01.06.2024 |  | 1 | 0 | 2,3,4 | 5 | 2 | 12 | 12 | 12 | NE | 0 | 1 | 0 | 0 | kom |  | 1 | 0 | 0 | 339,102 | 0 | 0 |  | 0 | 0 | 0 | I | S | SPPD,LJ | Anatomski oblikovana brtvena preflektirana koljenica izrađena od izrazito čvrstog termoplastičnog elastomera s vanjskim tekstilom. Predfleksija od 15 stupnjeva služi za lakšu fleksiju koljena i smanjenno stvaranje bora u patelarnoj jami. Konusnog oblika za ugodnu raspodjelu pritiskau područje bedra i optimalno prijanjanje na ležište proteze. Unaprijed oblikovan konveksni dio za smanjeni pritisak na patelu tijekom cijelog opsega pokreta. | 0 | 145,7200 | 5 | [6 empty] | 0 | 0 | '0624541300000
POTROŠNI DIJELOVI ZA PROTEZE ZA NOGE | Navlake za bataljak | 41 | 339 | '062454130002 | '0624541300005 | Preflektirana gel koljenica-suspenzijska ,Alps ,Reinforced Flex Sleeve | Alps | Otos | 01.06.2024 |  | 1 | 0 | 2,3,4 | 5 | 2 | 12 | 12 | 12 | NE | 0 | 1 | 0 | 0 | kom |  | 1 | 0 | 0 | 339,102 | 0 | 0 |  | 0 | 0 | 0 | I | S | SPPD,LJ | Anatomski oblikovana brtvena preflektirana koljenica izrađena od izrazito čvrstog termoplastičnog elastomera s vanjskim tekstilom. Predfleksija od 15 stupnjeva služi za lakšu fleksiju koljena i smanjenno stvaranje bora u patelarnoj jami. Konusnog oblika za ugodnu raspodjelu pritiskau područje bedra i optimalno prijanjanje na ležište proteze. Unaprijed oblikovan konveksni dio za smanjeni pritisak na patelu tijekom cijelog opsega pokreta. | 0 | 145,7200 | 5 | [6 empty] | 0 | 0 | '0624541300000
POTROŠNI DIJELOVI ZA PROTEZE ZA NOGE | Navlake za bataljak | 41 | 340 | '062454130003 | '0624541300006 | Preflektirana gel koljenica-suspenzijska ,Streifeneder ortho production GmbH ,30L10 | Streifeneder ortho production GmbH | Nostrum Medical | 01.06.2024 |  | 1 | 0 | 2,3,4 | 5 | 2 | 12 | 12 | 12 | NE | 0 | 1 | 0 | 0 | kom |  | 1 | 0 | 0 | 339,102 | 0 | 0 |  | 0 | 0 | 0 | I | S | SPPD,LJ | Anatomski oblikovana brtvena preflektirana koljenica izrađena od izrazito čvrstog termoplastičnog elastomera s vanjskim tekstilom. Predfleksija od 15 stupnjeva služi za lakšu fleksiju koljena i smanjenno stvaranje bora u patelarnoj jami. Konusnog oblika za ugodnu raspodjelu pritiskau područje bedra i optimalno prijanjanje na ležište proteze. Unaprijed oblikovan konveksni dio za smanjeni pritisak na patelu tijekom cijelog opsega pokreta. | 0 | 145,7200 | 5 | [6 empty] | 0 | 0 | '0624541300000
POTROŠNI DIJELOVI ZA PROTEZE ZA NOGE | Navlake za bataljak | 41 | 341 | '062454130004 | '0624541300007 | Preflektirana gel koljenica-suspenzijska ,Proteor ,Stepline plus preflex Sealing Slive 1S520- S | Proteor | Bauerfeind | 18.07.2024 |  | 1 | 0 | 2,3,4 | 5 | 2 | 12 | 12 | 12 | NE | 0 | 1 | 0 | 0 | kom |  | 1 | 0 | 0 | 339,102 | 0 | 0 |  | 0 | 0 | 0 | I | S | SPPD,LJ | Anatomski oblikovana brtvena preflektirana koljenica izrađena od izrazito čvrstog termoplastičnog elastomera s vanjskim tekstilom. Predfleksija od 15 stupnjeva služi za lakšu fleksiju koljena i smanjenno stvaranje bora u patelarnoj jami. Konusnog oblika za ugodnu raspodjelu pritiskau područje bedra i optimalno prijanjanje na ležište proteze. Unaprijed oblikovan konveksni dio za smanjeni pritisak na patelu tijekom cijelog opsega pokreta. | 0 | 145,7200 | 5 | [6 empty] | 0 | 0 | '0624541300000
POTROŠNI DIJELOVI ZA PROTEZE ZA NOGE | Navlake za bataljak | 41 | 342 | '062454130004 | '0624541300008 | Preflektirana gel koljenica-suspenzijska ,Proteor , M | Proteor | Bauerfeind | 18.07.2024 |  | 1 | 0 | 2,3,4 | 5 | 2 | 12 | 12 | 12 | NE | 0 | 1 | 0 | 0 | kom |  | 1 | 0 | 0 | 339,102 | 0 | 0 |  | 0 | 0 | 0 | I | S | SPPD,LJ | Anatomski oblikovana brtvena preflektirana koljenica izrađena od izrazito čvrstog termoplastičnog elastomera s vanjskim tekstilom. Predfleksija od 15 stupnjeva služi za lakšu fleksiju koljena i smanjenno stvaranje bora u patelarnoj jami. Konusnog oblika za ugodnu raspodjelu pritiskau područje bedra i optimalno prijanjanje na ležište proteze. Unaprijed oblikovan konveksni dio za smanjeni pritisak na patelu tijekom cijelog opsega pokreta. | 0 | 145,7200 | 5 | [6 empty] | 0 | 0 | '0624541300000
POTROŠNI DIJELOVI ZA PROTEZE ZA NOGE | Navlake za bataljak | 41 | 343 | '062454130004 | '0624541300009 | Preflektirana gel koljenica-suspenzijska ,Proteor , L | Proteor | Bauerfeind | 18.07.2024 |  | 1 | 0 | 2,3,4 | 5 | 2 | 12 | 12 | 12 | NE | 0 | 1 | 0 | 0 | kom |  | 1 | 0 | 0 | 339,102 | 0 | 0 |  | 0 | 0 | 0 | I | S | SPPD,LJ | Anatomski oblikovana brtvena preflektirana koljenica izrađena od izrazito čvrstog termoplastičnog elastomera s vanjskim tekstilom. Predfleksija od 15 stupnjeva služi za lakšu fleksiju koljena i smanjenno stvaranje bora u patelarnoj jami. Konusnog oblika za ugodnu raspodjelu pritiskau područje bedra i optimalno prijanjanje na ležište proteze. Unaprijed oblikovan konveksni dio za smanjeni pritisak na patelu tijekom cijelog opsega pokreta. | 0 | 145,7200 | 5 | [6 empty] | 0 | 0 | '0624541300000
POTROŠNI DIJELOVI ZA PROTEZE ZA NOGE | Navlake za bataljak | 41 | 344 | '062454130004 | '0624541300010 | Preflektirana gel koljenica-suspenzijska ,Proteor , XL | Proteor | Bauerfeind | 18.07.2024 |  | 1 | 0 | 2,3,4 | 5 | 2 | 12 | 12 | 12 | NE | 0 | 1 | 0 | 0 | kom |  | 1 | 0 | 0 | 339,102 | 0 | 0 |  | 0 | 0 | 0 | I | S | SPPD,LJ | Anatomski oblikovana brtvena preflektirana koljenica izrađena od izrazito čvrstog termoplastičnog elastomera s vanjskim tekstilom. Predfleksija od 15 stupnjeva služi za lakšu fleksiju koljena i smanjenno stvaranje bora u patelarnoj jami. Konusnog oblika za ugodnu raspodjelu pritiskau područje bedra i optimalno prijanjanje na ležište proteze. Unaprijed oblikovan konveksni dio za smanjeni pritisak na patelu tijekom cijelog opsega pokreta. | 0 | 145,7200 | 5 | [6 empty] | 0 | 0 | '0624541300000
POTROŠNI DIJELOVI ZA PROTEZE ZA NOGE | Navlake za bataljak | 41 | 345 | '062454130004 | '0624541300011 | Preflektirana gel koljenica-suspenzijska ,Proteor , XXL | Proteor | Bauerfeind | 18.07.2024 |  | 1 | 0 | 2,3,4 | 5 | 2 | 12 | 12 | 12 | NE | 0 | 1 | 0 | 0 | kom |  | 1 | 0 | 0 | 339,102 | 0 | 0 |  | 0 | 0 | 0 | I | S | SPPD,LJ | Anatomski oblikovana brtvena preflektirana koljenica izrađena od izrazito čvrstog termoplastičnog elastomera s vanjskim tekstilom. Predfleksija od 15 stupnjeva služi za lakšu fleksiju koljena i smanjenno stvaranje bora u patelarnoj jami. Konusnog oblika za ugodnu raspodjelu pritiskau područje bedra i optimalno prijanjanje na ležište proteze. Unaprijed oblikovan konveksni dio za smanjeni pritisak na patelu tijekom cijelog opsega pokreta. | 0 | 145,7200 | 5 | [6 empty] | 0 | 0 | '0624541300000
POTROŠNI DIJELOVI ZA PROTEZE ZA NOGE | Navlake za bataljak | 41 | 346 | '062454130005 | '0624541300012 | Preflektirana gel koljenica-suspenzijska 102 ,Ossur ,Iceform Sleeve | Ossur | Ossur Hrvatska | 29.05.2025 |  | 1 | 0 | 2,3,4 | 5 | 2 | 12 | 12 | 12 | NE | 0 | 1 | 0 | 0 | kom |  | 1 | 0 | 0 | 339 | 0 | 0 |  | 0 | 0 | 0 | I | S | SPPD,LJ | Anatomski oblikovana brtvena preflektirana koljenica izrađena od izrazito čvrstog termoplastičnog elastomera s vanjskim tekstilom. Predfleksija od 15 stupnjeva služi za lakšu fleksiju koljena i smanjenno stvaranje bora u patelarnoj jami. Konusnog oblika za ugodnu raspodjelu pritiskau područje bedra i optimalno prijanjanje na ležište proteze. Unaprijed oblikovan konveksni dio za smanjeni pritisak na patelu tijekom cijelog opsega pokreta. | 0 | 145,7200 | 5 | [6 empty] | 0 | 0 | '0624541300000
POTROŠNI DIJELOVI ZA PROTEZE ZA NOGE | Ulošci za proteze | 42 | 347 | '062454030800 | '0624540308000 | Meki uložak proteze za potkoljenicu |  |  | 15.04.2023 |  | 1 | 1 | 2,3,4 | 5 | 2 | 6 | 8 | 12 | NE | 0 | 1 | 0 | 0 | kom |  | 1 | 0 | 0 | 102,339 | 0 | 0 |  | 0 | 1 | 0 | I | I | SPPD | Plastične mase, svi materijali originalni proizvod. | 0 | 257,0151 | 5 | [6 empty] | 0 | 0 | '0624540308000
POTROŠNI DIJELOVI ZA PROTEZE ZA NOGE | Ulošci za proteze | 42 | 348 | '062454030900 | '0624540309000 | Meki uložak proteze za koljeno |  |  | 15.04.2023 |  | 1 | 1 | 2,3,4 | 5 | 2 | 6 | 8 | 12 | NE | 0 | 1 | 0 | 0 | kom |  | 1 | 0 | 0 | 102,339 | 0 | 0 |  | 0 | 1 | 0 | I | I | SPPD | Plastične mase, svi materijali originalni proizvod. | 0 | 280,3902 | 5 | [6 empty] | 0 | 0 | '0624540309000
POTROŠNI DIJELOVI ZA PROTEZE ZA NOGE | Ulošci za proteze | 42 | 349 | '062454031003 | '0624540310003 | Silikonski uložak proteze za potkoljenicu ,Streifeneder ortho production GmbH ,1S3 | Streifeneder ortho production GmbH | Nostrum Medical | 15.04.2023 |  | 1 | 1 | 2,3,4 | 5 | 2 | 0 | 12 | 12 | NE | 0 | 1 | 0 | 0 | kom |  | 1 | 0 | 0 | 102,339 | 0 | 0 |  | 0 | 1 | 0 | I | S | SPPD,LJ | Silikon, svi materijali originalni proizvod. | 0 | 336,2941 | 5 | [6 empty] | 0 | 0 | '0624540310000
POTROŠNI DIJELOVI ZA PROTEZE ZA NOGE | Ulošci za proteze | 42 | 350 | '062454031004 | '0624540310004 | Silikonski uložak proteze za potkoljenicu ,Uniprox ,L20-XX | Uniprox | Bauerfeind | 15.04.2023 |  | 1 | 1 | 2,3,4 | 5 | 2 | 0 | 12 | 12 | NE | 0 | 1 | 0 | 0 | kom |  | 1 | 0 | 0 | 102,339 | 0 | 0 |  | 0 | 1 | 0 | I | S | SPPD,LJ | Silikon, svi materijali originalni proizvod. | 0 | 336,2941 | 5 | [6 empty] | 0 | 0 | '0624540310000
POTROŠNI DIJELOVI ZA PROTEZE ZA NOGE | Ulošci za proteze | 42 | 351 | '062454031004 | '0624540310005 | Silikonski uložak proteze za potkoljenicu ,Uniprox ,L03-XX | Uniprox | Bauerfeind | 15.04.2023 |  | 1 | 1 | 2,3,4 | 5 | 2 | 0 | 12 | 12 | NE | 0 | 1 | 0 | 0 | kom |  | 1 | 0 | 0 | 102,339 | 0 | 0 |  | 0 | 1 | 0 | I | S | SPPD,LJ | Silikon, svi materijali originalni proizvod. | 0 | 336,2941 | 5 | [6 empty] | 0 | 0 | '0624540310000
POTROŠNI DIJELOVI ZA PROTEZE ZA NOGE | Ulošci za proteze | 42 | 352 | '062454031103 | '0624540311003 | Silikonski uložak proteze za natkoljenicu ,Streifeneder ortho production GmbH ,1S1 | Streifeneder ortho production GmbH | Nostrum Medical | 09.11.2023 |  | 1 | 1 | 2,3,4 | 5 | 2 | 0 | 12 | 12 | NE | 0 | 1 | 0 | 0 | kom |  | 1 | 0 | 0 | 339,102 | 0 | 0 |  | 0 | 1 | 0 | I | S | SPPD,LJ | Silikon, svi materijali originalni proizvod. | 0 | 336,2940 | 5 | [6 empty] | 0 | 0 | '0624540311000
POTROŠNI DIJELOVI ZA PROTEZE ZA NOGE | Ulošci za proteze | 42 | 353 | '062454031005 | '0624540310006 | Silikonski uložak proteze za potkoljenicu ,Alps ,Silicone Pro Liner potkoljeni | Alps | Otos | 09.11.2023 |  | 1 | 0 | 2,3,4 | 5 | 2 | 0 | 12 | 12 | NE | 0 | 1 | 0 | 0 | kom |  | 1 | 0 | 0 | 339,102 | 0 | 0 |  | 0 | 0 | 0 | I | S | SPPD,LJ | Silikon, svi materijali originalni proizvod. | 0 | 319,4794 | 5 |  | 1 |  |  |  |  | 0 | 0 | '0624540310000
POTROŠNI DIJELOVI ZA PROTEZE ZA NOGE | Ulošci za proteze | 42 | 354 | '062454132001 | '0624541320001 | Silikonski uložak proteze za potkoljenicu ili natkoljenicu s različitim debljinama stjenke, 3D tehnologijom i dodacima za njegu kože ,Ottobock SE & Co. KGaA ,6Y78 Skeo 3D | Ottobock SE & Co. KGaA | Otto Bock Adria | 01.06.2024 |  | 1 | 0 | 2,3,4 | 5 | 2 | 0 | 12 | 12 | NE | 0 | 1 | 0 | 0 | kom |  | 1 | 0 | 0 | 339,102 | 0 | 0 |  | 0 | 0 | 0 | I | S | SPPD,LJ | Silikonski uložak proteze. Anatomski oblikovan, veća debljina stjenke na prominentnim mjestima. Preflektiranost. Tehnologija za eliminaciju longitudinalnog istezanja. Silikonski uložak sa ili bez prihvata za svornjak. Različite debljine stjenke, 3D tehnologija i dodaci za njegu kože. | 0 | 467,0000 | 5 |  |  | 597,2500 |  | 130,2500 |  | 1 | 0 | '0624541320000
POTROŠNI DIJELOVI ZA PROTEZE ZA NOGE | Ulošci za proteze | 42 | 355 | '062454132001 | '0624541320002 | Silikonski uložak proteze za potkoljenicu ili natkoljenicu s različitim debljinama stjenke, 3D tehnologijom i dodacima za njegu kože ,Ottobock SE & Co. KGaA , 6Y88 Skeo3D | Ottobock SE & Co. KGaA | Otto Bock Adria | 01.06.2024 |  | 1 | 0 | 2,3,4 | 5 | 2 | 0 | 12 | 12 | NE | 0 | 1 | 0 | 0 | kom |  | 1 | 0 | 0 | 339,102 | 0 | 0 |  | 0 | 0 | 0 | I | S | SPPD,LJ | Silikonski uložak proteze. Anatomski oblikovan, veća debljina stjenke na prominentnim mjestima. Preflektiranost. Tehnologija za eliminaciju longitudinalnog istezanja. Silikonski uložak sa ili bez prihvata za svornjak. Različite debljine stjenke, 3D tehnologija i dodaci za njegu kože. | 0 | 467,0000 | 5 |  |  | 597,2500 |  | 130,2500 |  | 1 | 0 | '0624541320000
POTROŠNI DIJELOVI ZA PROTEZE ZA NOGE | Ulošci za proteze | 42 | 356 | '062454132101 | '0624541321001 | Silikonski uložak proteze za potkoljenicu ili natkoljenicu sa vakuumskim prstenom ,Ottobock SE & Co. KGaA ,6Y110 Skeo Sealing | Ottobock SE & Co. KGaA | Otto Bock Adria | 01.06.2024 |  | 1 | 0 | 2,3,4 | 5 | 2 | 0 | 12 | 12 | NE | 0 | 1 | 0 | 0 | kom |  | 1 | 0 | 0 | 339,102 | 0 | 0 |  | 0 | 0 | 0 | I | S | SPPD,LJ | Napredna tehnologija brtvljenja s pomičnim ili fiksnim vakuumskim prstenovima. Silikonski uložak sa ili bez vanjskog tekstila s dodacima za njegu kože. | 0 | 467,0000 | 5 |  |  | 650,1800 |  | 183,1800 |  | 1 | 0 | '0624541321000
POTROŠNI DIJELOVI ZA PROTEZE ZA NOGE | Ulošci za proteze | 42 | 357 | '062454330101 | '0624543301001 | Kopolimerni uložak za potkoljenicu ,Ottobock SE & Co. KGaA ,6Y95 Caleo 3D | Ottobock SE & Co. KGaA | Otto Bock Adria | 01.06.2024 |  | 1 | 0 | 2,3,4 | 5 | 2 | 0 | 12 | 12 | NE | 0 | 1 | 0 | 0 | kom |  | 1 | 0 | 0 | 339,102 | 0 | 0 |  | 0 | 0 | 0 | I | S | SPPD,LJ | Kopolimerni uložak za potkoljenicu. Elastični materijal koji se može prilagoditi i oblikovati individualnom obliku bataljka. 3D dizajn ima prednji zid od 6mm za bolju zaštitu i stražnji zid od 3mm za laku fleksibilnost koljena uz istovremeno rasterećenje patele. Monoelastična tkanina sprečava klip i eliminira potrebu za distalnom matricom. | 0 | 450,0000 | 5 |  |  | 554,8100 |  | 104,8100 |  | 1 | 0 | '0624543301000
POTROŠNI DIJELOVI ZA PROTEZE ZA NOGE | Ulošci za proteze | 42 | 358 | '062454330101 | '0624543301002 | Kopolimerni uložak za potkoljenicu ,Ottobock SE & Co. KGaA , 6Y93 Caleo 3D | Ottobock SE & Co. KGaA | Otto Bock Adria | 01.06.2024 |  | 1 | 0 | 2,3,4 | 5 | 2 | 0 | 12 | 12 | NE | 0 | 1 | 0 | 0 | kom |  | 1 | 0 | 0 | 339,102 | 0 | 0 |  | 0 | 0 | 0 | I | S | SPPD,LJ | Kopolimerni uložak za potkoljenicu. Elastični materijal koji se može prilagoditi i oblikovati individualnom obliku bataljka. 3D dizajn ima prednji zid od 6mm za bolju zaštitu i stražnji zid od 3mm za laku fleksibilnost koljena uz istovremeno rasterećenje patele. Monoelastična tkanina sprečava klip i eliminira potrebu za distalnom matricom. | 0 | 450,0000 | 5 |  |  | 554,8100 |  | 104,8100 |  | 1 | 0 | '0624543301000
POTROŠNI DIJELOVI ZA PROTEZE ZA NOGE | Ulošci za proteze | 42 | 359 | '062454130101 | '0624541301001 | Poliuretanski uložak potkoljenice ,Ottobock SE & Co. KGaA ,6Y510 Uneo Flex | Ottobock SE & Co. KGaA | Otto Bock Adria | 01.06.2024 |  | 1 | 0 | 2,3,4 | 5 | 2 | 0 | 12 | 12 | NE | 0 | 1 | 0 | 0 | kom |  | 1 | 0 | 0 | 339,102 | 0 | 0 |  | 0 | 0 | 0 | I | S | SPPD,LJ | Poliuretanski uložak. | 0 | 565,0000 | 5 | [6 empty] | 0 | 0 | '0624541301000
POTROŠNI DIJELOVI ZA PROTEZE ZA NOGE | Ulošci za proteze | 42 | 360 | '062454130101 | '0624541301002 | Poliuretanski uložak potkoljenice ,Ottobock SE & Co. KGaA , 6Y512 Uneo 3D | Ottobock SE & Co. KGaA | Otto Bock Adria | 01.06.2024 |  | 1 | 0 | 2,3,4 | 5 | 2 | 0 | 12 | 12 | NE | 0 | 1 | 0 | 0 | kom |  | 1 | 0 | 0 | 339,102 | 0 | 0 |  | 0 | 0 | 0 | I | S | SPPD,LJ | Poliuretanski uložak. | 0 | 565,0000 | 5 | [6 empty] | 0 | 0 | '0624541301000
POTROŠNI DIJELOVI ZA PROTEZE ZA NOGE | Ulošci za proteze | 42 | 361 | '062454130101 | '0624541301003 | Poliuretanski uložak potkoljenice ,Ottobock SE & Co. KGaA , 6Y523 Uneo Skinguard | Ottobock SE & Co. KGaA | Otto Bock Adria | 01.06.2024 |  | 1 | 0 | 2,3,4 | 5 | 2 | 0 | 12 | 12 | NE | 0 | 1 | 0 | 0 | kom |  | 1 | 0 | 0 | 339,102 | 0 | 0 |  | 0 | 0 | 0 | I | S | SPPD,LJ | Poliuretanski uložak. | 0 | 565,0000 | 5 | [6 empty] | 0 | 0 | '0624541301000
POTROŠNI DIJELOVI ZA PROTEZE ZA NOGE | Ulošci za proteze | 42 | 362 | '062454230101 | '0624542301001 | Kopolimerni uložak za potkoljenicu ,Ottobock SE & Co. KGaA ,6Y90_6Y92 Caleo | Ottobock SE & Co. KGaA | Otto Bock Adria | 01.06.2024 |  | 1 | 0 | 2,3,4 | 5 | 2 | 0 | 12 | 12 | NE | 0 | 1 | 0 | 0 | kom |  | 1 | 0 | 0 | 339,102 | 0 | 0 |  | 0 | 0 | 0 | I | S | SPPD,LJ | Kopolimerni uložak proteze za potkoljenicu sa prihvatom na distalnom dijelu za svornjak ili bez njega. | 0 | 450,0000 | 5 | [6 empty] | 0 | 0 | '0624542301000
POTROŠNI DIJELOVI ZA PROTEZE ZA NOGE | Ulošci za proteze | 42 | 363 | '062454230102 | '0624542301002 | Kopolimerni uložak za potkoljenicu ,Proteor ,Stepline Plus | Proteor | Otos | 01.06.2024 |  | 1 | 0 | 2,3,4 | 5 | 2 | 0 | 12 | 12 | NE | 0 | 1 | 0 | 0 | kom |  | 1 | 0 | 0 | 339,102 | 0 | 0 |  | 0 | 0 | 0 | I | S | SPPD,LJ | Kopolimerni uložak proteze za potkoljenicu sa prihvatom na distalnom dijelu za svornjak ili bez njega. | 0 | 450,0000 | 5 | [6 empty] | 0 | 0 | '0624542301000
POTROŠNI DIJELOVI ZA PROTEZE ZA NOGE | Ulošci za proteze | 42 | 364 | '062454230103 | '0624542301003 | Kopolimerni uložak za potkoljenicu ,Alps ,Easy Liner | Alps | Otos | 01.06.2024 |  | 1 | 0 | 2,3,4 | 5 | 2 | 0 | 12 | 12 | NE | 0 | 1 | 0 | 0 | kom |  | 1 | 0 | 0 | 339,102 | 0 | 0 |  | 0 | 0 | 0 | I | S | SPPD,LJ | Kopolimerni uložak proteze za potkoljenicu sa prihvatom na distalnom dijelu za svornjak ili bez njega. | 0 | 450,0000 | 5 | [6 empty] | 0 | 0 | '0624542301000
POTROŠNI DIJELOVI ZA PROTEZE ZA NOGE | Ulošci za proteze | 42 | 365 | '062454230103 | '0624542301004 | Kopolimerni uložak za potkoljenicu ,Alps , ProFit | Alps | Otos | 01.06.2024 |  | 1 | 0 | 2,3,4 | 5 | 2 | 0 | 12 | 12 | NE | 0 | 1 | 0 | 0 | kom |  | 1 | 0 | 0 | 339,102 | 0 | 0 |  | 0 | 0 | 0 | I | S | SPPD,LJ | Kopolimerni uložak proteze za potkoljenicu sa prihvatom na distalnom dijelu za svornjak ili bez njega. | 0 | 450,0000 | 5 | [6 empty] | 0 | 0 | '0624542301000
POTROŠNI DIJELOVI ZA PROTEZE ZA NOGE | Ulošci za proteze | 42 | 366 | '062454230104 | '0624542301005 | Kopolimerni uložak za potkoljenicu ,Streifeneder ortho production GmbH ,26L10 | Streifeneder ortho production GmbH | Nostrum Medical | 01.06.2024 |  | 1 | 0 | 2,3,4 | 5 | 2 | 0 | 12 | 12 | NE | 0 | 1 | 0 | 0 | kom |  | 1 | 0 | 0 | 339,102 | 0 | 0 |  | 0 | 0 | 0 | I | S | SPPD,LJ | Kopolimerni uložak proteze za potkoljenicu sa prihvatom na distalnom dijelu za svornjak ili bez njega. | 0 | 450,0000 | 5 | [6 empty] | 0 | 0 | '0624542301000
POTROŠNI DIJELOVI ZA PROTEZE ZA NOGE | Ulošci za proteze | 42 | 367 | '062454230104 | '0624542301006 | Kopolimerni uložak za potkoljenicu ,Streifeneder ortho production GmbH , 26L20 | Streifeneder ortho production GmbH | Nostrum Medical | 01.06.2024 |  | 1 | 0 | 2,3,4 | 5 | 2 | 0 | 12 | 12 | NE | 0 | 1 | 0 | 0 | kom |  | 1 | 0 | 0 | 339,102 | 0 | 0 |  | 0 | 0 | 0 | I | S | SPPD,LJ | Kopolimerni uložak proteze za potkoljenicu sa prihvatom na distalnom dijelu za svornjak ili bez njega. | 0 | 450,0000 | 5 | [6 empty] | 0 | 0 | '0624542301000
POTROŠNI DIJELOVI ZA PROTEZE ZA NOGE | Ulošci za proteze | 42 | 368 | '062454131001 | '0624541310001 | Silikonski uložak proteze za potkoljenicu ili natkoljenicu ,Ottobock SE & Co. KGaA ,6Y85 Skeo Skinguard | Ottobock SE & Co. KGaA | Otto Bock Adria | 01.06.2024 |  | 1 | 0 | 2,3,4 | 5 | 2 | 0 | 12 | 12 | NE | 0 | 1 | 0 | 0 | kom |  | 1 | 0 | 0 | 339,102 | 0 | 0 |  | 0 | 0 | 0 | I | S | SPPD,LJ | Silikonski uložak proteze za potkoljenicu ili natkoljenicu. Debljina stijenke prilagođena anatomiji bataljka. Silikonski uložak sa ili bez prihvata za svornjak. | 0 | 467,0000 | 5 | [6 empty] | 0 | 0 | '0624541310000
POTROŠNI DIJELOVI ZA PROTEZE ZA NOGE | Ulošci za proteze | 42 | 369 | '062454131001 | '0624541310002 | Silikonski uložak proteze za potkoljenicu ili natkoljenicu ,Ottobock SE & Co. KGaA , 6Y75 Skeo Skinguard | Ottobock SE & Co. KGaA | Otto Bock Adria | 01.06.2024 |  | 1 | 0 | 2,3,4 | 5 | 2 | 0 | 12 | 12 | NE | 0 | 1 | 0 | 0 | kom |  | 1 | 0 | 0 | 339,102 | 0 | 0 |  | 0 | 0 | 0 | I | S | SPPD,LJ | Silikonski uložak proteze za potkoljenicu ili natkoljenicu. Debljina stijenke prilagođena anatomiji bataljka. Silikonski uložak sa ili bez prihvata za svornjak. | 0 | 467,0000 | 5 | [6 empty] | 0 | 0 | '0624541310000
POTROŠNI DIJELOVI ZA PROTEZE ZA NOGE | Ulošci za proteze | 42 | 370 | '062454131002 | '0624541310003 | Silikonski uložak proteze za potkoljenicu ili natkoljenicu ,Alps ,SoftSil | Alps | Otos | 01.06.2024 |  | 1 | 0 | 2,3,4 | 5 | 2 | 0 | 12 | 12 | NE | 0 | 1 | 0 | 0 | kom |  | 1 | 0 | 0 | 339,102 | 0 | 0 |  | 0 | 0 | 0 | I | S | SPPD,LJ | Silikonski uložak proteze za potkoljenicu ili natkoljenicu. Debljina stijenke prilagođena anatomiji bataljka. Silikonski uložak sa ili bez prihvata za svornjak. | 0 | 467,0000 | 5 | [6 empty] | 0 | 0 | '0624541310000
POTROŠNI DIJELOVI ZA PROTEZE ZA NOGE | Ulošci za proteze | 42 | 371 | '062454131003 | '0624541310004 | Silikonski uložak proteze za potkoljenicu ili natkoljenicu ,Streifeneder ortho production GmbH ,41L10 | Streifeneder ortho production GmbH | Nostrum Medical | 01.06.2024 |  | 1 | 0 | 2,3,4 | 5 | 2 | 0 | 12 | 12 | NE | 0 | 1 | 0 | 0 | kom |  | 1 | 0 | 0 | 339,102 | 0 | 0 |  | 0 | 0 | 0 | I | S | SPPD,LJ | Silikonski uložak proteze za potkoljenicu ili natkoljenicu. Debljina stijenke prilagođena anatomiji bataljka. Silikonski uložak sa ili bez prihvata za svornjak. | 0 | 467,0000 | 5 | [6 empty] | 0 | 0 | '0624541310000
POTROŠNI DIJELOVI ZA PROTEZE ZA NOGE | Ulošci za proteze | 42 | 372 | '062454131003 | '0624541310005 | Silikonski uložak proteze za potkoljenicu ili natkoljenicu ,Streifeneder ortho production GmbH , 41L20 | Streifeneder ortho production GmbH | Nostrum Medical | 01.06.2024 |  | 1 | 0 | 2,3,4 | 5 | 2 | 0 | 12 | 12 | NE | 0 | 1 | 0 | 0 | kom |  | 1 | 0 | 0 | 339,102 | 0 | 0 |  | 0 | 0 | 0 | I | S | SPPD,LJ | Silikonski uložak proteze za potkoljenicu ili natkoljenicu. Debljina stijenke prilagođena anatomiji bataljka. Silikonski uložak sa ili bez prihvata za svornjak. | 0 | 467,0000 | 5 | [6 empty] | 0 | 0 | '0624541310000
POTROŠNI DIJELOVI ZA PROTEZE ZA NOGE | Ulošci za proteze | 42 | 373 | '062454131003 | '0624541310006 | Silikonski uložak proteze za potkoljenicu ili natkoljenicu ,Streifeneder ortho production GmbH , 50L10 | Streifeneder ortho production GmbH | Nostrum Medical | 01.06.2024 |  | 1 | 0 | 2,3,4 | 5 | 2 | 0 | 12 | 12 | NE | 0 | 1 | 0 | 0 | kom |  | 1 | 0 | 0 | 339,102 | 0 | 0 |  | 0 | 0 | 0 | I | S | SPPD,LJ | Silikonski uložak proteze za potkoljenicu ili natkoljenicu. Debljina stijenke prilagođena anatomiji bataljka. Silikonski uložak sa ili bez prihvata za svornjak. | 0 | 467,0000 | 5 | [6 empty] | 0 | 0 | '0624541310000
POTROŠNI DIJELOVI ZA PROTEZE ZA NOGE | Ulošci za proteze | 42 | 374 | '062454131003 | '0624541310007 | Silikonski uložak proteze za potkoljenicu ili natkoljenicu ,Streifeneder ortho production GmbH , 50L20 | Streifeneder ortho production GmbH | Nostrum Medical | 01.06.2024 |  | 1 | 0 | 2,3,4 | 5 | 2 | 0 | 12 | 12 | NE | 0 | 1 | 0 | 0 | kom |  | 1 | 0 | 0 | 339,102 | 0 | 0 |  | 0 | 0 | 0 | I | S | SPPD,LJ | Silikonski uložak proteze za potkoljenicu ili natkoljenicu. Debljina stijenke prilagođena anatomiji bataljka. Silikonski uložak sa ili bez prihvata za svornjak. | 0 | 467,0000 | 5 | [6 empty] | 0 | 0 | '0624541310000
POTROŠNI DIJELOVI ZA PROTEZE ZA NOGE | Ulošci za proteze | 42 | 375 | '062454230105 | '0624542301007 | Kopolimerni uložak za potkoljenicu ,Proteor ,Stepline 1S356 | Proteor | Bauerfeind | 18.07.2024 |  | 1 | 0 | 2,3,4 | 5 | 2 | 0 | 12 | 12 | NE | 0 | 1 | 0 | 0 | kom |  | 1 | 0 | 0 | 339,102 | 0 | 0 |  | 0 | 0 | 0 | I | S | SPPD,LJ | Kopolimerni uložak proteze za potkoljenicu sa prihvatom na distalnom dijelu za svornjak ili bez njega. | 0 | 450,0000 | 5 | [6 empty] | 0 | 0 | '0624542301000
POTROŠNI DIJELOVI ZA PROTEZE ZA NOGE | Ulošci za proteze | 42 | 376 | '062454230105 | '0624542301008 | Kopolimerni uložak za potkoljenicu ,Proteor , Stepline 1S366 | Proteor | Bauerfeind | 18.07.2024 |  | 1 | 0 | 2,3,4 | 5 | 2 | 0 | 12 | 12 | NE | 0 | 1 | 0 | 0 | kom |  | 1 | 0 | 0 | 339,102 | 0 | 0 |  | 0 | 0 | 0 | I | S | SPPD,LJ | Kopolimerni uložak proteze za potkoljenicu sa prihvatom na distalnom dijelu za svornjak ili bez njega. | 0 | 450,0000 | 5 | [6 empty] | 0 | 0 | '0624542301000
POTROŠNI DIJELOVI ZA PROTEZE ZA NOGE | Ulošci za proteze | 42 | 377 | '062454230105 | '0624542301009 | Kopolimerni uložak za potkoljenicu ,Proteor , Stepline 1S356T | Proteor | Bauerfeind | 18.07.2024 |  | 1 | 0 | 2,3,4 | 5 | 2 | 0 | 12 | 12 | NE | 0 | 1 | 0 | 0 | kom |  | 1 | 0 | 0 | 339,102 | 0 | 0 |  | 0 | 0 | 0 | I | S | SPPD,LJ | Kopolimerni uložak proteze za potkoljenicu sa prihvatom na distalnom dijelu za svornjak ili bez njega. | 0 | 450,0000 | 5 | [6 empty] | 0 | 0 | '0624542301000
POTROŠNI DIJELOVI ZA PROTEZE ZA NOGE | Ulošci za proteze | 42 | 378 | '062454230105 | '0624542301010 | Kopolimerni uložak za potkoljenicu ,Proteor , Stepline 1S356E | Proteor | Bauerfeind | 18.07.2024 |  | 1 | 0 | 2,3,4 | 5 | 2 | 0 | 12 | 12 | NE | 0 | 1 | 0 | 0 | kom |  | 1 | 0 | 0 | 339,102 | 0 | 0 |  | 0 | 0 | 0 | I | S | SPPD,LJ | Kopolimerni uložak proteze za potkoljenicu sa prihvatom na distalnom dijelu za svornjak ili bez njega. | 0 | 450,0000 | 5 | [6 empty] | 0 | 0 | '0624542301000
POTROŠNI DIJELOVI ZA PROTEZE ZA NOGE | Ulošci za proteze | 42 | 379 | '062454230105 | '0624542301011 | Kopolimerni uložak za potkoljenicu ,Proteor , Stepline 1S356A | Proteor | Bauerfeind | 18.07.2024 |  | 1 | 0 | 2,3,4 | 5 | 2 | 0 | 12 | 12 | NE | 0 | 1 | 0 | 0 | kom |  | 1 | 0 | 0 | 339,102 | 0 | 0 |  | 0 | 0 | 0 | I | S | SPPD,LJ | Kopolimerni uložak proteze za potkoljenicu sa prihvatom na distalnom dijelu za svornjak ili bez njega. | 0 | 450,0000 | 5 | [6 empty] | 0 | 0 | '0624542301000
POTROŠNI DIJELOVI ZA PROTEZE ZA NOGE | Ulošci za proteze | 42 | 380 | '062454131004 | '0624541310008 | Silikonski uložak proteze za potkoljenicu ili natkoljenicu ,Proteor ,Silitouch Aloe without distal attachment 1S721 | Proteor | Bauerfeind | 18.07.2024 |  | 1 | 0 | 2,3,4 | 5 | 2 | 0 | 12 | 12 | NE | 0 | 1 | 0 | 0 | kom |  | 1 | 0 | 0 | 339,102 | 0 | 0 |  | 0 | 0 | 0 | I | S | SPPD,LJ | Silikonski uložak proteze za potkoljenicu ili natkoljenicu. Debljina stijenke prilagođena anatomiji bataljka. Silikonski uložak sa ili bez prihvata za svornjak. | 0 | 467,0000 | 5 | [6 empty] | 0 | 0 | '0624541310000
POTROŠNI DIJELOVI ZA PROTEZE ZA NOGE | Ulošci za proteze | 42 | 381 | '062454131004 | '0624541310009 | Silikonski uložak proteze za potkoljenicu ili natkoljenicu ,Proteor , Silitouch Aloe with distal attachment 1S711 | Proteor | Bauerfeind | 18.07.2024 |  | 1 | 0 | 2,3,4 | 5 | 2 | 0 | 12 | 12 | NE | 0 | 1 | 0 | 0 | kom |  | 1 | 0 | 0 | 339,102 | 0 | 0 |  | 0 | 0 | 0 | I | S | SPPD,LJ | Silikonski uložak proteze za potkoljenicu ili natkoljenicu. Debljina stijenke prilagođena anatomiji bataljka. Silikonski uložak sa ili bez prihvata za svornjak. | 0 | 467,0000 | 5 | [6 empty] | 0 | 0 | '0624541310000
POTROŠNI DIJELOVI ZA PROTEZE ZA NOGE | Ulošci za proteze | 42 | 382 | '062454131004 | '0624541310010 | Silikonski uložak proteze za potkoljenicu ili natkoljenicu ,Proteor , Silitouch Classic with distal attachment 1S712 | Proteor | Bauerfeind | 18.07.2024 |  | 1 | 0 | 2,3,4 | 5 | 2 | 0 | 12 | 12 | NE | 0 | 1 | 0 | 0 | kom |  | 1 | 0 | 0 | 339,102 | 0 | 0 |  | 0 | 0 | 0 | I | S | SPPD,LJ | Silikonski uložak proteze za potkoljenicu ili natkoljenicu. Debljina stijenke prilagođena anatomiji bataljka. Silikonski uložak sa ili bez prihvata za svornjak. | 0 | 467,0000 | 5 | [6 empty] | 0 | 0 | '0624541310000
POTROŠNI DIJELOVI ZA PROTEZE ZA NOGE | Ulošci za proteze | 42 | 383 | '062454131004 | '0624541310011 | Silikonski uložak proteze za potkoljenicu ili natkoljenicu ,Proteor , Silitouch Classic without distal attachment 1S722 | Proteor | Bauerfeind | 18.07.2024 |  | 1 | 0 | 2,3,4 | 5 | 2 | 0 | 12 | 12 | NE | 0 | 1 | 0 | 0 | kom |  | 1 | 0 | 0 | 339,102 | 0 | 0 |  | 0 | 0 | 0 | I | S | SPPD,LJ | Silikonski uložak proteze za potkoljenicu ili natkoljenicu. Debljina stijenke prilagođena anatomiji bataljka. Silikonski uložak sa ili bez prihvata za svornjak. | 0 | 467,0000 | 5 | [6 empty] | 0 | 0 | '0624541310000
POTROŠNI DIJELOVI ZA PROTEZE ZA NOGE | Ulošci za proteze | 42 | 384 | '062454131005 | '0624541310012 | Silikonski uložak proteze za potkoljenicu ili natkoljenicu ,Uniprox ,SoftSkin S30 | Uniprox | Bauerfeind | 18.07.2024 |  | 1 | 0 | 2,3,4 | 5 | 2 | 0 | 12 | 12 | NE | 0 | 1 | 0 | 0 | kom |  | 1 | 0 | 0 | 339,102 | 0 | 0 |  | 0 | 0 | 0 | I | S | SPPD,LJ | Silikonski uložak proteze za potkoljenicu ili natkoljenicu. Debljina stijenke prilagođena anatomiji bataljka. Silikonski uložak sa ili bez prihvata za svornjak. | 0 | 467,0000 | 5 | [6 empty] | 0 | 0 | '0624541310000
POTROŠNI DIJELOVI ZA PROTEZE ZA NOGE | Ulošci za proteze | 42 | 385 | '062454131005 | '0624541310013 | Silikonski uložak proteze za potkoljenicu ili natkoljenicu ,Uniprox , S30CL | Uniprox | Bauerfeind | 18.07.2024 |  | 1 | 0 | 2,3,4 | 5 | 2 | 0 | 12 | 12 | NE | 0 | 1 | 0 | 0 | kom |  | 1 | 0 | 0 | 339,102 | 0 | 0 |  | 0 | 0 | 0 | I | S | SPPD,LJ | Silikonski uložak proteze za potkoljenicu ili natkoljenicu. Debljina stijenke prilagođena anatomiji bataljka. Silikonski uložak sa ili bez prihvata za svornjak. | 0 | 467,0000 | 5 | [6 empty] | 0 | 0 | '0624541310000
POTROŠNI DIJELOVI ZA PROTEZE ZA NOGE | Ulošci za proteze | 42 | 386 | '062454131005 | '0624541310014 | Silikonski uložak proteze za potkoljenicu ili natkoljenicu ,Uniprox , S40 | Uniprox | Bauerfeind | 18.07.2024 |  | 1 | 0 | 2,3,4 | 5 | 2 | 0 | 12 | 12 | NE | 0 | 1 | 0 | 0 | kom |  | 1 | 0 | 0 | 339,102 | 0 | 0 |  | 0 | 0 | 0 | I | S | SPPD,LJ | Silikonski uložak proteze za potkoljenicu ili natkoljenicu. Debljina stijenke prilagođena anatomiji bataljka. Silikonski uložak sa ili bez prihvata za svornjak. | 0 | 467,0000 | 5 | [6 empty] | 0 | 0 | '0624541310000
POTROŠNI DIJELOVI ZA PROTEZE ZA NOGE | Ulošci za proteze | 42 | 387 | '062454131005 | '0624541310015 | Silikonski uložak proteze za potkoljenicu ili natkoljenicu ,Uniprox , S40CL | Uniprox | Bauerfeind | 18.07.2024 |  | 1 | 0 | 2,3,4 | 5 | 2 | 0 | 12 | 12 | NE | 0 | 1 | 0 | 0 | kom |  | 1 | 0 | 0 | 339,102 | 0 | 0 |  | 0 | 0 | 0 | I | S | SPPD,LJ | Silikonski uložak proteze za potkoljenicu ili natkoljenicu. Debljina stijenke prilagođena anatomiji bataljka. Silikonski uložak sa ili bez prihvata za svornjak. | 0 | 467,0000 | 5 | [6 empty] | 0 | 0 | '0624541310000
POTROŠNI DIJELOVI ZA PROTEZE ZA NOGE | Ulošci za proteze | 42 | 388 | '062454131005 | '0624541310016 | Silikonski uložak proteze za potkoljenicu ili natkoljenicu ,Uniprox , S50 | Uniprox | Bauerfeind | 18.07.2024 |  | 1 | 0 | 2,3,4 | 5 | 2 | 0 | 12 | 12 | NE | 0 | 1 | 0 | 0 | kom |  | 1 | 0 | 0 | 339,102 | 0 | 0 |  | 0 | 0 | 0 | I | S | SPPD,LJ | Silikonski uložak proteze za potkoljenicu ili natkoljenicu. Debljina stijenke prilagođena anatomiji bataljka. Silikonski uložak sa ili bez prihvata za svornjak. | 0 | 467,0000 | 5 | [6 empty] | 0 | 0 | '0624541310000
POTROŠNI DIJELOVI ZA PROTEZE ZA NOGE | Ulošci za proteze | 42 | 389 | '062454131005 | '0624541310017 | Silikonski uložak proteze za potkoljenicu ili natkoljenicu ,Uniprox , S50CL | Uniprox | Bauerfeind | 18.07.2024 |  | 1 | 0 | 2,3,4 | 5 | 2 | 0 | 12 | 12 | NE | 0 | 1 | 0 | 0 | kom |  | 1 | 0 | 0 | 339,102 | 0 | 0 |  | 0 | 0 | 0 | I | S | SPPD,LJ | Silikonski uložak proteze za potkoljenicu ili natkoljenicu. Debljina stijenke prilagođena anatomiji bataljka. Silikonski uložak sa ili bez prihvata za svornjak. | 0 | 467,0000 | 5 | [6 empty] | 0 | 0 | '0624541310000
POTROŠNI DIJELOVI ZA PROTEZE ZA NOGE | Ulošci za proteze | 42 | 390 | '062454131005 | '0624541310018 | Silikonski uložak proteze za potkoljenicu ili natkoljenicu ,Uniprox , TF | Uniprox | Bauerfeind | 18.07.2024 |  | 1 | 0 | 2,3,4 | 5 | 2 | 0 | 12 | 12 | NE | 0 | 1 | 0 | 0 | kom |  | 1 | 0 | 0 | 339,102 | 0 | 0 |  | 0 | 0 | 0 | I | S | SPPD,LJ | Silikonski uložak proteze za potkoljenicu ili natkoljenicu. Debljina stijenke prilagođena anatomiji bataljka. Silikonski uložak sa ili bez prihvata za svornjak. | 0 | 467,0000 | 5 | [6 empty] | 0 | 0 | '0624541310000
POTROŠNI DIJELOVI ZA PROTEZE ZA NOGE | Ulošci za proteze | 42 | 391 | '062454131005 | '0624541310019 | Silikonski uložak proteze za potkoljenicu ili natkoljenicu ,Uniprox , STF | Uniprox | Bauerfeind | 18.07.2024 |  | 1 | 0 | 2,3,4 | 5 | 2 | 0 | 12 | 12 | NE | 0 | 1 | 0 | 0 | kom |  | 1 | 0 | 0 | 339,102 | 0 | 0 |  | 0 | 0 | 0 | I | S | SPPD,LJ | Silikonski uložak proteze za potkoljenicu ili natkoljenicu. Debljina stijenke prilagođena anatomiji bataljka. Silikonski uložak sa ili bez prihvata za svornjak. | 0 | 467,0000 | 5 | [6 empty] | 0 | 0 | '0624541310000
POTROŠNI DIJELOVI ZA PROTEZE ZA NOGE | Ulošci za proteze | 42 | 392 | '062454230106 | '0624542301012 | Kopolimerni uložak za potkoljenicu ,Ossur ,Iceform Locking | Ossur | Ossur Hrvatska | 12.10.2024 |  | 1 | 0 | 2,3,4 | 5 | 2 | 0 | 12 | 12 | NE | 0 | 1 | 0 | 0 | kom |  | 1 | 0 | 0 | 339,102 | 0 | 0 |  | 0 | 0 | 0 | I | S | SPPD,LJ | Kopolimerni uložak proteze za potkoljenicu sa prihvatom na distalnom dijelu za svornjak ili bez njega. | 0 | 450,0000 | 5 | [6 empty] | 0 | 0 | '0624542301000
POTROŠNI DIJELOVI ZA PROTEZE ZA NOGE | Ulošci za proteze | 42 | 393 | '062454230106 | '0624542301013 | Kopolimerni uložak za potkoljenicu ,Ossur , Iceform Cushion | Ossur | Ossur Hrvatska | 12.10.2024 |  | 1 | 0 | 2,3,4 | 5 | 2 | 0 | 12 | 12 | NE | 0 | 1 | 0 | 0 | kom |  | 1 | 0 | 0 | 339,102 | 0 | 0 |  | 0 | 0 | 0 | I | S | SPPD,LJ | Kopolimerni uložak proteze za potkoljenicu sa prihvatom na distalnom dijelu za svornjak ili bez njega. | 0 | 450,0000 | 5 | [6 empty] | 0 | 0 | '0624542301000
POTROŠNI DIJELOVI ZA PROTEZE ZA NOGE | Ulošci za proteze | 42 | 394 | '062454131006 | '0624541310020 | Silikonski uložak proteze za potkoljenicu ili natkoljenicu 102 ,Ossur ,Iceross Transfemoral Locking | Ossur | Ossur Hrvatska | 23.11.2024 |  | 1 | 1 | 2,3,4 | 5 | 2 | 0 | 12 | 12 | NE | 0 | 1 | 0 | 0 | kom |  | 1 | 0 | 0 | 339 | 0 | 0 |  | 0 | 0 | 0 | I | S | SPPD,LJ | Silikonski uložak proteze za potkoljenicu ili natkoljenicu. Debljina stijenke prilagođena anatomiji bataljka. Silikonski uložak sa ili bez prihvata za svornjak. | 0 | 467,0000 | 5 | [6 empty] | 0 | 0 | '0624541310000
POTROŠNI DIJELOVI ZA PROTEZE ZA NOGE | Ulošci za proteze | 42 | 395 | '062454131031 | '0624541310021 | Silikonski uložak proteze za potkoljenicu, dječji ,Ossur ,Iceross Stabilo Junior Locking | Ossur | Ossur Hrvatska | 12.10.2024 |  | 1 | 0 | 2,3,4 | 5 | 2 | 12 | 12 | 0 | NE | 0 | 1 | 0 | 0 | kom |  | 1 | 0 | 0 | 339,102 | 0 | 0 |  | 0 | 0 | 0 | I | S | SPPD,LJ | Silikonski uložak proteze za potkoljenicu. Debljina stijenke prilagođena anatomiji bataljka. Silikonski uložak sa ili bez prihvata za svornjak. | 0 | 565,0000 | 5 | [6 empty] | 0 | 0 | '0624541310000
POTROŠNI DIJELOVI ZA PROTEZE ZA NOGE | Ulošci za proteze | 42 | 396 | '062454131031 | '0624541310022 | Silikonski uložak proteze za potkoljenicu, dječji ,Ossur , Iceross Dermo Junior Locking | Ossur | Ossur Hrvatska | 12.10.2024 |  | 1 | 0 | 2,3,4 | 5 | 2 | 12 | 12 | 0 | NE | 0 | 1 | 0 | 0 | kom |  | 1 | 0 | 0 | 339,102 | 0 | 0 |  | 0 | 0 | 0 | I | S | SPPD,LJ | Silikonski uložak proteze za potkoljenicu. Debljina stijenke prilagođena anatomiji bataljka. Silikonski uložak sa ili bez prihvata za svornjak. | 0 | 565,0000 | 5 | [6 empty] | 0 | 0 | '0624541310000
POTROŠNI DIJELOVI ZA PROTEZE ZA NOGE | Ulošci za proteze | 42 | 397 | '062454131006 | '0624541310023 | Silikonski uložak proteze za potkoljenicu ili natkoljenicu 102 ,Ossur ,Iceross Comfort Locking | Ossur | Ossur Hrvatska | 23.11.2024 |  | 1 | 1 | 2,3,4 | 5 | 2 | 0 | 12 | 12 | NE | 0 | 1 | 0 | 0 | kom |  | 1 | 0 | 0 | 339 | 0 | 0 |  | 0 | 0 | 0 | I | S | SPPD,LJ | Silikonski uložak proteze za potkoljenicu ili natkoljenicu. Debljina stijenke prilagođena anatomiji bataljka. Silikonski uložak sa ili bez prihvata za svornjak. | 0 | 467,0000 | 5 | [6 empty] | 0 | 0 | '0624541310000
POTROŠNI DIJELOVI ZA PROTEZE ZA NOGE | Ulošci za proteze | 42 | 398 | '062454131006 | '0624541310024 | Silikonski uložak proteze za potkoljenicu ili natkoljenicu 102 ,Ossur ,Iceross Comfort Cushion | Ossur | Ossur Hrvatska | 23.11.2024 |  | 1 | 1 | 2,3,4 | 5 | 2 | 0 | 12 | 12 | NE | 0 | 1 | 0 | 0 | kom |  | 1 | 0 | 0 | 339 | 0 | 0 |  | 0 | 0 | 0 | I | S | SPPD,LJ | Silikonski uložak proteze za potkoljenicu ili natkoljenicu. Debljina stijenke prilagođena anatomiji bataljka. Silikonski uložak sa ili bez prihvata za svornjak. | 0 | 467,0000 | 5 | [6 empty] | 0 | 0 | '0624541310000
POTROŠNI DIJELOVI ZA PROTEZE ZA NOGE | Drugi potrošni dijelovi | 43 | 399 | '062454032702 | '0624540327000 | Nožni zglobni dio, (maleol), za stopalo Streifeneder ortho production GmbH | Streifeneder ortho production GmbH | Nostrum Medical | 15.04.2023 |  | 1 | 1 | 2,3,4 | 5 | 2 | 24 | 24 | 24 | NE | 0 | 1 | 0 | 0 | kom |  | 1 | 0 | 0 | 102,339 | 0 | 0 |  | 0 | 1 | 0 | I | S | SPPD,LJ | Drvo, modul originalni proizvod. | 0 | 31,4610 | 5 | [6 empty] | 0 | 0 | '0624540327000
POTROŠNI DIJELOVI ZA PROTEZE ZA NOGE | Drugi potrošni dijelovi | 43 | 400 | '062454032800 | '0624540328000 | Pojas za suspenziju proteze potkoljenice |  |  | 01.01.2023 |  | 1 | 1 | 2,3,4 | 5 | 2 | 12 | 12 | 12 | NE | 0 | 1 | 0 | 0 | kom |  | 1 | 0 | 0 | 102,339 | 0 | 0 |  | 0 | 1 | 0 | I | S | SPPD,LJ | Tekstil, modul originalni proizvod. | 0 | 34,6606 | 5 | [6 empty] | 0 | 0 | '0624540328000
POTROŠNI DIJELOVI ZA PROTEZE ZA NOGE | Drugi potrošni dijelovi | 43 | 401 | '062454033000 | '0624540330000 | Pojas za suspenziju proteze natkoljenice |  |  | 15.04.2023 |  | 1 | 1 | 2,3,4 | 5 | 2 | 0 | 18 | 24 | NE | 0 | 1 | 0 | 0 | kom |  | 1 | 0 | 0 | 102,339 | 0 | 0 |  | 0 | 1 | 0 | I | S | SPPD,LJ | Tekstil, modul originalni proizvod. | 0 | 157,6732 | 5 | [6 empty] | 0 | 0 | '0624540330000
POTROŠNI DIJELOVI ZA PROTEZE ZA NOGE | Drugi potrošni dijelovi | 43 | 402 | '062454031201 | '0624540312001 | Svornjak za silikonski uložak ,Ottobock SE & Co. KGaA ,Svornjak za silikonski uložak, 6Y13 | Ottobock SE & Co. KGaA | Otto Bock Adria | 15.04.2023 |  | 1 | 1 | 2,3,4 | 5 | 2 | 0 | 12 | 12 | NE | 0 | 1 | 0 | 0 | kom |  | 1 | 0 | 0 | 102,339 | 0 | 0 |  | 0 | 1 | 0 | I | S | SPPD,LJ | Metal, modul originalni proizvod. | 0 | 38,7678 | 5 | [6 empty] | 0 | 0 | '0624540312000
POTROŠNI DIJELOVI ZA PROTEZE ZA NOGE | Drugi potrošni dijelovi | 43 | 403 | '062454031202 | '0624540312002 | Svornjak za silikonski uložak ,IB-ER ,Shuttle Lock screw E70 | IB-ER | Otos | 15.04.2023 |  | 1 | 1 | 2,3,4 | 5 | 2 | 0 | 12 | 12 | NE | 0 | 1 | 0 | 0 | kom |  | 1 | 0 | 0 | 102,339 | 0 | 0 |  | 0 | 1 | 0 | I | S | SPPD,LJ | Metal, modul originalni proizvod. | 0 | 36,5525 | 5 | [6 empty] | 0 | 0 | '0624540312000
POTROŠNI DIJELOVI ZA PROTEZE ZA NOGE | Drugi potrošni dijelovi | 43 | 404 | '062454031204 | '0624540312005 | Svornjak za silikonski uložak ,Streifeneder ortho production GmbH ,60S2 | Streifeneder ortho production GmbH | Nostrum Medical | 15.04.2023 |  | 1 | 1 | 2,3,4 | 5 | 2 | 0 | 12 | 12 | NE | 0 | 1 | 0 | 0 | kom |  | 1 | 0 | 0 | 102,339 | 0 | 0 |  | 0 | 1 | 0 | I | S | SPPD,LJ | Metal, modul originalni proizvod. | 0 | 36,5525 | 5 | [6 empty] | 0 | 0 | '0624540312000
POTROŠNI DIJELOVI ZA PROTEZE ZA NOGE | Drugi potrošni dijelovi | 43 | 405 | '062454031205 | '0624540312006 | Svornjak za silikonski uložak ,Uniprox ,E-SHL04 | Uniprox | Bauerfeind | 15.04.2023 |  | 1 | 1 | 2,3,4 | 5 | 2 | 0 | 12 | 12 | NE | 0 | 1 | 0 | 0 | kom |  | 1 | 0 | 0 | 102,339 | 0 | 0 |  | 0 | 1 | 0 | I | S | SPPD,LJ | Metal, modul originalni proizvod. | 0 | 38,7678 | 5 | [6 empty] | 0 | 0 | '0624540312000
POTROŠNI DIJELOVI ZA PROTEZE ZA NOGE | Drugi potrošni dijelovi | 43 | 406 | '062454031205 | '0624540312007 | Svornjak za silikonski uložak ,Uniprox ,E-SHL05 | Uniprox | Bauerfeind | 15.04.2023 |  | 1 | 1 | 2,3,4 | 5 | 2 | 0 | 12 | 12 | NE | 0 | 1 | 0 | 0 | kom |  | 1 | 0 | 0 | 102,339 | 0 | 0 |  | 0 | 1 | 0 | I | S | SPPD,LJ | Metal, modul originalni proizvod. | 0 | 38,7678 | 5 | [6 empty] | 0 | 0 | '0624540312000
POTROŠNI DIJELOVI ZA PROTEZE ZA NOGE | Drugi potrošni dijelovi | 43 | 407 | '062454031205 | '0624540312008 | Svornjak za silikonski uložak ,Uniprox ,E-SHL2 | Uniprox | Bauerfeind | 15.04.2023 |  | 1 | 1 | 2,3,4 | 5 | 2 | 0 | 12 | 12 | NE | 0 | 1 | 0 | 0 | kom |  | 1 | 0 | 0 | 102,339 | 0 | 0 |  | 0 | 1 | 0 | I | S | SPPD,LJ | Metal, modul originalni proizvod. | 0 | 38,7678 | 5 | [6 empty] | 0 | 0 | '0624540312000
POTROŠNI DIJELOVI ZA PROTEZE ZA NOGE | Drugi potrošni dijelovi | 43 | 408 | '062454031205 | '0624540312009 | Svornjak za silikonski uložak ,Uniprox ,E-SHL3 | Uniprox | Bauerfeind | 15.04.2023 |  | 1 | 1 | 2,3,4 | 5 | 2 | 0 | 12 | 12 | NE | 0 | 1 | 0 | 0 | kom |  | 1 | 0 | 0 | 102,339 | 0 | 0 |  | 0 | 1 | 0 | I | S | SPPD,LJ | Metal, modul originalni proizvod. | 0 | 38,7678 | 5 | [6 empty] | 0 | 0 | '0624540312000
POTROŠNI DIJELOVI ZA PROTEZE ZA NOGE | Drugi potrošni dijelovi | 43 | 409 | '062454031205 | '0624540312010 | Svornjak za silikonski uložak ,Uniprox ,SHL17 | Uniprox | Bauerfeind | 15.04.2023 |  | 1 | 1 | 2,3,4 | 5 | 2 | 0 | 12 | 12 | NE | 0 | 1 | 0 | 0 | kom |  | 1 | 0 | 0 | 102,339 | 0 | 0 |  | 0 | 1 | 0 | I | S | SPPD,LJ | Metal, modul originalni proizvod. | 0 | 38,7678 | 5 | [6 empty] | 0 | 0 | '0624540312000
POTROŠNI DIJELOVI ZA PROTEZE ZA NOGE | Drugi potrošni dijelovi | 43 | 410 | '062454031205 | '0624540312011 | Svornjak za silikonski uložak ,Uniprox ,SHL18 | Uniprox | Bauerfeind | 15.04.2023 |  | 1 | 1 | 2,3,4 | 5 | 2 | 0 | 12 | 12 | NE | 0 | 1 | 0 | 0 | kom |  | 1 | 0 | 0 | 102,339 | 0 | 0 |  | 0 | 1 | 0 | I | S | SPPD,LJ | Metal, modul originalni proizvod. | 0 | 38,7678 | 5 | [6 empty] | 0 | 0 | '0624540312000
POTROŠNI DIJELOVI ZA PROTEZE ZA NOGE | Drugi potrošni dijelovi | 43 | 411 | '062454031301 | '0624540313001 | Bravica za silikonski uložak ,Ottobock SE & Co. KGaA ,Bravica za silikonski uložak ,6A20 | Ottobock SE & Co. KGaA | Otto Bock Adria | 05.10.2023 |  | 1 | 1 | 2,3,4 | 5 | 2 | 0 | 12 | 12 | NE | 0 | 1 | 0 | 0 | kom |  | 1 | 0 | 0 | 339,102 | 0 | 0 |  | 0 | 1 | 0 | I | S | SPPD,LJ | Metal, modul originalni proizvod. | 0 | 186,8301 | 5 | [6 empty] | 0 | 0 | '0624540313000
POTROŠNI DIJELOVI ZA PROTEZE ZA NOGE | Drugi potrošni dijelovi | 43 | 412 | '062454031302 | '0624540313002 | Bravica za silikonski uložak ,IB-ER ,Shuttle Lock E70 | IB-ER | Otos | 15.04.2023 |  | 1 | 1 | 2,3,4 | 5 | 2 | 0 | 12 | 12 | NE | 0 | 1 | 0 | 0 | kom |  | 1 | 0 | 0 | 102,339 | 0 | 0 |  | 0 | 1 | 0 | I | S | SPPD,LJ | Metal, modul originalni proizvod. | 0 | 176,1541 | 5 | [6 empty] | 0 | 0 | '0624540313000
POTROŠNI DIJELOVI ZA PROTEZE ZA NOGE | Drugi potrošni dijelovi | 43 | 413 | '062454031304 | '0624540313005 | Bravica za silikonski uložak ,Streifeneder ortho production GmbH ,Bravica za silikonski uložak, Streifeneder GmbH | Streifeneder ortho production GmbH | Nostrum Medical | 15.04.2023 |  | 1 | 1 | 2,3,4 | 5 | 2 | 0 | 12 | 12 | NE | 0 | 1 | 0 | 0 | kom |  | 1 | 0 | 0 | 102,339 | 0 | 0 |  | 0 | 1 | 0 | I | S | SPPD,LJ | Metal, modul originalni proizvod. | 0 | 176,1541 | 5 | [6 empty] | 0 | 0 | '0624540313000
POTROŠNI DIJELOVI ZA PROTEZE ZA NOGE | Drugi potrošni dijelovi | 43 | 414 | '062454031305 | '0624540313006 | Bravica za silikonski uložak ,Uniprox ,SHL2 | Uniprox | Bauerfeind | 05.01.2024 |  | 1 | 1 | 2,3,4 | 5 | 2 | 0 | 12 | 12 | NE | 0 | 1 | 0 | 0 | kom |  | 1 | 0 | 0 | 339,102 | 0 | 0 |  | 0 | 1 | 0 | I | S | SPPD,LJ | Metal, modul originalni proizvod. | 0 | 176,1541 | 5 | [6 empty] | 0 | 0 | '0624540313000
POTROŠNI DIJELOVI ZA PROTEZE ZA NOGE | Drugi potrošni dijelovi | 43 | 415 | '062454031305 | '0624540313007 | Bravica za silikonski uložak ,Uniprox ,SHL4B | Uniprox | Bauerfeind | 05.01.2024 |  | 1 | 1 | 2,3,4 | 5 | 2 | 0 | 12 | 12 | NE | 0 | 1 | 0 | 0 | kom |  | 1 | 0 | 0 | 339,102 | 0 | 0 |  | 0 | 1 | 0 | I | S | SPPD,LJ | Metal, modul originalni proizvod. | 0 | 176,1541 | 5 | [6 empty] | 0 | 0 | '0624540313000
POTROŠNI DIJELOVI ZA PROTEZE ZA NOGE | Drugi potrošni dijelovi | 43 | 416 | '062454031305 | '0624540313008 | Bravica za silikonski uložak ,Uniprox ,SHL1 | Uniprox | Bauerfeind | 05.01.2024 |  | 1 | 1 | 2,3,4 | 5 | 2 | 0 | 12 | 12 | NE | 0 | 1 | 0 | 0 | kom |  | 1 | 0 | 0 | 339,102 | 0 | 0 |  | 0 | 1 | 0 | I | S | SPPD,LJ | Metal, modul originalni proizvod. | 0 | 176,1541 | 5 | [6 empty] | 0 | 0 | '0624540313000
POTROŠNI DIJELOVI ZA PROTEZE ZA NOGE | Drugi potrošni dijelovi | 43 | 417 | '062454031305 | '0624540313009 | Bravica za silikonski uložak ,Uniprox ,SHL4A | Uniprox | Bauerfeind | 05.01.2024 |  | 1 | 1 | 2,3,4 | 5 | 2 | 0 | 12 | 12 | NE | 0 | 1 | 0 | 0 | kom |  | 1 | 0 | 0 | 339,102 | 0 | 0 |  | 0 | 1 | 0 | I | S | SPPD,LJ | Metal, modul originalni proizvod. | 0 | 176,1541 | 5 | [6 empty] | 0 | 0 | '0624540313000
POTROŠNI DIJELOVI ZA PROTEZE ZA NOGE | Drugi potrošni dijelovi | 43 | 418 | '062454031305 | '0624540313010 | Bravica za silikonski uložak ,Uniprox ,SHL5B | Uniprox | Bauerfeind | 05.01.2024 |  | 1 | 1 | 2,3,4 | 5 | 2 | 0 | 12 | 12 | NE | 0 | 1 | 0 | 0 | kom |  | 1 | 0 | 0 | 339,102 | 0 | 0 |  | 0 | 1 | 0 | I | S | SPPD,LJ | Metal, modul originalni proizvod. | 0 | 176,1541 | 5 | [6 empty] | 0 | 0 | '0624540313000
POTROŠNI DIJELOVI ZA PROTEZE ZA NOGE | Drugi potrošni dijelovi | 43 | 419 | '062454031305 | '0624540313011 | Bravica za silikonski uložak ,Uniprox ,SHL3A-2 | Uniprox | Bauerfeind | 05.01.2024 |  | 1 | 1 | 2,3,4 | 5 | 2 | 0 | 12 | 12 | NE | 0 | 1 | 0 | 0 | kom |  | 1 | 0 | 0 | 339,102 | 0 | 0 |  | 0 | 1 | 0 | I | S | SPPD,LJ | Metal, modul originalni proizvod. | 0 | 176,1541 | 5 | [6 empty] | 0 | 0 | '0624540313000
POTROŠNI DIJELOVI ZA PROTEZE ZA NOGE | Drugi potrošni dijelovi | 43 | 420 | '062454031401 | '0624540314001 | Modulski dio za vezu natkoljeničnog ležišta i koljena ,Ottobock SE & Co. KGaA ,Modulski dio za vezu natkoljeničnog ležišta i koljena, 4R72 | Ottobock SE & Co. KGaA | Otto Bock Adria | 01.01.2023 |  | 1 | 1 | 2,3,4 | 5 | 2 | 0 | 24 | 24 | NE | 0 | 1 | 0 | 0 | kom |  | 1 | 0 | 0 | 102,339 | 0 | 0 |  | 0 | 1 | 0 | I | S | SPPD,LJ | Metal, modul originalni proizvod. | 0 | 28,0244 | 5 | [6 empty] | 0 | 0 | '0624540314000
POTROŠNI DIJELOVI ZA PROTEZE ZA NOGE | Drugi potrošni dijelovi | 43 | 421 | '062454031402 | '0624540314002 | Modulski dio za vezu natkoljeničnog ležišta i koljena ,Streifeneder ortho production GmbH ,12A5 | Streifeneder ortho production GmbH | Nostrum Medical | 15.04.2023 |  | 1 | 1 | 2,3,4 | 5 | 2 | 0 | 24 | 24 | NE | 0 | 1 | 0 | 0 | kom |  | 1 | 0 | 0 | 102,339 | 0 | 0 |  | 0 | 1 | 0 | I | S | SPPD,LJ | Metal, modul originalni proizvod. | 0 | 38,3934 | 5 | [6 empty] | 0 | 0 | '0624540314000
POTROŠNI DIJELOVI ZA PROTEZE ZA NOGE | Drugi potrošni dijelovi | 43 | 422 | '062454031402 | '0624540314003 | Modulski dio za vezu natkoljeničnog ležišta i koljena ,Streifeneder ortho production GmbH ,12A3 | Streifeneder ortho production GmbH | Nostrum Medical | 15.04.2023 |  | 1 | 1 | 2,3,4 | 5 | 2 | 0 | 24 | 24 | NE | 0 | 1 | 0 | 0 | kom |  | 1 | 0 | 0 | 102,339 | 0 | 0 |  | 0 | 1 | 0 | I | S | SPPD,LJ | Metal, modul originalni proizvod. | 0 | 38,3934 | 5 | [6 empty] | 0 | 0 | '0624540314000
POTROŠNI DIJELOVI ZA PROTEZE ZA NOGE | Drugi potrošni dijelovi | 43 | 423 | '062454031402 | '0624540314004 | Modulski dio za vezu natkoljeničnog ležišta i koljena ,Streifeneder ortho production GmbH ,12A7 | Streifeneder ortho production GmbH | Nostrum Medical | 15.04.2023 |  | 1 | 1 | 2,3,4 | 5 | 2 | 0 | 24 | 24 | NE | 0 | 1 | 0 | 0 | kom |  | 1 | 0 | 0 | 102,339 | 0 | 0 |  | 0 | 1 | 0 | I | S | SPPD,LJ | Metal, modul originalni proizvod. | 0 | 38,3934 | 5 | [6 empty] | 0 | 0 | '0624540314000
POTROŠNI DIJELOVI ZA PROTEZE ZA NOGE | Drugi potrošni dijelovi | 43 | 424 | '062454031403 | '0624540314005 | Modulski dio za vezu natkoljeničnog ležišta i koljena ,Uniprox ,A-37XX | Uniprox | Bauerfeind | 15.04.2023 |  | 1 | 1 | 2,3,4 | 5 | 2 | 0 | 24 | 24 | NE | 0 | 1 | 0 | 0 | kom |  | 1 | 0 | 0 | 102,339 | 0 | 0 |  | 0 | 1 | 0 | I | S | SPPD,LJ | Metal, modul originalni proizvod. | 0 | 39,2342 | 5 | [6 empty] | 0 | 0 | '0624540314000
POTROŠNI DIJELOVI ZA PROTEZE ZA NOGE | Drugi potrošni dijelovi | 43 | 425 | '062454031501 | '0624540315001 | Kozmetička spužvasta navlaka za protezu ,Ottobock SE & Co. KGaA ,Kozmetička spužva, navlaka za protezu 6R8 | Ottobock SE & Co. KGaA | Otto Bock Adria | 05.10.2023 |  | 1 | 1 | 2,3,4 | 5 | 2 | 12 | 12 | 12 | NE | 0 | 1 | 0 | 0 | kom |  | 1 | 0 | 0 | 339,107 | 0 | 0 |  | 0 | 1 | 0 | I | S | SPPD,LJ | Moltopren, modul originalni proizvod. | 0 | 106,6598 | 5 | [6 empty] | 0 | 0 | '0624540315000
POTROŠNI DIJELOVI ZA PROTEZE ZA NOGE | Drugi potrošni dijelovi | 43 | 426 | '062454031501 | '0624540315002 | Kozmetička spužvasta navlaka za protezu ,Ottobock SE & Co. KGaA ,Kozmetička spužva, navlaka za protezu 6R6 | Ottobock SE & Co. KGaA | Otto Bock Adria | 05.10.2023 |  | 1 | 1 | 2,3,4 | 5 | 2 | 12 | 12 | 12 | NE | 0 | 1 | 0 | 0 | kom |  | 1 | 0 | 0 | 339,107 | 0 | 0 |  | 0 | 1 | 0 | I | S | SPPD,LJ | Moltopren, modul originalni proizvod. | 0 | 106,6598 | 5 | [6 empty] | 0 | 0 | '0624540315000
POTROŠNI DIJELOVI ZA PROTEZE ZA NOGE | Drugi potrošni dijelovi | 43 | 427 | '062454031501 | '0624540315003 | Kozmetička spužvasta navlaka za protezu ,Ottobock SE & Co. KGaA ,Kozmetička spužva, navlaka za protezu 3R6 | Ottobock SE & Co. KGaA | Otto Bock Adria | 05.10.2023 |  | 1 | 1 | 2,3,4 | 5 | 2 | 12 | 12 | 12 | NE | 0 | 1 | 0 | 0 | kom |  | 1 | 0 | 0 | 339,107 | 0 | 0 |  | 0 | 1 | 0 | I | S | SPPD,LJ | Moltopren, modul originalni proizvod. | 0 | 106,6598 | 5 | [6 empty] | 0 | 0 | '0624540315000
POTROŠNI DIJELOVI ZA PROTEZE ZA NOGE | Drugi potrošni dijelovi | 43 | 428 | '062454031501 | '0624540315004 | Kozmetička spužvasta navlaka za protezu ,Ottobock SE & Co. KGaA ,Kozmetička spužva, navlaka za protezu 3S27 | Ottobock SE & Co. KGaA | Otto Bock Adria | 05.10.2023 |  | 1 | 1 | 2,3,4 | 5 | 2 | 12 | 12 | 12 | NE | 0 | 1 | 0 | 0 | kom |  | 1 | 0 | 0 | 339,107 | 0 | 0 |  | 0 | 1 | 0 | I | S | SPPD,LJ | Moltopren, modul originalni proizvod. | 0 | 106,6598 | 5 | [6 empty] | 0 | 0 | '0624540315000
POTROŠNI DIJELOVI ZA PROTEZE ZA NOGE | Drugi potrošni dijelovi | 43 | 429 | '062454031502 | '0624540315005 | Kozmetička spužvasta navlaka za protezu ,IB-ER ,BK Foam Cover E67 | IB-ER | Otos | 15.04.2023 |  | 1 | 1 | 2,3,4 | 5 | 2 | 12 | 12 | 12 | NE | 0 | 1 | 0 | 0 | kom |  | 1 | 0 | 0 | 107,339 | 0 | 0 |  | 0 | 1 | 0 | I | S | SPPD,LJ | Moltopren, modul originalni proizvod. | 0 | 107,4272 | 5 | [6 empty] | 0 | 0 | '0624540315000
POTROŠNI DIJELOVI ZA PROTEZE ZA NOGE | Drugi potrošni dijelovi | 43 | 430 | '062454031502 | '0624540315006 | Kozmetička spužvasta navlaka za protezu ,IB-ER ,DK Foam Cover E68 | IB-ER | Otos | 15.04.2023 |  | 1 | 1 | 2,3,4 | 5 | 2 | 12 | 12 | 12 | NE | 0 | 1 | 0 | 0 | kom |  | 1 | 0 | 0 | 107,339 | 0 | 0 |  | 0 | 1 | 0 | I | S | SPPD,LJ | Moltopren, modul originalni proizvod. | 0 | 107,4272 | 5 | [6 empty] | 0 | 0 | '0624540315000
POTROŠNI DIJELOVI ZA PROTEZE ZA NOGE | Drugi potrošni dijelovi | 43 | 431 | '062454031503 | '0624540315007 | Kozmetička spužvasta navlaka za protezu ,Streifeneder ortho production GmbH ,60A8 | Streifeneder ortho production GmbH | Nostrum Medical | 15.04.2023 |  | 1 | 1 | 2,3,4 | 5 | 2 | 12 | 12 | 12 | NE | 0 | 1 | 0 | 0 | kom |  | 1 | 0 | 0 | 107,339 | 0 | 0 |  | 0 | 1 | 0 | I | S | SPPD,LJ | Moltopren, modul originalni proizvod. | 0 | 106,6598 | 5 | [6 empty] | 0 | 0 | '0624540315000
POTROŠNI DIJELOVI ZA PROTEZE ZA NOGE | Drugi potrošni dijelovi | 43 | 432 | '062454031503 | '0624540315008 | Kozmetička spužvasta navlaka za protezu ,Streifeneder ortho production GmbH ,60A7 | Streifeneder ortho production GmbH | Nostrum Medical | 15.04.2023 |  | 1 | 1 | 2,3,4 | 5 | 2 | 12 | 12 | 12 | NE | 0 | 1 | 0 | 0 | kom |  | 1 | 0 | 0 | 107,339 | 0 | 0 |  | 0 | 1 | 0 | I | S | SPPD,LJ | Moltopren, modul originalni proizvod. | 0 | 106,6598 | 5 | [6 empty] | 0 | 0 | '0624540315000
POTROŠNI DIJELOVI ZA PROTEZE ZA NOGE | Drugi potrošni dijelovi | 43 | 433 | '062454031503 | '0624540315009 | Kozmetička spužvasta navlaka za protezu ,Streifeneder ortho production GmbH ,60A42 | Streifeneder ortho production GmbH | Nostrum Medical | 15.04.2023 |  | 1 | 1 | 2,3,4 | 5 | 2 | 12 | 12 | 12 | NE | 0 | 1 | 0 | 0 | kom |  | 1 | 0 | 0 | 107,339 | 0 | 0 |  | 0 | 1 | 0 | I | S | SPPD,LJ | Moltopren, modul originalni proizvod. | 0 | 106,6598 | 5 | [6 empty] | 0 | 0 | '0624540315000
POTROŠNI DIJELOVI ZA PROTEZE ZA NOGE | Drugi potrošni dijelovi | 43 | 434 | '062454031504 | '0624540315010 | Kozmetička spužvasta navlaka za protezu ,Uniprox ,KS21 | Uniprox | Bauerfeind | 05.01.2024 |  | 1 | 1 | 2,3,4 | 5 | 2 | 12 | 12 | 12 | NE | 0 | 1 | 0 | 0 | kom |  | 1 | 0 | 0 | 339,107 | 0 | 0 |  | 0 | 1 | 0 | I | S | SPPD,LJ | Moltopren, modul originalni proizvod. | 0 | 106,6598 | 5 | [6 empty] | 0 | 0 | '0624540315000
POTROŠNI DIJELOVI ZA PROTEZE ZA NOGE | Drugi potrošni dijelovi | 43 | 435 | '062454031504 | '0624540315011 | Kozmetička spužvasta navlaka za protezu ,Uniprox ,KS20 | Uniprox | Bauerfeind | 05.01.2024 |  | 1 | 1 | 2,3,4 | 5 | 2 | 12 | 12 | 12 | NE | 0 | 1 | 0 | 0 | kom |  | 1 | 0 | 0 | 339,107 | 0 | 0 |  | 0 | 1 | 0 | I | S | SPPD,LJ | Moltopren, modul originalni proizvod. | 0 | 106,6598 | 5 | [6 empty] | 0 | 0 | '0624540315000
POTROŠNI DIJELOVI ZA PROTEZE ZA NOGE | Drugi potrošni dijelovi | 43 | 436 | '062454031504 | '0624540315012 | Kozmetička spužvasta navlaka za protezu ,Uniprox ,KS02-XX | Uniprox | Bauerfeind | 05.01.2024 |  | 1 | 1 | 2,3,4 | 5 | 2 | 12 | 12 | 12 | NE | 0 | 1 | 0 | 0 | kom |  | 1 | 0 | 0 | 339,107 | 0 | 0 |  | 0 | 1 | 0 | I | S | SPPD,LJ | Moltopren, modul originalni proizvod. | 0 | 106,6598 | 5 | [6 empty] | 0 | 0 | '0624540315000
POTROŠNI DIJELOVI ZA PROTEZE ZA NOGE | Drugi potrošni dijelovi | 43 | 437 | '062454031504 | '0624540315013 | Kozmetička spužvasta navlaka za protezu ,Uniprox ,KS03-XX | Uniprox | Bauerfeind | 05.01.2024 |  | 1 | 1 | 2,3,4 | 5 | 2 | 12 | 12 | 12 | NE | 0 | 1 | 0 | 0 | kom |  | 1 | 0 | 0 | 339,107 | 0 | 0 |  | 0 | 1 | 0 | I | S | SPPD,LJ | Moltopren, modul originalni proizvod. | 0 | 106,6598 | 5 | [6 empty] | 0 | 0 | '0624540315000
POTROŠNI DIJELOVI ZA PROTEZE ZA NOGE | Drugi potrošni dijelovi | 43 | 438 | '062454031504 | '0624540315014 | Kozmetička spužvasta navlaka za protezu ,Uniprox ,KS04-XX | Uniprox | Bauerfeind | 05.01.2024 |  | 1 | 1 | 2,3,4 | 5 | 2 | 12 | 12 | 12 | NE | 0 | 1 | 0 | 0 | kom |  | 1 | 0 | 0 | 339,107 | 0 | 0 |  | 0 | 1 | 0 | I | S | SPPD,LJ | Moltopren, modul originalni proizvod. | 0 | 106,6598 | 5 | [6 empty] | 0 | 0 | '0624540315000
POTROŠNI DIJELOVI ZA PROTEZE ZA NOGE | Drugi potrošni dijelovi | 43 | 439 | '062454031504 | '0624540315015 | Kozmetička spužvasta navlaka za protezu ,Uniprox ,KS05-XX | Uniprox | Bauerfeind | 05.01.2024 |  | 1 | 1 | 2,3,4 | 5 | 2 | 12 | 12 | 12 | NE | 0 | 1 | 0 | 0 | kom |  | 1 | 0 | 0 | 339,107 | 0 | 0 |  | 0 | 1 | 0 | I | S | SPPD,LJ | Moltopren, modul originalni proizvod. | 0 | 106,6598 | 5 | [6 empty] | 0 | 0 | '0624540315000
POTROŠNI DIJELOVI ZA PROTEZE ZA NOGE | Drugi potrošni dijelovi | 43 | 440 | '062454031504 | '0624540315016 | Kozmetička spužvasta navlaka za protezu ,Uniprox ,KS06-XX | Uniprox | Bauerfeind | 05.01.2024 |  | 1 | 1 | 2,3,4 | 5 | 2 | 12 | 12 | 12 | NE | 0 | 1 | 0 | 0 | kom |  | 1 | 0 | 0 | 339,107 | 0 | 0 |  | 0 | 1 | 0 | I | S | SPPD,LJ | Moltopren, modul originalni proizvod. | 0 | 106,6598 | 5 | [6 empty] | 0 | 0 | '0624540315000
POTROŠNI DIJELOVI ZA PROTEZE ZA NOGE | Drugi potrošni dijelovi | 43 | 441 | '062454031504 | '0624540315017 | Kozmetička spužvasta navlaka za protezu ,Uniprox ,KS07-XX | Uniprox | Bauerfeind | 05.01.2024 |  | 1 | 1 | 2,3,4 | 5 | 2 | 12 | 12 | 12 | NE | 0 | 1 | 0 | 0 | kom |  | 1 | 0 | 0 | 339,107 | 0 | 0 |  | 0 | 1 | 0 | I | S | SPPD,LJ | Moltopren, modul originalni proizvod. | 0 | 106,6598 | 5 | [6 empty] | 0 | 0 | '0624540315000
POTROŠNI DIJELOVI ZA PROTEZE ZA NOGE | Drugi potrošni dijelovi | 43 | 442 | '062454031601 | '0624540316001 | Kozmetička čarapa za protezu ,Ottobock SE & Co. KGaA ,Kozmetička čarapa za protezu 99B16 | Ottobock SE & Co. KGaA | Otto Bock Adria | 05.10.2023 |  | 1 | 1 | 2,3,4 | 5 | 2 | 6 | 12 | 12 | NE | 0 | 1 | 0 | 0 | kom | do | 2 | 0 | 0 | 339,107 | 0 | 0 |  | 0 | 1 | 0 | I | S | SPPD,LJ | Tekstil, modul originalni proizvod. | 0 | 9,2495 | 5 | [6 empty] | 0 | 0 | '0624540316000
POTROŠNI DIJELOVI ZA PROTEZE ZA NOGE | Drugi potrošni dijelovi | 43 | 443 | '062454031601 | '0624540316002 | Kozmetička čarapa za protezu ,Ottobock SE & Co. KGaA ,Kozmetička čarapa za protezu 99B14 | Ottobock SE & Co. KGaA | Otto Bock Adria | 05.10.2023 |  | 1 | 1 | 2,3,4 | 5 | 2 | 6 | 12 | 12 | NE | 0 | 1 | 0 | 0 | kom | do | 2 | 0 | 0 | 339,107 | 0 | 0 |  | 0 | 1 | 0 | I | S | SPPD,LJ | Tekstil, modul originalni proizvod. | 0 | 9,2495 | 5 | [6 empty] | 0 | 0 | '0624540316000
POTROŠNI DIJELOVI ZA PROTEZE ZA NOGE | Drugi potrošni dijelovi | 43 | 444 | '062454031601 | '0624540316003 | Kozmetička čarapa za protezu ,Ottobock SE & Co. KGaA ,Kozmetička čarapa za protezu 99B14=HE | Ottobock SE & Co. KGaA | Otto Bock Adria | 05.10.2023 |  | 1 | 1 | 2,3,4 | 5 | 2 | 6 | 12 | 12 | NE | 0 | 1 | 0 | 0 | kom | do | 2 | 0 | 0 | 339,107 | 0 | 0 |  | 0 | 1 | 0 | I | S | SPPD,LJ | Tekstil, modul originalni proizvod. | 0 | 9,2495 | 5 | [6 empty] | 0 | 0 | '0624540316000
POTROŠNI DIJELOVI ZA PROTEZE ZA NOGE | Drugi potrošni dijelovi | 43 | 445 | '062454031602 | '0624540316004 | Kozmetička čarapa za protezu ,Streifeneder ortho production GmbH ,20A16 | Streifeneder ortho production GmbH | Nostrum Medical | 15.04.2023 |  | 1 | 1 | 2,3,4 | 5 | 2 | 6 | 12 | 12 | NE | 0 | 1 | 0 | 0 | kom | do | 2 | 0 | 0 | 107,339 | 0 | 0 |  | 0 | 1 | 0 | I | S | SPPD,LJ | Tekstil, modul originalni proizvod. | 0 | 9,2495 | 5 | [6 empty] | 0 | 0 | '0624540316000
POTROŠNI DIJELOVI ZA PROTEZE ZA NOGE | Drugi potrošni dijelovi | 43 | 446 | '062454031602 | '0624540316005 | Kozmetička čarapa za protezu ,Streifeneder ortho production GmbH ,20A14 | Streifeneder ortho production GmbH | Nostrum Medical | 15.04.2023 |  | 1 | 1 | 2,3,4 | 5 | 2 | 6 | 12 | 12 | NE | 0 | 1 | 0 | 0 | kom | do | 2 | 0 | 0 | 107,339 | 0 | 0 |  | 0 | 1 | 0 | I | S | SPPD,LJ | Tekstil, modul originalni proizvod. | 0 | 9,2495 | 5 | [6 empty] | 0 | 0 | '0624540316000
POTROŠNI DIJELOVI ZA PROTEZE ZA NOGE | Drugi potrošni dijelovi | 43 | 447 | '062454031602 | '0624540316006 | Kozmetička čarapa za protezu ,Streifeneder ortho production GmbH ,20A14/4 | Streifeneder ortho production GmbH | Nostrum Medical | 15.04.2023 |  | 1 | 1 | 2,3,4 | 5 | 2 | 6 | 12 | 12 | NE | 0 | 1 | 0 | 0 | kom | do | 2 | 0 | 0 | 107,339 | 0 | 0 |  | 0 | 1 | 0 | I | S | SPPD,LJ | Tekstil, modul originalni proizvod. | 0 | 9,2495 | 5 | [6 empty] | 0 | 0 | '0624540316000
POTROŠNI DIJELOVI ZA PROTEZE ZA NOGE | Drugi potrošni dijelovi | 43 | 448 | '062454031603 | '0624540316007 | Kozmetička čarapa za protezu ,Uniprox ,KS41-XX | Uniprox | Bauerfeind | 05.01.2024 |  | 1 | 1 | 2,3,4 | 5 | 2 | 6 | 12 | 12 | NE | 0 | 1 | 0 | 0 | kom | do | 2 | 0 | 0 | 339,107 | 0 | 0 |  | 0 | 1 | 0 | I | S | SPPD,LJ | Tekstil, modul originalni proizvod. | 0 | 9,2495 | 5 | [6 empty] | 0 | 0 | '0624540316000
POTROŠNI DIJELOVI ZA PROTEZE ZA NOGE | Drugi potrošni dijelovi | 43 | 449 | '062454031603 | '0624540316008 | Kozmetička čarapa za protezu ,Uniprox ,KS42-XX | Uniprox | Bauerfeind | 05.01.2024 |  | 1 | 1 | 2,3,4 | 5 | 2 | 6 | 12 | 12 | NE | 0 | 1 | 0 | 0 | kom | do | 2 | 0 | 0 | 339,107 | 0 | 0 |  | 0 | 1 | 0 | I | S | SPPD,LJ | Tekstil, modul originalni proizvod. | 0 | 9,2495 | 5 | [6 empty] | 0 | 0 | '0624540316000
POTROŠNI DIJELOVI ZA PROTEZE ZA NOGE | Drugi potrošni dijelovi | 43 | 450 | '062454031603 | '0624540316009 | Kozmetička čarapa za protezu ,Uniprox ,KS45-XX | Uniprox | Bauerfeind | 05.01.2024 |  | 1 | 1 | 2,3,4 | 5 | 2 | 6 | 12 | 12 | NE | 0 | 1 | 0 | 0 | kom | do | 2 | 0 | 0 | 339,107 | 0 | 0 |  | 0 | 1 | 0 | I | S | SPPD,LJ | Tekstil, modul originalni proizvod. | 0 | 9,2495 | 5 | [6 empty] | 0 | 0 | '0624540316000
POTROŠNI DIJELOVI ZA PROTEZE ZA NOGE | Drugi potrošni dijelovi | 43 | 451 | '062454031703 | '0624540317003 | Vijak za stopalo, čelik ,Streifeneder ortho production GmbH ,16A2/E10 | Streifeneder ortho production GmbH | Nostrum Medical | 15.04.2023 |  | 1 | 1 | 2,3,4 | 5 | 2 | 24 | 24 | 24 | NE | 0 | 1 | 0 | 0 | kom |  | 1 | 0 | 0 | 102,339 | 0 | 0 |  | 0 | 1 | 0 | I | S | SPPD,LJ | Metal, modul originalni proizvod. | 0 | 3,2015 | 5 | [6 empty] | 0 | 0 | '0624540317000
POTROŠNI DIJELOVI ZA PROTEZE ZA NOGE | Drugi potrošni dijelovi | 43 | 452 | '062454031802 | '0624540318002 | Vijak za stopalo, titan ,IB-ER ,Sach Foot Adapter Screw E01T-M10 | IB-ER | Otos | 01.01.2023 |  | 1 | 1 | 2,3,4 | 5 | 2 | 24 | 24 | 24 | NE | 0 | 1 | 0 | 0 | kom |  | 1 | 0 | 0 | 102,339 | 0 | 0 |  | 0 | 1 | 0 | I | S | SPPD,LJ | Metal, modul originalni proizvod. | 0 | 16,3103 | 5 | [6 empty] | 0 | 0 | '0624540318000
POTROŠNI DIJELOVI ZA PROTEZE ZA NOGE | Drugi potrošni dijelovi | 43 | 453 | '062454031803 | '0624540318003 | Vijak za stopalo, titan ,Streifeneder ortho production GmbH ,16A6/E10 | Streifeneder ortho production GmbH | Nostrum Medical | 15.04.2023 |  | 1 | 1 | 2,3,4 | 5 | 2 | 24 | 24 | 24 | NE | 0 | 1 | 0 | 0 | kom |  | 1 | 0 | 0 | 102,339 | 0 | 0 |  | 0 | 1 | 0 | I | S | SPPD,LJ | Metal, modul originalni proizvod. | 0 | 22,8344 | 5 | [6 empty] | 0 | 0 | '0624540318000
POTROŠNI DIJELOVI ZA PROTEZE ZA NOGE | Drugi potrošni dijelovi | 43 | 454 | '062454031901 | '0624540319001 | Spojnica za stopalo, čelik ,Ottobock SE & Co. KGaA ,Spojnica za stopalo, čelik, 2D6 | Ottobock SE & Co. KGaA | Otto Bock Adria | 01.01.2023 |  | 1 | 1 | 2,3,4 | 5 | 2 | 24 | 24 | 24 | NE | 0 | 1 | 0 | 0 | kom |  | 1 | 0 | 0 | 102,339 | 0 | 0 |  | 0 | 1 | 0 | I | S | SPPD,LJ | Metal, modul originalni proizvod. | 0 | 24,3560 | 5 | [6 empty] | 0 | 0 | '0624540319000
POTROŠNI DIJELOVI ZA PROTEZE ZA NOGE | Drugi potrošni dijelovi | 43 | 455 | '062454031903 | '0624540319003 | Spojnica za stopalo, čelik ,Streifeneder ortho production GmbH ,16A2/M10 | Streifeneder ortho production GmbH | Nostrum Medical | 15.04.2023 |  | 1 | 1 | 2,3,4 | 5 | 2 | 24 | 24 | 24 | NE | 0 | 1 | 0 | 0 | kom |  | 1 | 0 | 0 | 102,339 | 0 | 0 |  | 0 | 1 | 0 | I | S | SPPD,LJ | Metal, modul originalni proizvod. | 0 | 34,0984 | 5 | [6 empty] | 0 | 0 | '0624540319000
POTROŠNI DIJELOVI ZA PROTEZE ZA NOGE | Drugi potrošni dijelovi | 43 | 456 | '062454031904 | '0624540319004 | Spojnica za stopalo, čelik ,Uniprox ,E-F02 | Uniprox | Bauerfeind | 15.04.2023 |  | 1 | 1 | 2,3,4 | 5 | 2 | 24 | 24 | 24 | NE | 0 | 1 | 0 | 0 | kom |  | 1 | 0 | 0 | 102,339 | 0 | 0 |  | 0 | 1 | 0 | I | S | SPPD,LJ | Metal, modul originalni proizvod. | 0 | 34,0984 | 5 | [6 empty] | 0 | 0 | '0624540319000
POTROŠNI DIJELOVI ZA PROTEZE ZA NOGE | Drugi potrošni dijelovi | 43 | 457 | '062454032001 | '0624540320001 | Spojnica za stopalo, titan ,Ottobock SE & Co. KGaA ,Spojnica za stopalo, titan, 2D7 | Ottobock SE & Co. KGaA | Otto Bock Adria | 01.01.2023 |  | 1 | 1 | 2,3,4 | 5 | 2 | 24 | 24 | 24 | NE | 0 | 1 | 0 | 0 | kom |  | 1 | 0 | 0 | 102,339 | 0 | 0 |  | 0 | 1 | 0 | I | S | SPPD,LJ | Metal, modul originalni proizvod. | 0 | 57,7185 | 5 | [6 empty] | 0 | 0 | '0624540320000
POTROŠNI DIJELOVI ZA PROTEZE ZA NOGE | Drugi potrošni dijelovi | 43 | 458 | '062454032003 | '0624540320003 | Spojnica za stopalo, titan ,Streifeneder ortho production GmbH ,16A6/M10 | Streifeneder ortho production GmbH | Nostrum Medical | 15.04.2023 |  | 1 | 1 | 2,3,4 | 5 | 2 | 24 | 24 | 24 | NE | 0 | 1 | 0 | 0 | kom |  | 1 | 0 | 0 | 102,339 | 0 | 0 |  | 0 | 1 | 0 | I | S | SPPD,LJ | Metal, modul originalni proizvod. | 0 | 79,6515 | 5 | [6 empty] | 0 | 0 | '0624540320000
POTROŠNI DIJELOVI ZA PROTEZE ZA NOGE | Drugi potrošni dijelovi | 43 | 459 | '062454032004 | '0624540320004 | Spojnica za stopalo, titan ,Uniprox ,E-F04 | Uniprox | Bauerfeind | 18.07.2024 |  | 1 | 1 | 2,3,4 | 5 | 2 | 24 | 24 | 24 | NE | 0 | 1 | 0 | 0 | kom |  | 1 | 0 | 0 | 339,102 | 0 | 0 |  | 0 | 1 | 0 | I | S | SPPD,LJ | Metal, modul originalni proizvod. | 0 | 79,6515 | 5 | [6 empty] | 0 | 0 | '0624540320000
POTROŠNI DIJELOVI ZA PROTEZE ZA NOGE | Drugi potrošni dijelovi | 43 | 460 | '062454032101 | '0624540321001 | Cijevna spojnica, čelik ,Ottobock SE & Co. KGaA ,Cijevna spojnica, čelik, 4R21 | Ottobock SE & Co. KGaA | Otto Bock Adria | 15.04.2023 |  | 1 | 1 | 2,3,4 | 5 | 2 | 24 | 24 | 24 | NE | 0 | 1 | 0 | 0 | kom |  | 1 | 0 | 0 | 102,339 | 0 | 0 |  | 0 | 1 | 0 | I | S | SPPD,LJ | Metal, modul originalni proizvod. | 0 | 49,6675 | 5 | [6 empty] | 0 | 0 | '0624540321000
POTROŠNI DIJELOVI ZA PROTEZE ZA NOGE | Drugi potrošni dijelovi | 43 | 461 | '062454032102 | '0624540321002 | Cijevna spojnica, čelik ,IB-ER ,Tube Clamp Adapter E07S | IB-ER | Otos | 15.04.2023 |  | 1 | 1 | 2,3,4 | 5 | 2 | 24 | 24 | 24 | NE | 0 | 1 | 0 | 0 | kom |  | 1 | 0 | 0 | 102,339 | 0 | 0 |  | 0 | 1 | 0 | I | S | SPPD,LJ | Metal, modul originalni proizvod. | 0 | 45,7651 | 5 | [6 empty] | 0 | 0 | '0624540321000
POTROŠNI DIJELOVI ZA PROTEZE ZA NOGE | Drugi potrošni dijelovi | 43 | 462 | '062454032103 | '0624540321003 | Cijevna spojnica, čelik ,Streifeneder ortho production GmbH ,11A11/S | Streifeneder ortho production GmbH | Nostrum Medical | 15.04.2023 |  | 1 | 1 | 2,3,4 | 5 | 2 | 24 | 24 | 24 | NE | 0 | 1 | 0 | 0 | kom |  | 1 | 0 | 0 | 102,339 | 0 | 0 |  | 0 | 1 | 0 | I | S | SPPD,LJ | Metal, modul originalni proizvod. | 0 | 46,4746 | 5 | [6 empty] | 0 | 0 | '0624540321000
POTROŠNI DIJELOVI ZA PROTEZE ZA NOGE | Drugi potrošni dijelovi | 43 | 463 | '062454032104 | '0624540321004 | Cijevna spojnica, čelik ,Uniprox ,A1-ST | Uniprox | Bauerfeind | 15.04.2023 |  | 1 | 1 | 2,3,4 | 5 | 2 | 24 | 24 | 24 | NE | 0 | 1 | 0 | 0 | kom |  | 1 | 0 | 0 | 102,339 | 0 | 0 |  | 0 | 1 | 0 | I | S | SPPD,LJ | Metal, modul originalni proizvod. | 0 | 49,6675 | 5 | [6 empty] | 0 | 0 | '0624540321000
POTROŠNI DIJELOVI ZA PROTEZE ZA NOGE | Drugi potrošni dijelovi | 43 | 464 | '062454032201 | '0624540322001 | Cijevna spojnica, titan ,Ottobock SE & Co. KGaA ,Cijevna spojnica, titan, 4R52 | Ottobock SE & Co. KGaA | Otto Bock Adria | 01.01.2023 |  | 1 | 1 | 2,3,4 | 5 | 2 | 24 | 24 | 24 | NE | 0 | 1 | 0 | 0 | kom |  | 1 | 0 | 0 | 102,339 | 0 | 0 |  | 0 | 1 | 0 | I | S | SPPD,LJ | Metal, modul originalni proizvod. | 0 | 88,0775 | 5 | [6 empty] | 0 | 0 | '0624540322000
POTROŠNI DIJELOVI ZA PROTEZE ZA NOGE | Drugi potrošni dijelovi | 43 | 465 | '062454032202 | '0624540322002 | Cijevna spojnica, titan ,IB-ER ,Tube Clamp Adapter E07T | IB-ER | Otos | 15.04.2023 |  | 1 | 1 | 2,3,4 | 5 | 2 | 24 | 24 | 24 | NE | 0 | 1 | 0 | 0 | kom |  | 1 | 0 | 0 | 102,339 | 0 | 0 |  | 0 | 1 | 0 | I | S | SPPD,LJ | Metal, modul originalni proizvod. | 0 | 113,6200 | 5 | [6 empty] | 0 | 0 | '0624540322000
POTROŠNI DIJELOVI ZA PROTEZE ZA NOGE | Drugi potrošni dijelovi | 43 | 466 | '062454032203 | '0624540322003 | Cijevna spojnica, titan ,Streifeneder ortho production GmbH ,11A11/T | Streifeneder ortho production GmbH | Nostrum Medical | 15.04.2023 |  | 1 | 1 | 2,3,4 | 5 | 2 | 24 | 24 | 24 | NE | 0 | 1 | 0 | 0 | kom |  | 1 | 0 | 0 | 102,339 | 0 | 0 |  | 0 | 1 | 0 | I | S | SPPD,LJ | Metal, modul originalni proizvod. | 0 | 114,5008 | 5 | [6 empty] | 0 | 0 | '0624540322000
POTROŠNI DIJELOVI ZA PROTEZE ZA NOGE | Drugi potrošni dijelovi | 43 | 467 | '062454032204 | '0624540322004 | Cijevna spojnica, titan ,Uniprox ,A1-TI | Uniprox | Bauerfeind | 18.07.2024 |  | 1 | 1 | 2,3,4 | 5 | 2 | 24 | 24 | 24 | NE | 0 | 1 | 0 | 0 | kom |  | 1 | 0 | 0 | 339,102 | 0 | 0 |  | 0 | 1 | 0 | I | S | SPPD,LJ | Metal, modul originalni proizvod. | 0 | 113,6200 | 5 | [6 empty] | 0 | 0 | '0624540322000
POTROŠNI DIJELOVI ZA PROTEZE ZA NOGE | Drugi potrošni dijelovi | 43 | 468 | '062454032301 | '0624540323001 | Cijev kratka, čelik ,Ottobock SE & Co. KGaA ,Cijev kratka, čelik, 2R2 | Ottobock SE & Co. KGaA | Otto Bock Adria | 15.04.2023 |  | 1 | 1 | 2,3,4 | 5 | 2 | 24 | 24 | 24 | NE | 0 | 1 | 0 | 0 | kom |  | 1 | 0 | 0 | 102,339 | 0 | 0 |  | 0 | 1 | 0 | I | S | SPPD,LJ | Metal, modul originalni proizvod. | 0 | 56,3605 | 5 | [6 empty] | 0 | 0 | '0624540323000
POTROŠNI DIJELOVI ZA PROTEZE ZA NOGE | Drugi potrošni dijelovi | 43 | 469 | '062454032302 | '0624540323002 | Cijev kratka, čelik ,IB-ER ,Tube Assembly E02S-A | IB-ER | Otos | 15.04.2023 |  | 1 | 1 | 2,3,4 | 5 | 2 | 24 | 24 | 24 | NE | 0 | 1 | 0 | 0 | kom |  | 1 | 0 | 0 | 102,339 | 0 | 0 |  | 0 | 1 | 0 | I | S | SPPD,LJ | Metal, modul originalni proizvod. | 0 | 54,3476 | 5 | [6 empty] | 0 | 0 | '0624540323000
POTROŠNI DIJELOVI ZA PROTEZE ZA NOGE | Drugi potrošni dijelovi | 43 | 470 | '062454032303 | '0624540323003 | Cijev kratka, čelik ,Streifeneder ortho production GmbH ,15A3/S200 | Streifeneder ortho production GmbH | Nostrum Medical | 15.04.2023 |  | 1 | 1 | 2,3,4 | 5 | 2 | 24 | 24 | 24 | NE | 0 | 1 | 0 | 0 | kom |  | 1 | 0 | 0 | 102,339 | 0 | 0 |  | 0 | 1 | 0 | I | S | SPPD,LJ | Metal, modul originalni proizvod. | 0 | 53,5425 | 5 | [6 empty] | 0 | 0 | '0624540323000
POTROŠNI DIJELOVI ZA PROTEZE ZA NOGE | Drugi potrošni dijelovi | 43 | 471 | '062454032304 | '0624540323004 | Cijev kratka, čelik ,Uniprox ,A3-ST200 | Uniprox | Bauerfeind | 15.04.2023 |  | 1 | 1 | 2,3,4 | 5 | 2 | 24 | 24 | 24 | NE | 0 | 1 | 0 | 0 | kom |  | 1 | 0 | 0 | 102,339 | 0 | 0 |  | 0 | 1 | 0 | I | S | SPPD,LJ | Metal, modul originalni proizvod. | 0 | 56,3605 | 5 | [6 empty] | 0 | 0 | '0624540323000
POTROŠNI DIJELOVI ZA PROTEZE ZA NOGE | Drugi potrošni dijelovi | 43 | 472 | '062454032401 | '0624540324001 | Cijev kratka, titan ,Ottobock SE & Co. KGaA ,Cijev kratka, titan, 2R37 | Ottobock SE & Co. KGaA | Otto Bock Adria | 01.01.2023 |  | 1 | 1 | 2,3,4 | 5 | 2 | 24 | 24 | 24 | NE | 0 | 1 | 0 | 0 | kom |  | 1 | 0 | 0 | 102,339 | 0 | 0 |  | 0 | 1 | 0 | I | S | SPPD,LJ | Metal, modul originalni proizvod. | 0 | 71,9530 | 5 | [6 empty] | 0 | 0 | '0624540324000
POTROŠNI DIJELOVI ZA PROTEZE ZA NOGE | Drugi potrošni dijelovi | 43 | 473 | '062454032402 | '0624540324002 | Cijev kratka, titan ,IB-ER ,Tube Assembly E05T-A | IB-ER | Otos | 15.04.2023 |  | 1 | 1 | 2,3,4 | 5 | 2 | 24 | 24 | 24 | NE | 0 | 1 | 0 | 0 | kom |  | 1 | 0 | 0 | 102,339 | 0 | 0 |  | 0 | 1 | 0 | I | S | SPPD,LJ | Metal, modul originalni proizvod. | 0 | 100,0147 | 5 | [6 empty] | 0 | 0 | '0624540324000
POTROŠNI DIJELOVI ZA PROTEZE ZA NOGE | Drugi potrošni dijelovi | 43 | 474 | '062454032403 | '0624540324003 | Cijev kratka, titan ,Streifeneder ortho production GmbH ,15A4/T445 | Streifeneder ortho production GmbH | Nostrum Medical | 15.04.2023 |  | 1 | 1 | 2,3,4 | 5 | 2 | 24 | 24 | 24 | NE | 0 | 1 | 0 | 0 | kom |  | 1 | 0 | 0 | 102,339 | 0 | 0 |  | 0 | 1 | 0 | I | S | SPPD,LJ | Metal, modul originalni proizvod. | 0 | 94,2584 | 5 | [6 empty] | 0 | 0 | '0624540324000
POTROŠNI DIJELOVI ZA PROTEZE ZA NOGE | Drugi potrošni dijelovi | 43 | 475 | '062454032404 | '0624540324004 | Cijev kratka, titan ,Uniprox ,A3-TI200 | Uniprox | Bauerfeind | 18.07.2024 |  | 1 | 1 | 2,3,4 | 5 | 2 | 24 | 24 | 24 | NE | 0 | 1 | 0 | 0 | kom |  | 1 | 0 | 0 | 339,102 | 0 | 0 |  | 0 | 1 | 0 | I | S | SPPD,LJ | Metal, modul originalni proizvod. | 0 | 94,2584 | 5 | [6 empty] | 0 | 0 | '0624540324000
POTROŠNI DIJELOVI ZA PROTEZE ZA NOGE | Drugi potrošni dijelovi | 43 | 476 | '062454032501 | '0624540325001 | Cijev duga, čelik ,Ottobock SE & Co. KGaA ,Cijev duga, čelik, 2R3 | Ottobock SE & Co. KGaA | Otto Bock Adria | 15.04.2023 |  | 1 | 1 | 2,3,4 | 5 | 2 | 24 | 24 | 24 | NE | 0 | 1 | 0 | 0 | kom |  | 1 | 0 | 0 | 102,339 | 0 | 0 |  | 0 | 1 | 0 | I | S | SPPD,LJ | Metal, modul originalni proizvod. | 0 | 60,4093 | 5 | [6 empty] | 0 | 0 | '0624540325000
POTROŠNI DIJELOVI ZA PROTEZE ZA NOGE | Drugi potrošni dijelovi | 43 | 477 | '062454032502 | '0624540325002 | Cijev duga, čelik ,IB-ER ,Tube Assembly E05S-B | IB-ER | Otos | 15.04.2023 |  | 1 | 1 | 2,3,4 | 5 | 2 | 24 | 24 | 24 | NE | 0 | 1 | 0 | 0 | kom |  | 1 | 0 | 0 | 102,339 | 0 | 0 |  | 0 | 1 | 0 | I | S | SPPD,LJ | Metal, modul originalni proizvod. | 0 | 58,2518 | 5 | [6 empty] | 0 | 0 | '0624540325000
POTROŠNI DIJELOVI ZA PROTEZE ZA NOGE | Drugi potrošni dijelovi | 43 | 478 | '062454032503 | '0624540325003 | Cijev duga, čelik ,Streifeneder ortho production GmbH ,15A3/S400 | Streifeneder ortho production GmbH | Nostrum Medical | 15.04.2023 |  | 1 | 1 | 2,3,4 | 5 | 2 | 24 | 24 | 24 | NE | 0 | 1 | 0 | 0 | kom |  | 1 | 0 | 0 | 102,339 | 0 | 0 |  | 0 | 1 | 0 | I | S | SPPD,LJ | Metal, modul originalni proizvod. | 0 | 56,5258 | 5 | [6 empty] | 0 | 0 | '0624540325000
POTROŠNI DIJELOVI ZA PROTEZE ZA NOGE | Drugi potrošni dijelovi | 43 | 479 | '062454032504 | '0624540325004 | Cijev duga, čelik ,Uniprox ,A3-ST400 | Uniprox | Bauerfeind | 15.04.2023 |  | 1 | 1 | 2,3,4 | 5 | 2 | 24 | 24 | 24 | NE | 0 | 1 | 0 | 0 | kom |  | 1 | 0 | 0 | 102,339 | 0 | 0 |  | 0 | 1 | 0 | I | S | SPPD,LJ | Metal, modul originalni proizvod. | 0 | 60,4093 | 5 | [6 empty] | 0 | 0 | '0624540325000
POTROŠNI DIJELOVI ZA PROTEZE ZA NOGE | Drugi potrošni dijelovi | 43 | 480 | '062454032601 | '0624540326001 | Cijev duga, titan ,Ottobock SE & Co. KGaA ,Cijev duga, titan, 2R38 | Ottobock SE & Co. KGaA | Otto Bock Adria | 01.01.2023 |  | 1 | 1 | 2,3,4 | 5 | 2 | 24 | 24 | 24 | NE | 0 | 1 | 0 | 0 | kom |  | 1 | 0 | 0 | 102,339 | 0 | 0 |  | 0 | 1 | 0 | I | S | SPPD,LJ | Metal, modul originalni proizvod. | 0 | 76,0661 | 5 | [6 empty] | 0 | 0 | '0624540326000
POTROŠNI DIJELOVI ZA PROTEZE ZA NOGE | Drugi potrošni dijelovi | 43 | 481 | '062454032602 | '0624540326002 | Cijev duga, titan ,IB-ER ,Tube Assembly E05T-B | IB-ER | Otos | 15.04.2023 |  | 1 | 1 | 2,3,4 | 5 | 2 | 24 | 24 | 24 | NE | 0 | 1 | 0 | 0 | kom |  | 1 | 0 | 0 | 102,339 | 0 | 0 |  | 0 | 1 | 0 | I | S | SPPD,LJ | Metal, modul originalni proizvod. | 0 | 105,7319 | 5 | [6 empty] | 0 | 0 | '0624540326000
POTROŠNI DIJELOVI ZA PROTEZE ZA NOGE | Drugi potrošni dijelovi | 43 | 482 | '062454032603 | '0624540326003 | Cijev duga, titan ,Streifeneder ortho production GmbH ,15A4/T445 | Streifeneder ortho production GmbH | Nostrum Medical | 15.04.2023 |  | 1 | 1 | 2,3,4 | 5 | 2 | 24 | 24 | 24 | NE | 0 | 1 | 0 | 0 | kom |  | 1 | 0 | 0 | 102,339 | 0 | 0 |  | 0 | 1 | 0 | I | S | SPPD,LJ | Metal, modul originalni proizvod. | 0 | 99,6466 | 5 | [6 empty] | 0 | 0 | '0624540326000
POTROŠNI DIJELOVI ZA PROTEZE ZA NOGE | Drugi potrošni dijelovi | 43 | 483 | '062454032604 | '0624540326004 | Cijev duga, titan ,Uniprox ,A3-TI400 | Uniprox | Bauerfeind | 18.07.2024 |  | 1 | 1 | 2,3,4 | 5 | 2 | 24 | 24 | 24 | NE | 0 | 1 | 0 | 0 | kom |  | 1 | 0 | 0 | 339,102 | 0 | 0 |  | 0 | 1 | 0 | I | S | SPPD,LJ | Metal, modul originalni proizvod. | 0 | 99,6466 | 5 | [6 empty] | 0 | 0 | '0624540326000
POTROŠNI DIJELOVI ZA PROTEZE ZA NOGE | Drugi potrošni dijelovi | 43 | 484 | '062454032703 | '0624540327002 | Nožni zglobni dio, (maleol), za stopalo ,Uniprox ,E-F20 | Uniprox | Bauerfeind | 15.04.2023 |  | 1 | 1 | 2,3,4 | 5 | 2 | 24 | 24 | 24 | NE | 0 | 1 | 0 | 0 | kom |  | 1 | 0 | 0 | 102,339 | 0 | 0 |  | 0 | 1 | 0 | I | S | SPPD,LJ | Drvo, modul originalni proizvod. | 0 | 31,9169 | 5 | [6 empty] | 0 | 0 | '0624540327000
POTROŠNI DIJELOVI ZA PROTEZE ZA NOGE | Drugi potrošni dijelovi | 43 | 485 | '062454032901 | '0624540329001 | Pojas za suspenziju proteze natkoljenice ,Ottobock SE & Co. KGaA ,Pojas za suspenziju proteze natkoljenice, 21B37 | Ottobock SE & Co. KGaA | Otto Bock Adria | 05.10.2023 |  | 1 | 1 | 2,3,4 | 5 | 2 | 12 | 12 | 12 | NE | 0 | 1 | 0 | 0 | kom |  | 1 | 0 | 0 | 339,102 | 0 | 0 |  | 0 | 1 | 0 | I | S | SPPD,LJ | Tekstil, modul originalni proizvod. | 0 | 51,6732 | 5 | [6 empty] | 0 | 0 | '0624540329000
POTROŠNI DIJELOVI ZA PROTEZE ZA NOGE | Drugi potrošni dijelovi | 43 | 486 | '062454033101 | '0624540331001 | Vakuum ventil ,Ottobock SE & Co. KGaA ,Vakuum ventil, 21Y96 | Ottobock SE & Co. KGaA | Otto Bock Adria | 05.10.2023 |  | 1 | 1 | 2,3,4 | 5 | 2 | 0 | 12 | 12 | NE | 0 | 1 | 0 | 0 | kom |  | 1 | 0 | 0 | 339,102 | 0 | 0 |  | 0 | 1 | 0 | I | S | SPPD,LJ | Plastika, guma, modul originalni proizvod. | 0 | 11,9046 | 5 | [6 empty] | 0 | 0 | '0624540331000
POTROŠNI DIJELOVI ZA PROTEZE ZA NOGE | Drugi potrošni dijelovi | 43 | 487 | '062454033102 | '0624540331002 | Vakuum ventil ,Streifeneder ortho production GmbH ,6P34 | Streifeneder ortho production GmbH | Nostrum Medical | 15.04.2023 |  | 1 | 1 | 2,3,4 | 5 | 2 | 0 | 12 | 12 | NE | 0 | 1 | 0 | 0 | kom |  | 1 | 0 | 0 | 102,339 | 0 | 0 |  | 0 | 1 | 0 | I | S | SPPD,LJ | Plastika, guma, modul originalni proizvod. | 0 | 11,9046 | 5 | [6 empty] | 0 | 0 | '0624540331000
POTROŠNI DIJELOVI ZA PROTEZE ZA NOGE | Drugi potrošni dijelovi | 43 | 488 | '062454033103 | '0624540331003 | Vakuum ventil ,Uniprox ,V02 | Uniprox | Bauerfeind | 15.04.2023 |  | 1 | 1 | 2,3,4 | 5 | 2 | 0 | 12 | 12 | NE | 0 | 1 | 0 | 0 | kom |  | 1 | 0 | 0 | 102,339 | 0 | 0 |  | 0 | 1 | 0 | I | S | SPPD,LJ | Plastika, guma, modul originalni proizvod. | 0 | 11,9046 | 5 | [6 empty] | 0 | 0 | '0624540331000
POTROŠNI DIJELOVI ZA PROTEZE ZA NOGE | Drugi potrošni dijelovi | 43 | 489 | '062454033201 | '0624540332001 | Vakuum ventil s cijevi ,Ottobock SE & Co. KGaA ,Vakuum ventil s cijevi, 21Y94 | Ottobock SE & Co. KGaA | Otto Bock Adria | 15.04.2023 |  | 1 | 1 | 2,3,4 | 5 | 2 | 0 | 12 | 12 | NE | 0 | 1 | 0 | 0 | kom |  | 1 | 0 | 0 | 102,339 | 0 | 0 |  | 0 | 1 | 0 | I | S | SPPD,LJ | Plastika, guma, modul originalni proizvod. | 0 | 20,2405 | 5 | [6 empty] | 0 | 0 | '0624540332000
POTROŠNI DIJELOVI ZA PROTEZE ZA NOGE | Drugi potrošni dijelovi | 43 | 490 | '062454033202 | '0624540332002 | Vakuum ventil s cijevi ,Streifeneder ortho production GmbH ,Vakuum ventil s cijevi, 21Y94 | Streifeneder ortho production GmbH | Nostrum Medical | 15.04.2023 |  | 1 | 1 | 2,3,4 | 5 | 2 | 0 | 12 | 12 | NE | 0 | 1 | 0 | 0 | kom |  | 1 | 0 | 0 | 102,339 | 0 | 0 |  | 0 | 1 | 0 | I | S | SPPD,LJ | Plastika, guma, modul originalni proizvod. | 0 | 19,2285 | 5 | [6 empty] | 0 | 0 | '0624540332000
POTROŠNI DIJELOVI ZA PROTEZE ZA NOGE | Drugi potrošni dijelovi | 43 | 491 | '062454033203 | '0624540332003 | Vakuum ventil s cijevi ,Uniprox ,V18 | Uniprox | Bauerfeind | 15.04.2023 |  | 1 | 1 | 2,3,4 | 5 | 2 | 0 | 12 | 12 | NE | 0 | 1 | 0 | 0 | kom |  | 1 | 0 | 0 | 102,339 | 0 | 0 |  | 0 | 1 | 0 | I | S | SPPD,LJ | Plastika, guma, modul originalni proizvod. | 0 | 20,2405 | 5 | [6 empty] | 0 | 0 | '0624540332000
POTROŠNI DIJELOVI ZA PROTEZE ZA NOGE | Drugi potrošni dijelovi | 43 | 492 | '062454033301 | '0624540333001 | Vakuum ventil za ležište s mekom stijenkom ,Ottobock SE & Co. KGaA ,Vakuum ventil za ležište s mekom stijenkom, 21Y105 | Ottobock SE & Co. KGaA | Otto Bock Adria | 15.04.2023 |  | 1 | 1 | 2,3,4 | 5 | 2 | 0 | 12 | 12 | NE | 0 | 1 | 0 | 0 | kom |  | 1 | 0 | 0 | 102,339 | 0 | 0 |  | 0 | 1 | 0 | I | S | SPPD,LJ | Plastika, guma, modul originalni proizvod. | 0 | 40,6353 | 5 | [6 empty] | 0 | 0 | '0624540333000
POTROŠNI DIJELOVI ZA PROTEZE ZA NOGE | Drugi potrošni dijelovi | 43 | 493 | '062454033302 | '0624540333002 | Vakuum ventil za ležište s mekom stijenkom ,Uniprox ,Vakuum ventil za ležište s mekom stijenkom, V13 | Uniprox | Bauerfeind | 15.04.2023 |  | 1 | 1 | 2,3,4 | 5 | 2 | 0 | 12 | 12 | NE | 0 | 1 | 0 | 0 | kom |  | 1 | 0 | 0 | 102,339 | 0 | 0 |  | 0 | 1 | 0 | I | S | SPPD,LJ | Plastika, guma, modul originalni proizvod. | 0 | 40,6353 | 5 | [6 empty] | 0 | 0 | '0624540333000
POTROŠNI DIJELOVI ZA PROTEZE ZA NOGE | Drugi potrošni dijelovi | 43 | 494 | '062454033401 | '0624540334001 | Vakuum ventil s cijevi, za ležište s mekom stijenkom i za vakumsko ležište potkoljenice ,Ottobock SE & Co. KGaA ,Vakuum ventil s cijevi, za ležište s mekom stijenkom i za vakumsko ležište potkoljenice, 21Y97 | Ottobock SE & Co. KGaA | Otto Bock Adria | 15.04.2023 |  | 1 | 1 | 2,3,4 | 5 | 2 | 0 | 12 | 12 | NE | 0 | 1 | 0 | 0 | kom |  | 1 | 0 | 0 | 102,339 | 0 | 0 |  | 0 | 1 | 0 | I | S | SPPD,LJ | Plastika, guma, modul originalni proizvod. | 0 | 62,2938 | 5 | [6 empty] | 0 | 0 | '0624540334000
POTROŠNI DIJELOVI ZA PROTEZE ZA NOGE | Drugi potrošni dijelovi | 43 | 495 | '062454033402 | '0624540334002 | Vakuum ventil s cijevi, za ležište s mekom stijenkom i za vakumsko ležište potkoljenice ,Uniprox ,Vakuum ventil s cijevi, za ležište s mekom stijenkom i za vakumsko ležište potkoljenice, V22 | Uniprox | Bauerfeind | 05.01.2024 |  | 1 | 1 | 2,3,4 | 5 | 2 | 0 | 12 | 12 | NE | 0 | 1 | 0 | 0 | kom |  | 1 | 0 | 0 | 339,102 | 0 | 0 |  | 0 | 1 | 0 | I | S | SPPD,LJ | Plastika, guma, modul originalni proizvod. | 0 | 60,4881 | 5 | [6 empty] | 0 | 0 | '0624540334000
POTROŠNI DIJELOVI ZA PROTEZE ZA NOGE | Drugi potrošni dijelovi | 43 | 496 | '062454033501 | '0624540335001 | Spojna pločica za kozmetiku ,Ottobock SE & Co. KGaA ,Spojna pločica za kozmetiku, 2R14 | Ottobock SE & Co. KGaA | Otto Bock Adria | 15.04.2023 |  | 1 | 1 | 2,3,4 | 5 | 2 | 12 | 12 | 12 | NE | 0 | 1 | 0 | 0 | kom |  | 1 | 0 | 0 | 102,339 | 0 | 0 |  | 0 | 1 | 0 | I | S | SPPD,LJ | Plastika, modul originalni proizvod. | 0 | 6,8676 | 5 | [6 empty] | 0 | 0 | '0624540335000
POTROŠNI DIJELOVI ZA PROTEZE ZA NOGE | Drugi potrošni dijelovi | 43 | 497 | '062454033503 | '0624540335003 | Spojna pločica za kozmetiku ,Uniprox ,E-F19 | Uniprox | Bauerfeind | 15.04.2023 |  | 1 | 1 | 2,3,4 | 5 | 2 | 12 | 12 | 12 | NE | 0 | 1 | 0 | 0 | kom |  | 1 | 0 | 0 | 102,339 | 0 | 0 |  | 0 | 1 | 0 | I | S | SPPD,LJ | Plastika, modul originalni proizvod. | 0 | 6,8676 | 5 | [6 empty] | 0 | 0 | '0624540335000
POTROŠNI DIJELOVI ZA PROTEZE ZA NOGE | Drugi potrošni dijelovi | 43 | 498 | '062454032902 | '0624540329004 | Pojas za suspenziju proteze natkoljenice ,Streifeneder ortho production GmbH ,300A1 | Streifeneder ortho production GmbH | Nostrum Medical | 15.04.2023 |  | 1 | 1 | 2,3,4 | 5 | 2 | 12 | 12 | 12 | NE | 0 | 1 | 0 | 0 | kom |  | 1 | 0 | 0 | 102,339 | 0 | 0 |  | 0 | 1 | 0 | I | S | SPPD,LJ | Tekstil, modul originalni proizvod. | 0 | 51,6732 | 5 | [6 empty] | 0 | 0 | '0624540329000
POTROŠNI DIJELOVI ZA PROTEZE ZA NOGE | Drugi potrošni dijelovi | 43 | 499 | '062454033303 | '0624540333006 | Vakuum ventil za ležište s mekom stijenkom ,Streifeneder ortho production GmbH ,6P20/T | Streifeneder ortho production GmbH | Nostrum Medical | 15.04.2023 |  | 1 | 1 | 2,3,4 | 5 | 2 | 0 | 12 | 12 | NE | 0 | 1 | 0 | 0 | kom |  | 1 | 0 | 0 | 102,339 | 0 | 0 |  | 0 | 1 | 0 | I | S | SPPD,LJ | Plastika, guma, modul originalni proizvod. | 0 | 39,4743 | 5 | [6 empty] | 0 | 0 | '0624540333000
POTROŠNI DIJELOVI ZA PROTEZE ZA NOGE | Drugi potrošni dijelovi | 43 | 500 | '062454033403 | '0624540334006 | Vakuum ventil s cijevi, za ležište s mekom stijenkom i za vakumsko ležište potkoljenice ,Streifeneder ortho production GmbH ,6P25/L | Streifeneder ortho production GmbH | Nostrum Medical | 15.04.2023 |  | 1 | 1 | 2,3,4 | 5 | 2 | 0 | 12 | 12 | NE | 0 | 1 | 0 | 0 | kom |  | 1 | 0 | 0 | 102,339 | 0 | 0 |  | 0 | 1 | 0 | I | S | SPPD,LJ | Plastika, guma, modul originalni proizvod. | 0 | 60,4881 | 5 | [6 empty] | 0 | 0 | '0624540334000
POTROŠNI DIJELOVI ZA PROTEZE ZA NOGE | Drugi potrošni dijelovi | 43 | 501 | '062454033504 | '0624540335008 | Spojna pločica za kozmetiku ,Streifeneder ortho production GmbH ,29A1 | Streifeneder ortho production GmbH | Nostrum Medical | 15.04.2023 |  | 1 | 1 | 2,3,4 | 5 | 2 | 12 | 12 | 12 | NE | 0 | 1 | 0 | 0 | kom |  | 1 | 0 | 0 | 102,339 | 0 | 0 |  | 0 | 1 | 0 | I | S | SPPD,LJ | Plastika, modul originalni proizvod. | 0 | 6,7695 | 5 | [6 empty] | 0 | 0 | '0624540335000
POTROŠNI DIJELOVI ZA PROTEZE ZA NOGE | Drugi potrošni dijelovi | 43 | 502 | '062454032903 | '0624540329005 | Pojas za suspenziju proteze natkoljenice ,Nova ortopedija ,NO-PPD-38 | Nova ortopedija | Nova ortopedija | 01.01.2023 |  | 1 | 0 | 2,3,4 | 5 | 2 | 12 | 12 | 12 | NE | 0 | 1 | 0 | 0 | kom |  | 1 | 0 | 0 | 339,102 | 0 | 0 |  | 0 | 0 | 0 | I | S | SPPD,LJ | Tekstil, modul originalni proizvod. | 0 | 39,4452 | 5 | [6 empty] | 0 | 0 | '0624540329000
POTROŠNI DIJELOVI ZA PROTEZE ZA NOGE | Drugi potrošni dijelovi | 43 | 503 | '062454031505 | '0624540315018 | Kozmetička spužvasta navlaka za protezu ,Nova ortopedija ,NO-PPD-34 | Nova ortopedija | Nova ortopedija | 01.01.2023 |  | 1 | 0 | 2,3,4 | 5 | 2 | 12 | 12 | 12 | NE | 0 | 1 | 0 | 0 | kom |  | 1 | 0 | 0 | 107,339 | 0 | 0 |  | 0 | 0 | 0 | I | S | SPPD,LJ | Moltopren, modul originalni proizvod. | 0 | 74,3845 | 5 | [6 empty] | 0 | 0 | '0624540315000
POTROŠNI DIJELOVI ZA PROTEZE ZA NOGE | Drugi potrošni dijelovi | 43 | 504 | '062454031604 | '0624540316010 | Kozmetička čarapa za protezu ,Nova ortopedija ,NO-PPD-35 | Nova ortopedija | Nova ortopedija | 01.01.2023 |  | 1 | 0 | 2,3,4 | 5 | 2 | 6 | 12 | 12 | NE | 0 | 1 | 0 | 0 | kom | do | 2 | 0 | 0 | 107,339 | 0 | 0 |  | 0 | 0 | 0 | I | S | SPPD,LJ | Tekstil, modul originalni proizvod. | 0 | 6,4968 | 5 | [6 empty] | 0 | 0 | '0624540316000
POTROŠNI DIJELOVI ZA PROTEZE ZA NOGE | Drugi potrošni dijelovi | 43 | 505 | '062454034601 | '0624540346001 | Potkoljeni sustav suspenzije sa aktivnim vakuumom, pumpa min 200mbar snage ,Ottobock SE & Co. KGaA ,4R220 DVS | Ottobock SE & Co. KGaA | Otto Bock Adria | 01.06.2024 |  | 1 | 0 | 2,3,4 | 5 | 2 | 12 | 12 | 12 | NE | 0 | 1 | 0 | 0 | kom |  | 1 | 0 | 0 | 339,102 | 0 | 0 |  | 0 | 0 | 0 | I | S | SPPD,LJ | Sustav suspenzije s aktivnim vakuumom, mogućnost magnetne konekcije s uloškom. Minimalno 200mbar vakuum. Stupanj aktivnosti 2-4. | 0 | 545,6000 | 5 | [6 empty] | 0 | 0 | '0624540346000
POTROŠNI DIJELOVI ZA PROTEZE ZA NOGE | Drugi potrošni dijelovi | 43 | 506 | '062454034651 | '0624540346002 | Potkoljeni sustav suspenzije sa pasivnim vakuumom ,Alps ,VIP (Vacuum Integrated Pump) | Alps | Otos | 01.06.2024 |  | 1 | 0 | 2,3,4 | 5 | 2 | 12 | 12 | 12 | NE | 0 | 1 | 0 | 0 | kom |  | 1 | 0 | 0 | 339,102 | 0 | 0 |  | 0 | 0 | 0 | I | S | SPPD,LJ | Sustav suspenzije s pasivnim vakuumom. Minimalno dvije opcije jačine vakuuma ovisno o potrebama osigurane osobe. Raspon jačina vakuuma min 5in Hg do 13in Hg ili više. Stupanj aktivnosti 2-4 | 0 | 400,0000 | 5 | [6 empty] | 0 | 0 | '0624540346000
POTROŠNI DIJELOVI ZA PROTEZE ZA NOGE | Drugi potrošni dijelovi | 43 | 507 | '062454034681 | '0624540346003 | Natkoljeni sustav suspenzije koji omogućuje proksimalnu i distalnu vezu silikonskog uloška i ležišta za sprječavanje torzije bataljka u ležištu ,Ottobock SE & Co. KGaA ,4R60=1 | Ottobock SE & Co. KGaA | Otto Bock Adria | 01.06.2024 |  | 1 | 0 | 2,3,4 | 5 | 2 | 12 | 12 | 12 | NE | 0 | 1 | 0 | 0 | kom |  | 1 | 0 | 0 | 339,102 | 0 | 0 |  | 0 | 0 | 0 | I | S | SPPD,LJ | Sustav transfemoralne suspenzije sa kožnim spojenim trakama. Sustav eliminira pojavu rotacije ležišta oko bataljka te čini izrazito sigurnu vezu bataljka i ležišta. Olakšano navlačenje proteze iz sjedećeg položaja. Mala visina ugradnje u ležište pogodno za osigurane osobe sa dugačkim bataljkom. Stupanj 1-4. | 0 | 545,6000 | 5 | [6 empty] | 0 | 0 | '0624540346000
POTROŠNI DIJELOVI ZA PROTEZE ZA NOGE | Drugi potrošni dijelovi | 43 | 508 | '062454034681 | '0624540346004 | Natkoljeni sustav suspenzije koji omogućuje proksimalnu i distalnu vezu silikonskog uloška i ležišta za sprječavanje torzije bataljka u ležištu ,Ottobock SE & Co. KGaA , 4R160=2 Kiss | Ottobock SE & Co. KGaA | Otto Bock Adria | 01.06.2024 |  | 1 | 0 | 2,3,4 | 5 | 2 | 12 | 12 | 12 | NE | 0 | 1 | 0 | 0 | kom |  | 1 | 0 | 0 | 339,102 | 0 | 0 |  | 0 | 0 | 0 | I | S | SPPD,LJ | Sustav transfemoralne suspenzije sa kožnim spojenim trakama. Sustav eliminira pojavu rotacije ležišta oko bataljka te čini izrazito sigurnu vezu bataljka i ležišta. Olakšano navlačenje proteze iz sjedećeg položaja. Mala visina ugradnje u ležište pogodno za osigurane osobe sa dugačkim bataljkom. Stupanj 1-4. | 0 | 545,6000 | 5 | [6 empty] | 0 | 0 | '0624540346000
POTROŠNI DIJELOVI ZA PROTEZE ZA NOGE | Drugi potrošni dijelovi | 43 | 509 | '062454034701 | '0624540347001 | Sustav za podešavanje kompresije i volumena ,Ottobock SE & Co. KGaA ,RevoFit | Ottobock SE & Co. KGaA | Otto Bock Adria | 01.06.2024 |  | 1 | 0 | 2,3,4 | 5 | 2 | 12 | 12 | 12 | NE | 0 | 1 | 0 | 0 | kom |  | 1 | 0 | 0 | 339,102 | 0 | 0 |  | 0 | 0 | 0 | I | S | SPPD,LJ | Sustav za mikropodešavanje kompresije, volumena i retencije ležišta na bataljku. Mehanizam za podešavanje kompresije se ulaminirava u ležište i sadrži koloture i vezice sa kojima se ostvaruje funkcija. Stupanj aktivnosti 1-4. | 0 | 570,7000 | 5 | [6 empty] | 0 | 0 | '0624540347000
POTROŠNI DIJELOVI ZA PROTEZE ZA NOGE | Drugi potrošni dijelovi | 43 | 510 | '062454035101 | '0624540351001 | Rotacioni prilagodnik ,IB-ER ,IB-ER ROS | IB-ER | Otos | 01.06.2024 |  | 1 | 0 | 2,3,4 | 5 | 2 | 0 | 12 | 12 | NE | 0 | 1 | 0 | 0 | kom |  | 1 | 0 | 0 | 339,102 | 0 | 0 |  | 0 | 0 | 0 | I | S | SPPD,LJ | Moguća rotacija potkoljenice sa savijenim protetičkim koljenom do 360 stupnjeva. Stupanj mobilnosti 1-4. | 0 | 250,0000 | 5 | [6 empty] | 0 | 0 | '0624540351000
POTROŠNI DIJELOVI ZA PROTEZE ZA NOGE | Drugi potrošni dijelovi | 43 | 511 | '062454035201 | '0624540352001 | Posmični prilagodnik ,IB-ER ,E33S | IB-ER | Otos | 01.06.2024 |  | 1 | 0 | 2,3,4 | 5 | 2 | 0 | 12 | 12 | NE | 0 | 1 | 0 | 0 | kom |  | 1 | 0 | 0 | 339,102 | 0 | 0 |  | 0 | 0 | 0 | I | S | SPPD,LJ | Mogućnost izmještanja ležišta u A/P ili M/L smjeru kod specifičnih bataljaka sa izrazitim kontrakturama. | 0 | 147,0000 | 5 | [6 empty] | 0 | 0 | '0624540352000
POTROŠNI DIJELOVI ZA PROTEZE ZA NOGE | Drugi potrošni dijelovi | 43 | 512 | '062454035201 | '0624540352002 | Posmični prilagodnik ,IB-ER , E34S | IB-ER | Otos | 01.06.2024 |  | 1 | 0 | 2,3,4 | 5 | 2 | 0 | 12 | 12 | NE | 0 | 1 | 0 | 0 | kom |  | 1 | 0 | 0 | 339,102 | 0 | 0 |  | 0 | 0 | 0 | I | S | SPPD,LJ | Mogućnost izmještanja ležišta u A/P ili M/L smjeru kod specifičnih bataljaka sa izrazitim kontrakturama. | 0 | 147,0000 | 5 | [6 empty] | 0 | 0 | '0624540352000
POTROŠNI DIJELOVI ZA PROTEZE ZA NOGE | Drugi potrošni dijelovi | 43 | 513 | '062454035201 | '0624540352003 | Posmični prilagodnik ,IB-ER , E35S | IB-ER | Otos | 01.06.2024 |  | 1 | 0 | 2,3,4 | 5 | 2 | 0 | 12 | 12 | NE | 0 | 1 | 0 | 0 | kom |  | 1 | 0 | 0 | 339,102 | 0 | 0 |  | 0 | 0 | 0 | I | S | SPPD,LJ | Mogućnost izmještanja ležišta u A/P ili M/L smjeru kod specifičnih bataljaka sa izrazitim kontrakturama. | 0 | 147,0000 | 5 | [6 empty] | 0 | 0 | '0624540352000
POTROŠNI DIJELOVI ZA PROTEZE ZA NOGE | Drugi potrošni dijelovi | 43 | 514 | '062454035201 | '0624540352004 | Posmični prilagodnik ,IB-ER , E36S | IB-ER | Otos | 01.06.2024 |  | 1 | 0 | 2,3,4 | 5 | 2 | 0 | 12 | 12 | NE | 0 | 1 | 0 | 0 | kom |  | 1 | 0 | 0 | 339,102 | 0 | 0 |  | 0 | 0 | 0 | I | S | SPPD,LJ | Mogućnost izmještanja ležišta u A/P ili M/L smjeru kod specifičnih bataljaka sa izrazitim kontrakturama. | 0 | 147,0000 | 5 | [6 empty] | 0 | 0 | '0624540352000
POTROŠNI DIJELOVI ZA PROTEZE ZA NOGE | Drugi potrošni dijelovi | 43 | 515 | '062454035102 | '0624540351002 | Rotacioni prilagodnik ,Uniprox ,Rotation adapter TA-1 | Uniprox | Bauerfeind | 18.07.2024 |  | 1 | 0 | 2,3,4 | 5 | 2 | 0 | 12 | 12 | NE | 0 | 1 | 0 | 0 | kom |  | 1 | 0 | 0 | 339,102 | 0 | 0 |  | 1 | 0 | 0 | I | S | SPPD,LJ | Moguća rotacija potkoljenice sa savijenim protetičkim koljenom do 360 stupnjeva. Stupanj mobilnosti 1-4. | 0 | 250,0000 | 5 | [6 empty] | 0 | 0 | '0624540351000
POTROŠNI DIJELOVI ZA PROTEZE ZA NOGE | Drugi potrošni dijelovi | 43 | 516 | '062454035102 | '0624540351003 | Rotacioni prilagodnik ,Uniprox , Rotation adapter TA-2 | Uniprox | Bauerfeind | 18.07.2024 |  | 1 | 0 | 2,3,4 | 5 | 2 | 0 | 12 | 12 | NE | 0 | 1 | 0 | 0 | kom |  | 1 | 0 | 0 | 339,102 | 0 | 0 |  | 1 | 0 | 0 | I | S | SPPD,LJ | Moguća rotacija potkoljenice sa savijenim protetičkim koljenom do 360 stupnjeva. Stupanj mobilnosti 1-4. | 0 | 250,0000 | 5 | [6 empty] | 0 | 0 | '0624540351000
POTROŠNI DIJELOVI ZA PROTEZE ZA NOGE | Drugi potrošni dijelovi | 43 | 517 | '062454034602 | '0624540346005 | Potkoljeni sustav suspenzije sa aktivnim vakuumom, pumpa min 200mbar snage 102 ,Ortotek ,ORT-T2 AHI vacuum system | Ortotek | Bauerfeind | 23.11.2024 |  | 1 | 0 | 2,3,4 | 5 | 2 | 12 | 12 | 12 | NE | 0 | 1 | 0 | 0 | kom |  | 1 | 0 | 0 | 339 | 0 | 0 |  | 0 | 0 | 0 | I | S | SPPD,LJ | Sustav suspenzije s aktivnim vakuumom, mogućnost konekcije s uloškom. Minimalno 200mbar vakuum. Stupanj aktivnosti 1-4. | 0 | 545,0000 | 5 | [6 empty] | 0 | 0 | '0624540346000
POTROŠNI DIJELOVI ZA PROTEZE ZA NOGE | Drugi potrošni dijelovi | 43 | 518 | '062454034602 | '0624540346006 | Potkoljeni sustav suspenzije sa aktivnim vakuumom, pumpa min 200mbar snage 102 ,Ortotek , ORT-P4 Secure suspension system | Ortotek | Bauerfeind | 23.11.2024 |  | 1 | 0 | 2,3,4 | 5 | 2 | 12 | 12 | 12 | NE | 0 | 1 | 0 | 0 | kom |  | 1 | 0 | 0 | 339 | 0 | 0 |  | 0 | 0 | 0 | I | S | SPPD,LJ | Sustav suspenzije s aktivnim vakuumom, mogućnost konekcije s uloškom. Minimalno 200mbar vakuum. Stupanj aktivnosti 1-4. | 0 | 545,0000 | 5 | [6 empty] | 0 | 0 | '0624540346000
POTROŠNI DIJELOVI ZA PROTEZE ZA NOGE | Drugi potrošni dijelovi | 43 | 519 | '062454034682 | '0624540346007 | Natkoljeni sustav suspenzije koji omogućuje proksimalnu i distalnu vezu silikonskog uloška i ležišta za sprječavanje torzije bataljka u ležištu 102 ,Ossur ,Icelock 850 Hybrid | Ossur | Ossur Hrvatska | 23.11.2024 |  | 1 | 0 | 2,3,4 | 5 | 2 | 12 | 12 | 12 | NE | 0 | 1 | 0 | 0 | kom |  | 1 | 0 | 0 | 339 | 0 | 0 |  | 0 | 0 | 0 | I | S | SPPD,LJ | Sustav transfemoralne suspenzije sa kožnim spojenim trakama. Sustav eliminira pojavu rotacije ležišta oko bataljka te čini izrazito sigurnu vezu bataljka i ležišta. Olakšano navlačenje proteze iz sjedećeg položaja. Mala visina ugradnje u ležište pogodno za osigurane osobe sa dugačkim bataljkom. Stupanj 1-4. | 0 | 545,0000 | 5 | [6 empty] | 0 | 0 | '0624540346000
POTROŠNI DIJELOVI ZA PROTEZE ZA NOGE | Drugi potrošni dijelovi | 43 | 520 | '062454035103 | '0624540351004 | Rotacioni prilagodnik 102 ,Ortotek ,Torsion prilagodnik ORT-30S | Ortotek | Bauerfeind | 29.05.2025 |  | 1 | 0 | 2,3,4 | 5 | 2 | 0 | 12 | 12 | NE | 0 | 1 | 0 | 0 | kom |  | 1 | 0 | 0 | 339 | 0 | 0 |  | 0 | 0 | 0 | I | S | SPPD,LJ | Moguća rotacija potkoljenice sa savijenim protetičkim koljenom do 360 stupnjeva. Stupanj mobilnosti 1-4. | 0 | 250,0000 | 5 | [6 empty] | 0 | 0 | '0624540351000
POTROŠNI DIJELOVI ZA PROTEZE ZA NOGE | Drugi potrošni dijelovi | 43 | 521 | '062454035103 | '0624540351005 | Rotacioni prilagodnik 102 ,Ortotek , Torsion prilagodnik ORT-30T | Ortotek | Bauerfeind | 29.05.2025 |  | 1 | 0 | 2,3,4 | 5 | 2 | 0 | 12 | 12 | NE | 0 | 1 | 0 | 0 | kom |  | 1 | 0 | 0 | 339 | 0 | 0 |  | 0 | 0 | 0 | I | S | SPPD,LJ | Moguća rotacija potkoljenice sa savijenim protetičkim koljenom do 360 stupnjeva. Stupanj mobilnosti 1-4. | 0 | 250,0000 | 5 | [6 empty] | 0 | 0 | '0624540351000
POTROŠNI DIJELOVI ZA PROTEZE ZA NOGE | Drugi potrošni dijelovi | 43 | 522 | '062454035202 | '0624540352005 | Posmični prilagodnik 102 ,Ortotek ,Sliding adapter ORT-33S | Ortotek | Bauerfeind | 29.05.2025 |  | 1 | 0 | 2,3,4 | 5 | 2 | 0 | 12 | 12 | NE | 0 | 1 | 0 | 0 | kom |  | 1 | 0 | 0 | 339 | 0 | 0 |  | 0 | 0 | 0 | I | S | SPPD,LJ | Mogućnost izmještanja ležišta u A/P ili M/L smjeru kod specifičnih bataljaka sa izrazitim kontrakturama. | 0 | 139,6500 | 5 | [6 empty] | 0 | 0 | '0624540352000
POTROŠNI DIJELOVI ZA PROTEZE ZA NOGE | Drugi potrošni dijelovi | 43 | 523 | '062454035202 | '0624540352006 | Posmični prilagodnik 102 ,Ortotek , Sliding adapter ORT-33T | Ortotek | Bauerfeind | 29.05.2025 |  | 1 | 0 | 2,3,4 | 5 | 2 | 0 | 12 | 12 | NE | 0 | 1 | 0 | 0 | kom |  | 1 | 0 | 0 | 339 | 0 | 0 |  | 0 | 0 | 0 | I | S | SPPD,LJ | Mogućnost izmještanja ležišta u A/P ili M/L smjeru kod specifičnih bataljaka sa izrazitim kontrakturama. | 0 | 139,6500 | 5 | [6 empty] | 0 | 0 | '0624540352000
POTROŠNI DIJELOVI ZA PROTEZE ZA NOGE | Drugi potrošni dijelovi | 43 | 524 | '062454035202 | '0624540352007 | Posmični prilagodnik 102 ,Ortotek , Sliding adapter ORT-33S-1 | Ortotek | Bauerfeind | 29.05.2025 |  | 1 | 0 | 2,3,4 | 5 | 2 | 0 | 12 | 12 | NE | 0 | 1 | 0 | 0 | kom |  | 1 | 0 | 0 | 339 | 0 | 0 |  | 0 | 0 | 0 | I | S | SPPD,LJ | Mogućnost izmještanja ležišta u A/P ili M/L smjeru kod specifičnih bataljaka sa izrazitim kontrakturama. | 0 | 139,6500 | 5 | [6 empty] | 0 | 0 | '0624540352000
POTROŠNI DIJELOVI ZA PROTEZE ZA NOGE | Drugi potrošni dijelovi | 43 | 525 | '062454035202 | '0624540352008 | Posmični prilagodnik 102 ,Ortotek , Sliding adapter ORT-33T-1 | Ortotek | Bauerfeind | 29.05.2025 |  | 1 | 0 | 2,3,4 | 5 | 2 | 0 | 12 | 12 | NE | 0 | 1 | 0 | 0 | kom |  | 1 | 0 | 0 | 339 | 0 | 0 |  | 0 | 0 | 0 | I | S | SPPD,LJ | Mogućnost izmještanja ležišta u A/P ili M/L smjeru kod specifičnih bataljaka sa izrazitim kontrakturama. | 0 | 139,6500 | 5 | [6 empty] | 0 | 0 | '0624540352000
ORTOZE | Ortoze za prste, ručni zglob i šaku | 46 | 526 | '060603040101 | '0606030401001 | Ortoza za prst, stabilizacijska ,Ossur ,Stack Splints | Ossur | Delko, Bauerfeind | 01.01.2023 |  | 1 | 1 | 2,3 | 5 | 2 | 12 | 24 | 24 | NE | 0 | 1 | 0 | 0 | kom |  | 1 | 0 | 0 | 108 | 0 | 0 |  | 0 | 0 | 0 | I | S | SP,LJ | Plastika. Gotov proizvod. | 0 | 4,7369 | 5 | [6 empty] | 0 | 0 | '0606030401000
ORTOZE | Ortoze za prste, ručni zglob i šaku | 46 | 527 | '060603040102 | '0606030401002 | Ortoza za prst, stabilizacijska ,Ortomobil ,Ortoza za prst, chrisofix | Ortomobil | Rothmed | 01.01.2023 |  | 1 | 1 | 2,3 | 5 | 2 | 12 | 24 | 24 | NE | 0 | 1 | 0 | 0 | kom |  | 1 | 0 | 0 | 108 | 0 | 0 |  | 0 | 0 | 0 | I | S | SP,LJ | Plastika. Gotov proizvod. | 0 | 4,7369 | 5 | [6 empty] | 0 | 0 | '0606030401000
ORTOZE | Ortoze za prste, ručni zglob i šaku | 46 | 528 | '060603040104 | '0606030401004 | Ortoza za prst, stabilizacijska ,Orthoservice AG ,Stax | Orthoservice AG | Otos | 09.11.2023 |  | 1 | 1 | 2,3 | 5 | 2 | 12 | 24 | 24 | NE | 0 | 1 | 0 | 0 | kom |  | 1 | 0 | 0 | 108 | 0 | 0 |  | 0 | 0 | 0 | I | S | SP,LJ | Plastika. Gotov proizvod. | 0 | 5,2108 | 5 | [6 empty] | 0 | 0 | '0606030401000
ORTOZE | Ortoze za prste, ručni zglob i šaku | 46 | 529 | '060603040201 | '0606030402001 | Ortoza za prst, dinamička, fleksijska ili ekstenzijska ,Bort ,Bort MobiDig Extension Finger Splint 112510 | Bort | SimBex | 13.05.2023 |  | 1 | 1 | 2,3 | 5 | 2 | 12 | 24 | 24 | NE | 0 | 1 | 0 | 0 | kom |  | 1 | 0 | 0 | 109 | 0 | 0 |  | 1 | 0 | 0 | I | S | SP,LJ | Plastika, tekstil, gumene trake. Gotov proizvod. | 0 | 28,3371 | 5 | [6 empty] | 0 | 0 | '0606030402000
ORTOZE | Ortoze za prste, ručni zglob i šaku | 46 | 530 | '060603040201 | '0606030402002 | Ortoza za prst, dinamička, fleksijska ili ekstenzijska ,Bort ,Bort MobiDig Flexion Finger Splint 112560 | Bort | SimBex | 13.05.2023 |  | 1 | 1 | 2,3 | 5 | 2 | 12 | 24 | 24 | NE | 0 | 1 | 0 | 0 | kom |  | 1 | 0 | 0 | 109 | 0 | 0 |  | 1 | 0 | 0 | I | S | SP,LJ | Plastika, tekstil, gumene trake. Gotov proizvod. | 0 | 28,3371 | 5 | [6 empty] | 0 | 0 | '0606030402000
ORTOZE | Ortoze za prste, ručni zglob i šaku | 46 | 531 | '060603040202 | '0606030402003 | Ortoza za prst, dinamička, fleksijska ili ekstenzijska ,PRIM S.A. ,C1 | PRIM S.A. | Karl Dietz | 13.05.2023 |  | 1 | 1 | 2,3 | 5 | 2 | 12 | 24 | 24 | NE | 0 | 1 | 0 | 0 | kom |  | 1 | 0 | 0 | 109 | 0 | 0 |  | 1 | 0 | 0 | I | S | SP,LJ | Plastika, tekstil, gumene trake. Gotov proizvod. | 0 | 28,3371 | 5 | [6 empty] | 0 | 0 | '0606030402000
ORTOZE | Ortoze za prste, ručni zglob i šaku | 46 | 532 | '060603040202 | '0606030402004 | Ortoza za prst, dinamička, fleksijska ili ekstenzijska ,PRIM S.A. ,C2 | PRIM S.A. | Karl Dietz | 13.05.2023 |  | 1 | 1 | 2,3 | 5 | 2 | 12 | 24 | 24 | NE | 0 | 1 | 0 | 0 | kom |  | 1 | 0 | 0 | 109 | 0 | 0 |  | 1 | 0 | 0 | I | S | SP,LJ | Plastika, tekstil, gumene trake. Gotov proizvod. | 0 | 28,3371 | 5 | [6 empty] | 0 | 0 | '0606030402000
ORTOZE | Ortoze za prste, ručni zglob i šaku | 46 | 533 | '060613040302 | '0606130403008 | Ortoza za ručni zglob i/ili palac, stabilizacijska, plastična ,Ossur ,Form Fit Wrist brace | Ossur | Delko, Bauerfeind | 13.05.2023 |  | 1 | 1 | 2,3,6 | 5 | 2 | 12 | 24 | 24 | NE | 0 | 1 | 0 | 0 | kom |  | 1 | 0 | 0 | 110 | 0 | 0 |  | 1 | 0 | 0 | I | S | SP,LJ | Plastika/metal, s čičak trakom. Gotov proizvod. | 0 | 31,2358 | 5 | [6 empty] | 0 | 0 | '0606130403000
ORTOZE | Ortoze za prste, ručni zglob i šaku | 46 | 534 | '060613040302 | '0606130403009 | Ortoza za ručni zglob i/ili palac, stabilizacijska, plastična ,Ossur ,Simpla Wrist brace | Ossur | Delko, Bauerfeind | 13.05.2023 |  | 1 | 1 | 2,3,6 | 5 | 2 | 12 | 24 | 24 | NE | 0 | 1 | 0 | 0 | kom |  | 1 | 0 | 0 | 110 | 0 | 0 |  | 1 | 0 | 0 | I | S | SP,LJ | Plastika/metal, s čičak trakom. Gotov proizvod. | 0 | 31,2358 | 5 | [6 empty] | 0 | 0 | '0606130403000
ORTOZE | Ortoze za prste, ručni zglob i šaku | 46 | 535 | '060613040302 | '0606130403010 | Ortoza za ručni zglob i/ili palac, stabilizacijska, plastična ,Ossur ,Universal wrist brace | Ossur | Delko, Bauerfeind | 13.05.2023 |  | 1 | 1 | 2,3,6 | 5 | 2 | 12 | 24 | 24 | NE | 0 | 1 | 0 | 0 | kom |  | 1 | 0 | 0 | 110 | 0 | 0 |  | 1 | 0 | 0 | I | S | SP,LJ | Plastika/metal, s čičak trakom. Gotov proizvod. | 0 | 31,2358 | 5 | [6 empty] | 0 | 0 | '0606130403000
ORTOZE | Ortoze za prste, ručni zglob i šaku | 46 | 536 | '060613040302 | '0606130403011 | Ortoza za ručni zglob i/ili palac, stabilizacijska, plastična ,Ossur ,Form Fit Thumb Spica Wrist | Ossur | Delko, Bauerfeind | 13.05.2023 |  | 1 | 1 | 2,3,6 | 5 | 2 | 12 | 24 | 24 | NE | 0 | 1 | 0 | 0 | kom |  | 1 | 0 | 0 | 110 | 0 | 0 |  | 1 | 0 | 0 | I | S | SP,LJ | Plastika/metal, s čičak trakom. Gotov proizvod. | 0 | 31,2358 | 5 | [6 empty] | 0 | 0 | '0606130403000
ORTOZE | Ortoze za prste, ručni zglob i šaku | 46 | 537 | '060613040302 | '0606130403012 | Ortoza za ručni zglob i/ili palac, stabilizacijska, plastična ,Ossur ,Universal Thumb Spica | Ossur | Delko, Bauerfeind | 13.05.2023 |  | 1 | 1 | 2,3,6 | 5 | 2 | 12 | 24 | 24 | NE | 0 | 1 | 0 | 0 | kom |  | 1 | 0 | 0 | 110 | 0 | 0 |  | 1 | 0 | 0 | I | S | SP,LJ | Plastika/metal, s čičak trakom. Gotov proizvod. | 0 | 31,2358 | 5 | [6 empty] | 0 | 0 | '0606130403000
ORTOZE | Ortoze za prste, ručni zglob i šaku | 46 | 538 | '060613040302 | '0606130403013 | Ortoza za ručni zglob i/ili palac, stabilizacijska, plastična ,Ossur ,Universal Thumb Splint | Ossur | Delko, Bauerfeind | 13.05.2023 |  | 1 | 1 | 2,3,6 | 5 | 2 | 12 | 24 | 24 | NE | 0 | 1 | 0 | 0 | kom |  | 1 | 0 | 0 | 110 | 0 | 0 |  | 1 | 0 | 0 | I | S | SP,LJ | Plastika/metal, s čičak trakom. Gotov proizvod. | 0 | 31,2358 | 5 | [6 empty] | 0 | 0 | '0606130403000
ORTOZE | Ortoze za prste, ručni zglob i šaku | 46 | 539 | '060613040302 | '0606130403014 | Ortoza za ručni zglob i/ili palac, stabilizacijska, plastična ,Ossur ,Universal Neoprene Thumb Support | Ossur | Delko, Bauerfeind | 13.05.2023 |  | 1 | 1 | 2,3,6 | 5 | 2 | 12 | 24 | 24 | NE | 0 | 1 | 0 | 0 | kom |  | 1 | 0 | 0 | 110 | 0 | 0 |  | 1 | 0 | 0 | I | S | SP,LJ | Plastika/metal, s čičak trakom. Gotov proizvod. | 0 | 31,2358 | 5 | [6 empty] | 0 | 0 | '0606130403000
ORTOZE | Ortoze za prste, ručni zglob i šaku | 46 | 540 | '060613040303 | '0606130403015 | Ortoza za ručni zglob i/ili palac, stabilizacijska, plastična ,Ottobock SE & Co. KGaA ,Otto Bock 4145 | Ottobock SE & Co. KGaA | Otto Bock Adria | 01.01.2023 |  | 1 | 1 | 2,3,6 | 5 | 2 | 12 | 24 | 24 | NE | 0 | 1 | 0 | 0 | kom |  | 1 | 0 | 0 | 110 | 0 | 0 |  | 1 | 0 | 0 | I | S | SP,LJ | Plastika/metal, s čičak trakom. Gotov proizvod. | 0 | 22,5204 | 5 | [6 empty] | 0 | 0 | '0606130403000
ORTOZE | Ortoze za prste, ručni zglob i šaku | 46 | 541 | '060613040303 | '0606130403016 | Ortoza za ručni zglob i/ili palac, stabilizacijska, plastična ,Ottobock SE & Co. KGaA ,Otto Bock 4025 | Ottobock SE & Co. KGaA | Otto Bock Adria | 01.01.2023 |  | 1 | 1 | 2,3,6 | 5 | 2 | 12 | 24 | 24 | NE | 0 | 1 | 0 | 0 | kom |  | 1 | 0 | 0 | 110 | 0 | 0 |  | 1 | 0 | 0 | I | S | SP,LJ | Plastika/metal, s čičak trakom. Gotov proizvod. | 0 | 22,5204 | 5 | [6 empty] | 0 | 0 | '0606130403000
ORTOZE | Ortoze za prste, ručni zglob i šaku | 46 | 542 | '060613040303 | '0606130403017 | Ortoza za ručni zglob i/ili palac, stabilizacijska, plastična ,Ottobock SE & Co. KGaA ,Otto Bock 4085 | Ottobock SE & Co. KGaA | Otto Bock Adria | 01.01.2023 |  | 1 | 1 | 2,3,6 | 5 | 2 | 12 | 24 | 24 | NE | 0 | 1 | 0 | 0 | kom |  | 1 | 0 | 0 | 110 | 0 | 0 |  | 1 | 0 | 0 | I | S | SP,LJ | Plastika/metal, s čičak trakom. Gotov proizvod. | 0 | 22,5204 | 5 | [6 empty] | 0 | 0 | '0606130403000
ORTOZE | Ortoze za prste, ručni zglob i šaku | 46 | 543 | '060613040304 | '0606130403018 | Ortoza za ručni zglob i/ili palac, stabilizacijska, plastična ,Ortomobil ,Ortoza za ručni zglob i/ili palac, chrisofix | Ortomobil | Rothmed | 01.01.2023 |  | 1 | 1 | 2,3,6 | 5 | 2 | 12 | 24 | 24 | NE | 0 | 1 | 0 | 0 | kom |  | 1 | 0 | 0 | 110 | 0 | 0 |  | 1 | 0 | 0 | I | S | SP,LJ | Plastika/metal, s čičak trakom. Gotov proizvod. | 0 | 22,5204 | 5 | [6 empty] | 0 | 0 | '0606130403000
ORTOZE | Ortoze za prste, ručni zglob i šaku | 46 | 544 | '060613040305 | '0606130403019 | Ortoza za ručni zglob i/ili palac, stabilizacijska, plastična ,PRIM S.A. ,4.2 | PRIM S.A. | Karl Dietz | 13.05.2023 |  | 1 | 1 | 2,3,6 | 5 | 2 | 12 | 24 | 24 | NE | 0 | 1 | 0 | 0 | kom |  | 1 | 0 | 0 | 110 | 0 | 0 |  | 1 | 0 | 0 | I | S | SP,LJ | Plastika/metal, s čičak trakom. Gotov proizvod. | 0 | 31,2358 | 5 | [6 empty] | 0 | 0 | '0606130403000
ORTOZE | Ortoze za prste, ručni zglob i šaku | 46 | 545 | '060613040305 | '0606130403020 | Ortoza za ručni zglob i/ili palac, stabilizacijska, plastična ,PRIM S.A. ,4.1 | PRIM S.A. | Karl Dietz | 13.05.2023 |  | 1 | 1 | 2,3,6 | 5 | 2 | 12 | 24 | 24 | NE | 0 | 1 | 0 | 0 | kom |  | 1 | 0 | 0 | 110 | 0 | 0 |  | 1 | 0 | 0 | I | S | SP,LJ | Plastika/metal, s čičak trakom. Gotov proizvod. | 0 | 31,2358 | 5 | [6 empty] | 0 | 0 | '0606130403000
ORTOZE | Ortoze za prste, ručni zglob i šaku | 46 | 546 | '060613040305 | '0606130403021 | Ortoza za ručni zglob i/ili palac, stabilizacijska, plastična ,PRIM S.A. ,5.1 | PRIM S.A. | Karl Dietz | 13.05.2023 |  | 1 | 1 | 2,3,6 | 5 | 2 | 12 | 24 | 24 | NE | 0 | 1 | 0 | 0 | kom |  | 1 | 0 | 0 | 110 | 0 | 0 |  | 1 | 0 | 0 | I | S | SP,LJ | Plastika/metal, s čičak trakom. Gotov proizvod. | 0 | 31,2358 | 5 | [6 empty] | 0 | 0 | '0606130403000
ORTOZE | Ortoze za prste, ručni zglob i šaku | 46 | 547 | '060613040305 | '0606130403022 | Ortoza za ručni zglob i/ili palac, stabilizacijska, plastična ,PRIM S.A. ,5.2, | PRIM S.A. | Karl Dietz | 13.05.2023 |  | 1 | 1 | 2,3,6 | 5 | 2 | 12 | 24 | 24 | NE | 0 | 1 | 0 | 0 | kom |  | 1 | 0 | 0 | 110 | 0 | 0 |  | 1 | 0 | 0 | I | S | SP,LJ | Plastika/metal, s čičak trakom. Gotov proizvod. | 0 | 31,2358 | 5 | [6 empty] | 0 | 0 | '0606130403000
ORTOZE | Ortoze za prste, ručni zglob i šaku | 46 | 548 | '060613040306 | '0606130403023 | Ortoza za ručni zglob i/ili palac, stabilizacijska, plastična ,BAUERFEIND ,RHIZOLOC | BAUERFEIND | Bauerfeind | 13.05.2023 |  | 1 | 1 | 2,3,6 | 5 | 2 | 12 | 24 | 24 | NE | 0 | 1 | 0 | 0 | kom |  | 1 | 0 | 0 | 110 | 0 | 0 |  | 1 | 0 | 0 | I | S | SP,LJ | Plastika/metal, s čičak trakom. Gotov proizvod. | 0 | 31,2358 | 5 | [6 empty] | 0 | 0 | '0606130403000
ORTOZE | Ortoze za prste, ručni zglob i šaku | 46 | 549 | '060613040307 | '0606130403024 | Ortoza za ručni zglob i/ili palac, stabilizacijska, plastična ,Medi GmbH & Co.KG ,Medi Wrist support | Medi GmbH & Co.KG | Rozi Step | 13.05.2023 |  | 1 | 1 | 2,3,6 | 5 | 2 | 12 | 24 | 24 | NE | 0 | 1 | 0 | 0 | kom |  | 1 | 0 | 0 | 110 | 0 | 0 |  | 1 | 0 | 0 | I | S | SP,LJ | Plastika/metal, s čičak trakom. Gotov proizvod. | 0 | 31,2358 | 5 | [6 empty] | 0 | 0 | '0606130403000
ORTOZE | Ortoze za prste, ručni zglob i šaku | 46 | 550 | '060613040307 | '0606130403025 | Ortoza za ručni zglob i/ili palac, stabilizacijska, plastična ,Medi GmbH & Co.KG ,Medi thumb support | Medi GmbH & Co.KG | Rozi Step | 13.05.2023 |  | 1 | 1 | 2,3,6 | 5 | 2 | 12 | 24 | 24 | NE | 0 | 1 | 0 | 0 | kom |  | 1 | 0 | 0 | 110 | 0 | 0 |  | 1 | 0 | 0 | I | S | SP,LJ | Plastika/metal, s čičak trakom. Gotov proizvod. | 0 | 31,2358 | 5 | [6 empty] | 0 | 0 | '0606130403000
ORTOZE | Ortoze za prste, ručni zglob i šaku | 46 | 551 | '060613040307 | '0606130403026 | Ortoza za ručni zglob i/ili palac, stabilizacijska, plastična ,Medi GmbH & Co.KG ,Rhizomed | Medi GmbH & Co.KG | Rozi Step | 13.05.2023 |  | 1 | 1 | 2,3,6 | 5 | 2 | 12 | 24 | 24 | NE | 0 | 1 | 0 | 0 | kom |  | 1 | 0 | 0 | 110 | 0 | 0 |  | 1 | 0 | 0 | I | S | SP,LJ | Plastika/metal, s čičak trakom. Gotov proizvod. | 0 | 31,2358 | 5 | [6 empty] | 0 | 0 | '0606130403000
ORTOZE | Ortoze za prste, ručni zglob i šaku | 46 | 552 | '060613040307 | '0606130403027 | Ortoza za ručni zglob i/ili palac, stabilizacijska, plastična ,Medi GmbH & Co.KG ,Manumed | Medi GmbH & Co.KG | Rozi Step | 13.05.2023 |  | 1 | 1 | 2,3,6 | 5 | 2 | 12 | 24 | 24 | NE | 0 | 1 | 0 | 0 | kom |  | 1 | 0 | 0 | 110 | 0 | 0 |  | 1 | 0 | 0 | I | S | SP,LJ | Plastika/metal, s čičak trakom. Gotov proizvod. | 0 | 31,2358 | 5 | [6 empty] | 0 | 0 | '0606130403000
ORTOZE | Ortoze za prste, ručni zglob i šaku | 46 | 553 | '060613040307 | '0606130403028 | Ortoza za ručni zglob i/ili palac, stabilizacijska, plastična ,Medi GmbH & Co.KG ,Manumed T | Medi GmbH & Co.KG | Rozi Step | 13.05.2023 |  | 1 | 1 | 2,3,6 | 5 | 2 | 12 | 24 | 24 | NE | 0 | 1 | 0 | 0 | kom |  | 1 | 0 | 0 | 110 | 0 | 0 |  | 1 | 0 | 0 | I | S | SP,LJ | Plastika/metal, s čičak trakom. Gotov proizvod. | 0 | 31,2358 | 5 | [6 empty] | 0 | 0 | '0606130403000
ORTOZE | Ortoze za prste, ručni zglob i šaku | 46 | 554 | '060613040307 | '0606130403029 | Ortoza za ručni zglob i/ili palac, stabilizacijska, plastična ,Medi GmbH & Co.KG ,Manumed active | Medi GmbH & Co.KG | Rozi Step | 13.05.2023 |  | 1 | 1 | 2,3,6 | 5 | 2 | 12 | 24 | 24 | NE | 0 | 1 | 0 | 0 | kom |  | 1 | 0 | 0 | 110 | 0 | 0 |  | 1 | 0 | 0 | I | S | SP,LJ | Plastika/metal, s čičak trakom. Gotov proizvod. | 0 | 31,2358 | 5 | [6 empty] | 0 | 0 | '0606130403000
ORTOZE | Ortoze za prste, ručni zglob i šaku | 46 | 555 | '060613040308 | '0606130403030 | Ortoza za ručni zglob i/ili palac, stabilizacijska, plastična ,LUROPAS del dottor Molinari & C.Srl ,S 840 | LUROPAS del dottor Molinari & C.Srl | Rozi Step | 01.01.2023 |  | 1 | 1 | 2,3,6 | 5 | 2 | 12 | 24 | 24 | NE | 0 | 1 | 0 | 0 | kom |  | 1 | 0 | 0 | 110 | 0 | 0 |  | 1 | 0 | 0 | I | S | SP,LJ | Plastika/metal, s čičak trakom. Gotov proizvod. | 0 | 22,5204 | 5 | [6 empty] | 0 | 0 | '0606130403000
ORTOZE | Ortoze za prste, ručni zglob i šaku | 46 | 556 | '060613040308 | '0606130403031 | Ortoza za ručni zglob i/ili palac, stabilizacijska, plastična ,LUROPAS del dottor Molinari & C.Srl ,S 841 | LUROPAS del dottor Molinari & C.Srl | Rozi Step | 01.01.2023 |  | 1 | 1 | 2,3,6 | 5 | 2 | 12 | 24 | 24 | NE | 0 | 1 | 0 | 0 | kom |  | 1 | 0 | 0 | 110 | 0 | 0 |  | 1 | 0 | 0 | I | S | SP,LJ | Plastika/metal, s čičak trakom. Gotov proizvod. | 0 | 22,5204 | 5 | [6 empty] | 0 | 0 | '0606130403000
ORTOZE | Ortoze za prste, ručni zglob i šaku | 46 | 557 | '060613040309 | '0606130403035 | Ortoza za ručni zglob i/ili palac, stabilizacijska, plastična ,Basko ,Handgelenkorthese mit Fingerauflage | Basko | Egeria | 01.01.2023 |  | 1 | 1 | 2,3,6 | 5 | 2 | 12 | 24 | 24 | NE | 0 | 1 | 0 | 0 | kom |  | 1 | 0 | 0 | 110 | 0 | 0 |  | 1 | 0 | 0 | I | S | SP,LJ | Plastika/metal, s čičak trakom. Gotov proizvod. | 0 | 22,5204 | 5 | [6 empty] | 0 | 0 | '0606130403000
ORTOZE | Ortoze za prste, ručni zglob i šaku | 46 | 558 | '060613040310 | '0606130403036 | Ortoza za ručni zglob i/ili palac, stabilizacijska, plastična ,Bort ,Bort SellaDur 105400 | Bort | SimBex | 13.05.2023 |  | 1 | 1 | 2,3,6 | 5 | 2 | 12 | 24 | 24 | NE | 0 | 1 | 0 | 0 | kom |  | 1 | 0 | 0 | 110 | 0 | 0 |  | 1 | 0 | 0 | I | S | SP,LJ | Plastika/metal, s čičak trakom. Gotov proizvod. | 0 | 26,5493 | 5 | [6 empty] | 0 | 0 | '0606130403000
ORTOZE | Ortoze za prste, ručni zglob i šaku | 46 | 559 | '060613040311 | '0606130403037 | Ortoza za ručni zglob i/ili palac, stabilizacijska, plastična ,Orthoservice AG ,Daumfix | Orthoservice AG | Otos | 09.11.2023 |  | 1 | 1 | 2,3,6 | 5 | 2 | 12 | 24 | 24 | NE | 0 | 1 | 0 | 0 | kom |  | 1 | 0 | 0 | 110 | 0 | 0 |  | 1 | 0 | 0 | I | S | SP,LJ | Plastika/metal, s čičak trakom. Gotov proizvod. | 0 | 26,5493 | 5 | [6 empty] | 0 | 0 | '0606130403000
ORTOZE | Ortoze za prste, ručni zglob i šaku | 46 | 560 | '060613040311 | '0606130403038 | Ortoza za ručni zglob i/ili palac, stabilizacijska, plastična ,Orthoservice AG ,Polfix | Orthoservice AG | Otos | 09.11.2023 |  | 1 | 1 | 2,3,6 | 5 | 2 | 12 | 24 | 24 | NE | 0 | 1 | 0 | 0 | kom |  | 1 | 0 | 0 | 110 | 0 | 0 |  | 1 | 0 | 0 | I | S | SP,LJ | Plastika/metal, s čičak trakom. Gotov proizvod. | 0 | 26,5493 | 5 | [6 empty] | 0 | 0 | '0606130403000
ORTOZE | Ortoze za prste, ručni zglob i šaku | 46 | 561 | '060613040312 | '0606130403039 | Ortoza za ručni zglob i/ili palac, stabilizacijska, plastična ,Lohmann & Rauscher ,Cellacare Rhizocast izvedba lijevo vel. < 17 | Lohmann & Rauscher | Lohmann & Rauscher | 13.05.2023 |  | 1 | 1 | 2,3,6 | 5 | 2 | 12 | 24 | 24 | NE | 0 | 1 | 0 | 0 | kom |  | 1 | 0 | 0 | 110 | 0 | 0 |  | 1 | 0 | 0 | I | S | SP,LJ | Plastika/metal, s čičak trakom. Gotov proizvod. | 0 | 28,6032 | 5 | [6 empty] | 0 | 0 | '0606130403000
ORTOZE | Ortoze za prste, ručni zglob i šaku | 46 | 562 | '060613040312 | '0606130403040 | Ortoza za ručni zglob i/ili palac, stabilizacijska, plastična ,Lohmann & Rauscher ,Cellacare Rhizocast izvedba lijevo vel. 17-24 | Lohmann & Rauscher | Lohmann & Rauscher | 13.05.2023 |  | 1 | 1 | 2,3,6 | 5 | 2 | 12 | 24 | 24 | NE | 0 | 1 | 0 | 0 | kom |  | 1 | 0 | 0 | 110 | 0 | 0 |  | 1 | 0 | 0 | I | S | SP,LJ | Plastika/metal, s čičak trakom. Gotov proizvod. | 0 | 28,6032 | 5 | [6 empty] | 0 | 0 | '0606130403000
ORTOZE | Ortoze za prste, ručni zglob i šaku | 46 | 563 | '060613040312 | '0606130403041 | Ortoza za ručni zglob i/ili palac, stabilizacijska, plastična ,Lohmann & Rauscher ,Cellacare Rhizocast izvedba lijevo vel. > 24 | Lohmann & Rauscher | Lohmann & Rauscher | 13.05.2023 |  | 1 | 1 | 2,3,6 | 5 | 2 | 12 | 24 | 24 | NE | 0 | 1 | 0 | 0 | kom |  | 1 | 0 | 0 | 110 | 0 | 0 |  | 1 | 0 | 0 | I | S | SP,LJ | Plastika/metal, s čičak trakom. Gotov proizvod. | 0 | 28,6032 | 5 | [6 empty] | 0 | 0 | '0606130403000
ORTOZE | Ortoze za prste, ručni zglob i šaku | 46 | 564 | '060613040312 | '0606130403042 | Ortoza za ručni zglob i/ili palac, stabilizacijska, plastična ,Lohmann & Rauscher ,Cellacare Rhizocast izvedba desno vel. < 17 | Lohmann & Rauscher | Lohmann & Rauscher | 13.05.2023 |  | 1 | 1 | 2,3,6 | 5 | 2 | 12 | 24 | 24 | NE | 0 | 1 | 0 | 0 | kom |  | 1 | 0 | 0 | 110 | 0 | 0 |  | 1 | 0 | 0 | I | S | SP,LJ | Plastika/metal, s čičak trakom. Gotov proizvod. | 0 | 28,6032 | 5 | [6 empty] | 0 | 0 | '0606130403000
ORTOZE | Ortoze za prste, ručni zglob i šaku | 46 | 565 | '060613040312 | '0606130403043 | Ortoza za ručni zglob i/ili palac, stabilizacijska, plastična ,Lohmann & Rauscher ,Cellacare Rhizocast izvedba desno vel. 17-24 | Lohmann & Rauscher | Lohmann & Rauscher | 13.05.2023 |  | 1 | 1 | 2,3,6 | 5 | 2 | 12 | 24 | 24 | NE | 0 | 1 | 0 | 0 | kom |  | 1 | 0 | 0 | 110 | 0 | 0 |  | 1 | 0 | 0 | I | S | SP,LJ | Plastika/metal, s čičak trakom. Gotov proizvod. | 0 | 28,6032 | 5 | [6 empty] | 0 | 0 | '0606130403000
ORTOZE | Ortoze za prste, ručni zglob i šaku | 46 | 566 | '060613040312 | '0606130403044 | Ortoza za ručni zglob i/ili palac, stabilizacijska, plastična ,Lohmann & Rauscher ,Cellacare Rhizocast izvedba desno vel. > 24 | Lohmann & Rauscher | Lohmann & Rauscher | 13.05.2023 |  | 1 | 1 | 2,3,6 | 5 | 2 | 12 | 24 | 24 | NE | 0 | 1 | 0 | 0 | kom |  | 1 | 0 | 0 | 110 | 0 | 0 |  | 1 | 0 | 0 | I | S | SP,LJ | Plastika/metal, s čičak trakom. Gotov proizvod. | 0 | 28,6032 | 5 | [6 empty] | 0 | 0 | '0606130403000
ORTOZE | Ortoze za prste, ručni zglob i šaku | 46 | 567 | '060613040313 | '0606130403045 | Ortoza za ručni zglob i/ili palac, stabilizacijska, plastična ,Thuasne ,LIGAFLEX CLASSIC | Thuasne | Fokus Medical | 13.05.2023 |  | 1 | 1 | 2,3,6 | 5 | 2 | 12 | 24 | 24 | NE | 0 | 1 | 0 | 0 | kom |  | 1 | 0 | 0 | 110 | 0 | 0 |  | 1 | 0 | 0 | I | S | SP,LJ | Plastika/metal, s čičak trakom. Gotov proizvod. | 0 | 31,2358 | 5 | [6 empty] | 0 | 0 | '0606130403000
ORTOZE | Ortoze za prste, ručni zglob i šaku | 46 | 568 | '060613040313 | '0606130403046 | Ortoza za ručni zglob i/ili palac, stabilizacijska, plastična ,Thuasne ,LIGAFLEX IMMO (ortoza za koljeno) | Thuasne | Fokus Medical | 13.05.2023 |  | 1 | 1 | 2,3,6 | 5 | 2 | 12 | 24 | 24 | NE | 0 | 1 | 0 | 0 | kom |  | 1 | 0 | 0 | 110 | 0 | 0 |  | 1 | 0 | 0 | I | S | SP,LJ | Plastika/metal, s čičak trakom. Gotov proizvod. | 0 | 31,2358 | 5 | [6 empty] | 0 | 0 | '0606130403000
ORTOZE | Ortoze za prste, ručni zglob i šaku | 46 | 569 | '060613040314 | '0606130403047 | Ortoza za ručni zglob i/ili palac, stabilizacijska, plastična ,GLO s.r.l ,605 | GLO s.r.l | Karl Dietz | 13.05.2023 |  | 1 | 1 | 2,3,6 | 5 | 2 | 12 | 24 | 24 | NE | 0 | 1 | 0 | 0 | kom |  | 1 | 0 | 0 | 110 | 0 | 0 |  | 1 | 0 | 0 | I | S | SP,LJ | Plastika/metal, s čičak trakom. Gotov proizvod. | 0 | 31,2358 | 5 | [6 empty] | 0 | 0 | '0606130403000
ORTOZE | Ortoze za prste, ručni zglob i šaku | 46 | 570 | '060613040314 | '0606130403048 | Ortoza za ručni zglob i/ili palac, stabilizacijska, plastična ,GLO s.r.l ,605LR | GLO s.r.l | Karl Dietz | 13.05.2023 |  | 1 | 1 | 2,3,6 | 5 | 2 | 12 | 24 | 24 | NE | 0 | 1 | 0 | 0 | kom |  | 1 | 0 | 0 | 110 | 0 | 0 |  | 1 | 0 | 0 | I | S | SP,LJ | Plastika/metal, s čičak trakom. Gotov proizvod. | 0 | 31,2358 | 5 | [6 empty] | 0 | 0 | '0606130403000
ORTOZE | Ortoze za prste, ručni zglob i šaku | 46 | 571 | '060613040315 | '0606130403049 | Ortoza za ručni zglob i/ili palac, stabilizacijska, plastična ,Streifeneder ortho production GmbH ,136T1 | Streifeneder ortho production GmbH | Nostrum Medical | 13.05.2023 |  | 1 | 1 | 2,3,6 | 5 | 2 | 12 | 24 | 24 | NE | 0 | 1 | 0 | 0 | kom |  | 1 | 0 | 0 | 110 | 0 | 0 |  | 1 | 0 | 0 | I | S | SP,LJ | Plastika/metal, s čičak trakom. Gotov proizvod. | 0 | 28,6009 | 5 | [6 empty] | 0 | 0 | '0606130403000
ORTOZE | Ortoze za prste, ručni zglob i šaku | 46 | 572 | '060613040315 | '0606130403050 | Ortoza za ručni zglob i/ili palac, stabilizacijska, plastična ,Streifeneder ortho production GmbH ,136T2 | Streifeneder ortho production GmbH | Nostrum Medical | 13.05.2023 |  | 1 | 1 | 2,3,6 | 5 | 2 | 12 | 24 | 24 | NE | 0 | 1 | 0 | 0 | kom |  | 1 | 0 | 0 | 110 | 0 | 0 |  | 1 | 0 | 0 | I | S | SP,LJ | Plastika/metal, s čičak trakom. Gotov proizvod. | 0 | 28,6009 | 5 | [6 empty] | 0 | 0 | '0606130403000
ORTOZE | Ortoze za prste, ručni zglob i šaku | 46 | 573 | '060613040315 | '0606130403051 | Ortoza za ručni zglob i/ili palac, stabilizacijska, plastična ,Streifeneder ortho production GmbH ,191P50 | Streifeneder ortho production GmbH | Nostrum Medical | 13.05.2023 |  | 1 | 1 | 2,3,6 | 5 | 2 | 12 | 24 | 24 | NE | 0 | 1 | 0 | 0 | kom |  | 1 | 0 | 0 | 110 | 0 | 0 |  | 1 | 0 | 0 | I | S | SP,LJ | Plastika/metal, s čičak trakom. Gotov proizvod. | 0 | 28,6009 | 5 | [6 empty] | 0 | 0 | '0606130403000
ORTOZE | Ortoze za prste, ručni zglob i šaku | 46 | 574 | '060613040315 | '0606130403052 | Ortoza za ručni zglob i/ili palac, stabilizacijska, plastična ,Streifeneder ortho production GmbH ,191P60 | Streifeneder ortho production GmbH | Nostrum Medical | 13.05.2023 |  | 1 | 1 | 2,3,6 | 5 | 2 | 12 | 24 | 24 | NE | 0 | 1 | 0 | 0 | kom |  | 1 | 0 | 0 | 110 | 0 | 0 |  | 1 | 0 | 0 | I | S | SP,LJ | Plastika/metal, s čičak trakom. Gotov proizvod. | 0 | 28,6009 | 5 | [6 empty] | 0 | 0 | '0606130403000
ORTOZE | Ortoze za prste, ručni zglob i šaku | 46 | 575 | '060613040315 | '0606130403053 | Ortoza za ručni zglob i/ili palac, stabilizacijska, plastična ,Streifeneder ortho production GmbH ,191P51 | Streifeneder ortho production GmbH | Nostrum Medical | 13.05.2023 |  | 1 | 1 | 2,3,6 | 5 | 2 | 12 | 24 | 24 | NE | 0 | 1 | 0 | 0 | kom |  | 1 | 0 | 0 | 110 | 0 | 0 |  | 1 | 0 | 0 | I | S | SP,LJ | Plastika/metal, s čičak trakom. Gotov proizvod. | 0 | 28,6009 | 5 | [6 empty] | 0 | 0 | '0606130403000
ORTOZE | Ortoze za prste, ručni zglob i šaku | 46 | 576 | '060613040315 | '0606130403054 | Ortoza za ručni zglob i/ili palac, stabilizacijska, plastična ,Streifeneder ortho production GmbH ,191561 | Streifeneder ortho production GmbH | Nostrum Medical | 13.05.2023 |  | 1 | 1 | 2,3,6 | 5 | 2 | 12 | 24 | 24 | NE | 0 | 1 | 0 | 0 | kom |  | 1 | 0 | 0 | 110 | 0 | 0 |  | 1 | 0 | 0 | I | S | SP,LJ | Plastika/metal, s čičak trakom. Gotov proizvod. | 0 | 28,6009 | 5 | [6 empty] | 0 | 0 | '0606130403000
ORTOZE | Ortoze za prste, ručni zglob i šaku | 46 | 577 | '060613040316 | '0606130403055 | Ortoza za ručni zglob i/ili palac, stabilizacijska, plastična ,Nova ortopedija ,OZR-P | Nova ortopedija | Nova ortopedija | 01.01.2023 |  | 1 | 1 | 2,3,6 | 5 | 2 | 12 | 24 | 24 | NE | 0 | 1 | 0 | 0 | kom |  | 1 | 0 | 0 | 110 | 0 | 0 |  | 1 | 0 | 0 | I | S | SP,LJ | Plastika/metal, s čičak trakom. Gotov proizvod. | 0 | 22,5204 | 5 | [6 empty] | 0 | 0 | '0606130403000
ORTOZE | Ortoze za prste, ručni zglob i šaku | 46 | 578 | '060613040317 | '0606130403056 | Ortoza za ručni zglob i/ili palac, stabilizacijska, plastična ,Egeria ,RS001 | Egeria | Egeria | 01.01.2023 |  | 1 | 1 | 2,3,6 | 5 | 2 | 12 | 24 | 24 | NE | 0 | 1 | 0 | 0 | kom |  | 1 | 0 | 0 | 110 | 0 | 0 |  | 1 | 0 | 0 | I | S | SP,LJ | Plastika/metal, s čičak trakom. Gotov proizvod. | 0 | 22,5204 | 5 | [6 empty] | 0 | 0 | '0606130403000
ORTOZE | Ortoze za prste, ručni zglob i šaku | 46 | 579 | '060612040401 | '0606120404001 | Ortoza za ručni zglob i šaku, stabilizacijska, plastična ,Ossur ,Exoform Wrist | Ossur | Delko, Bauerfeind | 13.05.2023 |  | 1 | 1 | 2,3 | 5 | 2 | 12 | 24 | 24 | NE | 0 | 1 | 0 | 0 | kom |  | 1 | 0 | 0 | 110 | 0 | 0 |  | 1 | 0 | 0 | I | S/I | SPPD | Plastika s čičak trakom. Izrada po sadrenom odljevu. | 0 | 79,2076 | 5 | [6 empty] | 0 | 0 | '0606120404000
ORTOZE | Ortoze za prste, ručni zglob i šaku | 46 | 580 | '060612040402 | '0606120404002 | Ortoza za ručni zglob i šaku, stabilizacijska, plastična ,Ottobock SE & Co. KGaA ,Ortoza za ručni zglob i šaku, stabilizacijska, plastična 28P44 | Ottobock SE & Co. KGaA | Otto Bock Adria | 13.05.2023 |  | 1 | 1 | 2,3 | 5 | 2 | 12 | 24 | 24 | NE | 0 | 1 | 0 | 0 | kom |  | 1 | 0 | 0 | 110 | 0 | 0 |  | 1 | 0 | 0 | I | S/I | SPPD | Plastika s čičak trakom. Izrada po sadrenom odljevu. | 0 | 64,1151 | 5 | [6 empty] | 0 | 0 | '0606120404000
ORTOZE | Ortoze za prste, ručni zglob i šaku | 46 | 581 | '060612040402 | '0606120404003 | Ortoza za ručni zglob i šaku, stabilizacijska, plastična ,Ottobock SE & Co. KGaA ,Ortoza za ručni zglob i šaku, stabilizacijska, plastična 50P10 | Ottobock SE & Co. KGaA | Otto Bock Adria | 13.05.2023 |  | 1 | 1 | 2,3 | 5 | 2 | 12 | 24 | 24 | NE | 0 | 1 | 0 | 0 | kom |  | 1 | 0 | 0 | 110 | 0 | 0 |  | 1 | 0 | 0 | I | S/I | SPPD | Plastika s čičak trakom. Izrada po sadrenom odljevu. | 0 | 64,1151 | 5 | [6 empty] | 0 | 0 | '0606120404000
ORTOZE | Ortoze za prste, ručni zglob i šaku | 46 | 582 | '060612040402 | '0606120404004 | Ortoza za ručni zglob i šaku, stabilizacijska, plastična ,Ottobock SE & Co. KGaA ,Ortoza za ručni zglob i šaku, stabilizacijska, plastična 50P11 | Ottobock SE & Co. KGaA | Otto Bock Adria | 13.05.2023 |  | 1 | 1 | 2,3 | 5 | 2 | 12 | 24 | 24 | NE | 0 | 1 | 0 | 0 | kom |  | 1 | 0 | 0 | 110 | 0 | 0 |  | 1 | 0 | 0 | I | S/I | SPPD | Plastika s čičak trakom. Izrada po sadrenom odljevu. | 0 | 64,1151 | 5 | [6 empty] | 0 | 0 | '0606120404000
ORTOZE | Ortoze za prste, ručni zglob i šaku | 46 | 583 | '060612040403 | '0606120404005 | Ortoza za ručni zglob i šaku, stabilizacijska, plastična ,PRIM S.A. ,2.1 | PRIM S.A. | Karl Dietz | 13.05.2023 |  | 1 | 1 | 2,3 | 5 | 2 | 12 | 24 | 24 | NE | 0 | 1 | 0 | 0 | kom |  | 1 | 0 | 0 | 110 | 0 | 0 |  | 1 | 0 | 0 | I | S/I | SPPD | Plastika s čičak trakom. Izrada po sadrenom odljevu. | 0 | 79,2076 | 5 | [6 empty] | 0 | 0 | '0606120404000
ORTOZE | Ortoze za prste, ručni zglob i šaku | 46 | 584 | '060612040403 | '0606120404006 | Ortoza za ručni zglob i šaku, stabilizacijska, plastična ,PRIM S.A. ,2.2 | PRIM S.A. | Karl Dietz | 13.05.2023 |  | 1 | 1 | 2,3 | 5 | 2 | 12 | 24 | 24 | NE | 0 | 1 | 0 | 0 | kom |  | 1 | 0 | 0 | 110 | 0 | 0 |  | 1 | 0 | 0 | I | S/I | SPPD | Plastika s čičak trakom. Izrada po sadrenom odljevu. | 0 | 79,2076 | 5 | [6 empty] | 0 | 0 | '0606120404000
ORTOZE | Ortoze za prste, ručni zglob i šaku | 46 | 585 | '060612040404 | '0606120404007 | Ortoza za ručni zglob i šaku, stabilizacijska, plastična ,BAUERFEIND ,MANULOC | BAUERFEIND | Bauerfeind | 13.05.2023 |  | 1 | 1 | 2,3 | 5 | 2 | 12 | 24 | 24 | NE | 0 | 1 | 0 | 0 | kom |  | 1 | 0 | 0 | 110 | 0 | 0 |  | 1 | 0 | 0 | I | S/I | SPPD | Plastika s čičak trakom. Izrada po sadrenom odljevu. | 0 | 79,2076 | 5 | [6 empty] | 0 | 0 | '0606120404000
ORTOZE | Ortoze za prste, ručni zglob i šaku | 46 | 586 | '060612040405 | '0606120404008 | Ortoza za ručni zglob i šaku, stabilizacijska, plastična 0 ,Basko ,Cock-up Handgelenkorthese mit Fingerauflage | Basko | Egeria | 01.01.2023 |  | 1 | 1 | 2,3 | 5 | 2 | 12 | 24 | 24 | NE | 0 | 1 | 0 | 0 | kom |  | 1 | 0 | 0 | 110 | 0 | 0 |  | 1 | 0 | 0 | I | S/I | SPPD | Plastika s čičak trakom. Izrada po sadrenom odljevu. | 0 | 56,7390 | 5 | [6 empty] | 0 | 0 | '0606120404000
ORTOZE | Ortoze za prste, ručni zglob i šaku | 46 | 587 | '060612040406 | '0606120404009 | Ortoza za ručni zglob i šaku, stabilizacijska, plastična 0 ,Egeria ,RS002 | Egeria | Egeria | 01.01.2023 |  | 1 | 1 | 2,3 | 5 | 2 | 12 | 24 | 24 | NE | 0 | 1 | 0 | 0 | kom |  | 1 | 0 | 0 | 110 | 0 | 0 |  | 1 | 0 | 0 | I | S/I | SPPD | Plastika s čičak trakom. Izrada po sadrenom odljevu. | 0 | 56,7390 | 5 | [6 empty] | 0 | 0 | '0606120404000
ORTOZE | Ortoze za prste, ručni zglob i šaku | 46 | 588 | '060612040501 | '0606120405001 | Ortoza sa ručni zglob i šaku, zglobna, plastična 0 ,Buraca ,DE-2301x | Buraca | Delko | 01.01.2023 |  | 1 | 1 | 2,3 | 5 | 2 | 12 | 24 | 24 | NE | 0 | 1 | 0 | 0 | kom |  | 1 | 0 | 0 | 110 | 0 | 0 |  | 1 | 0 | 0 | I | S/I | SPPD | Plastika/metal s čičak trakom. Izrada po sadrenom odljevu. | 0 | 192,9126 | 5 | [6 empty] | 0 | 0 | '0606120405000
ORTOZE | Ortoze za prste, ručni zglob i šaku | 46 | 589 | '060612040501 | '0606120405002 | Ortoza sa ručni zglob i šaku, zglobna, plastična 0 ,Buraca ,DE-2302x | Buraca | Delko | 01.01.2023 |  | 1 | 1 | 2,3 | 5 | 2 | 12 | 24 | 24 | NE | 0 | 1 | 0 | 0 | kom |  | 1 | 0 | 0 | 110 | 0 | 0 |  | 1 | 0 | 0 | I | S/I | SPPD | Plastika/metal s čičak trakom. Izrada po sadrenom odljevu. | 0 | 192,9126 | 5 | [6 empty] | 0 | 0 | '0606120405000
ORTOZE | Ortoze za prste, ručni zglob i šaku | 46 | 590 | '060612040501 | '0606120405003 | Ortoza sa ručni zglob i šaku, zglobna, plastična 0 ,Buraca ,DE-2313x | Buraca | Delko | 01.01.2023 |  | 1 | 1 | 2,3 | 5 | 2 | 12 | 24 | 24 | NE | 0 | 1 | 0 | 0 | kom |  | 1 | 0 | 0 | 110 | 0 | 0 |  | 1 | 0 | 0 | I | S/I | SPPD | Plastika/metal s čičak trakom. Izrada po sadrenom odljevu. | 0 | 192,9126 | 5 | [6 empty] | 0 | 0 | '0606120405000
ORTOZE | Ortoze za prste, ručni zglob i šaku | 46 | 591 | '060612040502 | '0606120405004 | Ortoza sa ručni zglob i šaku, zglobna, plastična 0 ,Ottobock SE & Co. KGaA ,Ortoza za ručni zglob i šaku, zglobna, plastična, 28P40 | Ottobock SE & Co. KGaA | Otto Bock Adria | 01.01.2023 |  | 1 | 1 | 2,3 | 5 | 2 | 12 | 24 | 24 | NE | 0 | 1 | 0 | 0 | kom |  | 1 | 0 | 0 | 110 | 0 | 0 |  | 1 | 0 | 0 | I | S/I | SPPD | Plastika/metal s čičak trakom. Izrada po sadrenom odljevu. | 0 | 192,9126 | 5 | [6 empty] | 0 | 0 | '0606120405000
ORTOZE | Ortoze za prste, ručni zglob i šaku | 46 | 592 | '060612040503 | '0606120405005 | Ortoza sa ručni zglob i šaku, zglobna, plastična 0 ,Ortex ,Auxiliary and rehabilitation brace of wrist and hand | Ortex | Egeria | 01.01.2023 |  | 1 | 1 | 2,3 | 5 | 2 | 12 | 24 | 24 | NE | 0 | 1 | 0 | 0 | kom |  | 1 | 0 | 0 | 110 | 0 | 0 |  | 1 | 0 | 0 | I | S/I | SPPD | Plastika/metal s čičak trakom. Izrada po sadrenom odljevu. | 0 | 192,9126 | 5 | [6 empty] | 0 | 0 | '0606120405000
ORTOZE | Ortoze za prste, ručni zglob i šaku | 46 | 593 | '060612040504 | '0606120405006 | Ortoza sa ručni zglob i šaku, zglobna, plastična ,Streifeneder ortho production GmbH ,193P8 | Streifeneder ortho production GmbH | Nostrum Medical | 01.01.2023 |  | 1 | 1 | 2,3 | 5 | 2 | 12 | 24 | 24 | NE | 0 | 1 | 0 | 0 | kom |  | 1 | 0 | 0 | 110 | 0 | 0 |  | 1 | 0 | 0 | I | S/I | SPPD | Plastika/metal s čičak trakom. Izrada po sadrenom odljevu. | 0 | 192,9126 | 5 | [6 empty] | 0 | 0 | '0606120405000
ORTOZE | Ortoze za prste, ručni zglob i šaku | 46 | 594 | '060612040504 | '0606120405007 | Ortoza sa ručni zglob i šaku, zglobna, plastična ,Streifeneder ortho production GmbH ,193P9 | Streifeneder ortho production GmbH | Nostrum Medical | 01.01.2023 |  | 1 | 1 | 2,3 | 5 | 2 | 12 | 24 | 24 | NE | 0 | 1 | 0 | 0 | kom |  | 1 | 0 | 0 | 110 | 0 | 0 |  | 1 | 0 | 0 | I | S/I | SPPD | Plastika/metal s čičak trakom. Izrada po sadrenom odljevu. | 0 | 192,9126 | 5 | [6 empty] | 0 | 0 | '0606120405000
ORTOZE | Ortoze za prste, ručni zglob i šaku | 46 | 595 | '060612040505 | '0606120405008 | Ortoza sa ručni zglob i šaku, zglobna, plastična 0 ,Egeria ,RS003 | Egeria | Egeria | 01.01.2023 |  | 1 | 1 | 2,3 | 5 | 2 | 12 | 24 | 24 | NE | 0 | 1 | 0 | 0 | kom |  | 1 | 0 | 0 | 110 | 0 | 0 |  | 1 | 0 | 0 | I | S/I | SPPD | Plastika/metal s čičak trakom. Izrada po sadrenom odljevu. | 0 | 192,9126 | 5 | [6 empty] | 0 | 0 | '0606120405000
ORTOZE | Ortoze za prste, ručni zglob i šaku | 46 | 596 | '060603040602 | '0606030406007 | Ortoza za razgibavanje prstiju, fleksijska ili ekstenzijska 1 ,PRIM S.A. ,C.4 | PRIM S.A. | Karl Dietz | 01.01.2023 |  | 1 | 1 | 2,3,6 | 5 | 2 | 12 | 24 | 24 | NE | 0 | 1 | 0 | 0 | kom |  | 1 | 0 | 0 | 111 | 0 | 0 |  | 1 | 0 | 0 | I | S/I | SPPD | Plastika, metal, čičak traka, guma. Modularna prilagodba. | 0 | 63,0433 | 5 | [6 empty] | 0 | 0 | '0606030406000
ORTOZE | Ortoze za prste, ručni zglob i šaku | 46 | 597 | '060603040602 | '0606030406008 | Ortoza za razgibavanje prstiju, fleksijska ili ekstenzijska 1 ,PRIM S.A. ,C.5 | PRIM S.A. | Karl Dietz | 01.01.2023 |  | 1 | 1 | 2,3,6 | 5 | 2 | 12 | 24 | 24 | NE | 0 | 1 | 0 | 0 | kom |  | 1 | 0 | 0 | 111 | 0 | 0 |  | 1 | 0 | 0 | I | S/I | SPPD | Plastika, metal, čičak traka, guma. Modularna prilagodba. | 0 | 63,0433 | 5 | [6 empty] | 0 | 0 | '0606030406000
ORTOZE | Ortoze za prste, ručni zglob i šaku | 46 | 598 | '060603040602 | '0606030406009 | Ortoza za razgibavanje prstiju, fleksijska ili ekstenzijska 1 ,PRIM S.A. ,C.8 | PRIM S.A. | Karl Dietz | 01.01.2023 |  | 1 | 1 | 2,3,6 | 5 | 2 | 12 | 24 | 24 | NE | 0 | 1 | 0 | 0 | kom |  | 1 | 0 | 0 | 111 | 0 | 0 |  | 1 | 0 | 0 | I | S/I | SPPD | Plastika, metal, čičak traka, guma. Modularna prilagodba. | 0 | 63,0433 | 5 | [6 empty] | 0 | 0 | '0606030406000
ORTOZE | Ortoze za prste, ručni zglob i šaku | 46 | 599 | '060603040602 | '0606030406010 | Ortoza za razgibavanje prstiju, fleksijska ili ekstenzijska 1 ,PRIM S.A. ,C.6 | PRIM S.A. | Karl Dietz | 01.01.2023 |  | 1 | 1 | 2,3,6 | 5 | 2 | 12 | 24 | 24 | NE | 0 | 1 | 0 | 0 | kom |  | 1 | 0 | 0 | 111 | 0 | 0 |  | 1 | 0 | 0 | I | S/I | SPPD | Plastika, metal, čičak traka, guma. Modularna prilagodba. | 0 | 63,0433 | 5 | [6 empty] | 0 | 0 | '0606030406000
ORTOZE | Ortoze za prste, ručni zglob i šaku | 46 | 600 | '060603040602 | '0606030406011 | Ortoza za razgibavanje prstiju, fleksijska ili ekstenzijska 1 ,PRIM S.A. ,C.6A | PRIM S.A. | Karl Dietz | 01.01.2023 |  | 1 | 1 | 2,3,6 | 5 | 2 | 12 | 24 | 24 | NE | 0 | 1 | 0 | 0 | kom |  | 1 | 0 | 0 | 111 | 0 | 0 |  | 1 | 0 | 0 | I | S/I | SPPD | Plastika, metal, čičak traka, guma. Modularna prilagodba. | 0 | 63,0433 | 5 | [6 empty] | 0 | 0 | '0606030406000
ORTOZE | Ortoze za prste, ručni zglob i šaku | 46 | 601 | '060603040602 | '0606030406012 | Ortoza za razgibavanje prstiju, fleksijska ili ekstenzijska 1 ,PRIM S.A. ,C9 | PRIM S.A. | Karl Dietz | 01.01.2023 |  | 1 | 1 | 2,3,6 | 5 | 2 | 12 | 24 | 24 | NE | 0 | 1 | 0 | 0 | kom |  | 1 | 0 | 0 | 111 | 0 | 0 |  | 1 | 0 | 0 | I | S/I | SPPD | Plastika, metal, čičak traka, guma. Modularna prilagodba. | 0 | 63,0433 | 5 | [6 empty] | 0 | 0 | '0606030406000
ORTOZE | Ortoze za prste, ručni zglob i šaku | 46 | 602 | '060603040602 | '0606030406013 | Ortoza za razgibavanje prstiju, fleksijska ili ekstenzijska 1 ,PRIM S.A. ,C 10 | PRIM S.A. | Karl Dietz | 01.01.2023 |  | 1 | 1 | 2,3,6 | 5 | 2 | 12 | 24 | 24 | NE | 0 | 1 | 0 | 0 | kom |  | 1 | 0 | 0 | 111 | 0 | 0 |  | 1 | 0 | 0 | I | S/I | SPPD | Plastika, metal, čičak traka, guma. Modularna prilagodba. | 0 | 63,0433 | 5 | [6 empty] | 0 | 0 | '0606030406000
ORTOZE | Ortoze za prste, ručni zglob i šaku | 46 | 603 | '060603040602 | '0606030406014 | Ortoza za razgibavanje prstiju, fleksijska ili ekstenzijska 1 ,PRIM S.A. ,C 11 | PRIM S.A. | Karl Dietz | 01.01.2023 |  | 1 | 1 | 2,3,6 | 5 | 2 | 12 | 24 | 24 | NE | 0 | 1 | 0 | 0 | kom |  | 1 | 0 | 0 | 111 | 0 | 0 |  | 1 | 0 | 0 | I | S/I | SPPD | Plastika, metal, čičak traka, guma. Modularna prilagodba. | 0 | 63,0433 | 5 | [6 empty] | 0 | 0 | '0606030406000
ORTOZE | Ortoze za prste, ručni zglob i šaku | 46 | 604 | '060603040603 | '0606030406015 | Ortoza za razgibavanje prstiju, fleksijska ili ekstenzijska 1 ,Karl Dietz Kijevo ,Ortoza za razgibavanje prstiju, fleksijska ili ekstenzijska, Kal Dietz | Karl Dietz Kijevo | Karl Dietz | 01.01.2023 |  | 1 | 1 | 2,3,6 | 5 | 2 | 12 | 24 | 24 | NE | 0 | 1 | 0 | 0 | kom |  | 1 | 0 | 0 | 111 | 0 | 0 |  | 1 | 0 | 0 | I | S/I | SPPD | Plastika, metal, čičak traka, guma. Modularna prilagodba. | 0 | 63,0433 | 5 | [6 empty] | 0 | 0 | '0606030406000
ORTOZE | Ortoze za prste, ručni zglob i šaku | 46 | 605 | '060613040318 | '0606130403057 | Ortoza za ručni zglob i/ili palac, stabilizacijska, plastična ,Herdegen ,Wrist imobilizer universal | Herdegen | Plasting ortopedija | 13.05.2023 |  | 1 | 1 | 2,3,6 | 5 | 2 | 12 | 24 | 24 | NE | 0 | 1 | 0 | 0 | kom |  | 1 | 0 | 0 | 110 | 0 | 0 |  | 1 | 0 | 0 | I | S | SP,LJ | Plastika/metal, s čičak trakom. Gotov proizvod. | 0 | 31,2358 | 5 | [6 empty] | 0 | 0 | '0606130403000
ORTOZE | Ortoze za prste, ručni zglob i šaku | 46 | 606 | '060613040318 | '0606130403058 | Ortoza za ručni zglob i/ili palac, stabilizacijska, plastična ,Herdegen , Wristex | Herdegen | Plasting ortopedija | 13.05.2023 |  | 1 | 1 | 2,3,6 | 5 | 2 | 12 | 24 | 24 | NE | 0 | 1 | 0 | 0 | kom |  | 1 | 0 | 0 | 110 | 0 | 0 |  | 1 | 0 | 0 | I | S | SP,LJ | Plastika/metal, s čičak trakom. Gotov proizvod. | 0 | 31,2358 | 5 | [6 empty] | 0 | 0 | '0606130403000
ORTOZE | Ortoze za prste, ručni zglob i šaku | 46 | 607 | '060613040318 | '0606130403059 | Ortoza za ručni zglob i/ili palac, stabilizacijska, plastična ,Herdegen ,Wristex+ | Herdegen | Plasting ortopedija | 13.05.2023 |  | 1 | 1 | 2,3,6 | 5 | 2 | 12 | 24 | 24 | NE | 0 | 1 | 0 | 0 | kom |  | 1 | 0 | 0 | 110 | 0 | 0 |  | 1 | 0 | 0 | I | S | SP,LJ | Plastika/metal, s čičak trakom. Gotov proizvod. | 0 | 31,2358 | 5 | [6 empty] | 0 | 0 | '0606130403000
ORTOZE | Ortoze za prste, ručni zglob i šaku | 46 | 608 | '060613040318 | '0606130403060 | Ortoza za ručni zglob i/ili palac, stabilizacijska, plastična ,Herdegen ,Handix thumb spica splint | Herdegen | Plasting ortopedija | 13.05.2023 |  | 1 | 1 | 2,3,6 | 5 | 2 | 12 | 24 | 24 | NE | 0 | 1 | 0 | 0 | kom |  | 1 | 0 | 0 | 110 | 0 | 0 |  | 1 | 0 | 0 | I | S | SP,LJ | Plastika/metal, s čičak trakom. Gotov proizvod. | 0 | 31,2358 | 5 | [6 empty] | 0 | 0 | '0606130403000
ORTOZE | Ortoze za prste, ručni zglob i šaku | 46 | 609 | '060603040105 | '0606030401005 | Ortoza za prst, stabilizacijska ,Herdegen ,Artifix | Herdegen | Plasting ortopedija | 13.05.2023 |  | 1 | 1 | 2,3 | 5 | 2 | 12 | 24 | 24 | NE | 0 | 1 | 0 | 0 | kom |  | 1 | 0 | 0 | 108 | 0 | 0 |  | 0 | 0 | 0 | I | S | SP,LJ | Plastika. Gotov proizvod. | 0 | 7,1054 | 5 | [6 empty] | 0 | 0 | '0606030401000
ORTOZE | Ortoze za prste, ručni zglob i šaku | 46 | 610 | '060603040105 | '0606030401006 | Ortoza za prst, stabilizacijska ,Herdegen ,Frog splint | Herdegen | Plasting ortopedija | 13.05.2023 |  | 1 | 1 | 2,3 | 5 | 2 | 12 | 24 | 24 | NE | 0 | 1 | 0 | 0 | kom |  | 1 | 0 | 0 | 108 | 0 | 0 |  | 0 | 0 | 0 | I | S | SP,LJ | Plastika. Gotov proizvod. | 0 | 7,1054 | 5 | [6 empty] | 0 | 0 | '0606030401000
ORTOZE | Ortoze za prste, ručni zglob i šaku | 46 | 611 | '060603040105 | '0606030401007 | Ortoza za prst, stabilizacijska ,Herdegen , Mallet finger | Herdegen | Plasting ortopedija | 13.05.2023 |  | 1 | 1 | 2,3 | 5 | 2 | 12 | 24 | 24 | NE | 0 | 1 | 0 | 0 | kom |  | 1 | 0 | 0 | 108 | 0 | 0 |  | 0 | 0 | 0 | I | S | SP,LJ | Plastika. Gotov proizvod. | 0 | 7,1054 | 5 | [6 empty] | 0 | 0 | '0606030401000
ORTOZE | Ortoze za prste, ručni zglob i šaku | 46 | 612 | '060603040105 | '0606030401008 | Ortoza za prst, stabilizacijska ,Herdegen ,Artifix+ | Herdegen | Plasting ortopedija | 13.05.2023 |  | 1 | 1 | 2,3 | 5 | 2 | 12 | 24 | 24 | NE | 0 | 1 | 0 | 0 | kom |  | 1 | 0 | 0 | 108 | 0 | 0 |  | 0 | 0 | 0 | I | S | SP,LJ | Plastika. Gotov proizvod. | 0 | 7,1054 | 5 | [6 empty] | 0 | 0 | '0606030401000
ORTOZE | Ortoze za prste, ručni zglob i šaku | 46 | 613 | '060613040319 | '0606130403061 | Ortoza za ručni zglob i/ili palac, stabilizacijska, plastična ,Gibaud ,Manugib®tendinitis | Gibaud | Mevjema | 01.01.2023 |  | 1 | 1 | 2,3,6 | 5 | 2 | 12 | 24 | 24 | NE | 0 | 1 | 0 | 0 | kom |  | 1 | 0 | 0 | 110 | 0 | 0 |  | 1 | 0 | 0 | I | S | SP,LJ | Plastika/metal, s čičak trakom. Gotov proizvod. | 0 | 22,5204 | 5 | [6 empty] | 0 | 0 | '0606130403000
ORTOZE | Ortoze za prste, ručni zglob i šaku | 46 | 614 | '060613040319 | '0606130403062 | Ortoza za ručni zglob i/ili palac, stabilizacijska, plastična ,Gibaud ,Manugib®basal thumb arthritis imobilisation brace | Gibaud | Mevjema | 01.01.2023 |  | 1 | 1 | 2,3,6 | 5 | 2 | 12 | 24 | 24 | NE | 0 | 1 | 0 | 0 | kom |  | 1 | 0 | 0 | 110 | 0 | 0 |  | 1 | 0 | 0 | I | S | SP,LJ | Plastika/metal, s čičak trakom. Gotov proizvod. | 0 | 22,5204 | 5 | [6 empty] | 0 | 0 | '0606130403000
ORTOZE | Ortoze za prste, ručni zglob i šaku | 46 | 615 | '060613040319 | '0606130403063 | Ortoza za ručni zglob i/ili palac, stabilizacijska, plastična ,Gibaud ,Manugib®basal thumb arthritis function brace | Gibaud | Mevjema | 01.01.2023 |  | 1 | 1 | 2,3,6 | 5 | 2 | 12 | 24 | 24 | NE | 0 | 1 | 0 | 0 | kom |  | 1 | 0 | 0 | 110 | 0 | 0 |  | 1 | 0 | 0 | I | S | SP,LJ | Plastika/metal, s čičak trakom. Gotov proizvod. | 0 | 22,5204 | 5 | [6 empty] | 0 | 0 | '0606130403000
ORTOZE | Ortoze za prste, ručni zglob i šaku | 46 | 616 | '060613040319 | '0606130403064 | Ortoza za ručni zglob i/ili palac, stabilizacijska, plastična ,Gibaud ,Manugib®de quervain | Gibaud | Mevjema | 01.01.2023 |  | 1 | 1 | 2,3,6 | 5 | 2 | 12 | 24 | 24 | NE | 0 | 1 | 0 | 0 | kom |  | 1 | 0 | 0 | 110 | 0 | 0 |  | 1 | 0 | 0 | I | S | SP,LJ | Plastika/metal, s čičak trakom. Gotov proizvod. | 0 | 22,5204 | 5 | [6 empty] | 0 | 0 | '0606130403000
ORTOZE | Ortoze za prste, ručni zglob i šaku | 46 | 617 | '060613040319 | '0606130403065 | Ortoza za ručni zglob i/ili palac, stabilizacijska, plastična ,Gibaud ,Manugib®trauma wrist-thumb | Gibaud | Mevjema | 01.01.2023 |  | 1 | 1 | 2,3,6 | 5 | 2 | 12 | 24 | 24 | NE | 0 | 1 | 0 | 0 | kom |  | 1 | 0 | 0 | 110 | 0 | 0 |  | 1 | 0 | 0 | I | S | SP,LJ | Plastika/metal, s čičak trakom. Gotov proizvod. | 0 | 22,5204 | 5 | [6 empty] | 0 | 0 | '0606130403000
ORTOZE | Ortoze za prste, ručni zglob i šaku | 46 | 618 | '060613040319 | '0606130403066 | Ortoza za ručni zglob i/ili palac, stabilizacijska, plastična ,Gibaud ,Manugib®injury wrist | Gibaud | Mevjema | 01.01.2023 |  | 1 | 1 | 2,3,6 | 5 | 2 | 12 | 24 | 24 | NE | 0 | 1 | 0 | 0 | kom |  | 1 | 0 | 0 | 110 | 0 | 0 |  | 1 | 0 | 0 | I | S | SP,LJ | Plastika/metal, s čičak trakom. Gotov proizvod. | 0 | 22,5204 | 5 | [6 empty] | 0 | 0 | '0606130403000
ORTOZE | Ortoze za prste, ručni zglob i šaku | 46 | 619 | '060613040319 | '0606130403067 | Ortoza za ručni zglob i/ili palac, stabilizacijska, plastična ,Gibaud ,Manugib®trauma wrist-long | Gibaud | Mevjema | 01.01.2023 |  | 1 | 1 | 2,3,6 | 5 | 2 | 12 | 24 | 24 | NE | 0 | 1 | 0 | 0 | kom |  | 1 | 0 | 0 | 110 | 0 | 0 |  | 1 | 0 | 0 | I | S | SP,LJ | Plastika/metal, s čičak trakom. Gotov proizvod. | 0 | 22,5204 | 5 | [6 empty] | 0 | 0 | '0606130403000
ORTOZE | Ortoze za prste, ručni zglob i šaku | 46 | 620 | '060613040319 | '0606130403068 | Ortoza za ručni zglob i/ili palac, stabilizacijska, plastična ,Gibaud ,Wrist brace attack | Gibaud | Mevjema | 01.01.2023 |  | 1 | 1 | 2,3,6 | 5 | 2 | 12 | 24 | 24 | NE | 0 | 1 | 0 | 0 | kom |  | 1 | 0 | 0 | 110 | 0 | 0 |  | 1 | 0 | 0 | I | S | SP,LJ | Plastika/metal, s čičak trakom. Gotov proizvod. | 0 | 22,5204 | 5 | [6 empty] | 0 | 0 | '0606130403000
ORTOZE | Ortoze za prste, ručni zglob i šaku | 46 | 621 | '060612040407 | '0606120404010 | Ortoza za ručni zglob i šaku, stabilizacijska, plastična ,Nova ortopedija ,NO-OR-13 | Nova ortopedija | Nova ortopedija | 01.01.2023 |  | 1 | 0 | 2,3 | 5 | 2 | 12 | 24 | 24 | NE | 0 | 1 | 0 | 0 | kom |  | 1 | 0 | 0 | 110 | 0 | 0 |  | 0 | 0 | 0 | I | S/I | SPPD | Plastika s čičak trakom. Izrada po sadrenom odljevu. | 0 | 56,7390 | 5 | [6 empty] | 0 | 0 | '0606120404000
ORTOZE | Ortoze za prste, ručni zglob i šaku | 46 | 622 | '060612040506 | '0606120405009 | Ortoza sa ručni zglob i šaku, zglobna, plastična ,Nova ortopedija ,NO-OR-14 | Nova ortopedija | Nova ortopedija | 01.01.2023 |  | 1 | 0 | 2,3 | 5 | 2 | 12 | 24 | 24 | NE | 0 | 1 | 0 | 0 | kom |  | 1 | 0 | 0 | 110 | 0 | 0 |  | 0 | 0 | 0 | I | S/I | SPPD | Plastika/metal s čičak trakom. Izrada po sadrenom odljevu. | 0 | 192,9126 | 5 | [6 empty] | 0 | 0 | '0606120405000
ORTOZE | Ortoze za prste, ručni zglob i šaku | 46 | 623 | '060603040604 | '0606030406016 | Ortoza za razgibavanje prstiju, fleksijska ili ekstenzijska ,Nova ortopedija ,NO-OR-15 | Nova ortopedija | Nova ortopedija | 01.01.2023 |  | 1 | 0 | 2,3,6 | 5 | 2 | 12 | 24 | 24 | NE | 0 | 1 | 0 | 0 | kom |  | 1 | 0 | 0 | 111 | 0 | 0 |  | 0 | 0 | 0 | I | S/I | SPPD | Plastika, metal, čičak traka, guma. Modularna prilagodba. | 0 | 63,0433 | 5 | [6 empty] | 0 | 0 | '0606030406000
ORTOZE | Ortoze za prste, ručni zglob i šaku | 46 | 624 | '060613040320 | '0606130403069 | Ortoza za ručni zglob i/ili palac, stabilizacijska, plastična ,BSN medical GmbH, Essity ,Actimove MANUS Wrist Stabilizer-Proffesional Line S | BSN medical GmbH, Essity | Essity Croatia | 12.10.2024 |  | 1 | 0 | 2,3,6 | 5 | 2 | 12 | 24 | 24 | NE | 0 | 1 | 0 | 0 | kom |  | 1 | 0 | 0 | 110 | 0 | 0 |  | 0 | 0 | 0 | I | S | SP,LJ | Plastika/metal, s čičak trakom. Gotov proizvod. | 0 | 21,3944 | 5 | [6 empty] | 0 | 0 | '0606130403000
ORTOZE | Ortoze za prste, ručni zglob i šaku | 46 | 625 | '060613040320 | '0606130403070 | Ortoza za ručni zglob i/ili palac, stabilizacijska, plastična ,BSN medical GmbH, Essity , M | BSN medical GmbH, Essity | Essity Croatia | 12.10.2024 |  | 1 | 0 | 2,3,6 | 5 | 2 | 12 | 24 | 24 | NE | 0 | 1 | 0 | 0 | kom |  | 1 | 0 | 0 | 110 | 0 | 0 |  | 0 | 0 | 0 | I | S | SP,LJ | Plastika/metal, s čičak trakom. Gotov proizvod. | 0 | 21,3944 | 5 | [6 empty] | 0 | 0 | '0606130403000
ORTOZE | Ortoze za prste, ručni zglob i šaku | 46 | 626 | '060613040320 | '0606130403071 | Ortoza za ručni zglob i/ili palac, stabilizacijska, plastična ,BSN medical GmbH, Essity , L | BSN medical GmbH, Essity | Essity Croatia | 12.10.2024 |  | 1 | 0 | 2,3,6 | 5 | 2 | 12 | 24 | 24 | NE | 0 | 1 | 0 | 0 | kom |  | 1 | 0 | 0 | 110 | 0 | 0 |  | 0 | 0 | 0 | I | S | SP,LJ | Plastika/metal, s čičak trakom. Gotov proizvod. | 0 | 21,3944 | 5 | [6 empty] | 0 | 0 | '0606130403000
ORTOZE | Ortoze za prste, ručni zglob i šaku | 46 | 627 | '060613040320 | '0606130403072 | Ortoza za ručni zglob i/ili palac, stabilizacijska, plastična ,BSN medical GmbH, Essity , XL | BSN medical GmbH, Essity | Essity Croatia | 12.10.2024 |  | 1 | 0 | 2,3,6 | 5 | 2 | 12 | 24 | 24 | NE | 0 | 1 | 0 | 0 | kom |  | 1 | 0 | 0 | 110 | 0 | 0 |  | 0 | 0 | 0 | I | S | SP,LJ | Plastika/metal, s čičak trakom. Gotov proizvod. | 0 | 21,3944 | 5 | [6 empty] | 0 | 0 | '0606130403000
ORTOZE | Ortoze za prste, ručni zglob i šaku | 46 | 628 | '060613040320 | '0606130403073 | Ortoza za ručni zglob i/ili palac, stabilizacijska, plastična ,BSN medical GmbH, Essity , Actimove GAUNTLET Wrist & Thumb Stabilizer-Proffesional Line S, M, L, XL | BSN medical GmbH, Essity | Essity Croatia | 12.10.2024 |  | 1 | 0 | 2,3,6 | 5 | 2 | 12 | 24 | 24 | NE | 0 | 1 | 0 | 0 | kom |  | 1 | 0 | 0 | 110 | 0 | 0 |  | 0 | 0 | 0 | I | S | SP,LJ | Plastika/metal, s čičak trakom. Gotov proizvod. | 0 | 21,3944 | 5 | [6 empty] | 0 | 0 | '0606130403000
ORTOZE | Ortoze za lakat | 47 | 629 | '060615040700 | '0606150407000 | Ortoza za lakat, stabilizacijska, plastična |  |  | 13.05.2023 |  | 1 | 1 | 2,3 | 5 | 2 | 12 | 24 | 24 | NE | 0 | 1 | 0 | 0 | kom |  | 1 | 0 | 0 | 112 | 0 | 0 |  | 1 | 0 | 0 | I | I | SPPD | Plastika, čičak traka. Izrada po sadrenom odljevu. | 0 | 311,3837 | 5 | [6 empty] | 0 | 0 | '0606150407000
ORTOZE | Ortoze za lakat | 47 | 630 | '060618040800 | '0606180408000 | Ortoza za lakat i ručni zglob, zglobna, plastična 1 |  |  | 13.05.2023 |  | 1 | 1 | 2,3 | 5 | 2 | 12 | 24 | 24 | NE | 0 | 1 | 0 | 0 | kom |  | 1 | 0 | 0 | 113 | 0 | 0 |  | 1 | 0 | 0 | I | I | SPPD | Plastika, metal, čičak traka. Izrada po sadrenom odljevu. | 0 | 361,9217 | 5 | [6 empty] | 0 | 0 | '0606180408000
ORTOZE | Ortoze za lakat i rame | 48 | 631 | '060624040901 | '0606240409001 | Ortoza za rame i lakat, stabilizacijska ,Ossur ,Sling & Swathe | Ossur | Delko, Bauerfeind | 13.05.2023 |  | 1 | 1 | 2,3 | 5 | 2 | 0 | 24 | 24 | NE | 0 | 1 | 0 | 0 | kom |  | 1 | 0 | 0 | 114 | 0 | 0 |  | 1 | 0 | 0 | I | S | SP,LJ | Elastično tkanje koje lokalno ne povisuje temperaturu kože. Gotov proizvod. | 0 | 43,6934 | 5 | [6 empty] | 0 | 0 | '0606240409000
ORTOZE | Ortoze za lakat i rame | 48 | 632 | '060624040901 | '0606240409002 | Ortoza za rame i lakat, stabilizacijska ,Ossur ,Premium Shoulder Immobiliser | Ossur | Delko, Bauerfeind | 13.05.2023 |  | 1 | 1 | 2,3 | 5 | 2 | 0 | 24 | 24 | NE | 0 | 1 | 0 | 0 | kom |  | 1 | 0 | 0 | 114 | 0 | 0 |  | 1 | 0 | 0 | I | S | SP,LJ | Elastično tkanje koje lokalno ne povisuje temperaturu kože. Gotov proizvod. | 0 | 43,6934 | 5 | [6 empty] | 0 | 0 | '0606240409000
ORTOZE | Ortoze za lakat i rame | 48 | 633 | '060624040902 | '0606240409003 | Ortoza za rame i lakat, stabilizacijska ,Ottobock SE & Co. KGaA ,Ortoza za rame i lakat, stabilizacijska, 50A9 | Ottobock SE & Co. KGaA | Otto Bock Adria | 13.05.2023 |  | 1 | 1 | 2,3 | 5 | 2 | 0 | 24 | 24 | NE | 0 | 1 | 0 | 0 | kom |  | 1 | 0 | 0 | 114 | 0 | 0 |  | 1 | 0 | 0 | I | S | SP,LJ | Elastično tkanje koje lokalno ne povisuje temperaturu kože. Gotov proizvod. | 0 | 42,6011 | 5 | [6 empty] | 0 | 0 | '0606240409000
ORTOZE | Ortoze za lakat i rame | 48 | 634 | '060624040903 | '0606240409004 | Ortoza za rame i lakat, stabilizacijska ,BAUERFEIND ,OMOTRAIN | BAUERFEIND | Bauerfeind | 13.05.2023 |  | 1 | 1 | 2,3 | 5 | 2 | 0 | 24 | 24 | NE | 0 | 1 | 0 | 0 | kom |  | 1 | 0 | 0 | 114 | 0 | 0 |  | 1 | 0 | 0 | I | S | SP,LJ | Elastično tkanje koje lokalno ne povisuje temperaturu kože. Gotov proizvod. | 0 | 43,6934 | 5 | [6 empty] | 0 | 0 | '0606240409000
ORTOZE | Ortoze za lakat i rame | 48 | 635 | '060624040904 | '0606240409005 | Ortoza za rame i lakat, stabilizacijska ,NIKE ,PC122 | NIKE | Bauerfeind | 13.05.2023 |  | 1 | 1 | 2,3 | 5 | 2 | 0 | 24 | 24 | NE | 0 | 1 | 0 | 0 | kom |  | 1 | 0 | 0 | 114 | 0 | 0 |  | 1 | 0 | 0 | I | S | SP,LJ | Elastično tkanje koje lokalno ne povisuje temperaturu kože. Gotov proizvod. | 0 | 43,6934 | 5 | [6 empty] | 0 | 0 | '0606240409000
ORTOZE | Ortoze za lakat i rame | 48 | 636 | '060624040905 | '0606240409006 | Ortoza za rame i lakat, stabilizacijska ,Medi GmbH & Co.KG ,Medi shoulder sling | Medi GmbH & Co.KG | Rozi Step | 13.05.2023 |  | 1 | 1 | 2,3 | 5 | 2 | 0 | 24 | 24 | NE | 0 | 1 | 0 | 0 | kom |  | 1 | 0 | 0 | 114 | 0 | 0 |  | 1 | 0 | 0 | I | S | SP,LJ | Elastično tkanje koje lokalno ne povisuje temperaturu kože. Gotov proizvod. | 0 | 43,6934 | 5 | [6 empty] | 0 | 0 | '0606240409000
ORTOZE | Ortoze za lakat i rame | 48 | 637 | '060624040905 | '0606240409007 | Ortoza za rame i lakat, stabilizacijska ,Medi GmbH & Co.KG ,Omomed | Medi GmbH & Co.KG | Rozi Step | 13.05.2023 |  | 1 | 1 | 2,3 | 5 | 2 | 0 | 24 | 24 | NE | 0 | 1 | 0 | 0 | kom |  | 1 | 0 | 0 | 114 | 0 | 0 |  | 1 | 0 | 0 | I | S | SP,LJ | Elastično tkanje koje lokalno ne povisuje temperaturu kože. Gotov proizvod. | 0 | 43,6934 | 5 | [6 empty] | 0 | 0 | '0606240409000
ORTOZE | Ortoze za lakat i rame | 48 | 638 | '060624040905 | '0606240409008 | Ortoza za rame i lakat, stabilizacijska ,Medi GmbH & Co.KG ,Protect.SIS | Medi GmbH & Co.KG | Rozi Step | 13.05.2023 |  | 1 | 1 | 2,3 | 5 | 2 | 0 | 24 | 24 | NE | 0 | 1 | 0 | 0 | kom |  | 1 | 0 | 0 | 114 | 0 | 0 |  | 1 | 0 | 0 | I | S | SP,LJ | Elastično tkanje koje lokalno ne povisuje temperaturu kože. Gotov proizvod. | 0 | 43,6934 | 5 | [6 empty] | 0 | 0 | '0606240409000
ORTOZE | Ortoze za lakat i rame | 48 | 639 | '060624040905 | '0606240409010 | Ortoza za rame i lakat, stabilizacijska ,Medi GmbH & Co.KG ,Medi arm sling | Medi GmbH & Co.KG | Rozi Step | 13.05.2023 |  | 1 | 1 | 2,3 | 5 | 2 | 0 | 24 | 24 | NE | 0 | 1 | 0 | 0 | kom |  | 1 | 0 | 0 | 114 | 0 | 0 |  | 1 | 0 | 0 | I | S | SP,LJ | Elastično tkanje koje lokalno ne povisuje temperaturu kože. Gotov proizvod. | 0 | 43,6934 | 5 | [6 empty] | 0 | 0 | '0606240409000
ORTOZE | Ortoze za lakat i rame | 48 | 640 | '060624040906 | '0606240409011 | Ortoza za rame i lakat, stabilizacijska ,Ortex ,Fixation shoulder-joint braces | Ortex | Egeria | 13.05.2023 |  | 1 | 1 | 2,3 | 5 | 2 | 0 | 24 | 24 | NE | 0 | 1 | 0 | 0 | kom |  | 1 | 0 | 0 | 114 | 0 | 0 |  | 1 | 0 | 0 | I | S | SP,LJ | Elastično tkanje koje lokalno ne povisuje temperaturu kože. Gotov proizvod. | 0 | 43,6934 | 5 | [6 empty] | 0 | 0 | '0606240409000
ORTOZE | Ortoze za lakat i rame | 48 | 641 | '060624040907 | '0606240409012 | Ortoza za rame i lakat, stabilizacijska ,Orthopom ,Sling for the shoulder joint-dessault | Orthopom | Egeria | 13.05.2023 |  | 1 | 1 | 2,3 | 5 | 2 | 0 | 24 | 24 | NE | 0 | 1 | 0 | 0 | kom |  | 1 | 0 | 0 | 114 | 0 | 0 |  | 1 | 0 | 0 | I | S | SP,LJ | Elastično tkanje koje lokalno ne povisuje temperaturu kože. Gotov proizvod. | 0 | 43,6934 | 5 | [6 empty] | 0 | 0 | '0606240409000
ORTOZE | Ortoze za lakat i rame | 48 | 642 | '060624040908 | '0606240409013 | Ortoza za rame i lakat, stabilizacijska ,Bort ,Bort OmoStabil 121200 | Bort | SimBex | 01.01.2023 |  | 1 | 1 | 2,3 | 5 | 2 | 0 | 24 | 24 | NE | 0 | 1 | 0 | 0 | kom |  | 1 | 0 | 0 | 114 | 0 | 0 |  | 1 | 0 | 0 | I | S | SP,LJ | Elastično tkanje koje lokalno ne povisuje temperaturu kože. Gotov proizvod. | 0 | 36,4112 | 5 | [6 empty] | 0 | 0 | '0606240409000
ORTOZE | Ortoze za lakat i rame | 48 | 643 | '060624040909 | '0606240409014 | Ortoza za rame i lakat, stabilizacijska ,Orthoservice AG ,Shouldfix | Orthoservice AG | Otos | 09.11.2023 |  | 1 | 1 | 2,3 | 5 | 2 | 0 | 24 | 24 | NE | 0 | 1 | 0 | 0 | kom |  | 1 | 0 | 0 | 114 | 0 | 0 |  | 1 | 0 | 0 | I | S | SP,LJ | Elastično tkanje koje lokalno ne povisuje temperaturu kože. Gotov proizvod. | 0 | 42,6011 | 5 | [6 empty] | 0 | 0 | '0606240409000
ORTOZE | Ortoze za lakat i rame | 48 | 644 | '060624040910 | '0606240409015 | Ortoza za rame i lakat, stabilizacijska ,Lohmann & Rauscher ,Cellacare Gilchrist vel. S | Lohmann & Rauscher | Lohmann & Rauscher | 13.05.2023 |  | 1 | 1 | 2,3 | 5 | 2 | 0 | 24 | 24 | NE | 0 | 1 | 0 | 0 | kom |  | 1 | 0 | 0 | 114 | 0 | 0 |  | 1 | 0 | 0 | I | S | SP,LJ | Elastično tkanje koje lokalno ne povisuje temperaturu kože. Gotov proizvod. | 0 | 43,6934 | 5 | [6 empty] | 0 | 0 | '0606240409000
ORTOZE | Ortoze za lakat i rame | 48 | 645 | '060624040910 | '0606240409016 | Ortoza za rame i lakat, stabilizacijska ,Lohmann & Rauscher ,Cellacare Gilchrist vel. M | Lohmann & Rauscher | Lohmann & Rauscher | 13.05.2023 |  | 1 | 1 | 2,3 | 5 | 2 | 0 | 24 | 24 | NE | 0 | 1 | 0 | 0 | kom |  | 1 | 0 | 0 | 114 | 0 | 0 |  | 1 | 0 | 0 | I | S | SP,LJ | Elastično tkanje koje lokalno ne povisuje temperaturu kože. Gotov proizvod. | 0 | 43,6934 | 5 | [6 empty] | 0 | 0 | '0606240409000
ORTOZE | Ortoze za lakat i rame | 48 | 646 | '060624040910 | '0606240409017 | Ortoza za rame i lakat, stabilizacijska ,Lohmann & Rauscher ,Cellacare Gilchrist vel. L | Lohmann & Rauscher | Lohmann & Rauscher | 13.05.2023 |  | 1 | 1 | 2,3 | 5 | 2 | 0 | 24 | 24 | NE | 0 | 1 | 0 | 0 | kom |  | 1 | 0 | 0 | 114 | 0 | 0 |  | 1 | 0 | 0 | I | S | SP,LJ | Elastično tkanje koje lokalno ne povisuje temperaturu kože. Gotov proizvod. | 0 | 43,6934 | 5 | [6 empty] | 0 | 0 | '0606240409000
ORTOZE | Ortoze za lakat i rame | 48 | 647 | '060624040910 | '0606240409018 | Ortoza za rame i lakat, stabilizacijska ,Lohmann & Rauscher ,Cellacare Gilchrist vel. XL | Lohmann & Rauscher | Lohmann & Rauscher | 13.05.2023 |  | 1 | 1 | 2,3 | 5 | 2 | 0 | 24 | 24 | NE | 0 | 1 | 0 | 0 | kom |  | 1 | 0 | 0 | 114 | 0 | 0 |  | 1 | 0 | 0 | I | S | SP,LJ | Elastično tkanje koje lokalno ne povisuje temperaturu kože. Gotov proizvod. | 0 | 43,6934 | 5 | [6 empty] | 0 | 0 | '0606240409000
ORTOZE | Ortoze za lakat i rame | 48 | 648 | '060624040910 | '0606240409019 | Ortoza za rame i lakat, stabilizacijska ,Lohmann & Rauscher ,Cellacare Gilchrist Easy vel. S | Lohmann & Rauscher | Lohmann & Rauscher | 13.05.2023 |  | 1 | 1 | 2,3 | 5 | 2 | 0 | 24 | 24 | NE | 0 | 1 | 0 | 0 | kom |  | 1 | 0 | 0 | 114 | 0 | 0 |  | 1 | 0 | 0 | I | S | SP,LJ | Elastično tkanje koje lokalno ne povisuje temperaturu kože. Gotov proizvod. | 0 | 43,6934 | 5 | [6 empty] | 0 | 0 | '0606240409000
ORTOZE | Ortoze za lakat i rame | 48 | 649 | '060624040910 | '0606240409020 | Ortoza za rame i lakat, stabilizacijska ,Lohmann & Rauscher ,Cellacare Gilchrist Easy vel. M | Lohmann & Rauscher | Lohmann & Rauscher | 13.05.2023 |  | 1 | 1 | 2,3 | 5 | 2 | 0 | 24 | 24 | NE | 0 | 1 | 0 | 0 | kom |  | 1 | 0 | 0 | 114 | 0 | 0 |  | 1 | 0 | 0 | I | S | SP,LJ | Elastično tkanje koje lokalno ne povisuje temperaturu kože. Gotov proizvod. | 0 | 43,6934 | 5 | [6 empty] | 0 | 0 | '0606240409000
ORTOZE | Ortoze za lakat i rame | 48 | 650 | '060624040910 | '0606240409021 | Ortoza za rame i lakat, stabilizacijska ,Lohmann & Rauscher ,Cellacare Gilchrist Easy vel. L | Lohmann & Rauscher | Lohmann & Rauscher | 13.05.2023 |  | 1 | 1 | 2,3 | 5 | 2 | 0 | 24 | 24 | NE | 0 | 1 | 0 | 0 | kom |  | 1 | 0 | 0 | 114 | 0 | 0 |  | 1 | 0 | 0 | I | S | SP,LJ | Elastično tkanje koje lokalno ne povisuje temperaturu kože. Gotov proizvod. | 0 | 43,6934 | 5 | [6 empty] | 0 | 0 | '0606240409000
ORTOZE | Ortoze za lakat i rame | 48 | 651 | '060624040910 | '0606240409022 | Ortoza za rame i lakat, stabilizacijska ,Lohmann & Rauscher ,Cellacare Gilchrist Easy vel. XL | Lohmann & Rauscher | Lohmann & Rauscher | 13.05.2023 |  | 1 | 1 | 2,3 | 5 | 2 | 0 | 24 | 24 | NE | 0 | 1 | 0 | 0 | kom |  | 1 | 0 | 0 | 114 | 0 | 0 |  | 1 | 0 | 0 | I | S | SP,LJ | Elastično tkanje koje lokalno ne povisuje temperaturu kože. Gotov proizvod. | 0 | 43,6934 | 5 | [6 empty] | 0 | 0 | '0606240409000
ORTOZE | Ortoze za lakat i rame | 48 | 652 | '060624040911 | '0606240409023 | Ortoza za rame i lakat, stabilizacijska ,GLO s.r.l ,401 | GLO s.r.l | Karl Dietz | 13.05.2023 |  | 1 | 1 | 2,3 | 5 | 2 | 0 | 24 | 24 | NE | 0 | 1 | 0 | 0 | kom |  | 1 | 0 | 0 | 114 | 0 | 0 |  | 1 | 0 | 0 | I | S | SP,LJ | Elastično tkanje koje lokalno ne povisuje temperaturu kože. Gotov proizvod. | 0 | 43,6934 | 5 | [6 empty] | 0 | 0 | '0606240409000
ORTOZE | Ortoze za lakat i rame | 48 | 653 | '060624040911 | '0606240409024 | Ortoza za rame i lakat, stabilizacijska ,GLO s.r.l ,401 T | GLO s.r.l | Karl Dietz | 13.05.2023 |  | 1 | 1 | 2,3 | 5 | 2 | 0 | 24 | 24 | NE | 0 | 1 | 0 | 0 | kom |  | 1 | 0 | 0 | 114 | 0 | 0 |  | 1 | 0 | 0 | I | S | SP,LJ | Elastično tkanje koje lokalno ne povisuje temperaturu kože. Gotov proizvod. | 0 | 43,6934 | 5 | [6 empty] | 0 | 0 | '0606240409000
ORTOZE | Ortoze za lakat i rame | 48 | 654 | '060624040911 | '0606240409025 | Ortoza za rame i lakat, stabilizacijska ,GLO s.r.l ,401 Junior | GLO s.r.l | Karl Dietz | 13.05.2023 |  | 1 | 1 | 2,3 | 5 | 2 | 0 | 24 | 24 | NE | 0 | 1 | 0 | 0 | kom |  | 1 | 0 | 0 | 114 | 0 | 0 |  | 1 | 0 | 0 | I | S | SP,LJ | Elastično tkanje koje lokalno ne povisuje temperaturu kože. Gotov proizvod. | 0 | 43,6934 | 5 | [6 empty] | 0 | 0 | '0606240409000
ORTOZE | Ortoze za lakat i rame | 48 | 655 | '060624040911 | '0606240409026 | Ortoza za rame i lakat, stabilizacijska ,GLO s.r.l ,415 | GLO s.r.l | Karl Dietz | 13.05.2023 |  | 1 | 1 | 2,3 | 5 | 2 | 0 | 24 | 24 | NE | 0 | 1 | 0 | 0 | kom |  | 1 | 0 | 0 | 114 | 0 | 0 |  | 1 | 0 | 0 | I | S | SP,LJ | Elastično tkanje koje lokalno ne povisuje temperaturu kože. Gotov proizvod. | 0 | 43,6934 | 5 | [6 empty] | 0 | 0 | '0606240409000
ORTOZE | Ortoze za lakat i rame | 48 | 656 | '060624040912 | '0606240409027 | Ortoza za rame i lakat, stabilizacijska ,Streifeneder ortho production GmbH ,130T2 | Streifeneder ortho production GmbH | Nostrum Medical | 13.05.2023 |  | 1 | 1 | 2,3 | 5 | 2 | 0 | 24 | 24 | NE | 0 | 1 | 0 | 0 | kom |  | 1 | 0 | 0 | 114 | 0 | 0 |  | 1 | 0 | 0 | I | S | SP,LJ | Elastično tkanje koje lokalno ne povisuje temperaturu kože. Gotov proizvod. | 0 | 43,6934 | 5 | [6 empty] | 0 | 0 | '0606240409000
ORTOZE | Ortoze za lakat i rame | 48 | 657 | '060624040913 | '0606240409028 | Ortoza za rame i lakat, stabilizacijska ,PRIM S.A. ,4442 | PRIM S.A. | Karl Dietz | 13.05.2023 |  | 1 | 1 | 2,3 | 5 | 2 | 0 | 24 | 24 | NE | 0 | 1 | 0 | 0 | kom |  | 1 | 0 | 0 | 114 | 0 | 0 |  | 1 | 0 | 0 | I | S | SP,LJ | Elastično tkanje koje lokalno ne povisuje temperaturu kože. Gotov proizvod. | 0 | 43,6934 | 5 | [6 empty] | 0 | 0 | '0606240409000
ORTOZE | Ortoze za lakat i rame | 48 | 658 | '060624040914 | '0606240409029 | Ortoza za rame i lakat, stabilizacijska ,Nova ortopedija ,MITELA-RAME | Nova ortopedija | Nova ortopedija | 01.01.2023 |  | 1 | 1 | 2,3 | 5 | 2 | 0 | 24 | 24 | NE | 0 | 1 | 0 | 0 | kom |  | 1 | 0 | 0 | 114 | 0 | 0 |  | 1 | 0 | 0 | I | S | SP,LJ | Elastično tkanje koje lokalno ne povisuje temperaturu kože. Gotov proizvod. | 0 | 36,4112 | 5 | [6 empty] | 0 | 0 | '0606240409000
ORTOZE | Ortoze za lakat i rame | 48 | 659 | '060624040915 | '0606240409030 | Ortoza za rame i lakat, stabilizacijska ,Egeria ,ORL001 | Egeria | Egeria | 13.05.2023 |  | 1 | 1 | 2,3 | 5 | 2 | 0 | 24 | 24 | NE | 0 | 1 | 0 | 0 | kom |  | 1 | 0 | 0 | 114 | 0 | 0 |  | 1 | 0 | 0 | I | S | SP,LJ | Elastično tkanje koje lokalno ne povisuje temperaturu kože. Gotov proizvod. | 0 | 43,6934 | 5 | [6 empty] | 0 | 0 | '0606240409000
ORTOZE | Ortoze za lakat i rame | 48 | 660 | '060624041001 | '0606240410001 | Ortoza za rame i lakat, abdukcijska ,PRIM S.A. ,ABIDI 904 | PRIM S.A. | Karl Dietz | 13.05.2023 |  | 1 | 1 | 2,8 | 5 | 2 | 0 | 24 | 24 | NE | 0 | 1 | 0 | 0 | kom |  | 1 | 0 | 0 | 354 | 0 | 0 |  | 0 | 0 | 0 | I | S | SP,LJ | Tekstil, jastuk, čičak traka, gotov proizvod | 0 | 74,5012 | 5 |  | 1 |  |  |  |  | 0 | 0 | '0606240410000
ORTOZE | Ortoze za lakat i rame | 48 | 661 | '060624041001 | '0606240410002 | Ortoza za rame i lakat, abdukcijska ,PRIM S.A. , ABIDI 905 | PRIM S.A. | Karl Dietz | 13.05.2023 |  | 1 | 1 | 2,8 | 5 | 2 | 0 | 24 | 24 | NE | 0 | 1 | 0 | 0 | kom |  | 1 | 0 | 0 | 354 | 0 | 0 |  | 0 | 0 | 0 | I | S | SP,LJ | Tekstil, jastuk, čičak traka, gotov proizvod | 0 | 74,5012 | 5 |  | 1 |  |  |  |  | 0 | 0 | '0606240410000
ORTOZE | Ortoze za lakat i rame | 48 | 662 | '060624041002 | '0606240410003 | Ortoza za rame i lakat, abdukcijska ,Orliman ,C-45 | Orliman | Bauerfeind | 13.05.2023 |  | 1 | 1 | 2,8 | 5 | 2 | 0 | 24 | 24 | NE | 0 | 1 | 0 | 0 | kom |  | 1 | 0 | 0 | 354 | 0 | 0 |  | 0 | 0 | 0 | I | S | SP,LJ | Tekstil, jastuk, čičak traka, gotov proizvod | 0 | 74,5012 | 5 |  | 1 |  |  |  |  | 0 | 0 | '0606240410000
ORTOZE | Ortoze za lakat i rame | 48 | 663 | '060624041002 | '0606240410004 | Ortoza za rame i lakat, abdukcijska ,Orliman , C-46 | Orliman | Bauerfeind | 13.05.2023 |  | 1 | 1 | 2,8 | 5 | 2 | 0 | 24 | 24 | NE | 0 | 1 | 0 | 0 | kom |  | 1 | 0 | 0 | 354 | 0 | 0 |  | 0 | 0 | 0 | I | S | SP,LJ | Tekstil, jastuk, čičak traka, gotov proizvod | 0 | 74,5012 | 5 |  | 1 |  |  |  |  | 0 | 0 | '0606240410000
ORTOZE | Ortoze za lakat i rame | 48 | 664 | '060624041003 | '0606240410005 | Ortoza za rame i lakat, abdukcijska ,MDH sp.z.o.o. ,Arm abductio orthosis | MDH sp.z.o.o. | Plasting ortopedija | 13.05.2023 |  | 1 | 1 | 2,8 | 5 | 2 | 0 | 24 | 24 | NE | 0 | 1 | 0 | 0 | kom |  | 1 | 0 | 0 | 354 | 0 | 0 |  | 1 | 0 | 0 | I | S | SP,LJ | Tekstil, jastuk, čičak traka, gotov proizvod | 0 | 74,5012 | 5 | [6 empty] | 0 | 0 | '0606240410000
ORTOZE | Ortoza za nožni zglob i stopalo | 50 | 665 | '061206041000 | '0612060410000 | Ortoza za nožni zglob i stopalo, stabilizacijska, individualna |  |  | 13.05.2023 |  | 1 | 1 | 2,3 | 5 | 2 | 6 | 12 | 24 | NE | 0 | 1 | 0 | 0 | kom |  | 1 | 0 | 0 | 115 | 0 | 0 |  | 1 | 0 | 0 | I | I | SPPD | Plastika, čičak traka, izrada po sadrenom odljevu | 0 | 299,3370 | 5 | [6 empty] | 0 | 0 | '0612060410000
ORTOZE | Ortoza za nožni zglob i stopalo | 50 | 666 | '061206041400 | '0612060414000 | Ortoza za nožni zglob i stopalo, zglobna |  |  | 13.05.2023 |  | 1 | 1 | 2,3 | 5 | 2 | 8 | 12 | 24 | NE | 0 | 1 | 0 | 0 | kom |  | 1 | 0 | 0 | 117 | 0 | 0 |  | 1 | 0 | 0 | I | I | SPPD | Plastična, izrada po sadrenom odljevu. | 0 | 487,7564 | 5 | [6 empty] | 0 | 0 | '0612060414000
ORTOZE | Ortoza za nožni zglob i stopalo | 50 | 667 | '061206041600 | '0612060416000 | Ortoza za nožni zglob i stopalo, zglobna |  |  | 13.05.2023 |  | 1 | 1 | 2,3 | 5 | 2 | 0 | 0 | 36 | NE | 0 | 1 | 0 | 0 | kom |  | 1 | 0 | 0 | 117 | 0 | 0 |  | 1 | 0 | 0 | I | I | SPPD | Od ugljičnih vlakana, izrada po sadrenom odljevu, uloživa u standardnu obuću. | 0 | 685,7855 | 5 | [6 empty] | 0 | 0 | '0612060416000
ORTOZE | Ortoza za nožni zglob i stopalo | 50 | 668 | '061206041101 | '0612060411001 | Ortoza za nožni zglob i stopalo, stabilizacijska, s plastičnim pojačanjem ,Ossur ,Airform Universal inf. Stirrup Ankle Brace | Ossur | Delko, Bauerfeind | 13.05.2023 |  | 1 | 1 | 2,3 | 5 | 2 | 12 | 12 | 12 | NE | 0 | 1 | 0 | 0 | kom |  | 1 | 0 | 0 | 116 | 0 | 0 |  | 1 | 0 | 0 | I | S/I | SPPD | Plastika s ili bez pojačanja, elastično tkanje koje lokalno ne povisuje temperaturu kože. Mogućnost individualne prilagodbe. Uloživa u standardnu obuću. | 0 | 62,2768 | 5 | [6 empty] | 0 | 0 | '0612060411000
ORTOZE | Ortoza za nožni zglob i stopalo | 50 | 669 | '061206041101 | '0612060411002 | Ortoza za nožni zglob i stopalo, stabilizacijska, s plastičnim pojačanjem ,Ossur ,Airform Stirrup Ankle Brace | Ossur | Delko, Bauerfeind | 13.05.2023 |  | 1 | 1 | 2,3 | 5 | 2 | 12 | 12 | 12 | NE | 0 | 1 | 0 | 0 | kom |  | 1 | 0 | 0 | 116 | 0 | 0 |  | 1 | 0 | 0 | I | S/I | SPPD | Plastika s ili bez pojačanja, elastično tkanje koje lokalno ne povisuje temperaturu kože. Mogućnost individualne prilagodbe. Uloživa u standardnu obuću. | 0 | 62,2768 | 5 | [6 empty] | 0 | 0 | '0612060411000
ORTOZE | Ortoza za nožni zglob i stopalo | 50 | 670 | '061206041101 | '0612060411003 | Ortoza za nožni zglob i stopalo, stabilizacijska, s plastičnim pojačanjem ,Ossur ,Form Fit Foam ankle Brace | Ossur | Delko, Bauerfeind | 13.05.2023 |  | 1 | 1 | 2,3 | 5 | 2 | 12 | 12 | 12 | NE | 0 | 1 | 0 | 0 | kom |  | 1 | 0 | 0 | 116 | 0 | 0 |  | 1 | 0 | 0 | I | S/I | SPPD | Plastika s ili bez pojačanja, elastično tkanje koje lokalno ne povisuje temperaturu kože. Mogućnost individualne prilagodbe. Uloživa u standardnu obuću. | 0 | 62,2768 | 5 | [6 empty] | 0 | 0 | '0612060411000
ORTOZE | Ortoza za nožni zglob i stopalo | 50 | 671 | '061206041101 | '0612060411004 | Ortoza za nožni zglob i stopalo, stabilizacijska, s plastičnim pojačanjem ,Ossur ,Gel Ankle Brace | Ossur | Delko, Bauerfeind | 13.05.2023 |  | 1 | 1 | 2,3 | 5 | 2 | 12 | 12 | 12 | NE | 0 | 1 | 0 | 0 | kom |  | 1 | 0 | 0 | 116 | 0 | 0 |  | 1 | 0 | 0 | I | S/I | SPPD | Plastika s ili bez pojačanja, elastično tkanje koje lokalno ne povisuje temperaturu kože. Mogućnost individualne prilagodbe. Uloživa u standardnu obuću. | 0 | 62,2768 | 5 | [6 empty] | 0 | 0 | '0612060411000
ORTOZE | Ortoza za nožni zglob i stopalo | 50 | 672 | '061206041101 | '0612060411005 | Ortoza za nožni zglob i stopalo, stabilizacijska, s plastičnim pojačanjem ,Ossur ,Game Day | Ossur | Delko, Bauerfeind | 13.05.2023 |  | 1 | 1 | 2,3 | 5 | 2 | 12 | 12 | 12 | NE | 0 | 1 | 0 | 0 | kom |  | 1 | 0 | 0 | 116 | 0 | 0 |  | 1 | 0 | 0 | I | S/I | SPPD | Plastika s ili bez pojačanja, elastično tkanje koje lokalno ne povisuje temperaturu kože. Mogućnost individualne prilagodbe. Uloživa u standardnu obuću. | 0 | 62,2768 | 5 | [6 empty] | 0 | 0 | '0612060411000
ORTOZE | Ortoza za nožni zglob i stopalo | 50 | 673 | '061206041103 | '0612060411008 | Ortoza za nožni zglob i stopalo, stabilizacijska, s plastičnim pojačanjem ,Ottobock SE & Co. KGaA ,Ortoza za nožni zglob i stopalo, stabilizacijska, s plastičnim pojačanjem 7175 | Ottobock SE & Co. KGaA | Otto Bock Adria | 01.01.2023 |  | 1 | 1 | 2,3 | 5 | 2 | 12 | 12 | 12 | NE | 0 | 1 | 0 | 0 | kom |  | 1 | 0 | 0 | 116 | 0 | 0 |  | 1 | 0 | 0 | I | S/I | SPPD | Plastika s ili bez pojačanja, elastično tkanje koje lokalno ne povisuje temperaturu kože. Mogućnost individualne prilagodbe. Uloživa u standardnu obuću. | 0 | 44,4834 | 5 | [6 empty] | 0 | 0 | '0612060411000
ORTOZE | Ortoza za nožni zglob i stopalo | 50 | 674 | '061206041103 | '0612060411009 | Ortoza za nožni zglob i stopalo, stabilizacijska, s plastičnim pojačanjem ,Ottobock SE & Co. KGaA ,Ortoza za nožni zglob i stopalo, stabilizacijska, s plastičnim pojačanjem 50S9 | Ottobock SE & Co. KGaA | Otto Bock Adria | 01.01.2023 |  | 1 | 1 | 2,3 | 5 | 2 | 12 | 12 | 12 | NE | 0 | 1 | 0 | 0 | kom |  | 1 | 0 | 0 | 116 | 0 | 0 |  | 1 | 0 | 0 | I | S/I | SPPD | Plastika s ili bez pojačanja, elastično tkanje koje lokalno ne povisuje temperaturu kože. Mogućnost individualne prilagodbe. Uloživa u standardnu obuću. | 0 | 44,4834 | 5 | [6 empty] | 0 | 0 | '0612060411000
ORTOZE | Ortoza za nožni zglob i stopalo | 50 | 675 | '061206041104 | '0612060411010 | Ortoza za nožni zglob i stopalo, stabilizacijska, s plastičnim pojačanjem ,Prima-protetika ,Ortoza za nožni zglob i stopalo, PPJ-23 | Prima-protetika | Rothmed | 01.01.2023 |  | 1 | 1 | 2,3 | 5 | 2 | 12 | 12 | 12 | NE | 0 | 1 | 0 | 0 | kom |  | 1 | 0 | 0 | 116 | 0 | 0 |  | 1 | 0 | 0 | I | S/I | SPPD | Plastika s ili bez pojačanja, elastično tkanje koje lokalno ne povisuje temperaturu kože. Mogućnost individualne prilagodbe. Uloživa u standardnu obuću. | 0 | 44,4834 | 5 | [6 empty] | 0 | 0 | '0612060411000
ORTOZE | Ortoza za nožni zglob i stopalo | 50 | 676 | '061206041105 | '0612060411011 | Ortoza za nožni zglob i stopalo, stabilizacijska, s plastičnim pojačanjem ,PRIM S.A. ,NA540 | PRIM S.A. | Karl Dietz | 13.05.2023 |  | 1 | 1 | 2,3 | 5 | 2 | 12 | 12 | 12 | NE | 0 | 1 | 0 | 0 | kom |  | 1 | 0 | 0 | 116 | 0 | 0 |  | 1 | 0 | 0 | I | S/I | SPPD | Plastika s ili bez pojačanja, elastično tkanje koje lokalno ne povisuje temperaturu kože. Mogućnost individualne prilagodbe. Uloživa u standardnu obuću. | 0 | 62,2768 | 5 | [6 empty] | 0 | 0 | '0612060411000
ORTOZE | Ortoza za nožni zglob i stopalo | 50 | 677 | '061206041105 | '0612060411012 | Ortoza za nožni zglob i stopalo, stabilizacijska, s plastičnim pojačanjem ,PRIM S.A. ,NA500 | PRIM S.A. | Karl Dietz | 13.05.2023 |  | 1 | 1 | 2,3 | 5 | 2 | 12 | 12 | 12 | NE | 0 | 1 | 0 | 0 | kom |  | 1 | 0 | 0 | 116 | 0 | 0 |  | 1 | 0 | 0 | I | S/I | SPPD | Plastika s ili bez pojačanja, elastično tkanje koje lokalno ne povisuje temperaturu kože. Mogućnost individualne prilagodbe. Uloživa u standardnu obuću. | 0 | 62,2768 | 5 | [6 empty] | 0 | 0 | '0612060411000
ORTOZE | Ortoza za nožni zglob i stopalo | 50 | 678 | '061206041106 | '0612060411013 | Ortoza za nožni zglob i stopalo, stabilizacijska, s plastičnim pojačanjem ,BAUERFEIND ,AIRLOC | BAUERFEIND | Bauerfeind | 13.05.2023 |  | 1 | 1 | 2,3 | 5 | 2 | 12 | 12 | 12 | NE | 0 | 1 | 0 | 0 | kom |  | 1 | 0 | 0 | 116 | 0 | 0 |  | 1 | 0 | 0 | I | S/I | SPPD | Plastika s ili bez pojačanja, elastično tkanje koje lokalno ne povisuje temperaturu kože. Mogućnost individualne prilagodbe. Uloživa u standardnu obuću. | 0 | 62,2768 | 5 | [6 empty] | 0 | 0 | '0612060411000
ORTOZE | Ortoza za nožni zglob i stopalo | 50 | 679 | '061206041106 | '0612060411014 | Ortoza za nožni zglob i stopalo, stabilizacijska, s plastičnim pojačanjem ,BAUERFEIND ,MALLEOLOC | BAUERFEIND | Bauerfeind | 13.05.2023 |  | 1 | 1 | 2,3 | 5 | 2 | 12 | 12 | 12 | NE | 0 | 1 | 0 | 0 | kom |  | 1 | 0 | 0 | 116 | 0 | 0 |  | 1 | 0 | 0 | I | S/I | SPPD | Plastika s ili bez pojačanja, elastično tkanje koje lokalno ne povisuje temperaturu kože. Mogućnost individualne prilagodbe. Uloživa u standardnu obuću. | 0 | 62,2768 | 5 | [6 empty] | 0 | 0 | '0612060411000
ORTOZE | Ortoza za nožni zglob i stopalo | 50 | 680 | '061206041107 | '0612060411015 | Ortoza za nožni zglob i stopalo, stabilizacijska, s plastičnim pojačanjem ,Medi GmbH & Co.KG ,M.step (standard) | Medi GmbH & Co.KG | Rozi Step | 13.05.2023 |  | 1 | 1 | 2,3 | 5 | 2 | 12 | 12 | 12 | NE | 0 | 1 | 0 | 0 | kom |  | 1 | 0 | 0 | 116 | 0 | 0 |  | 1 | 0 | 0 | I | S/I | SPPD | Plastika s ili bez pojačanja, elastično tkanje koje lokalno ne povisuje temperaturu kože. Mogućnost individualne prilagodbe. Uloživa u standardnu obuću. | 0 | 49,9993 | 5 | [6 empty] | 0 | 0 | '0612060411000
ORTOZE | Ortoza za nožni zglob i stopalo | 50 | 681 | '061206041107 | '0612060411016 | Ortoza za nožni zglob i stopalo, stabilizacijska, s plastičnim pojačanjem ,Medi GmbH & Co.KG ,M.step (athletic) | Medi GmbH & Co.KG | Rozi Step | 13.05.2023 |  | 1 | 1 | 2,3 | 5 | 2 | 12 | 12 | 12 | NE | 0 | 1 | 0 | 0 | kom |  | 1 | 0 | 0 | 116 | 0 | 0 |  | 1 | 0 | 0 | I | S/I | SPPD | Plastika s ili bez pojačanja, elastično tkanje koje lokalno ne povisuje temperaturu kože. Mogućnost individualne prilagodbe. Uloživa u standardnu obuću. | 0 | 49,9993 | 5 | [6 empty] | 0 | 0 | '0612060411000
ORTOZE | Ortoza za nožni zglob i stopalo | 50 | 682 | '061206041107 | '0612060411017 | Ortoza za nožni zglob i stopalo, stabilizacijska, s plastičnim pojačanjem ,Medi GmbH & Co.KG ,M.step (paediatric) | Medi GmbH & Co.KG | Rozi Step | 13.05.2023 |  | 1 | 1 | 2,3 | 5 | 2 | 12 | 12 | 12 | NE | 0 | 1 | 0 | 0 | kom |  | 1 | 0 | 0 | 116 | 0 | 0 |  | 1 | 0 | 0 | I | S/I | SPPD | Plastika s ili bez pojačanja, elastično tkanje koje lokalno ne povisuje temperaturu kože. Mogućnost individualne prilagodbe. Uloživa u standardnu obuću. | 0 | 49,9993 | 5 | [6 empty] | 0 | 0 | '0612060411000
ORTOZE | Ortoza za nožni zglob i stopalo | 50 | 683 | '061206041107 | '0612060411018 | Ortoza za nožni zglob i stopalo, stabilizacijska, s plastičnim pojačanjem ,Medi GmbH & Co.KG ,Protect ankle air foam | Medi GmbH & Co.KG | Rozi Step | 13.05.2023 |  | 1 | 1 | 2,3 | 5 | 2 | 12 | 12 | 12 | NE | 0 | 1 | 0 | 0 | kom |  | 1 | 0 | 0 | 116 | 0 | 0 |  | 1 | 0 | 0 | I | S/I | SPPD | Plastika s ili bez pojačanja, elastično tkanje koje lokalno ne povisuje temperaturu kože. Mogućnost individualne prilagodbe. Uloživa u standardnu obuću. | 0 | 49,9993 | 5 | [6 empty] | 0 | 0 | '0612060411000
ORTOZE | Ortoza za nožni zglob i stopalo | 50 | 684 | '061206041107 | '0612060411019 | Ortoza za nožni zglob i stopalo, stabilizacijska, s plastičnim pojačanjem ,Medi GmbH & Co.KG ,Protect.ankle lace up | Medi GmbH & Co.KG | Rozi Step | 13.05.2023 |  | 1 | 1 | 2,3 | 5 | 2 | 12 | 12 | 12 | NE | 0 | 1 | 0 | 0 | kom |  | 1 | 0 | 0 | 116 | 0 | 0 |  | 1 | 0 | 0 | I | S/I | SPPD | Plastika s ili bez pojačanja, elastično tkanje koje lokalno ne povisuje temperaturu kože. Mogućnost individualne prilagodbe. Uloživa u standardnu obuću. | 0 | 49,9993 | 5 | [6 empty] | 0 | 0 | '0612060411000
ORTOZE | Ortoza za nožni zglob i stopalo | 50 | 685 | '061206041108 | '0612060411020 | Ortoza za nožni zglob i stopalo, stabilizacijska, s plastičnim pojačanjem ,REBOLE ,ORTOZA ZA NOŽNI ZGLOB art. 6100 | REBOLE | Nova ortopedija | 01.01.2023 |  | 1 | 1 | 2,3 | 5 | 2 | 12 | 12 | 12 | NE | 0 | 1 | 0 | 0 | kom |  | 1 | 0 | 0 | 116 | 0 | 0 |  | 1 | 0 | 0 | I | S/I | SPPD | Plastika s ili bez pojačanja, elastično tkanje koje lokalno ne povisuje temperaturu kože. Mogućnost individualne prilagodbe. Uloživa u standardnu obuću. | 0 | 44,4834 | 5 | [6 empty] | 0 | 0 | '0612060411000
ORTOZE | Ortoza za nožni zglob i stopalo | 50 | 686 | '061206041108 | '0612060411021 | Ortoza za nožni zglob i stopalo, stabilizacijska, s plastičnim pojačanjem ,REBOLE ,ORTOZA ZA NOŽNI ZGLOB art. 6200 | REBOLE | Nova ortopedija | 01.01.2023 |  | 1 | 1 | 2,3 | 5 | 2 | 12 | 12 | 12 | NE | 0 | 1 | 0 | 0 | kom |  | 1 | 0 | 0 | 116 | 0 | 0 |  | 1 | 0 | 0 | I | S/I | SPPD | Plastika s ili bez pojačanja, elastično tkanje koje lokalno ne povisuje temperaturu kože. Mogućnost individualne prilagodbe. Uloživa u standardnu obuću. | 0 | 44,4834 | 5 | [6 empty] | 0 | 0 | '0612060411000
ORTOZE | Ortoza za nožni zglob i stopalo | 50 | 687 | '061206041109 | '0612060411022 | Ortoza za nožni zglob i stopalo, stabilizacijska, s plastičnim pojačanjem ,Ortex ,Talar joint brace | Ortex | Egeria | 01.01.2023 |  | 1 | 1 | 2,3 | 5 | 2 | 12 | 12 | 12 | NE | 0 | 1 | 0 | 0 | kom |  | 1 | 0 | 0 | 116 | 0 | 0 |  | 1 | 0 | 0 | I | S/I | SPPD | Plastika s ili bez pojačanja, elastično tkanje koje lokalno ne povisuje temperaturu kože. Mogućnost individualne prilagodbe. Uloživa u standardnu obuću. | 0 | 44,4834 | 5 | [6 empty] | 0 | 0 | '0612060411000
ORTOZE | Ortoza za nožni zglob i stopalo | 50 | 688 | '061206041110 | '0612060411023 | Ortoza za nožni zglob i stopalo, stabilizacijska, s plastičnim pojačanjem ,Orthopom ,Plastic ankle ortheses | Orthopom | Egeria | 01.01.2023 |  | 1 | 1 | 2,3 | 5 | 2 | 12 | 12 | 12 | NE | 0 | 1 | 0 | 0 | kom |  | 1 | 0 | 0 | 116 | 0 | 0 |  | 1 | 0 | 0 | I | S/I | SPPD | Plastika s ili bez pojačanja, elastično tkanje koje lokalno ne povisuje temperaturu kože. Mogućnost individualne prilagodbe. Uloživa u standardnu obuću. | 0 | 44,4834 | 5 | [6 empty] | 0 | 0 | '0612060411000
ORTOZE | Ortoza za nožni zglob i stopalo | 50 | 689 | '061206041111 | '0612060411024 | Ortoza za nožni zglob i stopalo, stabilizacijska, s plastičnim pojačanjem ,Bort ,Bort Stabilo Ankle Support 114100 | Bort | SimBex | 13.05.2023 |  | 1 | 1 | 2,3 | 5 | 2 | 12 | 12 | 12 | NE | 0 | 1 | 0 | 0 | kom |  | 1 | 0 | 0 | 116 | 0 | 0 |  | 1 | 0 | 0 | I | S/I | SPPD | Plastika s ili bez pojačanja, elastično tkanje koje lokalno ne povisuje temperaturu kože. Mogućnost individualne prilagodbe. Uloživa u standardnu obuću. | 0 | 51,2538 | 5 | [6 empty] | 0 | 0 | '0612060411000
ORTOZE | Ortoza za nožni zglob i stopalo | 50 | 690 | '061206041112 | '0612060411025 | Ortoza za nožni zglob i stopalo, stabilizacijska, s plastičnim pojačanjem ,Orthoservice AG ,AIRFIX | Orthoservice AG | Otos | 09.11.2023 |  | 1 | 1 | 2,3 | 5 | 2 | 12 | 12 | 12 | NE | 0 | 1 | 0 | 0 | kom |  | 1 | 0 | 0 | 116 | 0 | 0 |  | 1 | 0 | 0 | I | S/I | SPPD | Plastika s ili bez pojačanja, elastično tkanje koje lokalno ne povisuje temperaturu kože. Mogućnost individualne prilagodbe. Uloživa u standardnu obuću. | 0 | 49,9933 | 5 | [6 empty] | 0 | 0 | '0612060411000
ORTOZE | Ortoza za nožni zglob i stopalo | 50 | 691 | '061206041112 | '0612060411026 | Ortoza za nožni zglob i stopalo, stabilizacijska, s plastičnim pojačanjem ,Orthoservice AG ,O.S.C. Active | Orthoservice AG | Otos | 09.11.2023 |  | 1 | 1 | 2,3 | 5 | 2 | 12 | 12 | 12 | NE | 0 | 1 | 0 | 0 | kom |  | 1 | 0 | 0 | 116 | 0 | 0 |  | 1 | 0 | 0 | I | S/I | SPPD | Plastika s ili bez pojačanja, elastično tkanje koje lokalno ne povisuje temperaturu kože. Mogućnost individualne prilagodbe. Uloživa u standardnu obuću. | 0 | 49,9933 | 5 | [6 empty] | 0 | 0 | '0612060411000
ORTOZE | Ortoza za nožni zglob i stopalo | 50 | 692 | '061206041114 | '0612060411027 | Ortoza za nožni zglob i stopalo, stabilizacijska, s plastičnim pojačanjem ,Thuasne ,LIGACAST GEL | Thuasne | Fokus Medical | 13.05.2023 |  | 1 | 1 | 2,3 | 5 | 2 | 12 | 12 | 12 | NE | 0 | 1 | 0 | 0 | kom |  | 1 | 0 | 0 | 116 | 0 | 0 |  | 1 | 0 | 0 | I | S/I | SPPD | Plastika s ili bez pojačanja, elastično tkanje koje lokalno ne povisuje temperaturu kože. Mogućnost individualne prilagodbe. Uloživa u standardnu obuću. | 0 | 62,2768 | 5 | [6 empty] | 0 | 0 | '0612060411000
ORTOZE | Ortoza za nožni zglob i stopalo | 50 | 693 | '061206041115 | '0612060411028 | Ortoza za nožni zglob i stopalo, stabilizacijska, s plastičnim pojačanjem ,GLO s.r.l ,642 | GLO s.r.l | Karl Dietz | 13.05.2023 |  | 1 | 1 | 2,3 | 5 | 2 | 12 | 12 | 12 | NE | 0 | 1 | 0 | 0 | kom |  | 1 | 0 | 0 | 116 | 0 | 0 |  | 1 | 0 | 0 | I | S/I | SPPD | Plastika s ili bez pojačanja, elastično tkanje koje lokalno ne povisuje temperaturu kože. Mogućnost individualne prilagodbe. Uloživa u standardnu obuću. | 0 | 62,2768 | 5 | [6 empty] | 0 | 0 | '0612060411000
ORTOZE | Ortoza za nožni zglob i stopalo | 50 | 694 | '061206041115 | '0612060411029 | Ortoza za nožni zglob i stopalo, stabilizacijska, s plastičnim pojačanjem ,GLO s.r.l ,640 | GLO s.r.l | Karl Dietz | 13.05.2023 |  | 1 | 1 | 2,3 | 5 | 2 | 12 | 12 | 12 | NE | 0 | 1 | 0 | 0 | kom |  | 1 | 0 | 0 | 116 | 0 | 0 |  | 1 | 0 | 0 | I | S/I | SPPD | Plastika s ili bez pojačanja, elastično tkanje koje lokalno ne povisuje temperaturu kože. Mogućnost individualne prilagodbe. Uloživa u standardnu obuću. | 0 | 62,2768 | 5 | [6 empty] | 0 | 0 | '0612060411000
ORTOZE | Ortoza za nožni zglob i stopalo | 50 | 695 | '061206041115 | '0612060411030 | Ortoza za nožni zglob i stopalo, stabilizacijska, s plastičnim pojačanjem ,GLO s.r.l ,650 | GLO s.r.l | Karl Dietz | 13.05.2023 |  | 1 | 1 | 2,3 | 5 | 2 | 12 | 12 | 12 | NE | 0 | 1 | 0 | 0 | kom |  | 1 | 0 | 0 | 116 | 0 | 0 |  | 1 | 0 | 0 | I | S/I | SPPD | Plastika s ili bez pojačanja, elastično tkanje koje lokalno ne povisuje temperaturu kože. Mogućnost individualne prilagodbe. Uloživa u standardnu obuću. | 0 | 62,2768 | 5 | [6 empty] | 0 | 0 | '0612060411000
ORTOZE | Ortoza za nožni zglob i stopalo | 50 | 696 | '061206041116 | '0612060411031 | Ortoza za nožni zglob i stopalo, stabilizacijska, s plastičnim pojačanjem ,Karl Dietz Kijevo ,Ortoza za nožni zglob i stopalo, stabilizacijska, s plastičnim pojačanjem, Karl Dietz | Karl Dietz Kijevo | Karl Dietz | 13.05.2023 |  | 1 | 1 | 2,3 | 5 | 2 | 12 | 12 | 12 | NE | 0 | 1 | 0 | 0 | kom |  | 1 | 0 | 0 | 116 | 0 | 0 |  | 1 | 0 | 0 | I | S/I | SPPD | Plastika s ili bez pojačanja, elastično tkanje koje lokalno ne povisuje temperaturu kože. Mogućnost individualne prilagodbe. Uloživa u standardnu obuću. | 0 | 62,2768 | 5 | [6 empty] | 0 | 0 | '0612060411000
ORTOZE | Ortoza za nožni zglob i stopalo | 50 | 697 | '061206041117 | '0612060411032 | Ortoza za nožni zglob i stopalo, stabilizacijska, s plastičnim pojačanjem ,Egeria ,ONZ006 | Egeria | Egeria | 01.01.2023 |  | 1 | 1 | 2,3 | 5 | 2 | 12 | 12 | 12 | NE | 0 | 1 | 0 | 0 | kom |  | 1 | 0 | 0 | 116 | 0 | 0 |  | 1 | 0 | 0 | I | S/I | SPPD | Plastika s ili bez pojačanja, elastično tkanje koje lokalno ne povisuje temperaturu kože. Mogućnost individualne prilagodbe. Uloživa u standardnu obuću. | 0 | 44,4834 | 5 | [6 empty] | 0 | 0 | '0612060411000
ORTOZE | Ortoza za nožni zglob i stopalo | 50 | 698 | '061206041202 | '0612060412005 | Ortoza za nožni zglob i stopalo, peronealna ,Ossur ,Afo Leaf Spring | Ossur | Delko, Bauerfeind | 13.05.2023 |  | 1 | 1 | 2,3,6 | 5 | 2 | 8 | 12 | 24 | NE | 0 | 1 | 0 | 0 | kom |  | 1 | 0 | 0 | 117 | 0 | 0 |  | 1 | 0 | 0 | I | S/I | SP,LJ | Plastična, gotov proizvod, bez cipele - uloživa u standardnu obuću. Uz individualnu prilagodbu. | 0 | 43,3713 | 5 | [6 empty] | 0 | 0 | '0612060412000
ORTOZE | Ortoza za nožni zglob i stopalo | 50 | 699 | '061206041203 | '0612060412006 | Ortoza za nožni zglob i stopalo, peronealna ,Ottobock SE & Co. KGaA ,Ortoza za nožni zglob i stopalo, peronealna, 28U9 | Ottobock SE & Co. KGaA | Otto Bock Adria | 01.01.2023 |  | 1 | 1 | 2,3,6 | 5 | 2 | 8 | 12 | 24 | NE | 0 | 1 | 0 | 0 | kom |  | 1 | 0 | 0 | 117 | 0 | 0 |  | 1 | 0 | 0 | I | S/I | SP,LJ | Plastična, gotov proizvod, bez cipele - uloživa u standardnu obuću. Uz individualnu prilagodbu. | 0 | 33,3625 | 5 | [6 empty] | 0 | 0 | '0612060412000
ORTOZE | Ortoza za nožni zglob i stopalo | 50 | 700 | '061206041204 | '0612060412007 | Ortoza za nožni zglob i stopalo, peronealna ,Basko ,Peroneusorthese | Basko | Egeria | 01.01.2023 |  | 1 | 1 | 2,3,6 | 5 | 2 | 8 | 12 | 24 | NE | 0 | 1 | 0 | 0 | kom |  | 1 | 0 | 0 | 117 | 0 | 0 |  | 1 | 0 | 0 | I | S/I | SP,LJ | Plastična, gotov proizvod, bez cipele - uloživa u standardnu obuću. Uz individualnu prilagodbu. | 0 | 33,3625 | 5 | [6 empty] | 0 | 0 | '0612060412000
ORTOZE | Ortoza za nožni zglob i stopalo | 50 | 701 | '061206041205 | '0612060412008 | Ortoza za nožni zglob i stopalo, peronealna ,Orthoservice AG ,AFO Light | Orthoservice AG | Otos | 09.11.2023 |  | 1 | 1 | 2,3,6 | 5 | 2 | 8 | 12 | 24 | NE | 0 | 1 | 0 | 0 | kom |  | 1 | 0 | 0 | 117 | 0 | 0 |  | 1 | 0 | 0 | I | S/I | SP,LJ | Plastična, gotov proizvod, bez cipele - uloživa u standardnu obuću. Uz individualnu prilagodbu. | 0 | 34,9973 | 5 | [6 empty] | 0 | 0 | '0612060412000
ORTOZE | Ortoza za nožni zglob i stopalo | 50 | 702 | '061206041206 | '0612060412009 | Ortoza za nožni zglob i stopalo, peronealna ,Lohmann & Rauscher ,Cellacare Malleo Akut, izvedba desni vel. 1 | Lohmann & Rauscher | Lohmann & Rauscher | 13.05.2023 |  | 1 | 1 | 2,3,6 | 5 | 2 | 8 | 12 | 24 | NE | 0 | 1 | 0 | 0 | kom |  | 1 | 0 | 0 | 117 | 0 | 0 |  | 1 | 0 | 0 | I | S/I | SP,LJ | Plastična, gotov proizvod, bez cipele - uloživa u standardnu obuću. Uz individualnu prilagodbu. | 0 | 41,2060 | 5 | [6 empty] | 0 | 0 | '0612060412000
ORTOZE | Ortoza za nožni zglob i stopalo | 50 | 703 | '061206041206 | '0612060412010 | Ortoza za nožni zglob i stopalo, peronealna ,Lohmann & Rauscher ,Cellacare Malleo Akut, izvedba desni vel.2 | Lohmann & Rauscher | Lohmann & Rauscher | 13.05.2023 |  | 1 | 1 | 2,3,6 | 5 | 2 | 8 | 12 | 24 | NE | 0 | 1 | 0 | 0 | kom |  | 1 | 0 | 0 | 117 | 0 | 0 |  | 1 | 0 | 0 | I | S/I | SP,LJ | Plastična, gotov proizvod, bez cipele - uloživa u standardnu obuću. Uz individualnu prilagodbu. | 0 | 41,2060 | 5 | [6 empty] | 0 | 0 | '0612060412000
ORTOZE | Ortoza za nožni zglob i stopalo | 50 | 704 | '061206041206 | '0612060412011 | Ortoza za nožni zglob i stopalo, peronealna ,Lohmann & Rauscher ,Cellacare Malleo Akut, izvedba lijevo vel. 1 | Lohmann & Rauscher | Lohmann & Rauscher | 13.05.2023 |  | 1 | 1 | 2,3,6 | 5 | 2 | 8 | 12 | 24 | NE | 0 | 1 | 0 | 0 | kom |  | 1 | 0 | 0 | 117 | 0 | 0 |  | 1 | 0 | 0 | I | S/I | SP,LJ | Plastična, gotov proizvod, bez cipele - uloživa u standardnu obuću. Uz individualnu prilagodbu. | 0 | 41,2060 | 5 | [6 empty] | 0 | 0 | '0612060412000
ORTOZE | Ortoza za nožni zglob i stopalo | 50 | 705 | '061206041206 | '0612060412012 | Ortoza za nožni zglob i stopalo, peronealna ,Lohmann & Rauscher ,Cellacare Malleo Akut, izvedba lijevo vel.2 | Lohmann & Rauscher | Lohmann & Rauscher | 13.05.2023 |  | 1 | 1 | 2,3,6 | 5 | 2 | 8 | 12 | 24 | NE | 0 | 1 | 0 | 0 | kom |  | 1 | 0 | 0 | 117 | 0 | 0 |  | 1 | 0 | 0 | I | S/I | SP,LJ | Plastična, gotov proizvod, bez cipele - uloživa u standardnu obuću. Uz individualnu prilagodbu. | 0 | 41,2060 | 5 | [6 empty] | 0 | 0 | '0612060412000
ORTOZE | Ortoza za nožni zglob i stopalo | 50 | 706 | '061206041207 | '0612060412013 | Ortoza za nožni zglob i stopalo, peronealna ,PRIM S.A. ,D81 | PRIM S.A. | Karl Dietz | 13.05.2023 |  | 1 | 1 | 2,3,6 | 5 | 2 | 8 | 12 | 24 | NE | 0 | 1 | 0 | 0 | kom |  | 1 | 0 | 0 | 117 | 0 | 0 |  | 1 | 0 | 0 | I | S/I | SP,LJ | Plastična, gotov proizvod, bez cipele - uloživa u standardnu obuću. Uz individualnu prilagodbu. | 0 | 43,3713 | 5 | [6 empty] | 0 | 0 | '0612060412000
ORTOZE | Ortoza za nožni zglob i stopalo | 50 | 707 | '061206041207 | '0612060412014 | Ortoza za nožni zglob i stopalo, peronealna ,PRIM S.A. ,D82 | PRIM S.A. | Karl Dietz | 13.05.2023 |  | 1 | 1 | 2,3,6 | 5 | 2 | 8 | 12 | 24 | NE | 0 | 1 | 0 | 0 | kom |  | 1 | 0 | 0 | 117 | 0 | 0 |  | 1 | 0 | 0 | I | S/I | SP,LJ | Plastična, gotov proizvod, bez cipele - uloživa u standardnu obuću. Uz individualnu prilagodbu. | 0 | 43,3713 | 5 | [6 empty] | 0 | 0 | '0612060412000
ORTOZE | Ortoza za nožni zglob i stopalo | 50 | 708 | '061206041207 | '0612060412015 | Ortoza za nožni zglob i stopalo, peronealna ,PRIM S.A. ,NA410 | PRIM S.A. | Karl Dietz | 13.05.2023 |  | 1 | 1 | 2,3,6 | 5 | 2 | 8 | 12 | 24 | NE | 0 | 1 | 0 | 0 | kom |  | 1 | 0 | 0 | 117 | 0 | 0 |  | 1 | 0 | 0 | I | S/I | SP,LJ | Plastična, gotov proizvod, bez cipele - uloživa u standardnu obuću. Uz individualnu prilagodbu. | 0 | 43,3713 | 5 | [6 empty] | 0 | 0 | '0612060412000
ORTOZE | Ortoza za nožni zglob i stopalo | 50 | 709 | '061206041207 | '0612060412016 | Ortoza za nožni zglob i stopalo, peronealna ,PRIM S.A. ,NA400 | PRIM S.A. | Karl Dietz | 13.05.2023 |  | 1 | 1 | 2,3,6 | 5 | 2 | 8 | 12 | 24 | NE | 0 | 1 | 0 | 0 | kom |  | 1 | 0 | 0 | 117 | 0 | 0 |  | 1 | 0 | 0 | I | S/I | SP,LJ | Plastična, gotov proizvod, bez cipele - uloživa u standardnu obuću. Uz individualnu prilagodbu. | 0 | 43,3713 | 5 | [6 empty] | 0 | 0 | '0612060412000
ORTOZE | Ortoza za nožni zglob i stopalo | 50 | 710 | '061206041208 | '0612060412017 | Ortoza za nožni zglob i stopalo, peronealna ,Medi GmbH & Co.KG ,Protect Ankle Foot Orthosis | Medi GmbH & Co.KG | Rozi Step | 13.05.2023 |  | 1 | 1 | 2,3,6 | 5 | 2 | 8 | 12 | 24 | NE | 0 | 1 | 0 | 0 | kom |  | 1 | 0 | 0 | 117 | 0 | 0 |  | 1 | 0 | 0 | I | S/I | SP,LJ | Plastična, gotov proizvod, bez cipele - uloživa u standardnu obuću. Uz individualnu prilagodbu. | 0 | 34,9973 | 5 | [6 empty] | 0 | 0 | '0612060412000
ORTOZE | Ortoza za nožni zglob i stopalo | 50 | 711 | '061206041209 | '0612060412018 | Ortoza za nožni zglob i stopalo, peronealna ,Egeria ,ONZ007 | Egeria | Egeria | 01.01.2023 |  | 1 | 1 | 2,3,6 | 5 | 2 | 8 | 12 | 24 | NE | 0 | 1 | 0 | 0 | kom |  | 1 | 0 | 0 | 117 | 0 | 0 |  | 1 | 0 | 0 | I | S/I | SP,LJ | Plastična, gotov proizvod, bez cipele - uloživa u standardnu obuću. Uz individualnu prilagodbu. | 0 | 33,3625 | 5 | [6 empty] | 0 | 0 | '0612060412000
ORTOZE | Ortoza za nožni zglob i stopalo | 50 | 712 | '061206041501 | '0612060415001 | Ortoza za nožni zglob i stopalo, od ugljičnih vlakana, dinamička. 7 ,Ossur ,Afo Light | Ossur | Delko, Bauerfeind | 01.01.2023 |  | 1 | 1 | 2,3 | 5 | 2 | 0 | 0 | 36 | NE | 0 | 1 | 0 | 0 | kom |  | 1 | 0 | 0 | 117 | 0 | 0 |  | 1 | 0 | 0 | I | S/I | SPPD | Od ugljičnih vlakana, izrada po mjeri. | 0 | 312,6326 | 5 | [6 empty] | 0 | 0 | '0612060415000
ORTOZE | Ortoza za nožni zglob i stopalo | 50 | 713 | '061206041501 | '0612060415002 | Ortoza za nožni zglob i stopalo, od ugljičnih vlakana, dinamička. 7 ,Ossur ,AFO Dynamic | Ossur | Delko, Bauerfeind | 01.01.2023 |  | 1 | 1 | 2,3 | 5 | 2 | 0 | 0 | 36 | NE | 0 | 1 | 0 | 0 | kom |  | 1 | 0 | 0 | 117 | 0 | 0 |  | 1 | 0 | 0 | I | S/I | SPPD | Od ugljičnih vlakana, izrada po mjeri. | 0 | 312,6326 | 5 | [6 empty] | 0 | 0 | '0612060415000
ORTOZE | Ortoza za nožni zglob i stopalo | 50 | 714 | '061206041502 | '0612060415003 | Ortoza za nožni zglob i stopalo, od ugljičnih vlakana, dinamička. 7 ,Ottobock SE & Co. KGaA ,Ortoza za nožni zglob i stopalo, od ugljičnih vlakana, dinamička, 28U11 | Ottobock SE & Co. KGaA | Otto Bock Adria | 01.01.2023 |  | 1 | 1 | 2,3 | 5 | 2 | 0 | 0 | 36 | NE | 0 | 1 | 0 | 0 | kom |  | 1 | 0 | 0 | 117 | 0 | 0 |  | 1 | 0 | 0 | I | S/I | SPPD | Od ugljičnih vlakana, izrada po mjeri. | 0 | 312,6326 | 5 | [6 empty] | 0 | 0 | '0612060415000
ORTOZE | Ortoza za nožni zglob i stopalo | 50 | 715 | '061206041503 | '0612060415004 | Ortoza za nožni zglob i stopalo, od ugljičnih vlakana, dinamička. 7 ,Allard int. ,ToeOFF | Allard int. | Otos | 01.01.2023 |  | 1 | 1 | 2,3 | 5 | 2 | 0 | 0 | 36 | NE | 0 | 1 | 0 | 0 | kom |  | 1 | 0 | 0 | 117 | 0 | 0 |  | 1 | 0 | 0 | I | S/I | SPPD | Od ugljičnih vlakana, izrada po mjeri. | 0 | 312,6326 | 5 | [6 empty] | 0 | 0 | '0612060415000
ORTOZE | Ortoza za nožni zglob i stopalo | 50 | 716 | '061206041504 | '0612060415005 | Ortoza za nožni zglob i stopalo, od ugljičnih vlakana, dinamička. ,Streifeneder ortho production GmbH ,197P4 Pero Max | Streifeneder ortho production GmbH | Nostrum Medical | 01.01.2023 |  | 1 | 1 | 2,3 | 5 | 2 | 0 | 0 | 36 | NE | 0 | 1 | 0 | 0 | kom |  | 1 | 0 | 0 | 117 | 0 | 0 |  | 1 | 0 | 0 | I | S/I | SPPD | Od ugljičnih vlakana, izrada po mjeri. | 0 | 312,6326 | 5 | [6 empty] | 0 | 0 | '0612060415000
ORTOZE | Ortoza za nožni zglob i stopalo | 50 | 717 | '061206041505 | '0612060415006 | Ortoza za nožni zglob i stopalo, od ugljičnih vlakana, dinamička. 7 ,Karl Dietz Kijevo ,Ortoza za nožni zglob i stopalo, od ugljičnih vlakana, dinamička, Karl Dietz | Karl Dietz Kijevo | Karl Dietz | 01.01.2023 |  | 1 | 1 | 2,3 | 5 | 2 | 0 | 0 | 36 | NE | 0 | 1 | 0 | 0 | kom |  | 1 | 0 | 0 | 117 | 0 | 0 |  | 1 | 0 | 0 | I | S/I | SPPD | Od ugljičnih vlakana, izrada po mjeri. | 0 | 312,6326 | 5 | [6 empty] | 0 | 0 | '0612060415000
ORTOZE | Ortoza za nožni zglob i stopalo | 50 | 718 | '061206041506 | '0612060415007 | Ortoza za nožni zglob i stopalo, od ugljičnih vlakana, dinamička. 7 ,Egeria ,ONZ004 | Egeria | Egeria | 01.01.2023 |  | 1 | 1 | 2,3 | 5 | 2 | 0 | 0 | 36 | NE | 0 | 1 | 0 | 0 | kom |  | 1 | 0 | 0 | 117 | 0 | 0 |  | 1 | 0 | 0 | I | S/I | SPPD | Od ugljičnih vlakana, izrada po mjeri. | 0 | 312,6326 | 5 | [6 empty] | 0 | 0 | '0612060415000
ORTOZE | Ortoza za nožni zglob i stopalo | 50 | 719 | '061206041113 | '0612060411034 | Ortoza za nožni zglob i stopalo, stabilizacijska, s plastičnim pojačanjem ,Lohmann & Rauscher ,Cellacare Malleo, vel. 1 | Lohmann & Rauscher | Lohmann & Rauscher | 13.05.2023 |  | 1 | 1 | 2,3 | 5 | 2 | 12 | 12 | 12 | NE | 0 | 1 | 0 | 0 | kom |  | 1 | 0 | 0 | 116 | 0 | 0 |  | 1 | 0 | 0 | I | S/I | SPPD | Plastika s ili bez pojačanja, elastično tkanje koje lokalno ne povisuje temperaturu kože. Mogućnost individualne prilagodbe. Uloživa u standardnu obuću. | 0 | 57,6549 | 5 | [6 empty] | 0 | 0 | '0612060411000
ORTOZE | Ortoza za nožni zglob i stopalo | 50 | 720 | '061206041113 | '0612060411035 | Ortoza za nožni zglob i stopalo, stabilizacijska, s plastičnim pojačanjem ,Lohmann & Rauscher ,Cellacare Malleo, vel. 2 | Lohmann & Rauscher | Lohmann & Rauscher | 13.05.2023 |  | 1 | 1 | 2,3 | 5 | 2 | 12 | 12 | 12 | NE | 0 | 1 | 0 | 0 | kom |  | 1 | 0 | 0 | 116 | 0 | 0 |  | 1 | 0 | 0 | I | S/I | SPPD | Plastika s ili bez pojačanja, elastično tkanje koje lokalno ne povisuje temperaturu kože. Mogućnost individualne prilagodbe. Uloživa u standardnu obuću. | 0 | 57,6549 | 5 | [6 empty] | 0 | 0 | '0612060411000
ORTOZE | Ortoza za nožni zglob i stopalo | 50 | 721 | '061206041113 | '0612060411036 | Ortoza za nožni zglob i stopalo, stabilizacijska, s plastičnim pojačanjem ,Lohmann & Rauscher ,Cellacare Malleo, vel. 3 | Lohmann & Rauscher | Lohmann & Rauscher | 13.05.2023 |  | 1 | 1 | 2,3 | 5 | 2 | 12 | 12 | 12 | NE | 0 | 1 | 0 | 0 | kom |  | 1 | 0 | 0 | 116 | 0 | 0 |  | 1 | 0 | 0 | I | S/I | SPPD | Plastika s ili bez pojačanja, elastično tkanje koje lokalno ne povisuje temperaturu kože. Mogućnost individualne prilagodbe. Uloživa u standardnu obuću. | 0 | 57,6549 | 5 | [6 empty] | 0 | 0 | '0612060411000
ORTOZE | Ortoza za nožni zglob i stopalo | 50 | 722 | '061206041113 | '0612060411037 | Ortoza za nožni zglob i stopalo, stabilizacijska, s plastičnim pojačanjem ,Lohmann & Rauscher ,Cellacare Malleo, vel. 4 | Lohmann & Rauscher | Lohmann & Rauscher | 13.05.2023 |  | 1 | 1 | 2,3 | 5 | 2 | 12 | 12 | 12 | NE | 0 | 1 | 0 | 0 | kom |  | 1 | 0 | 0 | 116 | 0 | 0 |  | 1 | 0 | 0 | I | S/I | SPPD | Plastika s ili bez pojačanja, elastično tkanje koje lokalno ne povisuje temperaturu kože. Mogućnost individualne prilagodbe. Uloživa u standardnu obuću. | 0 | 57,6549 | 5 | [6 empty] | 0 | 0 | '0612060411000
ORTOZE | Ortoza za nožni zglob i stopalo | 50 | 723 | '061206041113 | '0612060411038 | Ortoza za nožni zglob i stopalo, stabilizacijska, s plastičnim pojačanjem ,Lohmann & Rauscher ,Cellacare Malleo, vel. 5 | Lohmann & Rauscher | Lohmann & Rauscher | 13.05.2023 |  | 1 | 1 | 2,3 | 5 | 2 | 12 | 12 | 12 | NE | 0 | 1 | 0 | 0 | kom |  | 1 | 0 | 0 | 116 | 0 | 0 |  | 1 | 0 | 0 | I | S/I | SPPD | Plastika s ili bez pojačanja, elastično tkanje koje lokalno ne povisuje temperaturu kože. Mogućnost individualne prilagodbe. Uloživa u standardnu obuću. | 0 | 57,6549 | 5 | [6 empty] | 0 | 0 | '0612060411000
ORTOZE | Ortoza za nožni zglob i stopalo | 50 | 724 | '061206041113 | '0612060411039 | Ortoza za nožni zglob i stopalo, stabilizacijska, s plastičnim pojačanjem ,Lohmann & Rauscher ,Cellacare Malleo, vel. 6 | Lohmann & Rauscher | Lohmann & Rauscher | 13.05.2023 |  | 1 | 1 | 2,3 | 5 | 2 | 12 | 12 | 12 | NE | 0 | 1 | 0 | 0 | kom |  | 1 | 0 | 0 | 116 | 0 | 0 |  | 1 | 0 | 0 | I | S/I | SPPD | Plastika s ili bez pojačanja, elastično tkanje koje lokalno ne povisuje temperaturu kože. Mogućnost individualne prilagodbe. Uloživa u standardnu obuću. | 0 | 57,6549 | 5 | [6 empty] | 0 | 0 | '0612060411000
ORTOZE | Ortoza za nožni zglob i stopalo | 50 | 725 | '061206041210 | '0612060412038 | Ortoza za nožni zglob i stopalo, peronealna ,MDH sp.z.o.o. ,AFO-Fit foot drop orthosis | MDH sp.z.o.o. | PAR MAR; Nova ortopedija; Plasting ortopedija | 05.10.2023 |  | 1 | 1 | 2,3,6 | 5 | 2 | 8 | 12 | 24 | NE | 0 | 1 | 0 | 0 | kom |  | 1 | 0 | 0 | 117 | 0 | 0 |  | 1 | 0 | 0 | I | S/I | SP,LJ | Plastična, gotov proizvod, bez cipele - uloživa u standardnu obuću. Uz individualnu prilagodbu. | 0 | 43,3713 | 5 | [6 empty] | 0 | 0 | '0612060412000
ORTOZE | Ortoza za nožni zglob i stopalo | 50 | 726 | '061206041211 | '0612060412039 | Ortoza za nožni zglob i stopalo, peronealna ,Herdegen ,MOV+Foot drop splint | Herdegen | Plasting ortopedija | 01.01.2023 |  | 1 | 1 | 2,3,6 | 5 | 2 | 8 | 12 | 24 | NE | 0 | 1 | 0 | 0 | kom |  | 1 | 0 | 0 | 117 | 0 | 0 |  | 1 | 0 | 0 | I | S/I | SP,LJ | Plastična, gotov proizvod, bez cipele - uloživa u standardnu obuću. Uz individualnu prilagodbu. | 0 | 33,3625 | 5 | [6 empty] | 0 | 0 | '0612060412000
ORTOZE | Ortoza za nožni zglob i stopalo | 50 | 727 | '061206041212 | '0612060412040 | Ortoza za nožni zglob i stopalo, peronealna ,Gibaud ,Gibortho®thermoplastic dropfoot brace | Gibaud | Mevjema | 01.01.2023 |  | 1 | 1 | 2,3,6 | 5 | 2 | 8 | 12 | 24 | NE | 0 | 1 | 0 | 0 | kom |  | 1 | 0 | 0 | 117 | 0 | 0 |  | 1 | 0 | 0 | I | S/I | SP,LJ | Plastična, gotov proizvod, bez cipele - uloživa u standardnu obuću. Uz individualnu prilagodbu. | 0 | 33,3625 | 5 | [6 empty] | 0 | 0 | '0612060412000
ORTOZE | Ortoza za nožni zglob i stopalo | 50 | 728 | '061206041213 | '0612060412041 | Ortoza za nožni zglob i stopalo, peronealna ,Streifeneder ortho production GmbH ,194P1 | Streifeneder ortho production GmbH | Nostrum Medical | 13.05.2023 |  | 1 | 1 | 2,3,6 | 5 | 2 | 8 | 12 | 24 | NE | 0 | 1 | 0 | 0 | kom |  | 1 | 0 | 0 | 117 | 0 | 0 |  | 1 | 0 | 0 | I | S/I | SP,LJ | Plastična, gotov proizvod, bez cipele - uloživa u standardnu obuću. Uz individualnu prilagodbu. | 0 | 42,0368 | 5 | [6 empty] | 0 | 0 | '0612060412000
ORTOZE | Ortoza za nožni zglob i stopalo | 50 | 729 | '061206041213 | '0612060412042 | Ortoza za nožni zglob i stopalo, peronealna ,Streifeneder ortho production GmbH ,194P2 | Streifeneder ortho production GmbH | Nostrum Medical | 13.05.2023 |  | 1 | 1 | 2,3,6 | 5 | 2 | 8 | 12 | 24 | NE | 0 | 1 | 0 | 0 | kom |  | 1 | 0 | 0 | 117 | 0 | 0 |  | 1 | 0 | 0 | I | S/I | SP,LJ | Plastična, gotov proizvod, bez cipele - uloživa u standardnu obuću. Uz individualnu prilagodbu. | 0 | 42,0368 | 5 | [6 empty] | 0 | 0 | '0612060412000
ORTOZE | Ortoza za nožni zglob i stopalo | 50 | 730 | '061206041213 | '0612060412043 | Ortoza za nožni zglob i stopalo, peronealna ,Streifeneder ortho production GmbH ,197P1 | Streifeneder ortho production GmbH | Nostrum Medical | 13.05.2023 |  | 1 | 1 | 2,3,6 | 5 | 2 | 8 | 12 | 24 | NE | 0 | 1 | 0 | 0 | kom |  | 1 | 0 | 0 | 117 | 0 | 0 |  | 1 | 0 | 0 | I | S/I | SP,LJ | Plastična, gotov proizvod, bez cipele - uloživa u standardnu obuću. Uz individualnu prilagodbu. | 0 | 42,0368 | 5 | [6 empty] | 0 | 0 | '0612060412000
ORTOZE | Ortoza za nožni zglob i stopalo | 50 | 731 | '061206041310 | '0612060413007 | Ortoza za nožni zglob i stopalo, peronealna, izrađena po mjeri ,BAUERFEIND ,Ortoza za nožni zglob i stopalo, peronealna, izrađena po mjeri, Bauerfeind | BAUERFEIND | Bauerfeind | 13.05.2023 |  | 1 | 1 | 2,3 | 5 | 2 | 0 | 0 | 24 | NE | 0 | 1 | 0 | 0 | kom |  | 1 | 0 | 0 | 117 | 0 | 0 |  | 0 | 0 | 0 | I | I | SPPD | Metal, plastika, pleteni tekstil. Čelična, spojena s cipelom, izradba po mjeri. | 0 | 157,2991 | 5 | [6 empty] | 0 | 0 | '0612060413000
ORTOZE | Ortoza za nožni zglob i stopalo | 50 | 732 | '061206041311 | '0612060413008 | Ortoza za nožni zglob i stopalo, peronealna, izrađena po mjeri ,Karl Dietz Kijevo ,Ortoza za nožni zglob i stopalo, peronealna, izrađena po mjeri, Karl Dietz | Karl Dietz Kijevo | Karl Dietz | 13.05.2023 |  | 1 | 1 | 2,3 | 5 | 2 | 0 | 0 | 24 | NE | 0 | 1 | 0 | 0 | kom |  | 1 | 0 | 0 | 117 | 0 | 0 |  | 0 | 0 | 0 | I | I | SPPD | Metal, plastika, pleteni tekstil. Čelična, spojena s cipelom, izradba po mjeri. | 0 | 157,2991 | 5 | [6 empty] | 0 | 0 | '0612060413000
ORTOZE | Ortoza za nožni zglob i stopalo | 50 | 733 | '061206041507 | '0612060415008 | Ortoza za nožni zglob i stopalo, od ugljičnih vlakana, dinamička. ,Nova ortopedija ,NO-ON-15 | Nova ortopedija | Nova ortopedija | 01.01.2023 |  | 1 | 0 | 2,3 | 5 | 2 | 0 | 0 | 36 | NE | 0 | 1 | 0 | 0 | kom |  | 1 | 0 | 0 | 117 | 0 | 0 |  | 0 | 0 | 0 | I | S/I | SPPD | Od ugljičnih vlakana, izrada po mjeri. | 0 | 312,6326 | 5 | [6 empty] | 0 | 0 | '0612060415000
ORTOZE | Ortoza za nožni zglob i stopalo | 50 | 734 | '061206041312 | '0612060413009 | Ortoza za nožni zglob i stopalo, peronealna, izrađena po mjeri ,Nova ortopedija ,NO-ON-13 | Nova ortopedija | Nova ortopedija | 01.01.2023 |  | 1 | 0 | 2,3 | 5 | 2 | 0 | 0 | 24 | NE | 0 | 1 | 0 | 0 | kom |  | 1 | 0 | 0 | 117 | 0 | 0 |  | 0 | 0 | 0 | I | I | SPPD | Metal, plastika, pleteni tekstil. Čelična, spojena s cipelom, izradba po mjeri. | 0 | 112,3565 | 5 | [6 empty] | 0 | 0 | '0612060413000
ORTOZE | Ortoza za nožni zglob i stopalo | 50 | 735 | '061206041701 | '0612060417001 | Ortoza za nožni zglob i stopalo, stabilizacijska, zglobna ,PRIM S.A. ,W100R | PRIM S.A. | Karl Dietz | 13.05.2023 |  | 1 | 1 | 2,8 | 5 | 2 | 0 | 12 | 24 | NE | 0 | 1 | 0 | 0 | kom |  | 1 | 0 | 0 | 355 | 0 | 0 |  | 0 | 0 | 0 | I | S | SP,LJ | Plastika, tekstil, čičak traka, gotov proizvod | 0 | 145,0464 | 5 |  | 1 |  |  |  |  | 0 | 0 | '0612060417000
ORTOZE | Ortoza za nožni zglob i stopalo | 50 | 736 | '061206041702 | '0612060417002 | Ortoza za nožni zglob i stopalo, stabilizacijska, zglobna ,Orliman ,Articulated walker EST-086 | Orliman | Bauerfeind | 13.05.2023 |  | 1 | 1 | 2,8 | 5 | 2 | 0 | 12 | 24 | NE | 0 | 1 | 0 | 0 | kom |  | 1 | 0 | 0 | 355 | 0 | 0 |  | 0 | 0 | 0 | I | S | SP,LJ | Plastika, tekstil, čičak traka, gotov proizvod | 0 | 145,0464 | 5 |  | 1 |  |  |  |  | 0 | 0 | '0612060417000
ORTOZE | Ortoza za nožni zglob i stopalo | 50 | 737 | '061206041703 | '0612060417003 | Ortoza za nožni zglob i stopalo, stabilizacijska, zglobna ,MDH sp.z.o.o. ,Foot and shin brace (pneumatic) | MDH sp.z.o.o. | Plasting ortopedija | 13.05.2023 |  | 1 | 1 | 2,8 | 5 | 2 | 0 | 12 | 24 | NE | 0 | 1 | 0 | 0 | kom |  | 1 | 0 | 0 | 355 | 0 | 0 |  | 1 | 0 | 0 | I | S | SP,LJ | Plastika, tekstil, čičak traka, gotov proizvod | 0 | 145,0464 | 5 | [6 empty] | 0 | 0 | '0612060417000
ORTOZE | Ortoza za nožni zglob i stopalo | 50 | 738 | '061206041703 | '0612060417004 | Ortoza za nožni zglob i stopalo, stabilizacijska, zglobna ,MDH sp.z.o.o. , AFO-Walker 3/4 | MDH sp.z.o.o. | Plasting ortopedija | 13.05.2023 |  | 1 | 1 | 2,8 | 5 | 2 | 0 | 12 | 24 | NE | 0 | 1 | 0 | 0 | kom |  | 1 | 0 | 0 | 355 | 0 | 0 |  | 1 | 0 | 0 | I | S | SP,LJ | Plastika, tekstil, čičak traka, gotov proizvod | 0 | 145,0464 | 5 | [6 empty] | 0 | 0 | '0612060417000
ORTOZE | Ortoza za nožni zglob i stopalo | 50 | 739 | '061206041704 | '0612060417005 | Ortoza za nožni zglob i stopalo, stabilizacijska, zglobna ,Ottobock SE & Co. KGaA ,Malleo Immobil Air Walker, high | Ottobock SE & Co. KGaA | Otto Bock Adria | 01.01.2023 |  | 1 | 0 | 2,8 | 5 | 2 | 0 | 12 | 24 | NE | 0 | 1 | 0 | 0 | kom |  | 1 | 0 | 0 | 355 | 0 | 0 |  | 0 | 0 | 0 | I | S | SP,LJ | Plastika, tekstil, čičak traka, gotov proizvod | 0 | 102,0691 | 5 | [6 empty] | 0 | 0 | '0612060417000
ORTOZE | Ortoza za nožni zglob i stopalo | 50 | 740 | '061206041705 | '0612060417006 | Ortoza za nožni zglob i stopalo, stabilizacijska, zglobna ,Medi GmbH & Co.KG ,protect ROM Walker | Medi GmbH & Co.KG | Rozi Step | 23.02.2023 |  | 1 | 0 | 2,8 | 5 | 2 | 0 | 12 | 24 | NE | 0 | 1 | 0 | 0 | kom |  | 1 | 0 | 0 | 355 | 0 | 0 |  | 0 | 0 | 0 | I | S | SP,LJ | Plastika, tekstil, čičak traka, gotov proizvod | 0 | 102,0691 | 5 | [6 empty] | 0 | 0 | '0612060417000
ORTOZE | Ortoza za nožni zglob i stopalo | 50 | 741 | '061206041118 | '0612060411040 | Ortoza za nožni zglob i stopalo, stabilizacijska, s plastičnim pojačanjem 116 ,BSN medical GmbH, Essity ,Actimove TALOACTIVE Ankle Brace S | BSN medical GmbH, Essity | Essity Croatia | 23.11.2024 |  | 1 | 0 | 2,3 | 5 | 2 | 12 | 12 | 12 | NE | 0 | 1 | 0 | 0 | kom |  | 1 | 0 | 0 |  | 0 | 0 |  | 1 | 0 | 0 | I | S/I | SPPD | Plastika s ili bez pojačanja, elastično tkanje koje lokalno ne povisuje temperaturu kože. Mogućnost individualne prilagodbe. Uloživa u standardnu obuću. | 0 | 42,2600 | 5 | [6 empty] | 0 | 0 | '0612060411000
ORTOZE | Ortoza za nožni zglob i stopalo | 50 | 742 | '061206041118 | '0612060411041 | Ortoza za nožni zglob i stopalo, stabilizacijska, s plastičnim pojačanjem 116 ,BSN medical GmbH, Essity , M | BSN medical GmbH, Essity | Essity Croatia | 23.11.2024 |  | 1 | 0 | 2,3 | 5 | 2 | 12 | 12 | 12 | NE | 0 | 1 | 0 | 0 | kom |  | 1 | 0 | 0 |  | 0 | 0 |  | 1 | 0 | 0 | I | S/I | SPPD | Plastika s ili bez pojačanja, elastično tkanje koje lokalno ne povisuje temperaturu kože. Mogućnost individualne prilagodbe. Uloživa u standardnu obuću. | 0 | 42,2600 | 5 | [6 empty] | 0 | 0 | '0612060411000
ORTOZE | Ortoza za nožni zglob i stopalo | 50 | 743 | '061206041118 | '0612060411042 | Ortoza za nožni zglob i stopalo, stabilizacijska, s plastičnim pojačanjem 116 ,BSN medical GmbH, Essity , L | BSN medical GmbH, Essity | Essity Croatia | 23.11.2024 |  | 1 | 0 | 2,3 | 5 | 2 | 12 | 12 | 12 | NE | 0 | 1 | 0 | 0 | kom |  | 1 | 0 | 0 |  | 0 | 0 |  | 1 | 0 | 0 | I | S/I | SPPD | Plastika s ili bez pojačanja, elastično tkanje koje lokalno ne povisuje temperaturu kože. Mogućnost individualne prilagodbe. Uloživa u standardnu obuću. | 0 | 42,2600 | 5 | [6 empty] | 0 | 0 | '0612060411000
ORTOZE | Ortoza za nožni zglob i stopalo | 50 | 744 | '061206041706 | '0612060417007 | Ortoza za nožni zglob i stopalo, stabilizacijska, zglobna ,Beijing Jinwei Kangda Medical Instrument Ltd. ,KDJZ-ZH-017 | Beijing Jinwei Kangda Medical Instrument Ltd. | Egeria Group | 29.05.2025 |  | 1 | 0 | 2,8 | 5 | 2 | 0 | 12 | 24 | NE | 0 | 1 | 0 | 0 | kom |  | 1 | 0 | 0 | 355 | 0 | 0 |  | 1 | 0 | 0 | I | S | SP,LJ | Plastika, tekstil, čičak traka, gotov proizvod | 0 | 96,9650 | 5 | [6 empty] | 0 | 0 | '0612060417000
ORTOZE | Ortoza za nožni zglob i stopalo | 50 | 745 | '061206041706 | '0612060417008 | Ortoza za nožni zglob i stopalo, stabilizacijska, zglobna ,Beijing Jinwei Kangda Medical Instrument Ltd. , KDJZ-ZH-018 | Beijing Jinwei Kangda Medical Instrument Ltd. | Egeria Group | 29.05.2025 |  | 1 | 0 | 2,8 | 5 | 2 | 0 | 12 | 24 | NE | 0 | 1 | 0 | 0 | kom |  | 1 | 0 | 0 | 355 | 0 | 0 |  | 1 | 0 | 0 | I | S | SP,LJ | Plastika, tekstil, čičak traka, gotov proizvod | 0 | 96,9650 | 5 | [6 empty] | 0 | 0 | '0612060417000
ORTOZE | Ortoze za koljeno | 51 | 746 | '061209041706 | '0612090417000 | Ortoza za stabilizaciju koljena, zglobna, duga ,Medi GmbH & Co.KG ,Protect.Co | Medi GmbH & Co.KG | Rozi Step | 13.05.2023 |  | 1 | 1 | 2,3,8 | 5 | 2 | 0 | 24 | 24 | NE | 0 | 1 | 0 | 0 | kom |  | 1 | 0 | 0 | 118 | 0 | 0 |  | 1 | 0 | 0 | I | S | SP,LJ | Elastično tkanje koje lokalno ne povisuje temperaturu kože. Metal, šine, mogućnost ograničenja pokreta fleksije i ekstenzije. Gotov proizvod. | 0 | 100,3733 | 5 | [6 empty] | 0 | 0 | '0612090417000
ORTOZE | Ortoze za koljeno | 51 | 747 | '061209041701 | '0612090417001 | Ortoza za stabilizaciju koljena, zglobna, duga ,Ossur ,Innovator | Ossur | Delko, Bauerfeind | 13.05.2023 |  | 1 | 1 | 2,3,8 | 5 | 2 | 0 | 24 | 24 | NE | 0 | 1 | 0 | 0 | kom |  | 1 | 0 | 0 | 118 | 0 | 0 |  | 1 | 0 | 0 | I | S | SP,LJ | Elastično tkanje koje lokalno ne povisuje temperaturu kože. Metal, šine, mogućnost ograničenja pokreta fleksije i ekstenzije. Gotov proizvod. | 0 | 100,3733 | 5 | [6 empty] | 0 | 0 | '0612090417000
ORTOZE | Ortoze za koljeno | 51 | 748 | '061209041701 | '0612090417002 | Ortoza za stabilizaciju koljena, zglobna, duga ,Ossur ,Innovator DLX Cool | Ossur | Delko, Bauerfeind | 13.05.2023 |  | 1 | 1 | 2,3,8 | 5 | 2 | 0 | 24 | 24 | NE | 0 | 1 | 0 | 0 | kom |  | 1 | 0 | 0 | 118 | 0 | 0 |  | 1 | 0 | 0 | I | S | SP,LJ | Elastično tkanje koje lokalno ne povisuje temperaturu kože. Metal, šine, mogućnost ograničenja pokreta fleksije i ekstenzije. Gotov proizvod. | 0 | 100,3733 | 5 | [6 empty] | 0 | 0 | '0612090417000
ORTOZE | Ortoze za koljeno | 51 | 749 | '061209041701 | '0612090417003 | Ortoza za stabilizaciju koljena, zglobna, duga ,Ossur ,Rehab | Ossur | Delko, Bauerfeind | 13.05.2023 |  | 1 | 1 | 2,3,8 | 5 | 2 | 0 | 24 | 24 | NE | 0 | 1 | 0 | 0 | kom |  | 1 | 0 | 0 | 118 | 0 | 0 |  | 1 | 0 | 0 | I | S | SP,LJ | Elastično tkanje koje lokalno ne povisuje temperaturu kože. Metal, šine, mogućnost ograničenja pokreta fleksije i ekstenzije. Gotov proizvod. | 0 | 100,3733 | 5 | [6 empty] | 0 | 0 | '0612090417000
ORTOZE | Ortoze za koljeno | 51 | 750 | '061209041703 | '0612090417005 | Ortoza za stabilizaciju koljena, zglobna, duga ,Ortomobil ,Ortoza za stabilizaciju koljena OM-402 | Ortomobil | Rothmed | 01.01.2023 |  | 1 | 1 | 2,3,8 | 5 | 2 | 0 | 24 | 24 | NE | 0 | 1 | 0 | 0 | kom |  | 1 | 0 | 0 | 118 | 0 | 0 |  | 1 | 0 | 0 | I | S | SP,LJ | Elastično tkanje koje lokalno ne povisuje temperaturu kože. Metal, šine, mogućnost ograničenja pokreta fleksije i ekstenzije. Gotov proizvod. | 0 | 77,2102 | 5 | [6 empty] | 0 | 0 | '0612090417000
ORTOZE | Ortoze za koljeno | 51 | 751 | '061209041704 | '0612090417006 | Ortoza za stabilizaciju koljena, zglobna, duga ,PRIM S.A. ,CROM 6N | PRIM S.A. | Karl Dietz | 13.05.2023 |  | 1 | 1 | 2,3,8 | 5 | 2 | 0 | 24 | 24 | NE | 0 | 1 | 0 | 0 | kom |  | 1 | 0 | 0 | 118 | 0 | 0 |  | 1 | 0 | 0 | I | S | SP,LJ | Elastično tkanje koje lokalno ne povisuje temperaturu kože. Metal, šine, mogućnost ograničenja pokreta fleksije i ekstenzije. Gotov proizvod. | 0 | 100,3733 | 5 | [6 empty] | 0 | 0 | '0612090417000
ORTOZE | Ortoze za koljeno | 51 | 752 | '061209041704 | '0612090417007 | Ortoza za stabilizaciju koljena, zglobna, duga ,PRIM S.A. ,CROM 4C | PRIM S.A. | Karl Dietz | 13.05.2023 |  | 1 | 1 | 2,3,8 | 5 | 2 | 0 | 24 | 24 | NE | 0 | 1 | 0 | 0 | kom |  | 1 | 0 | 0 | 118 | 0 | 0 |  | 1 | 0 | 0 | I | S | SP,LJ | Elastično tkanje koje lokalno ne povisuje temperaturu kože. Metal, šine, mogućnost ograničenja pokreta fleksije i ekstenzije. Gotov proizvod. | 0 | 100,3733 | 5 | [6 empty] | 0 | 0 | '0612090417000
ORTOZE | Ortoze za koljeno | 51 | 753 | '061209041704 | '0612090417008 | Ortoza za stabilizaciju koljena, zglobna, duga ,PRIM S.A. ,CROM 6L | PRIM S.A. | Karl Dietz | 13.05.2023 |  | 1 | 1 | 2,3,8 | 5 | 2 | 0 | 24 | 24 | NE | 0 | 1 | 0 | 0 | kom |  | 1 | 0 | 0 | 118 | 0 | 0 |  | 1 | 0 | 0 | I | S | SP,LJ | Elastično tkanje koje lokalno ne povisuje temperaturu kože. Metal, šine, mogućnost ograničenja pokreta fleksije i ekstenzije. Gotov proizvod. | 0 | 100,3733 | 5 | [6 empty] | 0 | 0 | '0612090417000
ORTOZE | Ortoze za koljeno | 51 | 754 | '061209041704 | '0612090417009 | Ortoza za stabilizaciju koljena, zglobna, duga ,PRIM S.A. ,221 | PRIM S.A. | Karl Dietz | 13.05.2023 |  | 1 | 1 | 2,3,8 | 5 | 2 | 0 | 24 | 24 | NE | 0 | 1 | 0 | 0 | kom |  | 1 | 0 | 0 | 118 | 0 | 0 |  | 1 | 0 | 0 | I | S | SP,LJ | Elastično tkanje koje lokalno ne povisuje temperaturu kože. Metal, šine, mogućnost ograničenja pokreta fleksije i ekstenzije. Gotov proizvod. | 0 | 100,3733 | 5 | [6 empty] | 0 | 0 | '0612090417000
ORTOZE | Ortoze za koljeno | 51 | 755 | '061209041704 | '0612090417010 | Ortoza za stabilizaciju koljena, zglobna, duga ,PRIM S.A. ,TL 13 | PRIM S.A. | Karl Dietz | 13.05.2023 |  | 1 | 1 | 2,3,8 | 5 | 2 | 0 | 24 | 24 | NE | 0 | 1 | 0 | 0 | kom |  | 1 | 0 | 0 | 118 | 0 | 0 |  | 1 | 0 | 0 | I | S | SP,LJ | Elastično tkanje koje lokalno ne povisuje temperaturu kože. Metal, šine, mogućnost ograničenja pokreta fleksije i ekstenzije. Gotov proizvod. | 0 | 100,3733 | 5 | [6 empty] | 0 | 0 | '0612090417000
ORTOZE | Ortoze za koljeno | 51 | 756 | '061209041704 | '0612090417011 | Ortoza za stabilizaciju koljena, zglobna, duga ,PRIM S.A. ,TL 15 | PRIM S.A. | Karl Dietz | 13.05.2023 |  | 1 | 1 | 2,3,8 | 5 | 2 | 0 | 24 | 24 | NE | 0 | 1 | 0 | 0 | kom |  | 1 | 0 | 0 | 118 | 0 | 0 |  | 1 | 0 | 0 | I | S | SP,LJ | Elastično tkanje koje lokalno ne povisuje temperaturu kože. Metal, šine, mogućnost ograničenja pokreta fleksije i ekstenzije. Gotov proizvod. | 0 | 100,3733 | 5 | [6 empty] | 0 | 0 | '0612090417000
ORTOZE | Ortoze za koljeno | 51 | 757 | '061209041705 | '0612090417012 | Ortoza za stabilizaciju koljena, zglobna, duga ,NIKE ,PE566 | NIKE | Bauerfeind | 13.05.2023 |  | 1 | 1 | 2,3,8 | 5 | 2 | 0 | 24 | 24 | NE | 0 | 1 | 0 | 0 | kom |  | 1 | 0 | 0 | 118 | 0 | 0 |  | 1 | 0 | 0 | I | S | SP,LJ | Elastično tkanje koje lokalno ne povisuje temperaturu kože. Metal, šine, mogućnost ograničenja pokreta fleksije i ekstenzije. Gotov proizvod. | 0 | 100,3733 | 5 | [6 empty] | 0 | 0 | '0612090417000
ORTOZE | Ortoze za koljeno | 51 | 758 | '061209041706 | '0612090417013 | Ortoza za stabilizaciju koljena, zglobna, duga ,Medi GmbH & Co.KG ,Protect ROM | Medi GmbH & Co.KG | Rozi Step | 13.05.2023 |  | 1 | 1 | 2,3,8 | 5 | 2 | 0 | 24 | 24 | NE | 0 | 1 | 0 | 0 | kom |  | 1 | 0 | 0 | 118 | 0 | 0 |  | 1 | 0 | 0 | I | S | SP,LJ | Elastično tkanje koje lokalno ne povisuje temperaturu kože. Metal, šine, mogućnost ograničenja pokreta fleksije i ekstenzije. Gotov proizvod. | 0 | 100,3733 | 5 | [6 empty] | 0 | 0 | '0612090417000
ORTOZE | Ortoze za koljeno | 51 | 759 | '061209041706 | '0612090417014 | Ortoza za stabilizaciju koljena, zglobna, duga ,Medi GmbH & Co.KG ,Protect ROM cool | Medi GmbH & Co.KG | Rozi Step | 13.05.2023 |  | 1 | 1 | 2,3,8 | 5 | 2 | 0 | 24 | 24 | NE | 0 | 1 | 0 | 0 | kom |  | 1 | 0 | 0 | 118 | 0 | 0 |  | 1 | 0 | 0 | I | S | SP,LJ | Elastično tkanje koje lokalno ne povisuje temperaturu kože. Metal, šine, mogućnost ograničenja pokreta fleksije i ekstenzije. Gotov proizvod. | 0 | 100,3733 | 5 | [6 empty] | 0 | 0 | '0612090417000
ORTOZE | Ortoze za koljeno | 51 | 760 | '061209041706 | '0612090417015 | Ortoza za stabilizaciju koljena, zglobna, duga ,Medi GmbH & Co.KG ,Medi ROM short | Medi GmbH & Co.KG | Rozi Step | 13.05.2023 |  | 1 | 1 | 2,3,8 | 5 | 2 | 0 | 24 | 24 | NE | 0 | 1 | 0 | 0 | kom |  | 1 | 0 | 0 | 118 | 0 | 0 |  | 1 | 0 | 0 | I | S | SP,LJ | Elastično tkanje koje lokalno ne povisuje temperaturu kože. Metal, šine, mogućnost ograničenja pokreta fleksije i ekstenzije. Gotov proizvod. | 0 | 100,3733 | 5 | [6 empty] | 0 | 0 | '0612090417000
ORTOZE | Ortoze za koljeno | 51 | 761 | '061209041706 | '0612090417016 | Ortoza za stabilizaciju koljena, zglobna, duga ,Medi GmbH & Co.KG ,Medi ROM long | Medi GmbH & Co.KG | Rozi Step | 13.05.2023 |  | 1 | 1 | 2,3,8 | 5 | 2 | 0 | 24 | 24 | NE | 0 | 1 | 0 | 0 | kom |  | 1 | 0 | 0 | 118 | 0 | 0 |  | 1 | 0 | 0 | I | S | SP,LJ | Elastično tkanje koje lokalno ne povisuje temperaturu kože. Metal, šine, mogućnost ograničenja pokreta fleksije i ekstenzije. Gotov proizvod. | 0 | 100,3733 | 5 | [6 empty] | 0 | 0 | '0612090417000
ORTOZE | Ortoze za koljeno | 51 | 762 | '061209041706 | '0612090417018 | Ortoza za stabilizaciju koljena, zglobna, duga ,Medi GmbH & Co.KG ,Medi ROM cool short | Medi GmbH & Co.KG | Rozi Step | 13.05.2023 |  | 1 | 1 | 2,3,8 | 5 | 2 | 0 | 24 | 24 | NE | 0 | 1 | 0 | 0 | kom |  | 1 | 0 | 0 | 118 | 0 | 0 |  | 1 | 0 | 0 | I | S | SP,LJ | Elastično tkanje koje lokalno ne povisuje temperaturu kože. Metal, šine, mogućnost ograničenja pokreta fleksije i ekstenzije. Gotov proizvod. | 0 | 100,3733 | 5 | [6 empty] | 0 | 0 | '0612090417000
ORTOZE | Ortoze za koljeno | 51 | 763 | '061209041706 | '0612090417019 | Ortoza za stabilizaciju koljena, zglobna, duga ,Medi GmbH & Co.KG ,Medi ROM cool long | Medi GmbH & Co.KG | Rozi Step | 13.05.2023 |  | 1 | 1 | 2,3,8 | 5 | 2 | 0 | 24 | 24 | NE | 0 | 1 | 0 | 0 | kom |  | 1 | 0 | 0 | 118 | 0 | 0 |  | 1 | 0 | 0 | I | S | SP,LJ | Elastično tkanje koje lokalno ne povisuje temperaturu kože. Metal, šine, mogućnost ograničenja pokreta fleksije i ekstenzije. Gotov proizvod. | 0 | 100,3733 | 5 | [6 empty] | 0 | 0 | '0612090417000
ORTOZE | Ortoze za koljeno | 51 | 764 | '061209041706 | '0612090417020 | Ortoza za stabilizaciju koljena, zglobna, duga ,Medi GmbH & Co.KG ,Medi ROM cool delux | Medi GmbH & Co.KG | Rozi Step | 13.05.2023 |  | 1 | 1 | 2,3,8 | 5 | 2 | 0 | 24 | 24 | NE | 0 | 1 | 0 | 0 | kom |  | 1 | 0 | 0 | 118 | 0 | 0 |  | 1 | 0 | 0 | I | S | SP,LJ | Elastično tkanje koje lokalno ne povisuje temperaturu kože. Metal, šine, mogućnost ograničenja pokreta fleksije i ekstenzije. Gotov proizvod. | 0 | 100,3733 | 5 | [6 empty] | 0 | 0 | '0612090417000
ORTOZE | Ortoze za koljeno | 51 | 765 | '061209041706 | '0612090417023 | Ortoza za stabilizaciju koljena, zglobna, duga ,Medi GmbH & Co.KG ,Protect.Co II | Medi GmbH & Co.KG | Rozi Step | 13.05.2023 |  | 1 | 1 | 2,3,8 | 5 | 2 | 0 | 24 | 24 | NE | 0 | 1 | 0 | 0 | kom |  | 1 | 0 | 0 | 118 | 0 | 0 |  | 1 | 0 | 0 | I | S | SP,LJ | Elastično tkanje koje lokalno ne povisuje temperaturu kože. Metal, šine, mogućnost ograničenja pokreta fleksije i ekstenzije. Gotov proizvod. | 0 | 100,3733 | 5 | [6 empty] | 0 | 0 | '0612090417000
ORTOZE | Ortoze za koljeno | 51 | 766 | '061209041707 | '0612090417024 | Ortoza za stabilizaciju koljena, zglobna, duga ,REBOLE ,POST-OPERACIJSKA KOLJENSKA ORTOZA art. 5300 | REBOLE | Nova ortopedija | 01.01.2023 |  | 1 | 1 | 2,3,8 | 5 | 2 | 0 | 24 | 24 | NE | 0 | 1 | 0 | 0 | kom |  | 1 | 0 | 0 | 118 | 0 | 0 |  | 1 | 0 | 0 | I | S | SP,LJ | Elastično tkanje koje lokalno ne povisuje temperaturu kože. Metal, šine, mogućnost ograničenja pokreta fleksije i ekstenzije. Gotov proizvod. | 0 | 77,2102 | 5 | [6 empty] | 0 | 0 | '0612090417000
ORTOZE | Ortoze za koljeno | 51 | 767 | '061209041707 | '0612090417025 | Ortoza za stabilizaciju koljena, zglobna, duga ,REBOLE ,4-UPORIŠNA ORTOZA ZA KOLJENO art. 5400 | REBOLE | Nova ortopedija | 01.01.2023 |  | 1 | 1 | 2,3,8 | 5 | 2 | 0 | 24 | 24 | NE | 0 | 1 | 0 | 0 | kom |  | 1 | 0 | 0 | 118 | 0 | 0 |  | 1 | 0 | 0 | I | S | SP,LJ | Elastično tkanje koje lokalno ne povisuje temperaturu kože. Metal, šine, mogućnost ograničenja pokreta fleksije i ekstenzije. Gotov proizvod. | 0 | 77,2102 | 5 | [6 empty] | 0 | 0 | '0612090417000
ORTOZE | Ortoze za koljeno | 51 | 768 | '061209041708 | '0612090417026 | Ortoza za stabilizaciju koljena, zglobna, duga ,Basko ,E-ROM Knieorthese | Basko | Egeria | 01.01.2023 |  | 1 | 1 | 2,3,8 | 5 | 2 | 0 | 24 | 24 | NE | 0 | 1 | 0 | 0 | kom |  | 1 | 0 | 0 | 118 | 0 | 0 |  | 1 | 0 | 0 | I | S | SP,LJ | Elastično tkanje koje lokalno ne povisuje temperaturu kože. Metal, šine, mogućnost ograničenja pokreta fleksije i ekstenzije. Gotov proizvod. | 0 | 77,2102 | 5 | [6 empty] | 0 | 0 | '0612090417000
ORTOZE | Ortoze za koljeno | 51 | 769 | '061209041709 | '0612090417027 | Ortoza za stabilizaciju koljena, zglobna, duga ,Ortex ,Fixation knee-joint splint with pre-determined movement | Ortex | Egeria | 01.01.2023 |  | 1 | 1 | 2,3,8 | 5 | 2 | 0 | 24 | 24 | NE | 0 | 1 | 0 | 0 | kom |  | 1 | 0 | 0 | 118 | 0 | 0 |  | 1 | 0 | 0 | I | S | SP,LJ | Elastično tkanje koje lokalno ne povisuje temperaturu kože. Metal, šine, mogućnost ograničenja pokreta fleksije i ekstenzije. Gotov proizvod. | 0 | 77,2102 | 5 | [6 empty] | 0 | 0 | '0612090417000
ORTOZE | Ortoze za koljeno | 51 | 770 | '061209041710 | '0612090417028 | Ortoza za stabilizaciju koljena, zglobna, duga ,Orthopom ,Splint for the fixation of the knee joint | Orthopom | Egeria | 01.01.2023 |  | 1 | 1 | 2,3,8 | 5 | 2 | 0 | 24 | 24 | NE | 0 | 1 | 0 | 0 | kom |  | 1 | 0 | 0 | 118 | 0 | 0 |  | 1 | 0 | 0 | I | S | SP,LJ | Elastično tkanje koje lokalno ne povisuje temperaturu kože. Metal, šine, mogućnost ograničenja pokreta fleksije i ekstenzije. Gotov proizvod. | 0 | 77,2102 | 5 | [6 empty] | 0 | 0 | '0612090417000
ORTOZE | Ortoze za koljeno | 51 | 771 | '061209041711 | '0612090417029 | Ortoza za stabilizaciju koljena, zglobna, duga ,Orthoservice AG ,Neocomfort | Orthoservice AG | Otos | 09.11.2023 |  | 1 | 1 | 2,3,8 | 5 | 2 | 0 | 24 | 24 | NE | 0 | 1 | 0 | 0 | kom |  | 1 | 0 | 0 | 118 | 0 | 0 |  | 1 | 0 | 0 | I | S | SP,LJ | Elastično tkanje koje lokalno ne povisuje temperaturu kože. Metal, šine, mogućnost ograničenja pokreta fleksije i ekstenzije. Gotov proizvod. | 0 | 90,3359 | 5 | [6 empty] | 0 | 0 | '0612090417000
ORTOZE | Ortoze za koljeno | 51 | 772 | '061209041711 | '0612090417030 | Ortoza za stabilizaciju koljena, zglobna, duga ,Orthoservice AG ,Neoactive | Orthoservice AG | Otos | 09.11.2023 |  | 1 | 1 | 2,3,8 | 5 | 2 | 0 | 24 | 24 | NE | 0 | 1 | 0 | 0 | kom |  | 1 | 0 | 0 | 118 | 0 | 0 |  | 1 | 0 | 0 | I | S | SP,LJ | Elastično tkanje koje lokalno ne povisuje temperaturu kože. Metal, šine, mogućnost ograničenja pokreta fleksije i ekstenzije. Gotov proizvod. | 0 | 90,3359 | 5 | [6 empty] | 0 | 0 | '0612090417000
ORTOZE | Ortoze za koljeno | 51 | 773 | '061209041712 | '0612090417031 | Ortoza za stabilizaciju koljena, zglobna, duga ,Lohmann & Rauscher ,Cellacare Genucast vel. S | Lohmann & Rauscher | Lohmann & Rauscher | 13.05.2023 |  | 1 | 1 | 2,3,8 | 5 | 2 | 0 | 24 | 24 | NE | 0 | 1 | 0 | 0 | kom |  | 1 | 0 | 0 | 118 | 0 | 0 |  | 1 | 0 | 0 | I | S | SP,LJ | Elastično tkanje koje lokalno ne povisuje temperaturu kože. Metal, šine, mogućnost ograničenja pokreta fleksije i ekstenzije. Gotov proizvod. | 0 | 98,1110 | 5 | [6 empty] | 0 | 0 | '0612090417000
ORTOZE | Ortoze za koljeno | 51 | 774 | '061209041712 | '0612090417032 | Ortoza za stabilizaciju koljena, zglobna, duga ,Lohmann & Rauscher ,Cellacare Genucast vel. M | Lohmann & Rauscher | Lohmann & Rauscher | 13.05.2023 |  | 1 | 1 | 2,3,8 | 5 | 2 | 0 | 24 | 24 | NE | 0 | 1 | 0 | 0 | kom |  | 1 | 0 | 0 | 118 | 0 | 0 |  | 1 | 0 | 0 | I | S | SP,LJ | Elastično tkanje koje lokalno ne povisuje temperaturu kože. Metal, šine, mogućnost ograničenja pokreta fleksije i ekstenzije. Gotov proizvod. | 0 | 98,1110 | 5 | [6 empty] | 0 | 0 | '0612090417000
ORTOZE | Ortoze za koljeno | 51 | 775 | '061209041712 | '0612090417033 | Ortoza za stabilizaciju koljena, zglobna, duga ,Lohmann & Rauscher ,Cellacare Genucast vel. L | Lohmann & Rauscher | Lohmann & Rauscher | 13.05.2023 |  | 1 | 1 | 2,3,8 | 5 | 2 | 0 | 24 | 24 | NE | 0 | 1 | 0 | 0 | kom |  | 1 | 0 | 0 | 118 | 0 | 0 |  | 1 | 0 | 0 | I | S | SP,LJ | Elastično tkanje koje lokalno ne povisuje temperaturu kože. Metal, šine, mogućnost ograničenja pokreta fleksije i ekstenzije. Gotov proizvod. | 0 | 98,1110 | 5 | [6 empty] | 0 | 0 | '0612090417000
ORTOZE | Ortoze za koljeno | 51 | 776 | '061209041712 | '0612090417034 | Ortoza za stabilizaciju koljena, zglobna, duga ,Lohmann & Rauscher ,Cellacare Genucast vel. XL | Lohmann & Rauscher | Lohmann & Rauscher | 13.05.2023 |  | 1 | 1 | 2,3,8 | 5 | 2 | 0 | 24 | 24 | NE | 0 | 1 | 0 | 0 | kom |  | 1 | 0 | 0 | 118 | 0 | 0 |  | 1 | 0 | 0 | I | S | SP,LJ | Elastično tkanje koje lokalno ne povisuje temperaturu kože. Metal, šine, mogućnost ograničenja pokreta fleksije i ekstenzije. Gotov proizvod. | 0 | 98,1110 | 5 | [6 empty] | 0 | 0 | '0612090417000
ORTOZE | Ortoze za koljeno | 51 | 777 | '061209041712 | '0612090417035 | Ortoza za stabilizaciju koljena, zglobna, duga ,Lohmann & Rauscher ,Cellacare Genucast vel. XXL | Lohmann & Rauscher | Lohmann & Rauscher | 13.05.2023 |  | 1 | 1 | 2,3,8 | 5 | 2 | 0 | 24 | 24 | NE | 0 | 1 | 0 | 0 | kom |  | 1 | 0 | 0 | 118 | 0 | 0 |  | 1 | 0 | 0 | I | S | SP,LJ | Elastično tkanje koje lokalno ne povisuje temperaturu kože. Metal, šine, mogućnost ograničenja pokreta fleksije i ekstenzije. Gotov proizvod. | 0 | 98,1110 | 5 | [6 empty] | 0 | 0 | '0612090417000
ORTOZE | Ortoze za koljeno | 51 | 778 | '061209041712 | '0612090417036 | Ortoza za stabilizaciju koljena, zglobna, duga ,Lohmann & Rauscher ,Cellacare Genucast Modular vel. 1 | Lohmann & Rauscher | Lohmann & Rauscher | 13.05.2023 |  | 1 | 1 | 2,3,8 | 5 | 2 | 0 | 24 | 24 | NE | 0 | 1 | 0 | 0 | kom |  | 1 | 0 | 0 | 118 | 0 | 0 |  | 1 | 0 | 0 | I | S | SP,LJ | Elastično tkanje koje lokalno ne povisuje temperaturu kože. Metal, šine, mogućnost ograničenja pokreta fleksije i ekstenzije. Gotov proizvod. | 0 | 98,1110 | 5 | [6 empty] | 0 | 0 | '0612090417000
ORTOZE | Ortoze za koljeno | 51 | 779 | '061209041712 | '0612090417037 | Ortoza za stabilizaciju koljena, zglobna, duga ,Lohmann & Rauscher ,Cellacare Genucast Modular vel. 2 | Lohmann & Rauscher | Lohmann & Rauscher | 13.05.2023 |  | 1 | 1 | 2,3,8 | 5 | 2 | 0 | 24 | 24 | NE | 0 | 1 | 0 | 0 | kom |  | 1 | 0 | 0 | 118 | 0 | 0 |  | 1 | 0 | 0 | I | S | SP,LJ | Elastično tkanje koje lokalno ne povisuje temperaturu kože. Metal, šine, mogućnost ograničenja pokreta fleksije i ekstenzije. Gotov proizvod. | 0 | 98,1110 | 5 | [6 empty] | 0 | 0 | '0612090417000
ORTOZE | Ortoze za koljeno | 51 | 780 | '061209041712 | '0612090417038 | Ortoza za stabilizaciju koljena, zglobna, duga ,Lohmann & Rauscher ,Cellacare Genucast Modular vel. 3 | Lohmann & Rauscher | Lohmann & Rauscher | 13.05.2023 |  | 1 | 1 | 2,3,8 | 5 | 2 | 0 | 24 | 24 | NE | 0 | 1 | 0 | 0 | kom |  | 1 | 0 | 0 | 118 | 0 | 0 |  | 1 | 0 | 0 | I | S | SP,LJ | Elastično tkanje koje lokalno ne povisuje temperaturu kože. Metal, šine, mogućnost ograničenja pokreta fleksije i ekstenzije. Gotov proizvod. | 0 | 98,1110 | 5 | [6 empty] | 0 | 0 | '0612090417000
ORTOZE | Ortoze za koljeno | 51 | 781 | '061209041713 | '0612090417039 | Ortoza za stabilizaciju koljena, zglobna, duga ,Thuasne ,LIGAFLEX EVOLUTION ROM | Thuasne | Fokus Medical | 13.05.2023 |  | 1 | 1 | 2,3,8 | 5 | 2 | 0 | 24 | 24 | NE | 0 | 1 | 0 | 0 | kom |  | 1 | 0 | 0 | 118 | 0 | 0 |  | 1 | 0 | 0 | I | S | SP,LJ | Elastično tkanje koje lokalno ne povisuje temperaturu kože. Metal, šine, mogućnost ograničenja pokreta fleksije i ekstenzije. Gotov proizvod. | 0 | 100,3733 | 5 | [6 empty] | 0 | 0 | '0612090417000
ORTOZE | Ortoze za koljeno | 51 | 782 | '061209041713 | '0612090417040 | Ortoza za stabilizaciju koljena, zglobna, duga ,Thuasne ,LIGAFLEX IMMO | Thuasne | Fokus Medical | 13.05.2023 |  | 1 | 1 | 2,3,8 | 5 | 2 | 0 | 24 | 24 | NE | 0 | 1 | 0 | 0 | kom |  | 1 | 0 | 0 | 118 | 0 | 0 |  | 1 | 0 | 0 | I | S | SP,LJ | Elastično tkanje koje lokalno ne povisuje temperaturu kože. Metal, šine, mogućnost ograničenja pokreta fleksije i ekstenzije. Gotov proizvod. | 0 | 100,3733 | 5 | [6 empty] | 0 | 0 | '0612090417000
ORTOZE | Ortoze za koljeno | 51 | 783 | '061209041714 | '0612090417041 | Ortoza za stabilizaciju koljena, zglobna, duga ,GLO s.r.l ,GL 36 | GLO s.r.l | Karl Dietz | 13.05.2023 |  | 1 | 1 | 2,3,8 | 5 | 2 | 0 | 24 | 24 | NE | 0 | 1 | 0 | 0 | kom |  | 1 | 0 | 0 | 118 | 0 | 0 |  | 1 | 0 | 0 | I | S | SP,LJ | Elastično tkanje koje lokalno ne povisuje temperaturu kože. Metal, šine, mogućnost ograničenja pokreta fleksije i ekstenzije. Gotov proizvod. | 0 | 100,3733 | 5 | [6 empty] | 0 | 0 | '0612090417000
ORTOZE | Ortoze za koljeno | 51 | 784 | '061209041714 | '0612090417042 | Ortoza za stabilizaciju koljena, zglobna, duga ,GLO s.r.l ,GL 36 junior | GLO s.r.l | Karl Dietz | 13.05.2023 |  | 1 | 1 | 2,3,8 | 5 | 2 | 0 | 24 | 24 | NE | 0 | 1 | 0 | 0 | kom |  | 1 | 0 | 0 | 118 | 0 | 0 |  | 1 | 0 | 0 | I | S | SP,LJ | Elastično tkanje koje lokalno ne povisuje temperaturu kože. Metal, šine, mogućnost ograničenja pokreta fleksije i ekstenzije. Gotov proizvod. | 0 | 100,3733 | 5 | [6 empty] | 0 | 0 | '0612090417000
ORTOZE | Ortoze za koljeno | 51 | 785 | '061209041714 | '0612090417043 | Ortoza za stabilizaciju koljena, zglobna, duga ,GLO s.r.l ,GL 45 | GLO s.r.l | Karl Dietz | 13.05.2023 |  | 1 | 1 | 2,3,8 | 5 | 2 | 0 | 24 | 24 | NE | 0 | 1 | 0 | 0 | kom |  | 1 | 0 | 0 | 118 | 0 | 0 |  | 1 | 0 | 0 | I | S | SP,LJ | Elastično tkanje koje lokalno ne povisuje temperaturu kože. Metal, šine, mogućnost ograničenja pokreta fleksije i ekstenzije. Gotov proizvod. | 0 | 100,3733 | 5 | [6 empty] | 0 | 0 | '0612090417000
ORTOZE | Ortoze za koljeno | 51 | 786 | '061209041714 | '0612090417044 | Ortoza za stabilizaciju koljena, zglobna, duga ,GLO s.r.l ,GL 34 | GLO s.r.l | Karl Dietz | 13.05.2023 |  | 1 | 1 | 2,3,8 | 5 | 2 | 0 | 24 | 24 | NE | 0 | 1 | 0 | 0 | kom |  | 1 | 0 | 0 | 118 | 0 | 0 |  | 1 | 0 | 0 | I | S | SP,LJ | Elastično tkanje koje lokalno ne povisuje temperaturu kože. Metal, šine, mogućnost ograničenja pokreta fleksije i ekstenzije. Gotov proizvod. | 0 | 100,3733 | 5 | [6 empty] | 0 | 0 | '0612090417000
ORTOZE | Ortoze za koljeno | 51 | 787 | '061209041715 | '0612090417045 | Ortoza za stabilizaciju koljena, zglobna, duga ,Streifeneder ortho production GmbH ,150R3 | Streifeneder ortho production GmbH | Nostrum Medical | 13.05.2023 |  | 1 | 1 | 2,3,8 | 5 | 2 | 0 | 24 | 24 | NE | 0 | 1 | 0 | 0 | kom |  | 1 | 0 | 0 | 118 | 0 | 0 |  | 1 | 0 | 0 | I | S | SP,LJ | Elastično tkanje koje lokalno ne povisuje temperaturu kože. Metal, šine, mogućnost ograničenja pokreta fleksije i ekstenzije. Gotov proizvod. | 0 | 97,2849 | 5 | [6 empty] | 0 | 0 | '0612090417000
ORTOZE | Ortoze za koljeno | 51 | 788 | '061209041715 | '0612090417046 | Ortoza za stabilizaciju koljena, zglobna, duga ,Streifeneder ortho production GmbH ,135T3 | Streifeneder ortho production GmbH | Nostrum Medical | 13.05.2023 |  | 1 | 1 | 2,3,8 | 5 | 2 | 0 | 24 | 24 | NE | 0 | 1 | 0 | 0 | kom |  | 1 | 0 | 0 | 118 | 0 | 0 |  | 1 | 0 | 0 | I | S | SP,LJ | Elastično tkanje koje lokalno ne povisuje temperaturu kože. Metal, šine, mogućnost ograničenja pokreta fleksije i ekstenzije. Gotov proizvod. | 0 | 97,2849 | 5 | [6 empty] | 0 | 0 | '0612090417000
ORTOZE | Ortoze za koljeno | 51 | 789 | '061209041716 | '0612090417047 | Ortoza za stabilizaciju koljena, zglobna, duga ,Ottobock SE & Co. KGaA ,8357N | Ottobock SE & Co. KGaA | Otto Bock Adria | 13.05.2023 |  | 1 | 1 | 2,3,8 | 5 | 2 | 0 | 24 | 24 | NE | 0 | 1 | 0 | 0 | kom |  | 1 | 0 | 0 | 118 | 0 | 0 |  | 1 | 0 | 0 | I | S | SP,LJ | Elastično tkanje koje lokalno ne povisuje temperaturu kože. Metal, šine, mogućnost ograničenja pokreta fleksije i ekstenzije. Gotov proizvod. | 0 | 90,3359 | 5 | [6 empty] | 0 | 0 | '0612090417000
ORTOZE | Ortoze za koljeno | 51 | 790 | '061209041716 | '0612090417048 | Ortoza za stabilizaciju koljena, zglobna, duga ,Ottobock SE & Co. KGaA ,8359N | Ottobock SE & Co. KGaA | Otto Bock Adria | 13.05.2023 |  | 1 | 1 | 2,3,8 | 5 | 2 | 0 | 24 | 24 | NE | 0 | 1 | 0 | 0 | kom |  | 1 | 0 | 0 | 118 | 0 | 0 |  | 1 | 0 | 0 | I | S | SP,LJ | Elastično tkanje koje lokalno ne povisuje temperaturu kože. Metal, šine, mogućnost ograničenja pokreta fleksije i ekstenzije. Gotov proizvod. | 0 | 90,3359 | 5 | [6 empty] | 0 | 0 | '0612090417000
ORTOZE | Ortoze za koljeno | 51 | 791 | '061209041716 | '0612090417049 | Ortoza za stabilizaciju koljena, zglobna, duga ,Ottobock SE & Co. KGaA ,8066 | Ottobock SE & Co. KGaA | Otto Bock Adria | 13.05.2023 |  | 1 | 1 | 2,3,8 | 5 | 2 | 0 | 24 | 24 | NE | 0 | 1 | 0 | 0 | kom |  | 1 | 0 | 0 | 118 | 0 | 0 |  | 1 | 0 | 0 | I | S | SP,LJ | Elastično tkanje koje lokalno ne povisuje temperaturu kože. Metal, šine, mogućnost ograničenja pokreta fleksije i ekstenzije. Gotov proizvod. | 0 | 90,3359 | 5 | [6 empty] | 0 | 0 | '0612090417000
ORTOZE | Ortoze za koljeno | 51 | 792 | '061209041717 | '0612090417050 | Ortoza za stabilizaciju koljena, zglobna, duga ,Egeria ,OK001 | Egeria | Egeria | 13.05.2023 |  | 1 | 1 | 2,3,8 | 5 | 2 | 0 | 24 | 24 | NE | 0 | 1 | 0 | 0 | kom |  | 1 | 0 | 0 | 118 | 0 | 0 |  | 1 | 0 | 0 | I | S | SP,LJ | Elastično tkanje koje lokalno ne povisuje temperaturu kože. Metal, šine, mogućnost ograničenja pokreta fleksije i ekstenzije. Gotov proizvod. | 0 | 100,3733 | 5 | [6 empty] | 0 | 0 | '0612090417000
ORTOZE | Ortoze za koljeno | 51 | 793 | '061209041719 | '0612090417052 | Ortoza za stabilizaciju koljena, zglobna, duga ,Herdegen ,Genucare Rom | Herdegen | Plasting ortopedija | 01.01.2023 |  | 1 | 1 | 2,3,8 | 5 | 2 | 0 | 24 | 24 | NE | 0 | 1 | 0 | 0 | kom |  | 1 | 0 | 0 | 118 | 0 | 0 |  | 1 | 0 | 0 | I | S | SP,LJ | Elastično tkanje koje lokalno ne povisuje temperaturu kože. Metal, šine, mogućnost ograničenja pokreta fleksije i ekstenzije. Gotov proizvod. | 0 | 77,2102 | 5 | [6 empty] | 0 | 0 | '0612090417000
ORTOZE | Ortoze za koljeno | 51 | 794 | '061209041720 | '0612090417053 | Ortoza za stabilizaciju koljena, zglobna, duga ,Gibaud ,Genugib® Poly-C | Gibaud | Mevjema | 01.01.2023 |  | 1 | 1 | 2,3,8 | 5 | 2 | 0 | 24 | 24 | NE | 0 | 1 | 0 | 0 | kom |  | 1 | 0 | 0 | 118 | 0 | 0 |  | 1 | 0 | 0 | I | S | SP,LJ | Elastično tkanje koje lokalno ne povisuje temperaturu kože. Metal, šine, mogućnost ograničenja pokreta fleksije i ekstenzije. Gotov proizvod. | 0 | 77,2102 | 5 | [6 empty] | 0 | 0 | '0612090417000
ORTOZE | Ortoze za koljeno | 51 | 795 | '061209041721 | '0612090417054 | Ortoza za stabilizaciju koljena, zglobna, duga ,PRIM S.A. ,RS-3000 E-Sense | PRIM S.A. | Karl Dietz | 13.05.2023 |  | 1 | 1 | 2,3,8 | 5 | 2 | 0 | 24 | 24 | NE | 0 | 1 | 0 | 0 | kom |  | 1 | 0 | 0 | 118 | 0 | 0 |  | 1 | 0 | 0 | I | S | SP,LJ | Elastično tkanje koje lokalno ne povisuje temperaturu kože. Metal, šine, mogućnost ograničenja pokreta fleksije i ekstenzije. Gotov proizvod. | 0 | 100,3733 | 5 | [6 empty] | 0 | 0 | '0612090417000
ORTOZE | Ortoze za koljeno | 51 | 796 | '061209041801 | '0612090418001 | Ortoza za stabilizaciju koljena, tutor ,Orliman ,IR-6000 | Orliman | Bauerfeind | 13.05.2023 |  | 1 | 1 | 2,8 | 5 | 2 | 0 | 12 | 24 | NE | 0 | 1 | 0 | 0 | kom |  | 1 | 0 | 0 | 359 | 0 | 0 |  | 0 | 0 | 0 | I | S | SP,LJ | Plastika, tekstil, čičak traka, gotov proizvod | 0 | 71,6703 | 5 |  | 1 |  |  |  |  | 0 | 0 | '0612090418000
ORTOZE | Ortoze za koljeno | 51 | 797 | '061209041722 | '0612090417055 | Ortoza za stabilizaciju koljena, zglobna, duga ,MDH sp.z.o.o. ,RUSH | MDH sp.z.o.o. | Plasting ortopedija | 13.05.2023 |  | 1 | 1 | 2,3,8 | 5 | 2 | 0 | 24 | 24 | NE | 0 | 1 | 0 | 0 | kom |  | 1 | 0 | 0 | 118 | 0 | 0 |  | 1 | 0 | 0 | I | S | SP,LJ | Elastično tkanje koje lokalno ne povisuje temperaturu kože. Metal, šine, mogućnost ograničenja pokreta fleksije i ekstenzije. Gotov proizvod. | 0 | 100,3733 | 5 | [6 empty] | 0 | 0 | '0612090417000
ORTOZE | Ortoze za koljeno | 51 | 798 | '061209041802 | '0612090418002 | Ortoza za stabilizaciju koljena, tutor ,MDH sp.z.o.o. ,Shin and thigh brace | MDH sp.z.o.o. | Plasting ortopedija | 13.05.2023 |  | 1 | 1 | 2,8 | 5 | 2 | 0 | 12 | 24 | NE | 0 | 1 | 0 | 0 | kom |  | 1 | 0 | 0 | 359 | 0 | 0 |  | 1 | 0 | 0 | I | S | SP,LJ | Plastika, tekstil, čičak traka, gotov proizvod | 0 | 71,6703 | 5 | [6 empty] | 0 | 0 | '0612090418000
ORTOZE | Ortoze za koljeno | 51 | 799 | '061209041803 | '0612090418003 | Ortoza za stabilizaciju koljena, tutor ,Ortex spol. ,ORTEX 0,3 Firm knee joint fixation | Ortex spol. | Egeria | 13.05.2023 |  | 1 | 1 | 2,8 | 5 | 2 | 0 | 12 | 24 | NE | 0 | 1 | 0 | 0 | kom |  | 1 | 0 | 0 | 359 | 0 | 0 |  | 0 | 0 | 0 | I | S | SP,LJ | Plastika, tekstil, čičak traka, gotov proizvod | 0 | 68,0868 | 5 | [6 empty] | 0 | 0 | '0612090418000
ORTOZE | Ortoze za koljeno | 51 | 800 | '061209041804 | '0612090418004 | Ortoza za stabilizaciju koljena, tutor ,Medi GmbH & Co.KG ,Protect: Knee immobilizer | Medi GmbH & Co.KG | Rozi Step | 23.11.2024 |  | 1 | 0 | 2,8 | 5 | 2 | 0 | 12 | 24 | NE | 0 | 1 | 0 | 0 | kom |  | 1 | 0 | 0 | 359 | 0 | 0 |  | 1 | 0 | 0 | I | S | SP,LJ | Plastika, tekstil, čičak traka, gotov proizvod | 0 | 68,0868 | 5 | [6 empty] | 0 | 0 | '0612090418000
ORTOZE | Ortoze za kuk | 52 | 801 | '061215042000 | '0612150420000 | Atlanta ortoza |  |  | 13.05.2023 |  | 1 | 1 | 2 | 5 | 2 | 12 | 0 | 0 | NE | 0 | 1 | 0 | 0 | kom |  | 1 | 0 | 0 | 121 | 0 | 0 |  | 1 | 0 | 0 | I | I | SPPD | Plastika, metal, čičak traka. | 0 | 614,5502 | 5 | [6 empty] | 0 | 0 | '0612150420000
ORTOZE | Ortoze za kuk | 52 | 802 | '061215041801 | '0612150418001 | Remenčići po Pavliku ,Prima-protetika ,Remenčići po Pavliku PPJ-630 | Prima-protetika | Rothmed | 01.01.2023 |  | 1 | 1 | 2 | 5 | 2 | 6 | 0 | 0 | NE | 0 | 1 | 0 | 0 | kom |  | 1 | 0 | 0 | 119 | 0 | 0 |  | 1 | 0 | 0 | I | S | SP,LJ | Koža, tekstil, metal. Gotov proizvod. | 0 | 45,0395 | 5 | [6 empty] | 0 | 0 | '0612150418000
ORTOZE | Ortoze za kuk | 52 | 803 | '061215041802 | '0612150418002 | Remenčići po Pavliku ,PRIM S.A. ,114 | PRIM S.A. | Karl Dietz | 01.01.2023 |  | 1 | 1 | 2 | 5 | 2 | 6 | 0 | 0 | NE | 0 | 1 | 0 | 0 | kom |  | 1 | 0 | 0 | 119 | 0 | 0 |  | 1 | 0 | 0 | I | S | SP,LJ | Koža, tekstil, metal. Gotov proizvod. | 0 | 45,0395 | 5 | [6 empty] | 0 | 0 | '0612150418000
ORTOZE | Ortoze za kuk | 52 | 804 | '061215041802 | '0612150418003 | Remenčići po Pavliku ,PRIM S.A. ,115 | PRIM S.A. | Karl Dietz | 01.01.2023 |  | 1 | 1 | 2 | 5 | 2 | 6 | 0 | 0 | NE | 0 | 1 | 0 | 0 | kom |  | 1 | 0 | 0 | 119 | 0 | 0 |  | 1 | 0 | 0 | I | S | SP,LJ | Koža, tekstil, metal. Gotov proizvod. | 0 | 45,0395 | 5 | [6 empty] | 0 | 0 | '0612150418000
ORTOZE | Ortoze za kuk | 52 | 805 | '061215041803 | '0612150418004 | Remenčići po Pavliku ,Otos ,Remenčići po Pavliku | Otos | Otos | 01.01.2023 |  | 1 | 1 | 2 | 5 | 2 | 6 | 0 | 0 | NE | 0 | 1 | 0 | 0 | kom |  | 1 | 0 | 0 | 119 | 0 | 0 |  | 1 | 0 | 0 | I | S | SP,LJ | Koža, tekstil, metal. Gotov proizvod. | 0 | 45,0395 | 5 | [6 empty] | 0 | 0 | '0612150418000
ORTOZE | Ortoze za kuk | 52 | 806 | '061215041805 | '0612150418005 | Remenčići po Pavliku ,Nova ortopedija ,KA-2 | Nova ortopedija | Nova ortopedija | 01.01.2023 |  | 1 | 1 | 2 | 5 | 2 | 6 | 0 | 0 | NE | 0 | 1 | 0 | 0 | kom |  | 1 | 0 | 0 | 119 | 0 | 0 |  | 1 | 0 | 0 | I | S | SP,LJ | Koža, tekstil, metal. Gotov proizvod. | 0 | 45,0395 | 5 | [6 empty] | 0 | 0 | '0612150418000
ORTOZE | Ortoze za kuk | 52 | 807 | '061215041806 | '0612150418006 | Remenčići po Pavliku ,Egeria ,ODK003 | Egeria | Egeria | 01.01.2023 |  | 1 | 1 | 2 | 5 | 2 | 6 | 0 | 0 | NE | 0 | 1 | 0 | 0 | kom |  | 1 | 0 | 0 | 119 | 0 | 0 |  | 1 | 0 | 0 | I | S | SP,LJ | Koža, tekstil, metal. Gotov proizvod. | 0 | 45,0395 | 5 | [6 empty] | 0 | 0 | '0612150418000
ORTOZE | Ortoze za kuk | 52 | 808 | '061215041902 | '0612150419002 | Ortoza za dječji kuk, abdukcijska, stabilizacijska ,PRIM S.A. ,C29 | PRIM S.A. | Karl Dietz | 01.01.2023 |  | 1 | 1 | 2 | 5 | 2 | 6 | 0 | 0 | NE | 0 | 1 | 0 | 0 | kom |  | 1 | 0 | 0 | 120 | 0 | 0 |  | 1 | 0 | 0 | I | S | SP,LJ | Plastika, metal, tekstil, čičak traka. Gotov proizvod. | 0 | 43,0380 | 5 | [6 empty] | 0 | 0 | '0612150419000
ORTOZE | Ortoze za kuk | 52 | 809 | '061215041902 | '0612150419003 | Ortoza za dječji kuk, abdukcijska, stabilizacijska ,PRIM S.A. ,C30 | PRIM S.A. | Karl Dietz | 01.01.2023 |  | 1 | 1 | 2 | 5 | 2 | 6 | 0 | 0 | NE | 0 | 1 | 0 | 0 | kom |  | 1 | 0 | 0 | 120 | 0 | 0 |  | 1 | 0 | 0 | I | S | SP,LJ | Plastika, metal, tekstil, čičak traka. Gotov proizvod. | 0 | 43,0380 | 5 | [6 empty] | 0 | 0 | '0612150419000
ORTOZE | Ortoze za kuk | 52 | 810 | '061215041903 | '0612150419004 | Ortoza za dječji kuk, abdukcijska, stabilizacijska ,Karl Dietz Kijevo ,Ortoza za dječji kuk, abdukcijska, stabilizacijska, Karl Dietz | Karl Dietz Kijevo | Karl Dietz | 01.01.2023 |  | 1 | 1 | 2 | 5 | 2 | 6 | 0 | 0 | NE | 0 | 1 | 0 | 0 | kom |  | 1 | 0 | 0 | 120 | 0 | 0 |  | 1 | 0 | 0 | I | S | SP,LJ | Plastika, metal, tekstil, čičak traka. Gotov proizvod. | 0 | 43,0380 | 5 | [6 empty] | 0 | 0 | '0612150419000
ORTOZE | Ortoze za kuk | 52 | 811 | '061215041904 | '0612150419005 | Ortoza za dječji kuk, abdukcijska, stabilizacijska ,Nova ortopedija ,KA-1 | Nova ortopedija | Nova ortopedija | 01.01.2023 |  | 1 | 1 | 2 | 5 | 2 | 6 | 0 | 0 | NE | 0 | 1 | 0 | 0 | kom |  | 1 | 0 | 0 | 120 | 0 | 0 |  | 1 | 0 | 0 | I | S | SP,LJ | Plastika, metal, tekstil, čičak traka. Gotov proizvod. | 0 | 43,0380 | 5 | [6 empty] | 0 | 0 | '0612150419000
ORTOZE | Ortoze za kuk | 52 | 812 | '061215041905 | '0612150419006 | Ortoza za dječji kuk, abdukcijska, stabilizacijska ,Egeria ,ODK001 | Egeria | Egeria | 01.01.2023 |  | 1 | 1 | 2 | 5 | 2 | 6 | 0 | 0 | NE | 0 | 1 | 0 | 0 | kom |  | 1 | 0 | 0 | 120 | 0 | 0 |  | 1 | 0 | 0 | I | S | SP,LJ | Plastika, metal, tekstil, čičak traka. Gotov proizvod. | 0 | 43,0380 | 5 | [6 empty] | 0 | 0 | '0612150419000
ORTOZE | Ortoze za kuk | 52 | 813 | '061215041906 | '0612150419007 | Ortoza za dječji kuk, abdukcijska, stabilizacijska ,Tecnoway ,Ortoza za kuk po Hilgeraineru B-500D | Tecnoway | Delko | 01.01.2023 |  | 1 | 1 | 2 | 5 | 2 | 6 | 0 | 0 | NE | 0 | 1 | 0 | 0 | kom |  | 1 | 0 | 0 | 120 | 0 | 0 |  | 1 | 0 | 0 | I | S | SP,LJ | Plastika, metal, tekstil, čičak traka. Gotov proizvod. | 0 | 43,0380 | 5 | [6 empty] | 0 | 0 | '0612150419000
ORTOZE | Ortoze za kuk | 52 | 814 | '061215041804 | '0612150418008 | Remenčići po Pavliku ,Streifeneder ortho production GmbH ,130T 20 | Streifeneder ortho production GmbH | Nostrum Medical | 01.01.2023 |  | 1 | 1 | 2 | 5 | 2 | 6 | 0 | 0 | NE | 0 | 1 | 0 | 0 | kom |  | 1 | 0 | 0 | 119 | 0 | 0 |  | 1 | 0 | 0 | I | S | SP,LJ | Koža, tekstil, metal. Gotov proizvod. | 0 | 45,0395 | 5 | [6 empty] | 0 | 0 | '0612150418000
ORTOZE | Ortoze za kuk | 52 | 815 | '061215041804 | '0612150418009 | Remenčići po Pavliku ,Streifeneder ortho production GmbH ,130T 23 | Streifeneder ortho production GmbH | Nostrum Medical | 01.01.2023 |  | 1 | 1 | 2 | 5 | 2 | 6 | 0 | 0 | NE | 0 | 1 | 0 | 0 | kom |  | 1 | 0 | 0 | 119 | 0 | 0 |  | 1 | 0 | 0 | I | S | SP,LJ | Koža, tekstil, metal. Gotov proizvod. | 0 | 45,0395 | 5 | [6 empty] | 0 | 0 | '0612150418000
ORTOZE | Ortoze za kuk | 52 | 816 | '061215041804 | '0612150418010 | Remenčići po Pavliku ,Streifeneder ortho production GmbH ,130T 19 | Streifeneder ortho production GmbH | Nostrum Medical | 01.01.2023 |  | 1 | 1 | 2 | 5 | 2 | 6 | 0 | 0 | NE | 0 | 1 | 0 | 0 | kom |  | 1 | 0 | 0 | 119 | 0 | 0 |  | 1 | 0 | 0 | I | S | SP,LJ | Koža, tekstil, metal. Gotov proizvod. | 0 | 45,0395 | 5 | [6 empty] | 0 | 0 | '0612150418000
ORTOZE | Ortoze za kuk | 52 | 817 | '061215041701 | '0612150417001 | Varijabilna abdukcijska ortoza za kuk (VAHO) ,Allard Int. ,SWASH steady | Allard Int. | Otos | 09.11.2023 |  | 1 | 1 | 2,3 | 9 | 3 | 24 | 36 | 0 | NE | 0 | 1 | 0 | 0 | kom |  | 1 | 0 | 0 | 288 | 0 | 0 |  | 1 | 0 | 0 | I | S/I | SPPD | Pelvični dio podstavljen abdominalnim jastučićima, manžete za natkoljenicu s mekanim umetcima, lateralni držači, mogućnost skidanja jastučića radi pranja. | 0 | 1272,2452 | 5 | [6 empty] | 0 | 0 | '0612150417000
ORTOZE | Ortoze za kuk | 52 | 818 | '061215041701 | '0612150417002 | Varijabilna abdukcijska ortoza za kuk (VAHO) ,Allard Int. ,SWASH GO | Allard Int. | Otos | 09.11.2023 |  | 1 | 1 | 2,3 | 9 | 3 | 24 | 36 | 0 | NE | 0 | 1 | 0 | 0 | kom |  | 1 | 0 | 0 | 288 | 0 | 0 |  | 1 | 0 | 0 | I | S/I | SPPD | Pelvični dio podstavljen abdominalnim jastučićima, manžete za natkoljenicu s mekanim umetcima, lateralni držači, mogućnost skidanja jastučića radi pranja. | 0 | 1272,2452 | 5 | [6 empty] | 0 | 0 | '0612150417000
ORTOZE | Ortoze za kuk | 52 | 819 | '061215043001 | '0612150430001 | Ortoza za kuk, zglobna ,PRIM S.A. ,NEW CAMP 3 | PRIM S.A. | Karl Dietz | 13.05.2023 |  | 1 | 1 | 2,8 | 5 | 2 | 0 | 0 | 24 | NE | 0 | 1 | 0 | 0 | kom |  | 1 | 0 | 0 | 356 | 0 | 0 |  | 0 | 0 | 0 | I | S | SP,LJ | Plastika, tekstil, čičak traka, gotov proizvod | 0 | 332,7545 | 5 |  | 1 |  |  |  |  | 0 | 0 | '0612150430000
ORTOZE | Ortoze za kuk | 52 | 820 | '061215043002 | '0612150430002 | Ortoza za kuk, zglobna ,Orliman ,HO4001 | Orliman | Bauerfeind | 13.05.2023 |  | 1 | 1 | 2,8 | 5 | 2 | 0 | 0 | 24 | NE | 0 | 1 | 0 | 0 | kom |  | 1 | 0 | 0 | 356 | 0 | 0 |  | 0 | 0 | 0 | I | S | SP,LJ | Plastika, tekstil, čičak traka, gotov proizvod | 0 | 332,7545 | 5 |  | 1 |  |  |  |  | 0 | 0 | '0612150430000
ORTOZE | Ortoze za kuk | 52 | 821 | '061215051101 | '0612150511001 | Ortoza za dječji kuk, za fleksiju i abdukciju kuka0 ,Ottobock SE & Co. KGaA ,Ortoza za dječji kuk Tübingen | Ottobock SE & Co. KGaA | Otto Bock Adria | 01.01.2023 |  | 1 | 1 | 2 | 5 | 2 | 6 | 0 | 0 | NE | 0 | 1 | 0 | 0 | kom |  | 1 | 0 | 0 | 120 | 0 | 0 |  | 0 | 0 | 0 | I | S | SP,LJ | Plastika, tekstil. | 0 | 43,0380 | 5 |  |  | 83,2995 |  | 40,2615 |  | 1 | 0 | '0612150511000
ORTOZE | Ortoze za kuk | 52 | 822 | '061215043003 | '0612150430003 | Ortoza za kuk, zglobna ,REH4MAT Slawomir Wronski ,VIPERmax | REH4MAT Slawomir Wronski | Plasting ortopedija | 13.05.2023 |  | 1 | 1 | 2,8 | 5 | 2 | 0 | 0 | 24 | NE | 0 | 1 | 0 | 0 | kom |  | 1 | 0 | 0 | 356 | 0 | 0 |  | 0 | 0 | 0 | I | S | SP,LJ | Plastika, tekstil, čičak traka, gotov proizvod | 0 | 310,0281 | 5 | [6 empty] | 0 | 0 | '0612150430000
ORTOZE | Ortoze za koljeno, nožni zglob i stopalo (KAFO) | 53 | 823 | '061212042300 | '0612120423000 | Ortoza za koljeno, nožni zglob i stopalo, dvozglobna, individualna |  |  | 13.05.2023 |  | 1 | 1 | 2,3 | 9 | 3 | 12 | 12 | 24 | NE | 0 | 1 | 0 | 0 | kom |  | 1 | 0 | 0 | 122 | 0 | 0 |  | 1 | 0 | 0 | I | I | SPPD | Plastika, metal, čičak traka, izrada po sadrenom odljevu. | 0 | 918,4777 | 5 | [6 empty] | 0 | 0 | '0612120423000
ORTOZE | Ortoze za koljeno, nožni zglob i stopalo (KAFO) | 53 | 824 | '061212042400 | '0612120424000 | Ortoza za koljeno, nožni zglob i stopalo, dvozglobna |  |  | 13.05.2023 |  | 1 | 1 | 2,3 | 9 | 3 | 12 | 12 | 36 | NE | 0 | 1 | 0 | 0 | kom |  | 1 | 0 | 0 | 124 | 0 | 0 |  | 1 | 0 | 0 | I | I | SPPD | Ugljična vlakna, metal, čičak traka, izrada po sadrenom odljevu. | 0 | 1229,8645 | 5 | [6 empty] | 0 | 0 | '0612120424000
ORTOZE | Ortoze za koljeno, nožni zglob i stopalo (KAFO) | 53 | 825 | '061212042101 | '0612120421001 | Ortoza za koljeno, nožni zglob i stopalo, zglobna 2 ,Basko ,Knie-KnochelFussorthese aus Polypropylene | Basko | Egeria | 01.01.2023 |  | 1 | 1 | 2,3 | 9 | 3 | 12 | 12 | 24 | NE | 0 | 1 | 0 | 0 | kom |  | 1 | 0 | 0 | 122 | 0 | 0 |  | 1 | 0 | 0 | I | I/S | SPPD | Plastika, metal, čičak traka, tekstil, zglob koljena. | 0 | 441,4294 | 5 | [6 empty] | 0 | 0 | '0612120421000
ORTOZE | Ortoze za koljeno, nožni zglob i stopalo (KAFO) | 53 | 826 | '061212042102 | '0612120421002 | Ortoza za koljeno, nožni zglob i stopalo, zglobna ,Karl Dietz Kijevo ,Ortoza za koljeno, nožni zglob i stopalo, zglobna, Karl Dietz | Karl Dietz Kijevo | Karl Dietz | 13.05.2023 |  | 1 | 1 | 2,3 | 9 | 3 | 12 | 12 | 24 | NE | 0 | 1 | 0 | 0 | kom |  | 1 | 0 | 0 | 122 | 0 | 0 |  | 1 | 0 | 0 | I | I/S | SPPD | Plastika, metal, čičak traka, tekstil, zglob koljena. | 0 | 529,7153 | 5 | [6 empty] | 0 | 0 | '0612120421000
ORTOZE | Ortoze za koljeno, nožni zglob i stopalo (KAFO) | 53 | 827 | '061212042103 | '0612120421003 | Ortoza za koljeno, nožni zglob i stopalo, zglobna 2 ,Egeria ,KNZS001 | Egeria | Egeria | 01.01.2023 |  | 1 | 1 | 2,3 | 9 | 3 | 12 | 12 | 24 | NE | 0 | 1 | 0 | 0 | kom |  | 1 | 0 | 0 | 122 | 0 | 0 |  | 1 | 0 | 0 | I | I/S | SPPD | Plastika, metal, čičak traka, tekstil, zglob koljena. | 0 | 441,4294 | 5 | [6 empty] | 0 | 0 | '0612120421000
ORTOZE | Ortoze za koljeno, nožni zglob i stopalo (KAFO) | 53 | 828 | '061212042201 | '0612120422001 | Ortoza za koljeno, nožni zglob i stopalo, zglobna, individualna ,Karl Dietz Kijevo ,Ortoza za koljeno, nožni zglob i stopalo, zglobna, individualna, Karl Dietz | Karl Dietz Kijevo | Karl Dietz | 13.05.2023 |  | 1 | 1 | 2,3 | 9 | 3 | 12 | 12 | 36 | NE | 0 | 1 | 0 | 0 | kom |  | 1 | 0 | 0 | 123 | 0 | 0 |  | 1 | 0 | 0 | I | I/S | SPPD | Ortoza od ugljičnih vlakana, metal, čičak traka, po sadrenom odljevu. | 0 | 804,9373 | 5 | [6 empty] | 0 | 0 | '0612120422000
ORTOZE | Ortoze za koljeno, nožni zglob i stopalo (KAFO) | 53 | 829 | '061212042104 | '0612120421004 | Ortoza za koljeno, nožni zglob i stopalo, zglobna ,Nova ortopedija ,NO-ON-41 | Nova ortopedija | Nova ortopedija | 01.01.2023 |  | 1 | 0 | 2,3 | 9 | 3 | 12 | 12 | 24 | NE | 0 | 1 | 0 | 0 | kom |  | 1 | 0 | 0 | 122 | 0 | 0 |  | 0 | 0 | 0 | I | I/S | SPPD | Plastika, metal, čičak traka, tekstil, zglob koljena. | 0 | 441,4294 | 5 | [6 empty] | 0 | 0 | '0612120421000
ORTOZE | Ortoze za koljeno, nožni zglob i stopalo (KAFO) | 53 | 830 | '061212042202 | '0612120422002 | Ortoza za koljeno, nožni zglob i stopalo, zglobna, individualna ,Nova ortopedija ,NO-ON-42 | Nova ortopedija | Nova ortopedija | 01.01.2023 |  | 1 | 0 | 2,3 | 9 | 3 | 12 | 12 | 36 | NE | 0 | 1 | 0 | 0 | kom |  | 1 | 0 | 0 | 123 | 0 | 0 |  | 0 | 0 | 0 | I | I/S | SPPD | Ortoza od ugljičnih vlakana, metal, čičak traka, po sadrenom odljevu. | 0 | 670,7811 | 5 | [6 empty] | 0 | 0 | '0612120422000
ORTOZE | Ortoze za kuk, koljeno, nožni zglob i stopalo (HKAFO) | 54 | 831 | '061218042500 | '0612180425000 | Ortoza za kuk, koljeno, nožni zglob i stopalo, dvozglobna |  |  | 13.05.2023 |  | 1 | 1 | 2,3 | 9 | 3 | 6 | 8-12 | 24 | NE | 0 | 1 | 0 | 0 | kom |  | 1 | 0 | 0 | 125 | 0 | 0 |  | 1 | 0 | 0 | I | I | SPPD | Plastika, metal, čičak traka, izrada po sadrenom odljevu. | 0 | 1325,8517 | 5 | [6 empty] | 0 | 0 | '0612180425000
ORTOZE | Ortoze za kuk, koljeno, nožni zglob i stopalo (HKAFO) | 54 | 832 | '061218042600 | '0612180426000 | Ortoza za kuk, koljeno, nožni zglob i stopalo, dvozglobna, individualna |  |  | 13.05.2023 |  | 1 | 1 | 2,3 | 9 | 3 | 0 | 0 | 36 | NE | 0 | 1 | 0 | 0 | kom |  | 1 | 0 | 0 | 125 | 0 | 0 |  | 1 | 0 | 0 | I | I | SPPD | Ugljična vlakna, metal, čičak traka, izrada po sadrenom odljevu. | 0 | 1551,0679 | 5 | [6 empty] | 0 | 0 | '0612180426000
ORTOZE | Ortoze za kuk, koljeno, nožni zglob i stopalo (HKAFO) | 54 | 833 | '061218042700 | '0612180427000 | Ortoza za kuk, koljeno, nožni zglob i stopalo, trozglobna |  |  | 13.05.2023 |  | 1 | 1 | 2,3 | 9 | 3 | 6 | 8-12 | 24 | NE | 0 | 1 | 0 | 0 | kom |  | 1 | 0 | 0 | 125 | 0 | 0 |  | 1 | 0 | 0 | I | I | SPPD | Plastika, metal, čičak traka, izrada po sadrenom odljevu. | 0 | 1522,9378 | 5 | [6 empty] | 0 | 0 | '0612180427000
ORTOZE | Ortoze za kuk, koljeno, nožni zglob i stopalo (HKAFO) | 54 | 834 | '061218042800 | '0612180428000 | Ortoza za kuk, koljeno, nožni zglob i stopalo, trozglobna, individualna |  |  | 13.05.2023 |  | 1 | 1 | 2,3 | 9 | 3 | 0 | 0 | 36 | NE | 0 | 1 | 0 | 0 | kom |  | 1 | 0 | 0 | 125 | 0 | 0 |  | 1 | 0 | 0 | I | I | SPPD | Ugljična vlakna, metal, čičak traka, izrada po sadrenom odljevu. | 0 | 2327,4073 | 5 | [6 empty] | 0 | 0 | '0612180428000
ORTOZE | Ortoze za kuk, koljeno, nožni zglob i stopalo (HKAFO) | 54 | 835 | '061218042900 | '0612180429000 | Ortoza za kuk, koljeno, nožni zglob i stopalo, recipročna |  |  | 13.05.2023 |  | 1 | 1 | 2,3 | 9 | 3 | 12 | 24 | 36 | NE | 0 | 1 | 0 | 0 | kom |  | 1 | 0 | 0 | 125 | 0 | 0 |  | 1 | 0 | 0 | I | I | SPPD | Plastika, metal, čičak traka, izrada po sadrenom odljevu. | 0 | 3337,8194 | 5 | [6 empty] | 0 | 0 | '0612180429000
ORTOZE | Dijelovi za ortoze | 55 | 836 | '061230043001 | '0612300430001 | Stremen ,Streifeneder ortho production GmbH ,131T3 | Streifeneder ortho production GmbH | Nostrum Medical | 01.01.2023 |  | 1 | 1 | 4 | 5 | 2 | 24 | 24 | 24 | NE | 0 | 1 | 0 | 0 | kom |  | 1 | 0 | 0 | 126 | 0 | 0 |  | 0 | 1 | 0 | I | S | SP,LJ | Metal. | 0 | 23,4335 | 5 | [6 empty] | 0 | 0 | '0612300430000
ORTOZE | Dijelovi za ortoze | 55 | 837 | '061230043001 | '0612300430002 | Stremen ,Streifeneder ortho production GmbH ,131T6 | Streifeneder ortho production GmbH | Nostrum Medical | 01.01.2023 |  | 1 | 1 | 4 | 5 | 2 | 24 | 24 | 24 | NE | 0 | 1 | 0 | 0 | kom |  | 1 | 0 | 0 | 126 | 0 | 0 |  | 0 | 1 | 0 | I | S | SP,LJ | Metal. | 0 | 23,4335 | 5 | [6 empty] | 0 | 0 | '0612300430000
ORTOZE | Dijelovi za ortoze | 55 | 838 | '061230043002 | '0612300430003 | Stremen ,Nova ortopedija ,S-3 | Nova ortopedija | Nova ortopedija | 01.01.2023 |  | 1 | 1 | 4 | 5 | 2 | 24 | 24 | 24 | NE | 0 | 1 | 0 | 0 | kom |  | 1 | 0 | 0 | 126 | 0 | 0 |  | 0 | 1 | 0 | I | S | SP,LJ | Metal. | 0 | 23,4335 | 5 | [6 empty] | 0 | 0 | '0612300430000
ORTOZE | Dijelovi za ortoze | 55 | 839 | '061227043101 | '0612270431001 | Zglob kuka ,Ottobock SE & Co. KGaA ,Zglob kuka, 17H32 | Ottobock SE & Co. KGaA | Otto Bock Adria | 01.01.2023 |  | 1 | 1 | 4 | 5 | 2 | 24 | 24 | 24 | NE | 0 | 1 | 0 | 0 | kom |  | 1 | 0 | 0 | 127 | 0 | 0 |  | 0 | 1 | 0 | I | S | SP,LJ | Plastika - metal. | 0 | 77,8459 | 5 | [6 empty] | 0 | 0 | '0612270431000
ORTOZE | Dijelovi za ortoze | 55 | 840 | '061227043102 | '0612270431002 | Zglob kuka ,Streifeneder ortho production GmbH ,19P1 | Streifeneder ortho production GmbH | Nostrum Medical | 01.01.2023 |  | 1 | 1 | 4 | 5 | 2 | 24 | 24 | 24 | NE | 0 | 1 | 0 | 0 | kom |  | 1 | 0 | 0 | 127 | 0 | 0 |  | 0 | 1 | 0 | I | S | SP,LJ | Plastika - metal. | 0 | 77,8459 | 5 | [6 empty] | 0 | 0 | '0612270431000
ORTOZE | Dijelovi za ortoze | 55 | 841 | '061227043102 | '0612270431003 | Zglob kuka ,Streifeneder ortho production GmbH ,18P1 | Streifeneder ortho production GmbH | Nostrum Medical | 01.01.2023 |  | 1 | 1 | 4 | 5 | 2 | 24 | 24 | 24 | NE | 0 | 1 | 0 | 0 | kom |  | 1 | 0 | 0 | 127 | 0 | 0 |  | 0 | 1 | 0 | I | S | SP,LJ | Plastika - metal. | 0 | 77,8459 | 5 | [6 empty] | 0 | 0 | '0612270431000
ORTOZE | Dijelovi za ortoze | 55 | 842 | '061227043103 | '0612270431004 | Zglob kuka ,Nova ortopedija ,Z-3 | Nova ortopedija | Nova ortopedija | 01.01.2023 |  | 1 | 1 | 4 | 5 | 2 | 24 | 24 | 24 | NE | 0 | 1 | 0 | 0 | kom |  | 1 | 0 | 0 | 127 | 0 | 0 |  | 0 | 1 | 0 | I | S | SP,LJ | Plastika - metal. | 0 | 77,8459 | 5 | [6 empty] | 0 | 0 | '0612270431000
ORTOZE | Dijelovi za ortoze | 55 | 843 | '061224043201 | '0612240432001 | Zglob koljena ,Streifeneder ortho production GmbH ,225P40 | Streifeneder ortho production GmbH | Nostrum Medical | 01.01.2023 |  | 1 | 1 | 4 | 5 | 2 | 24 | 24 | 24 | NE | 0 | 1 | 0 | 0 | kom |  | 1 | 0 | 0 | 128 | 0 | 0 |  | 0 | 1 | 0 | I | S | SP,LJ | Plastika - metal. | 0 | 54,1589 | 5 | [6 empty] | 0 | 0 | '0612240432000
ORTOZE | Dijelovi za ortoze | 55 | 844 | '061224043202 | '0612240432002 | Zglob koljena ,Nova ortopedija ,Z-2 | Nova ortopedija | Nova ortopedija | 01.01.2023 |  | 1 | 1 | 4 | 5 | 2 | 24 | 24 | 24 | NE | 0 | 1 | 0 | 0 | kom |  | 1 | 0 | 0 | 128 | 0 | 0 |  | 0 | 1 | 0 | I | S | SP,LJ | Plastika - metal. | 0 | 54,1589 | 5 | [6 empty] | 0 | 0 | '0612240432000
ORTOZE | Dijelovi za ortoze | 55 | 845 | '061221043301 | '0612210433001 | Zglob gležnja ,Streifeneder ortho production GmbH ,22P38 | Streifeneder ortho production GmbH | Nostrum Medical | 01.01.2023 |  | 1 | 1 | 4 | 5 | 2 | 24 | 24 | 24 | NE | 0 | 1 | 0 | 0 | kom |  | 1 | 0 | 0 | 129 | 0 | 0 |  | 0 | 1 | 0 | I | S | SP,LJ | Plastika - metal. | 0 | 46,7078 | 5 | [6 empty] | 0 | 0 | '0612210433000
ORTOZE | Dijelovi za ortoze | 55 | 846 | '061221043302 | '0612210433002 | Zglob gležnja ,Nova ortopedija ,Z-1 | Nova ortopedija | Nova ortopedija | 01.01.2023 |  | 1 | 1 | 4 | 5 | 2 | 24 | 24 | 24 | NE | 0 | 1 | 0 | 0 | kom |  | 1 | 0 | 0 | 129 | 0 | 0 |  | 0 | 1 | 0 | I | S | SP,LJ | Plastika - metal. | 0 | 46,7078 | 5 | [6 empty] | 0 | 0 | '0612210433000
ORTOZE | Dijelovi za ortoze | 55 | 847 | '061230043401 | '0612300434001 | Tračnica (šina), metalna ,Ottobock SE & Co. KGaA ,Tračnica (šina), metalna, 17B39 | Ottobock SE & Co. KGaA | Otto Bock Adria | 01.01.2023 |  | 1 | 1 | 4 | 5 | 2 | 24 | 24 | 24 | NE | 0 | 1 | 0 | 0 | kom |  | 1 | 0 | 0 | 130 | 0 | 0 |  | 0 | 1 | 0 | I | S | SP,LJ | Metal. | 0 | 34,0646 | 5 | [6 empty] | 0 | 0 | '0612300434000
ORTOZE | Dijelovi za ortoze | 55 | 848 | '061230043402 | '0612300434002 | Tračnica (šina), metalna ,Streifeneder ortho production GmbH ,21P43 | Streifeneder ortho production GmbH | Nostrum Medical | 01.01.2023 |  | 1 | 1 | 4 | 5 | 2 | 24 | 24 | 24 | NE | 0 | 1 | 0 | 0 | kom |  | 1 | 0 | 0 | 130 | 0 | 0 |  | 0 | 1 | 0 | I | S | SP,LJ | Metal. | 0 | 34,0646 | 5 | [6 empty] | 0 | 0 | '0612300434000
ORTOZE | Dijelovi za ortoze | 55 | 849 | '061230043403 | '0612300434003 | Tračnica (šina), metalna ,Nova ortopedija ,TM | Nova ortopedija | Nova ortopedija | 01.01.2023 |  | 1 | 1 | 4 | 5 | 2 | 24 | 24 | 24 | NE | 0 | 1 | 0 | 0 | kom |  | 1 | 0 | 0 | 130 | 0 | 0 |  | 0 | 1 | 0 | I | S | SP,LJ | Metal. | 0 | 34,0646 | 5 | [6 empty] | 0 | 0 | '0612300434000
ORTOZE | Dijelovi za ortoze | 55 | 850 | '061230043502 | '0612300435002 | Tračnica (šina), plastična ,Streifeneder ortho production GmbH ,21P49 | Streifeneder ortho production GmbH | Nostrum Medical | 01.01.2023 |  | 1 | 1 | 4 | 5 | 2 | 24 | 24 | 24 | NE | 0 | 1 | 0 | 0 | kom |  | 1 | 0 | 0 | 131 | 0 | 0 |  | 0 | 1 | 0 | I | S | SP,LJ | Plastika. | 0 | 33,2391 | 5 | [6 empty] | 0 | 0 | '0612300435000
ORTOZE | Ortoze za vratnu kralježnicu | 57 | 851 | '060312043702 | '0603120437003 | Ortoza za vratnu kralježnicu ,Ottobock SE & Co. KGaA ,Ortoza za vratnu kralježnicu, 50C30 | Ottobock SE & Co. KGaA | Otto Bock Adria | 01.01.2023 |  | 1 | 1 | 2,6,7,30 | 5 | 2 | 12 | 24 | 24 | NE | 0 | 1 | 0 | 0 | kom |  | 1 | 0 | 0 | 133 | 0 | 0 |  | 1 | 0 | 0 | I | S | SP,LJ | Ortoza za vratnu kralježnicu, kruta ili polukruta. Gotov proizvod. | 0 | 9,2481 | 5 | [6 empty] | 0 | 0 | '0603120437000
ORTOZE | Ortoze za vratnu kralježnicu | 57 | 852 | '060312043703 | '0603120437004 | Ortoza za vratnu kralježnicu ,Prima-Protetika ,Ortoza za vratnu kralj., kruta, PPF-74 | Prima-Protetika | Rothmed | 01.01.2023 |  | 1 | 1 | 2,6,7,30 | 5 | 2 | 12 | 24 | 24 | NE | 0 | 1 | 0 | 0 | kom |  | 1 | 0 | 0 | 133 | 0 | 0 |  | 1 | 0 | 0 | I | S | SP,LJ | Ortoza za vratnu kralježnicu, kruta ili polukruta. Gotov proizvod. | 0 | 9,2481 | 5 | [6 empty] | 0 | 0 | '0603120437000
ORTOZE | Ortoze za vratnu kralježnicu | 57 | 853 | '060312043704 | '0603120437005 | Ortoza za vratnu kralježnicu ,PRIM S.A. ,E 41 | PRIM S.A. | Karl Dietz | 01.01.2023 |  | 1 | 1 | 2,6,7,30 | 5 | 2 | 12 | 24 | 24 | NE | 0 | 1 | 0 | 0 | kom |  | 1 | 0 | 0 | 133 | 0 | 0 |  | 1 | 0 | 0 | I | S | SP,LJ | Ortoza za vratnu kralježnicu, kruta ili polukruta. Gotov proizvod. | 0 | 9,2481 | 5 | [6 empty] | 0 | 0 | '0603120437000
ORTOZE | Ortoze za vratnu kralježnicu | 57 | 854 | '060312043704 | '0603120437006 | Ortoza za vratnu kralježnicu ,PRIM S.A. ,E 42 | PRIM S.A. | Karl Dietz | 01.01.2023 |  | 1 | 1 | 2,6,7,30 | 5 | 2 | 12 | 24 | 24 | NE | 0 | 1 | 0 | 0 | kom |  | 1 | 0 | 0 | 133 | 0 | 0 |  | 1 | 0 | 0 | I | S | SP,LJ | Ortoza za vratnu kralježnicu, kruta ili polukruta. Gotov proizvod. | 0 | 9,2481 | 5 | [6 empty] | 0 | 0 | '0603120437000
ORTOZE | Ortoze za vratnu kralježnicu | 57 | 855 | '060312043704 | '0603120437007 | Ortoza za vratnu kralježnicu ,PRIM S.A. ,E120 | PRIM S.A. | Karl Dietz | 01.01.2023 |  | 1 | 1 | 2,6,7,30 | 5 | 2 | 12 | 24 | 24 | NE | 0 | 1 | 0 | 0 | kom |  | 1 | 0 | 0 | 133 | 0 | 0 |  | 1 | 0 | 0 | I | S | SP,LJ | Ortoza za vratnu kralježnicu, kruta ili polukruta. Gotov proizvod. | 0 | 9,2481 | 5 | [6 empty] | 0 | 0 | '0603120437000
ORTOZE | Ortoze za vratnu kralježnicu | 57 | 856 | '060312043705 | '0603120437008 | Ortoza za vratnu kralježnicu ,NIKE ,NK702 | NIKE | Bauerfeind | 01.01.2023 |  | 1 | 1 | 2,6,7,30 | 5 | 2 | 12 | 24 | 24 | NE | 0 | 1 | 0 | 0 | kom |  | 1 | 0 | 0 | 133 | 0 | 0 |  | 1 | 0 | 0 | I | S | SP,LJ | Ortoza za vratnu kralježnicu, kruta ili polukruta. Gotov proizvod. | 0 | 9,2481 | 5 | [6 empty] | 0 | 0 | '0603120437000
ORTOZE | Ortoze za vratnu kralježnicu | 57 | 857 | '060312043706 | '0603120437009 | Ortoza za vratnu kralježnicu ,Medi GmbH & Co.KG ,Protect.Collar soft with bar | Medi GmbH & Co.KG | Rozi Step | 01.01.2023 |  | 1 | 1 | 2,6,7,30 | 5 | 2 | 12 | 24 | 24 | NE | 0 | 1 | 0 | 0 | kom |  | 1 | 0 | 0 | 133 | 0 | 0 |  | 1 | 0 | 0 | I | S | SP,LJ | Ortoza za vratnu kralježnicu, kruta ili polukruta. Gotov proizvod. | 0 | 9,2481 | 5 | [6 empty] | 0 | 0 | '0603120437000
ORTOZE | Ortoze za vratnu kralježnicu | 57 | 858 | '060312043707 | '0603120437010 | Ortoza za vratnu kralježnicu ,LUROPAS del dottor Molinari & C.Srl ,S 860 | LUROPAS del dottor Molinari & C.Srl | Rozi Step | 01.01.2023 |  | 1 | 1 | 2,6,7,30 | 5 | 2 | 12 | 24 | 24 | NE | 0 | 1 | 0 | 0 | kom |  | 1 | 0 | 0 | 133 | 0 | 0 |  | 1 | 0 | 0 | I | S | SP,LJ | Ortoza za vratnu kralježnicu, kruta ili polukruta. Gotov proizvod. | 0 | 9,2481 | 5 | [6 empty] | 0 | 0 | '0603120437000
ORTOZE | Ortoze za vratnu kralježnicu | 57 | 859 | '060312043708 | '0603120437011 | Ortoza za vratnu kralježnicu ,Ortex ,Brace collar with an enhanced rear part | Ortex | Egeria | 01.01.2023 |  | 1 | 1 | 2,6,7,30 | 5 | 2 | 12 | 24 | 24 | NE | 0 | 1 | 0 | 0 | kom |  | 1 | 0 | 0 | 133 | 0 | 0 |  | 1 | 0 | 0 | I | S | SP,LJ | Ortoza za vratnu kralježnicu, kruta ili polukruta. Gotov proizvod. | 0 | 9,2481 | 5 | [6 empty] | 0 | 0 | '0603120437000
ORTOZE | Ortoze za vratnu kralježnicu | 57 | 860 | '060312043709 | '0603120437012 | Ortoza za vratnu kralježnicu ,Otos ,Ortoza za vratnu kralježnicu | Otos | Otos | 01.01.2023 |  | 1 | 1 | 2,6,7,30 | 5 | 2 | 12 | 24 | 24 | NE | 0 | 1 | 0 | 0 | kom |  | 1 | 0 | 0 | 133 | 0 | 0 |  | 1 | 0 | 0 | I | S | SP,LJ | Ortoza za vratnu kralježnicu, kruta ili polukruta. Gotov proizvod. | 0 | 9,2481 | 5 | [6 empty] | 0 | 0 | '0603120437000
ORTOZE | Ortoze za vratnu kralježnicu | 57 | 861 | '060312043710 | '0603120437013 | Ortoza za vratnu kralježnicu ,Lohmann & Rauscher ,Cellacare Cervical vel. 6 | Lohmann & Rauscher | Lohmann & Rauscher | 01.01.2023 |  | 1 | 1 | 2,6,7,30 | 5 | 2 | 12 | 24 | 24 | NE | 0 | 1 | 0 | 0 | kom |  | 1 | 0 | 0 | 133 | 0 | 0 |  | 1 | 0 | 0 | I | S | SP,LJ | Ortoza za vratnu kralježnicu, kruta ili polukruta. Gotov proizvod. | 0 | 9,2481 | 5 | [6 empty] | 0 | 0 | '0603120437000
ORTOZE | Ortoze za vratnu kralježnicu | 57 | 862 | '060312043710 | '0603120437014 | Ortoza za vratnu kralježnicu ,Lohmann & Rauscher ,Cellacare Cervical vel. 8 | Lohmann & Rauscher | Lohmann & Rauscher | 01.01.2023 |  | 1 | 1 | 2,6,7,30 | 5 | 2 | 12 | 24 | 24 | NE | 0 | 1 | 0 | 0 | kom |  | 1 | 0 | 0 | 133 | 0 | 0 |  | 1 | 0 | 0 | I | S | SP,LJ | Ortoza za vratnu kralježnicu, kruta ili polukruta. Gotov proizvod. | 0 | 9,2481 | 5 | [6 empty] | 0 | 0 | '0603120437000
ORTOZE | Ortoze za vratnu kralježnicu | 57 | 863 | '060312043710 | '0603120437015 | Ortoza za vratnu kralježnicu ,Lohmann & Rauscher ,Cellacare Cervical vel. 10 | Lohmann & Rauscher | Lohmann & Rauscher | 01.01.2023 |  | 1 | 1 | 2,6,7,30 | 5 | 2 | 12 | 24 | 24 | NE | 0 | 1 | 0 | 0 | kom |  | 1 | 0 | 0 | 133 | 0 | 0 |  | 1 | 0 | 0 | I | S | SP,LJ | Ortoza za vratnu kralježnicu, kruta ili polukruta. Gotov proizvod. | 0 | 9,2481 | 5 | [6 empty] | 0 | 0 | '0603120437000
ORTOZE | Ortoze za vratnu kralježnicu | 57 | 864 | '060312043711 | '0603120437016 | Ortoza za vratnu kralježnicu ,GLO s.r.l ,204 | GLO s.r.l | Karl Dietz | 01.01.2023 |  | 1 | 1 | 2,6,7,30 | 5 | 2 | 12 | 24 | 24 | NE | 0 | 1 | 0 | 0 | kom |  | 1 | 0 | 0 | 133 | 0 | 0 |  | 1 | 0 | 0 | I | S | SP,LJ | Ortoza za vratnu kralježnicu, kruta ili polukruta. Gotov proizvod. | 0 | 9,2481 | 5 | [6 empty] | 0 | 0 | '0603120437000
ORTOZE | Ortoze za vratnu kralježnicu | 57 | 865 | '060312043711 | '0603120437017 | Ortoza za vratnu kralježnicu ,GLO s.r.l ,204A | GLO s.r.l | Karl Dietz | 01.01.2023 |  | 1 | 1 | 2,6,7,30 | 5 | 2 | 12 | 24 | 24 | NE | 0 | 1 | 0 | 0 | kom |  | 1 | 0 | 0 | 133 | 0 | 0 |  | 1 | 0 | 0 | I | S | SP,LJ | Ortoza za vratnu kralježnicu, kruta ili polukruta. Gotov proizvod. | 0 | 9,2481 | 5 | [6 empty] | 0 | 0 | '0603120437000
ORTOZE | Ortoze za vratnu kralježnicu | 57 | 866 | '060312043711 | '0603120437018 | Ortoza za vratnu kralježnicu ,GLO s.r.l ,204CM | GLO s.r.l | Karl Dietz | 01.01.2023 |  | 1 | 1 | 2,6,7,30 | 5 | 2 | 12 | 24 | 24 | NE | 0 | 1 | 0 | 0 | kom |  | 1 | 0 | 0 | 133 | 0 | 0 |  | 1 | 0 | 0 | I | S | SP,LJ | Ortoza za vratnu kralježnicu, kruta ili polukruta. Gotov proizvod. | 0 | 9,2481 | 5 | [6 empty] | 0 | 0 | '0603120437000
ORTOZE | Ortoze za vratnu kralježnicu | 57 | 867 | '060312043712 | '0603120437019 | Ortoza za vratnu kralježnicu ,Nova ortopedija ,CO-2 | Nova ortopedija | Nova ortopedija | 01.01.2023 |  | 1 | 1 | 2,6,7,30 | 5 | 2 | 12 | 24 | 24 | NE | 0 | 1 | 0 | 0 | kom |  | 1 | 0 | 0 | 133 | 0 | 0 |  | 1 | 0 | 0 | I | S | SP,LJ | Ortoza za vratnu kralježnicu, kruta ili polukruta. Gotov proizvod. | 0 | 9,2481 | 5 | [6 empty] | 0 | 0 | '0603120437000
ORTOZE | Ortoze za vratnu kralježnicu | 57 | 868 | '060312043713 | '0603120437020 | Ortoza za vratnu kralježnicu ,Tecnoway ,Schanzov ovratnik-tvrdi | Tecnoway | Delko | 01.01.2023 |  | 1 | 1 | 2,6,7,30 | 5 | 2 | 12 | 24 | 24 | NE | 0 | 1 | 0 | 0 | kom |  | 1 | 0 | 0 | 133 | 0 | 0 |  | 1 | 0 | 0 | I | S | SP,LJ | Ortoza za vratnu kralježnicu, kruta ili polukruta. Gotov proizvod. | 0 | 9,2481 | 5 | [6 empty] | 0 | 0 | '0603120437000
ORTOZE | Ortoze za vratnu kralježnicu | 57 | 869 | '060312043714 | '0603120437021 | Ortoza za vratnu kralježnicu ,Egeria ,OVKK001 | Egeria | Egeria | 01.01.2023 |  | 1 | 1 | 2,6,7,30 | 5 | 2 | 12 | 24 | 24 | NE | 0 | 1 | 0 | 0 | kom |  | 1 | 0 | 0 | 133 | 0 | 0 |  | 1 | 0 | 0 | I | S | SP,LJ | Ortoza za vratnu kralježnicu, kruta ili polukruta. Gotov proizvod. | 0 | 9,2481 | 5 | [6 empty] | 0 | 0 | '0603120437000
ORTOZE | Ortoze za vratnu kralježnicu | 57 | 870 | '060312043802 | '0603120438002 | Ortoza za vratnu kralješnicu (Philadelphia) ,Ossur ,Philadelphia Tracheotomy Collar | Ossur | Delko, Bauerfeind | 13.05.2023 |  | 1 | 1 | 2,3,6,30 | 5 | 2 | 12 | 24 | 24 | NE | 0 | 1 | 0 | 0 | kom |  | 1 | 0 | 0 | 134 | 0 | 0 |  | 1 | 0 | 0 | I | S | SP,LJ | Plastika, čičak traka, spužva, koža. Kruta. Gotov proizvod. | 0 | 37,1699 | 5 | [6 empty] | 0 | 0 | '0603120438000
ORTOZE | Ortoze za vratnu kralježnicu | 57 | 871 | '060312043803 | '0603120438003 | Ortoza za vratnu kralješnicu (Philadelphia) ,Ottobock SE & Co. KGaA ,Ortoza za vratnu kralježnicu (Philadelphia), 50C40 | Ottobock SE & Co. KGaA | Otto Bock Adria | 01.01.2023 |  | 1 | 1 | 2,3,6,30 | 5 | 2 | 12 | 24 | 24 | NE | 0 | 1 | 0 | 0 | kom |  | 1 | 0 | 0 | 134 | 0 | 0 |  | 1 | 0 | 0 | I | S | SP,LJ | Plastika, čičak traka, spužva, koža. Kruta. Gotov proizvod. | 0 | 26,5499 | 5 | [6 empty] | 0 | 0 | '0603120438000
ORTOZE | Ortoze za vratnu kralježnicu | 57 | 872 | '060312043804 | '0603120438004 | Ortoza za vratnu kralješnicu (Philadelphia) ,NIKE ,NK707 | NIKE | Bauerfeind | 13.05.2023 |  | 1 | 1 | 2,3,6,30 | 5 | 2 | 12 | 24 | 24 | NE | 0 | 1 | 0 | 0 | kom |  | 1 | 0 | 0 | 134 | 0 | 0 |  | 1 | 0 | 0 | I | S | SP,LJ | Plastika, čičak traka, spužva, koža. Kruta. Gotov proizvod. | 0 | 37,1699 | 5 | [6 empty] | 0 | 0 | '0603120438000
ORTOZE | Ortoze za vratnu kralježnicu | 57 | 873 | '060312043805 | '0603120438005 | Ortoza za vratnu kralješnicu (Philadelphia) ,Medi GmbH & Co.KG ,Protect.collar tracheo/philadelphia | Medi GmbH & Co.KG | Rozi Step | 01.01.2023 |  | 1 | 1 | 2,3,6,30 | 5 | 2 | 12 | 24 | 24 | NE | 0 | 1 | 0 | 0 | kom |  | 1 | 0 | 0 | 134 | 0 | 0 |  | 1 | 0 | 0 | I | S | SP,LJ | Plastika, čičak traka, spužva, koža. Kruta. Gotov proizvod. | 0 | 26,5499 | 5 | [6 empty] | 0 | 0 | '0603120438000
ORTOZE | Ortoze za vratnu kralježnicu | 57 | 874 | '060312043807 | '0603120438006 | Ortoza za vratnu kralješnicu (Philadelphia) ,REBOLE ,KRUTA VRATNA ORTOZA art. 1300 | REBOLE | Nova ortopedija | 01.01.2023 |  | 1 | 1 | 2,3,6,30 | 5 | 2 | 12 | 24 | 24 | NE | 0 | 1 | 0 | 0 | kom |  | 1 | 0 | 0 | 134 | 0 | 0 |  | 1 | 0 | 0 | I | S | SP,LJ | Plastika, čičak traka, spužva, koža. Kruta. Gotov proizvod. | 0 | 26,5499 | 5 | [6 empty] | 0 | 0 | '0603120438000
ORTOZE | Ortoze za vratnu kralježnicu | 57 | 875 | '060312043808 | '0603120438007 | Ortoza za vratnu kralješnicu (Philadelphia) ,Ortex ,Neck collar PHILADELPHIA | Ortex | Egeria | 01.01.2023 |  | 1 | 1 | 2,3,6,30 | 5 | 2 | 12 | 24 | 24 | NE | 0 | 1 | 0 | 0 | kom |  | 1 | 0 | 0 | 134 | 0 | 0 |  | 1 | 0 | 0 | I | S | SP,LJ | Plastika, čičak traka, spužva, koža. Kruta. Gotov proizvod. | 0 | 26,5499 | 5 | [6 empty] | 0 | 0 | '0603120438000
ORTOZE | Ortoze za vratnu kralježnicu | 57 | 876 | '060312043809 | '0603120438008 | Ortoza za vratnu kralješnicu (Philadelphia) ,Basko ,Tracheotomy-Cervicalorthese | Basko | Egeria | 01.01.2023 |  | 1 | 1 | 2,3,6,30 | 5 | 2 | 12 | 24 | 24 | NE | 0 | 1 | 0 | 0 | kom |  | 1 | 0 | 0 | 134 | 0 | 0 |  | 1 | 0 | 0 | I | S | SP,LJ | Plastika, čičak traka, spužva, koža. Kruta. Gotov proizvod. | 0 | 26,5499 | 5 | [6 empty] | 0 | 0 | '0603120438000
ORTOZE | Ortoze za vratnu kralježnicu | 57 | 877 | '060312043810 | '0603120438009 | Ortoza za vratnu kralješnicu (Philadelphia) 4 ,Orthoservice AG ,Cervistable | Orthoservice AG | Otos | 09.11.2023 |  | 1 | 1 | 2,3,6,30 | 5 | 2 | 12 | 24 | 24 | NE | 0 | 1 | 0 | 0 | kom |  | 1 | 0 | 0 | 137 | 0 | 0 |  | 1 | 0 | 0 | I | S | SP,LJ | Plastika, čičak traka, spužva, koža. Kruta. Gotov proizvod. | 0 | 34,5826 | 5 | [6 empty] | 0 | 0 | '0603120438000
ORTOZE | Ortoze za vratnu kralježnicu | 57 | 878 | '060312043811 | '0603120438010 | Ortoza za vratnu kralješnicu (Philadelphia) ,Lohmann & Rauscher ,Cellacare Cervical Plus vel. 6 | Lohmann & Rauscher | Lohmann & Rauscher | 13.05.2023 |  | 1 | 1 | 2,3,6,30 | 5 | 2 | 12 | 24 | 24 | NE | 0 | 1 | 0 | 0 | kom |  | 1 | 0 | 0 | 134 | 0 | 0 |  | 1 | 0 | 0 | I | S | SP,LJ | Plastika, čičak traka, spužva, koža. Kruta. Gotov proizvod. | 0 | 37,1699 | 5 | [6 empty] | 0 | 0 | '0603120438000
ORTOZE | Ortoze za vratnu kralježnicu | 57 | 879 | '060312043811 | '0603120438011 | Ortoza za vratnu kralješnicu (Philadelphia) ,Lohmann & Rauscher ,Cellacare Cervical Plus vel. 8 | Lohmann & Rauscher | Lohmann & Rauscher | 13.05.2023 |  | 1 | 1 | 2,3,6,30 | 5 | 2 | 12 | 24 | 24 | NE | 0 | 1 | 0 | 0 | kom |  | 1 | 0 | 0 | 134 | 0 | 0 |  | 1 | 0 | 0 | I | S | SP,LJ | Plastika, čičak traka, spužva, koža. Kruta. Gotov proizvod. | 0 | 37,1699 | 5 | [6 empty] | 0 | 0 | '0603120438000
ORTOZE | Ortoze za vratnu kralježnicu | 57 | 880 | '060312043811 | '0603120438012 | Ortoza za vratnu kralješnicu (Philadelphia) ,Lohmann & Rauscher ,Cellacare Cervical Plus vel. 10 | Lohmann & Rauscher | Lohmann & Rauscher | 13.05.2023 |  | 1 | 1 | 2,3,6,30 | 5 | 2 | 12 | 24 | 24 | NE | 0 | 1 | 0 | 0 | kom |  | 1 | 0 | 0 | 134 | 0 | 0 |  | 1 | 0 | 0 | I | S | SP,LJ | Plastika, čičak traka, spužva, koža. Kruta. Gotov proizvod. | 0 | 37,1699 | 5 | [6 empty] | 0 | 0 | '0603120438000
ORTOZE | Ortoze za vratnu kralježnicu | 57 | 881 | '060312043812 | '0603120438013 | Ortoza za vratnu kralješnicu (Philadelphia) ,PRIM S.A. ,961 | PRIM S.A. | Karl Dietz | 13.05.2023 |  | 1 | 1 | 2,3,6,30 | 5 | 2 | 12 | 24 | 24 | NE | 0 | 1 | 0 | 0 | kom |  | 1 | 0 | 0 | 134 | 0 | 0 |  | 1 | 0 | 0 | I | S | SP,LJ | Plastika, čičak traka, spužva, koža. Kruta. Gotov proizvod. | 0 | 37,1699 | 5 | [6 empty] | 0 | 0 | '0603120438000
ORTOZE | Ortoze za vratnu kralježnicu | 57 | 882 | '060312043901 | '0603120439001 | Ortoza za vratnu kralježnicu, cervikotorakosternalna ,Ossur ,Philadelphia + Stabilizer | Ossur | Delko, Bauerfeind | 13.05.2023 |  | 1 | 1 | 2,3,6,30 | 5 | 2 | 12 | 24 | 24 | NE | 0 | 1 | 0 | 0 | kom |  | 1 | 0 | 0 | 135 | 0 | 0 |  | 1 | 0 | 0 | I | S | SP,LJ | Plastika, metal, spužva, čičak traka, podesiva. Gotov proizvod. | 0 | 108,4291 | 5 | [6 empty] | 0 | 0 | '0603120439000
ORTOZE | Ortoze za vratnu kralježnicu | 57 | 883 | '060312043902 | '0603120439002 | Ortoza za vratnu kralježnicu, cervikotorakosternalna ,PRIM S.A. ,E 45 | PRIM S.A. | Karl Dietz | 13.05.2023 |  | 1 | 1 | 2,3,6,30 | 5 | 2 | 12 | 24 | 24 | NE | 0 | 1 | 0 | 0 | kom |  | 1 | 0 | 0 | 135 | 0 | 0 |  | 1 | 0 | 0 | I | S | SP,LJ | Plastika, metal, spužva, čičak traka, podesiva. Gotov proizvod. | 0 | 108,4291 | 5 | [6 empty] | 0 | 0 | '0603120439000
ORTOZE | Ortoze za vratnu kralježnicu | 57 | 884 | '060312043903 | '0603120439003 | Ortoza za vratnu kralježnicu, cervikotorakosternalna ,Basko ,Stabilisator fuer Tracheotomy-Cervicalorthese | Basko | Egeria | 01.01.2023 |  | 1 | 1 | 2,3,6,30 | 5 | 2 | 12 | 24 | 24 | NE | 0 | 1 | 0 | 0 | kom |  | 1 | 0 | 0 | 135 | 0 | 0 |  | 1 | 0 | 0 | I | S | SP,LJ | Plastika, metal, spužva, čičak traka, podesiva. Gotov proizvod. | 0 | 83,4070 | 5 | [6 empty] | 0 | 0 | '0603120439000
ORTOZE | Ortoze za vratnu kralježnicu | 57 | 885 | '060312043904 | '0603120439004 | Ortoza za vratnu kralježnicu, cervikotorakosternalna ,GLO s.r.l ,204/LI | GLO s.r.l | Karl Dietz | 13.05.2023 |  | 1 | 1 | 2,3,6,30 | 5 | 2 | 12 | 24 | 24 | NE | 0 | 1 | 0 | 0 | kom |  | 1 | 0 | 0 | 135 | 0 | 0 |  | 1 | 0 | 0 | I | S | SP,LJ | Plastika, metal, spužva, čičak traka, podesiva. Gotov proizvod. | 0 | 108,4291 | 5 | [6 empty] | 0 | 0 | '0603120439000
ORTOZE | Ortoze za vratnu kralježnicu | 57 | 886 | '060312043904 | '0603120439005 | Ortoza za vratnu kralježnicu, cervikotorakosternalna ,GLO s.r.l ,204/MA | GLO s.r.l | Karl Dietz | 13.05.2023 |  | 1 | 1 | 2,3,6,30 | 5 | 2 | 12 | 24 | 24 | NE | 0 | 1 | 0 | 0 | kom |  | 1 | 0 | 0 | 135 | 0 | 0 |  | 1 | 0 | 0 | I | S | SP,LJ | Plastika, metal, spužva, čičak traka, podesiva. Gotov proizvod. | 0 | 108,4291 | 5 | [6 empty] | 0 | 0 | '0603120439000
ORTOZE | Ortoze za vratnu kralježnicu | 57 | 887 | '060312043905 | '0603120439006 | Ortoza za vratnu kralježnicu, cervikotorakosternalna ,Rebole ,CTLS ORTOZA art.1500 | Rebole | Nova ortopedija | 01.01.2023 |  | 1 | 1 | 2,3,6,30 | 5 | 2 | 12 | 24 | 24 | NE | 0 | 1 | 0 | 0 | kom |  | 1 | 0 | 0 | 135 | 0 | 0 |  | 1 | 0 | 0 | I | S | SP,LJ | Plastika, metal, spužva, čičak traka, podesiva. Gotov proizvod. | 0 | 83,4070 | 5 | [6 empty] | 0 | 0 | '0603120439000
ORTOZE | Ortoze za vratnu kralježnicu | 57 | 888 | '060312043807 | '0603120438014 | Ortoza za vratnu kralješnicu (Philadelphia) ,REBOLE ,KRUTA VRATNA ORTOZA art. 1400 | REBOLE | Nova ortopedija | 01.01.2023 |  | 1 | 1 | 2,3,6,30 | 5 | 2 | 12 | 24 | 24 | NE | 0 | 1 | 0 | 0 | kom |  | 1 | 0 | 0 | 134 | 0 | 0 |  | 1 | 0 | 0 | I | S | SP,LJ | Plastika, čičak traka, spužva, koža. Kruta. Gotov proizvod. | 0 | 26,5499 | 5 | [6 empty] | 0 | 0 | '0603120438000
ORTOZE | Ortoze za vratnu kralježnicu | 57 | 889 | '060312043715 | '0603120437044 | Ortoza za vratnu kralježnicu 3 ,MDH sp.z.o.o. ,NT-BAC PLUS collar | MDH sp.z.o.o. | PAR MAR; Plasting ortopedija | 05.10.2023 |  | 1 | 1 | 2,6,7,30 | 5 | 2 | 12 | 24 | 24 | NE | 0 | 1 | 0 | 0 | kom |  | 1 | 0 | 0 | 137 | 0 | 0 |  | 1 | 0 | 0 | I | S | SP,LJ | Ortoza za vratnu kralježnicu, kruta ili polukruta. Gotov proizvod. | 0 | 9,2481 | 5 | [6 empty] | 0 | 0 | '0603120437000
ORTOZE | Ortoze za vratnu kralježnicu | 57 | 890 | '060312043813 | '0603120438030 | Ortoza za vratnu kralješnicu (Philadelphia) ,Ottobock SE & Co. KGaA ,Smartspine Universal Collar-50C91 | Ottobock SE & Co. KGaA | Otto Bock Adria | 13.05.2023 |  | 1 | 1 | 2,3,6,30 | 5 | 2 | 12 | 24 | 24 | NE | 0 | 1 | 0 | 0 | kom |  | 1 | 0 | 0 | 134 | 0 | 0 |  | 1 | 0 | 0 | I | S | SP,LJ | Plastika, čičak traka, spužva, koža. Kruta. Gotov proizvod. | 0 | 37,1699 | 5 | [6 empty] | 0 | 0 | '0603120438000
ORTOZE | Ortoze za vratnu kralježnicu | 57 | 891 | '060312043716 | '0603120437045 | Ortoza za vratnu kralježnicu ,Herdegen ,C3 | Herdegen | Plasting ortopedija | 01.01.2023 |  | 1 | 1 | 2,6,7,30 | 5 | 2 | 12 | 24 | 24 | NE | 0 | 1 | 0 | 0 | kom |  | 1 | 0 | 0 | 133 | 0 | 0 |  | 1 | 0 | 0 | I | S | SP,LJ | Ortoza za vratnu kralježnicu, kruta ili polukruta. Gotov proizvod. | 0 | 9,2481 | 5 | [6 empty] | 0 | 0 | '0603120437000
ORTOZE | Ortoze za vratnu kralježnicu | 57 | 892 | '060312043814 | '0603120438031 | Ortoza za vratnu kralješnicu (Philadelphia) ,Herdegen ,Philadelphia Cervical Collar | Herdegen | Plasting ortopedija | 13.05.2023 |  | 1 | 1 | 2,3,6,30 | 5 | 2 | 12 | 24 | 24 | NE | 0 | 1 | 0 | 0 | kom |  | 1 | 0 | 0 | 134 | 0 | 0 |  | 1 | 0 | 0 | I | S | SP,LJ | Plastika, čičak traka, spužva, koža. Kruta. Gotov proizvod. | 0 | 37,1699 | 5 | [6 empty] | 0 | 0 | '0603120438000
ORTOZE | Ortoze za vratnu kralježnicu | 57 | 893 | '060312043717 | '0603120437046 | Ortoza za vratnu kralježnicu ,Gibaud ,Gibortho®modular neck collars C2 | Gibaud | Mevjema | 01.01.2023 |  | 1 | 1 | 2,6,7,30 | 5 | 2 | 12 | 24 | 24 | NE | 0 | 1 | 0 | 0 | kom |  | 1 | 0 | 0 | 133 | 0 | 0 |  | 1 | 0 | 0 | I | S | SP,LJ | Ortoza za vratnu kralježnicu, kruta ili polukruta. Gotov proizvod. | 0 | 9,2481 | 5 | [6 empty] | 0 | 0 | '0603120437000
ORTOZE | Ortoze za vratnu, prsnu i slabinskokrižnu kralježnicu | 58 | 894 | '060318044000 | '0603180440000 | Millwaukee ortoza, korektivna, CTLSO |  |  | 13.05.2023 |  | 1 | 1 | 2 | 5 | 2 | 12 | 24 | 0 | NE | 0 | 1 | 0 | 0 | kom |  | 1 | 0 | 0 | 136 | 0 | 0 |  | 1 | 0 | 0 | I | I | SPPD | Metal, plastika, koža, čičak traka, izrada po sadrenom odljevu. | 0 | 877,9289 | 5 | [6 empty] | 0 | 0 | '0603180440000
ORTOZE | Ortoze za prsnu i slabinskokrižnu kralježnicu | 59 | 895 | '060309044300 | '0603090443000 | Ortoza po Cheneau, korektivna |  |  | 13.05.2023 |  | 1 | 1 | 2,3 | 5 | 2 | 8 | 12 | 0 | NE | 0 | 1 | 0 | 0 | kom |  | 1 | 0 | 0 | 139 | 0 | 0 |  | 1 | 0 | 0 | I | I | SPPD | Plastika, čičak traka, izrada po sadrenom odljevu ili fotometrijski. | 0 | 860,0120 | 5 | [6 empty] | 0 | 0 | '0603090443000
ORTOZE | Ortoze za prsnu i slabinskokrižnu kralježnicu | 59 | 896 | '060309044400 | '0603090444000 | Ortoza, polivalvularna, sa zdjeličnom košarom, korektivna, TLSO |  |  | 13.05.2023 |  | 1 | 1 | 2,3 | 5 | 2 | 8 | 12 | 0 | NE | 0 | 1 | 0 | 0 | kom |  | 1 | 0 | 0 | 139 | 0 | 0 |  | 1 | 0 | 0 | I | I | SPPD | Plastika, metal, čičak traka, izrada po sadrenom odljevu ili fotometrijski. | 0 | 1012,3058 | 5 | [6 empty] | 0 | 0 | '0603090444000
ORTOZE | Ortoze za prsnu i slabinskokrižnu kralježnicu | 59 | 897 | '060309044500 | '0603090445000 | Ortoza po Becker-Gschwendu, korektivna, TLSO |  |  | 13.05.2023 |  | 1 | 1 | 2,3 | 5 | 2 | 8 | 12 | 0 | NE | 0 | 1 | 0 | 0 | kom |  | 1 | 0 | 0 | 140 | 0 | 0 |  | 1 | 0 | 0 | I | I | SPPD | Plastika, metal, čičak traka, izrada po sadrenom odljevu ili fotometrijski. | 0 | 621,9575 | 5 | [6 empty] | 0 | 0 | '0603090445000
ORTOZE | Ortoze za prsnu i slabinskokrižnu kralježnicu | 59 | 898 | '060309044102 | '0603090441003 | Potporno-rasteretna ortoza, TLSO ,Ottobock SE & Co. KGaA ,Potporno-rasteretna ortoza, TLSO 1070 | Ottobock SE & Co. KGaA | Otto Bock Adria | 02.09.2024 |  | 1 | 1 | 2,3,30 | 5 | 2 | 0 | 12 | 24 | NE | 0 | 1 | 0 | 0 | kom |  | 1 | 0 | 0 | 137 | 0 | 0 |  | 1 | 0 | 0 | I | S | SP,LJ | Elastično tkanje koje lokalno ne povisuje temperaturu kože. Pojačanje. Plastika. Čičak traka. Gotov proizvod. | 0 | 116,5412 | 5 | [6 empty] | 0 | 0 | '0603090441000
ORTOZE | Ortoze za prsnu i slabinskokrižnu kralježnicu | 59 | 899 | '060309044102 | '0603090441004 | Potporno-rasteretna ortoza, TLSO ,Ottobock SE & Co. KGaA ,Potporno-rasteretna ortoza, TLSO 6005 | Ottobock SE & Co. KGaA | Otto Bock Adria | 02.09.2024 |  | 1 | 1 | 2,3,30 | 5 | 2 | 0 | 12 | 24 | NE | 0 | 1 | 0 | 0 | kom |  | 1 | 0 | 0 | 137 | 0 | 0 |  | 1 | 0 | 0 | I | S | SP,LJ | Elastično tkanje koje lokalno ne povisuje temperaturu kože. Pojačanje. Plastika. Čičak traka. Gotov proizvod. | 0 | 116,5412 | 5 | [6 empty] | 0 | 0 | '0603090441000
ORTOZE | Ortoze za prsnu i slabinskokrižnu kralježnicu | 59 | 900 | '060309044103 | '0603090441005 | Potporno-rasteretna ortoza, TLSO ,PRIM S.A. ,544 | PRIM S.A. | Karl Dietz | 13.05.2023 |  | 1 | 1 | 2,3,30 | 5 | 2 | 0 | 12 | 24 | NE | 0 | 1 | 0 | 0 | kom |  | 1 | 0 | 0 | 137 | 0 | 0 |  | 1 | 0 | 0 | I | S | SP,LJ | Elastično tkanje koje lokalno ne povisuje temperaturu kože. Pojačanje. Plastika. Čičak traka. Gotov proizvod. | 0 | 151,5036 | 5 | [6 empty] | 0 | 0 | '0603090441000
ORTOZE | Ortoze za prsnu i slabinskokrižnu kralježnicu | 59 | 901 | '060309044103 | '0603090441006 | Potporno-rasteretna ortoza, TLSO ,PRIM S.A. ,543 | PRIM S.A. | Karl Dietz | 13.05.2023 |  | 1 | 1 | 2,3,30 | 5 | 2 | 0 | 12 | 24 | NE | 0 | 1 | 0 | 0 | kom |  | 1 | 0 | 0 | 137 | 0 | 0 |  | 1 | 0 | 0 | I | S | SP,LJ | Elastično tkanje koje lokalno ne povisuje temperaturu kože. Pojačanje. Plastika. Čičak traka. Gotov proizvod. | 0 | 151,5036 | 5 | [6 empty] | 0 | 0 | '0603090441000
ORTOZE | Ortoze za prsnu i slabinskokrižnu kralježnicu | 59 | 902 | '060309044103 | '0603090441007 | Potporno-rasteretna ortoza, TLSO ,PRIM S.A. ,437 | PRIM S.A. | Karl Dietz | 13.05.2023 |  | 1 | 1 | 2,3,30 | 5 | 2 | 0 | 12 | 24 | NE | 0 | 1 | 0 | 0 | kom |  | 1 | 0 | 0 | 137 | 0 | 0 |  | 1 | 0 | 0 | I | S | SP,LJ | Elastično tkanje koje lokalno ne povisuje temperaturu kože. Pojačanje. Plastika. Čičak traka. Gotov proizvod. | 0 | 151,5036 | 5 | [6 empty] | 0 | 0 | '0603090441000
ORTOZE | Ortoze za prsnu i slabinskokrižnu kralježnicu | 59 | 903 | '060309044103 | '0603090441008 | Potporno-rasteretna ortoza, TLSO ,PRIM S.A. ,137 | PRIM S.A. | Karl Dietz | 13.05.2023 |  | 1 | 1 | 2,3,30 | 5 | 2 | 0 | 12 | 24 | NE | 0 | 1 | 0 | 0 | kom |  | 1 | 0 | 0 | 137 | 0 | 0 |  | 1 | 0 | 0 | I | S | SP,LJ | Elastično tkanje koje lokalno ne povisuje temperaturu kože. Pojačanje. Plastika. Čičak traka. Gotov proizvod. | 0 | 151,5036 | 5 | [6 empty] | 0 | 0 | '0603090441000
ORTOZE | Ortoze za prsnu i slabinskokrižnu kralježnicu | 59 | 904 | '060309044104 | '0603090441009 | Potporno-rasteretna ortoza, TLSO ,BAUERFEIND ,DORSOTRAIN | BAUERFEIND | Bauerfeind | 13.05.2023 |  | 1 | 1 | 2,3,30 | 5 | 2 | 0 | 12 | 24 | NE | 0 | 1 | 0 | 0 | kom |  | 1 | 0 | 0 | 137 | 0 | 0 |  | 1 | 0 | 0 | I | S | SP,LJ | Elastično tkanje koje lokalno ne povisuje temperaturu kože. Pojačanje. Plastika. Čičak traka. Gotov proizvod. | 0 | 151,5036 | 5 | [6 empty] | 0 | 0 | '0603090441000
ORTOZE | Ortoze za prsnu i slabinskokrižnu kralježnicu | 59 | 905 | '060309044105 | '0603090441010 | Potporno-rasteretna ortoza, TLSO ,Medi GmbH & Co.KG ,Protect.Dorsofix | Medi GmbH & Co.KG | Rozi Step | 13.05.2023 |  | 1 | 1 | 2,3,30 | 5 | 2 | 0 | 12 | 24 | NE | 0 | 1 | 0 | 0 | kom |  | 1 | 0 | 0 | 137 | 0 | 0 |  | 1 | 0 | 0 | I | S | SP,LJ | Elastično tkanje koje lokalno ne povisuje temperaturu kože. Pojačanje. Plastika. Čičak traka. Gotov proizvod. | 0 | 151,5036 | 5 | [6 empty] | 0 | 0 | '0603090441000
ORTOZE | Ortoze za prsnu i slabinskokrižnu kralježnicu | 59 | 906 | '060309044105 | '0603090441011 | Potporno-rasteretna ortoza, TLSO ,Medi GmbH & Co.KG ,Spinomed | Medi GmbH & Co.KG | Rozi Step | 13.05.2023 |  | 1 | 1 | 2,3,30 | 5 | 2 | 0 | 12 | 24 | NE | 0 | 1 | 0 | 0 | kom |  | 1 | 0 | 0 | 137 | 0 | 0 |  | 1 | 0 | 0 | I | S | SP,LJ | Elastično tkanje koje lokalno ne povisuje temperaturu kože. Pojačanje. Plastika. Čičak traka. Gotov proizvod. | 0 | 151,5036 | 5 | [6 empty] | 0 | 0 | '0603090441000
ORTOZE | Ortoze za prsnu i slabinskokrižnu kralježnicu | 59 | 907 | '060309044106 | '0603090441012 | Potporno-rasteretna ortoza, TLSO ,REBOLE ,TLSO, TORAKO-LUMBALNI STEZNIK art. 3400 | REBOLE | Nova ortopedija | 01.01.2023 |  | 1 | 1 | 2,3,30 | 5 | 2 | 0 | 12 | 24 | NE | 0 | 1 | 0 | 0 | kom |  | 1 | 0 | 0 | 137 | 0 | 0 |  | 1 | 0 | 0 | I | S | SP,LJ | Elastično tkanje koje lokalno ne povisuje temperaturu kože. Pojačanje. Plastika. Čičak traka. Gotov proizvod. | 0 | 116,5412 | 5 | [6 empty] | 0 | 0 | '0603090441000
ORTOZE | Ortoze za prsnu i slabinskokrižnu kralježnicu | 59 | 908 | '060309044107 | '0603090441013 | Potporno-rasteretna ortoza, TLSO ,Basko ,Improve-Rueckenstuetzbandage | Basko | Egeria | 01.01.2023 |  | 1 | 1 | 2,3,30 | 5 | 2 | 0 | 12 | 24 | NE | 0 | 1 | 0 | 0 | kom |  | 1 | 0 | 0 | 137 | 0 | 0 |  | 1 | 0 | 0 | I | S | SP,LJ | Elastično tkanje koje lokalno ne povisuje temperaturu kože. Pojačanje. Plastika. Čičak traka. Gotov proizvod. | 0 | 116,5412 | 5 | [6 empty] | 0 | 0 | '0603090441000
ORTOZE | Ortoze za prsnu i slabinskokrižnu kralježnicu | 59 | 909 | '060309044108 | '0603090441014 | Potporno-rasteretna ortoza, TLSO ,Ortex ,Lumbar orthosis-TL elastic support | Ortex | Egeria | 01.01.2023 |  | 1 | 1 | 2,3,30 | 5 | 2 | 0 | 12 | 24 | NE | 0 | 1 | 0 | 0 | kom |  | 1 | 0 | 0 | 137 | 0 | 0 |  | 1 | 0 | 0 | I | S | SP,LJ | Elastično tkanje koje lokalno ne povisuje temperaturu kože. Pojačanje. Plastika. Čičak traka. Gotov proizvod. | 0 | 116,5412 | 5 | [6 empty] | 0 | 0 | '0603090441000
ORTOZE | Ortoze za prsnu i slabinskokrižnu kralježnicu | 59 | 910 | '060309044109 | '0603090441015 | Potporno-rasteretna ortoza, TLSO ,Orthopom ,Neoprene loins band with double draw and splints | Orthopom | Egeria | 01.01.2023 |  | 1 | 1 | 2,3,30 | 5 | 2 | 0 | 12 | 24 | NE | 0 | 1 | 0 | 0 | kom |  | 1 | 0 | 0 | 137 | 0 | 0 |  | 1 | 0 | 0 | I | S | SP,LJ | Elastično tkanje koje lokalno ne povisuje temperaturu kože. Pojačanje. Plastika. Čičak traka. Gotov proizvod. | 0 | 116,5412 | 5 | [6 empty] | 0 | 0 | '0603090441000
ORTOZE | Ortoze za prsnu i slabinskokrižnu kralježnicu | 59 | 911 | '060309044110 | '0603090441016 | Potporno-rasteretna ortoza, TLSO 7 ,Orthoservice AG ,L.E.M. 1036 | Orthoservice AG | Otos | 09.11.2023 |  | 1 | 1 | 2,3,30 | 5 | 2 | 0 | 12 | 24 | NE | 0 | 1 | 0 | 0 | kom |  | 1 | 0 | 0 | 137 | 0 | 0 |  | 1 | 0 | 0 | I | S | SP,LJ | Elastično tkanje koje lokalno ne povisuje temperaturu kože. Pojačanje. Plastika. Čičak traka. Gotov proizvod. | 0 | 142,1800 | 5 | [6 empty] | 0 | 0 | '0603090441000
ORTOZE | Ortoze za prsnu i slabinskokrižnu kralježnicu | 59 | 912 | '060309044110 | '0603090441017 | Potporno-rasteretna ortoza, TLSO 7 ,Orthoservice AG ,SPINE UP | Orthoservice AG | Otos | 09.11.2023 |  | 1 | 1 | 2,3,30 | 5 | 2 | 0 | 12 | 24 | NE | 0 | 1 | 0 | 0 | kom |  | 1 | 0 | 0 | 137 | 0 | 0 |  | 1 | 0 | 0 | I | S | SP,LJ | Elastično tkanje koje lokalno ne povisuje temperaturu kože. Pojačanje. Plastika. Čičak traka. Gotov proizvod. | 0 | 142,1800 | 5 | [6 empty] | 0 | 0 | '0603090441000
ORTOZE | Ortoze za prsnu i slabinskokrižnu kralježnicu | 59 | 913 | '060309044111 | '0603090441018 | Potporno-rasteretna ortoza, TLSO 7 ,Otos ,Potporno-rasteretna ortoza za kralježnicu TLSO | Otos | Otos | 05.10.2023 |  | 1 | 1 | 2,3,30 | 5 | 2 | 0 | 12 | 24 | NE | 0 | 1 | 0 | 0 | kom |  | 1 | 0 | 0 | 137 | 0 | 0 |  | 1 | 0 | 0 | I | S | SP,LJ | Elastično tkanje koje lokalno ne povisuje temperaturu kože. Pojačanje. Plastika. Čičak traka. Gotov proizvod. | 0 | 142,1788 | 5 | [6 empty] | 0 | 0 | '0603090441000
ORTOZE | Ortoze za prsnu i slabinskokrižnu kralježnicu | 59 | 914 | '060309044112 | '0603090441019 | Potporno-rasteretna ortoza, TLSO ,GLO s.r.l ,546/SPT | GLO s.r.l | Karl Dietz | 13.05.2023 |  | 1 | 1 | 2,3,30 | 5 | 2 | 0 | 12 | 24 | NE | 0 | 1 | 0 | 0 | kom |  | 1 | 0 | 0 | 137 | 0 | 0 |  | 1 | 0 | 0 | I | S | SP,LJ | Elastično tkanje koje lokalno ne povisuje temperaturu kože. Pojačanje. Plastika. Čičak traka. Gotov proizvod. | 0 | 151,5036 | 5 | [6 empty] | 0 | 0 | '0603090441000
ORTOZE | Ortoze za prsnu i slabinskokrižnu kralježnicu | 59 | 915 | '060309044112 | '0603090441020 | Potporno-rasteretna ortoza, TLSO ,GLO s.r.l ,547/SP | GLO s.r.l | Karl Dietz | 13.05.2023 |  | 1 | 1 | 2,3,30 | 5 | 2 | 0 | 12 | 24 | NE | 0 | 1 | 0 | 0 | kom |  | 1 | 0 | 0 | 137 | 0 | 0 |  | 1 | 0 | 0 | I | S | SP,LJ | Elastično tkanje koje lokalno ne povisuje temperaturu kože. Pojačanje. Plastika. Čičak traka. Gotov proizvod. | 0 | 151,5036 | 5 | [6 empty] | 0 | 0 | '0603090441000
ORTOZE | Ortoze za prsnu i slabinskokrižnu kralježnicu | 59 | 916 | '060309044112 | '0603090441021 | Potporno-rasteretna ortoza, TLSO ,GLO s.r.l ,549/SPT | GLO s.r.l | Karl Dietz | 13.05.2023 |  | 1 | 1 | 2,3,30 | 5 | 2 | 0 | 12 | 24 | NE | 0 | 1 | 0 | 0 | kom |  | 1 | 0 | 0 | 137 | 0 | 0 |  | 1 | 0 | 0 | I | S | SP,LJ | Elastično tkanje koje lokalno ne povisuje temperaturu kože. Pojačanje. Plastika. Čičak traka. Gotov proizvod. | 0 | 151,5036 | 5 | [6 empty] | 0 | 0 | '0603090441000
ORTOZE | Ortoze za prsnu i slabinskokrižnu kralježnicu | 59 | 917 | '060309044112 | '0603090441022 | Potporno-rasteretna ortoza, TLSO ,GLO s.r.l ,550 | GLO s.r.l | Karl Dietz | 13.05.2023 |  | 1 | 1 | 2,3,30 | 5 | 2 | 0 | 12 | 24 | NE | 0 | 1 | 0 | 0 | kom |  | 1 | 0 | 0 | 137 | 0 | 0 |  | 1 | 0 | 0 | I | S | SP,LJ | Elastično tkanje koje lokalno ne povisuje temperaturu kože. Pojačanje. Plastika. Čičak traka. Gotov proizvod. | 0 | 151,5036 | 5 | [6 empty] | 0 | 0 | '0603090441000
ORTOZE | Ortoze za prsnu i slabinskokrižnu kralježnicu | 59 | 918 | '060309044113 | '0603090441023 | Potporno-rasteretna ortoza, TLSO ,Streifeneder ortho production GmbH ,40R1 | Streifeneder ortho production GmbH | Nostrum Medical | 13.05.2023 |  | 1 | 1 | 2,3,30 | 5 | 2 | 0 | 12 | 24 | NE | 0 | 1 | 0 | 0 | kom |  | 1 | 0 | 0 | 137 | 0 | 0 |  | 1 | 0 | 0 | I | S | SP,LJ | Elastično tkanje koje lokalno ne povisuje temperaturu kože. Pojačanje. Plastika. Čičak traka. Gotov proizvod. | 0 | 142,1803 | 5 | [6 empty] | 0 | 0 | '0603090441000
ORTOZE | Ortoze za prsnu i slabinskokrižnu kralježnicu | 59 | 919 | '060309044113 | '0603090441024 | Potporno-rasteretna ortoza, TLSO ,Streifeneder ortho production GmbH ,41R1 | Streifeneder ortho production GmbH | Nostrum Medical | 13.05.2023 |  | 1 | 1 | 2,3,30 | 5 | 2 | 0 | 12 | 24 | NE | 0 | 1 | 0 | 0 | kom |  | 1 | 0 | 0 | 137 | 0 | 0 |  | 1 | 0 | 0 | I | S | SP,LJ | Elastično tkanje koje lokalno ne povisuje temperaturu kože. Pojačanje. Plastika. Čičak traka. Gotov proizvod. | 0 | 142,1803 | 5 | [6 empty] | 0 | 0 | '0603090441000
ORTOZE | Ortoze za prsnu i slabinskokrižnu kralježnicu | 59 | 920 | '060309044114 | '0603090441025 | Potporno-rasteretna ortoza, TLSO ,Nova ortopedija ,TLSO-1 | Nova ortopedija | Nova ortopedija | 01.01.2023 |  | 1 | 1 | 2,3,30 | 5 | 2 | 0 | 12 | 24 | NE | 0 | 1 | 0 | 0 | kom |  | 1 | 0 | 0 | 137 | 0 | 0 |  | 1 | 0 | 0 | I | S | SP,LJ | Elastično tkanje koje lokalno ne povisuje temperaturu kože. Pojačanje. Plastika. Čičak traka. Gotov proizvod. | 0 | 116,5412 | 5 | [6 empty] | 0 | 0 | '0603090441000
ORTOZE | Ortoze za prsnu i slabinskokrižnu kralježnicu | 59 | 921 | '060309044115 | '0603090441026 | Potporno-rasteretna ortoza, TLSO ,Tecnoway ,Spinotec | Tecnoway | Delko | 01.01.2023 |  | 1 | 1 | 2,3,30 | 5 | 2 | 0 | 12 | 24 | NE | 0 | 1 | 0 | 0 | kom |  | 1 | 0 | 0 | 137 | 0 | 0 |  | 1 | 0 | 0 | I | S | SP,LJ | Elastično tkanje koje lokalno ne povisuje temperaturu kože. Pojačanje. Plastika. Čičak traka. Gotov proizvod. | 0 | 116,5412 | 5 | [6 empty] | 0 | 0 | '0603090441000
ORTOZE | Ortoze za prsnu i slabinskokrižnu kralježnicu | 59 | 922 | '060309044116 | '0603090441027 | Potporno-rasteretna ortoza, TLSO ,Egeria ,OPSK001 | Egeria | Egeria | 13.05.2023 |  | 1 | 1 | 2,3,30 | 5 | 2 | 0 | 12 | 24 | NE | 0 | 1 | 0 | 0 | kom |  | 1 | 0 | 0 | 137 | 0 | 0 |  | 1 | 0 | 0 | I | S | SP,LJ | Elastično tkanje koje lokalno ne povisuje temperaturu kože. Pojačanje. Plastika. Čičak traka. Gotov proizvod. | 0 | 151,5036 | 5 | [6 empty] | 0 | 0 | '0603090441000
ORTOZE | Ortoze za prsnu i slabinskokrižnu kralježnicu | 59 | 923 | '060309044202 | '0603090442002 | Ortoza za kralježnicu, trouporišna, hiperekstenzijska, Jewett ,Ottobock SE & Co. KGaA ,Ortoza za kralježnicu, trouporišna, hiperekstenzijska, Jewett, 28R140 | Ottobock SE & Co. KGaA | Otto Bock Adria | 13.05.2023 |  | 1 | 1 | 2,3,6,30 | 5 | 2 | 0 | 12 | 24 | NE | 0 | 1 | 0 | 0 | kom |  | 1 | 0 | 0 | 138 | 0 | 0 |  | 1 | 0 | 0 | I | S | SP,LJ | Plastika, metal. Gotov proizvod. Mogućnost prilagodbe. | 0 | 156,3514 | 5 | [6 empty] | 0 | 0 | '0603090442000
ORTOZE | Ortoze za prsnu i slabinskokrižnu kralježnicu | 59 | 924 | '060309044203 | '0603090442003 | Ortoza za kralježnicu, trouporišna, hiperekstenzijska, Jewett ,Ortomobil ,Ortoza za kalježnicu, Jewett | Ortomobil | Rothmed | 01.01.2023 |  | 1 | 0 | 2,3,6,30 | 5 | 2 | 0 | 12 | 24 | NE | 0 | 1 | 0 | 0 | kom |  | 1 | 0 | 0 | 138 | 0 | 0 |  | 1 | 0 | 0 | I | S | SP,LJ | Plastika, metal. Gotov proizvod. Mogućnost prilagodbe. | 0 | 111,6796 | 5 | [6 empty] | 0 | 0 | '0603090442000
ORTOZE | Ortoze za prsnu i slabinskokrižnu kralježnicu | 59 | 925 | '060309044204 | '0603090442004 | Ortoza za kralježnicu, trouporišna, hiperekstenzijska, Jewett ,PRIM S.A. ,C 35 | PRIM S.A. | Karl Dietz | 13.05.2023 |  | 1 | 1 | 2,3,6,30 | 5 | 2 | 0 | 12 | 24 | NE | 0 | 1 | 0 | 0 | kom |  | 1 | 0 | 0 | 138 | 0 | 0 |  | 1 | 0 | 0 | I | S | SP,LJ | Plastika, metal. Gotov proizvod. Mogućnost prilagodbe. | 0 | 156,3514 | 5 | [6 empty] | 0 | 0 | '0603090442000
ORTOZE | Ortoze za prsnu i slabinskokrižnu kralježnicu | 59 | 926 | '060309044204 | '0603090442005 | Ortoza za kralježnicu, trouporišna, hiperekstenzijska, Jewett ,PRIM S.A. ,C35PLUS | PRIM S.A. | Karl Dietz | 13.05.2023 |  | 1 | 1 | 2,3,6,30 | 5 | 2 | 0 | 12 | 24 | NE | 0 | 1 | 0 | 0 | kom |  | 1 | 0 | 0 | 138 | 0 | 0 |  | 1 | 0 | 0 | I | S | SP,LJ | Plastika, metal. Gotov proizvod. Mogućnost prilagodbe. | 0 | 156,3514 | 5 | [6 empty] | 0 | 0 | '0603090442000
ORTOZE | Ortoze za prsnu i slabinskokrižnu kralježnicu | 59 | 927 | '060309044204 | '0603090442006 | Ortoza za kralježnicu, trouporišna, hiperekstenzijska, Jewett ,PRIM S.A. ,C37 | PRIM S.A. | Karl Dietz | 13.05.2023 |  | 1 | 1 | 2,3,6,30 | 5 | 2 | 0 | 12 | 24 | NE | 0 | 1 | 0 | 0 | kom |  | 1 | 0 | 0 | 138 | 0 | 0 |  | 1 | 0 | 0 | I | S | SP,LJ | Plastika, metal. Gotov proizvod. Mogućnost prilagodbe. | 0 | 156,3514 | 5 | [6 empty] | 0 | 0 | '0603090442000
ORTOZE | Ortoze za prsnu i slabinskokrižnu kralježnicu | 59 | 928 | '060309044205 | '0603090442007 | Ortoza za kralježnicu, trouporišna, hiperekstenzijska, Jewett ,NIKE ,NK39 | NIKE | Bauerfeind | 13.05.2023 |  | 1 | 1 | 2,3,6,30 | 5 | 2 | 0 | 12 | 24 | NE | 0 | 1 | 0 | 0 | kom |  | 1 | 0 | 0 | 138 | 0 | 0 |  | 1 | 0 | 0 | I | S | SP,LJ | Plastika, metal. Gotov proizvod. Mogućnost prilagodbe. | 0 | 156,3514 | 5 | [6 empty] | 0 | 0 | '0603090442000
ORTOZE | Ortoze za prsnu i slabinskokrižnu kralježnicu | 59 | 929 | '060309044206 | '0603090442009 | Ortoza za kralježnicu, trouporišna, hiperekstenzijska, Jewett ,Medi GmbH & Co.KG ,Medi 4C flex | Medi GmbH & Co.KG | Rozi Step | 13.05.2023 |  | 1 | 1 | 2,3,6,30 | 5 | 2 | 0 | 12 | 24 | NE | 0 | 1 | 0 | 0 | kom |  | 1 | 0 | 0 | 138 | 0 | 0 |  | 1 | 0 | 0 | I | S | SP,LJ | Plastika, metal. Gotov proizvod. Mogućnost prilagodbe. | 0 | 156,3514 | 5 | [6 empty] | 0 | 0 | '0603090442000
ORTOZE | Ortoze za prsnu i slabinskokrižnu kralježnicu | 59 | 930 | '060309044207 | '0603090442010 | Ortoza za kralježnicu, trouporišna, hiperekstenzijska, Jewett ,Orto Step ,Ortoza za kralježnicu, trouporišna, hiperekstenzijska, Jewett | Orto Step | Orto Step | 01.01.2023 |  | 1 | 0 | 2,3,6,30 | 5 | 2 | 0 | 12 | 24 | NE | 0 | 1 | 0 | 0 | kom |  | 1 | 0 | 0 | 138 | 0 | 0 |  | 1 | 0 | 0 | I | S | SP,LJ | Plastika, metal. Gotov proizvod. Mogućnost prilagodbe. | 0 | 111,6796 | 5 | [6 empty] | 0 | 0 | '0603090442000
ORTOZE | Ortoze za prsnu i slabinskokrižnu kralježnicu | 59 | 931 | '060309044209 | '0603090442011 | Ortoza za kralježnicu, trouporišna, hiperekstenzijska, Jewett ,Basko ,Hyperextensionsorthese mit variablem Beckenbuegel | Basko | Egeria | 01.01.2023 |  | 1 | 0 | 2,3,6,30 | 5 | 2 | 0 | 12 | 24 | NE | 0 | 1 | 0 | 0 | kom |  | 1 | 0 | 0 | 138 | 0 | 0 |  | 1 | 0 | 0 | I | S | SP,LJ | Plastika, metal. Gotov proizvod. Mogućnost prilagodbe. | 0 | 111,6796 | 5 | [6 empty] | 0 | 0 | '0603090442000
ORTOZE | Ortoze za prsnu i slabinskokrižnu kralježnicu | 59 | 932 | '060309044210 | '0603090442012 | Ortoza za kralježnicu, trouporišna, hiperekstenzijska, Jewett 8 ,Othoservice AG ,35 Acqua plus | Othoservice AG | Otos | 09.11.2023 |  | 1 | 1 | 2,3,6,30 | 5 | 2 | 0 | 12 | 24 | NE | 0 | 1 | 0 | 0 | kom |  | 1 | 0 | 0 | 137 | 0 | 0 |  | 1 | 0 | 0 | I | S | SP,LJ | Plastika, metal. Gotov proizvod. Mogućnost prilagodbe. | 0 | 136,2491 | 5 | [6 empty] | 0 | 0 | '0603090442000
ORTOZE | Ortoze za prsnu i slabinskokrižnu kralježnicu | 59 | 933 | '060309044211 | '0603090442013 | Ortoza za kralježnicu, trouporišna, hiperekstenzijska, Jewett ,GLO s.r.l ,AZP140 | GLO s.r.l | Karl Dietz | 13.05.2023 |  | 1 | 1 | 2,3,6,30 | 5 | 2 | 0 | 12 | 24 | NE | 0 | 1 | 0 | 0 | kom |  | 1 | 0 | 0 | 138 | 0 | 0 |  | 1 | 0 | 0 | I | S | SP,LJ | Plastika, metal. Gotov proizvod. Mogućnost prilagodbe. | 0 | 156,3500 | 5 | [6 empty] | 0 | 0 | '0603090442000
ORTOZE | Ortoze za prsnu i slabinskokrižnu kralježnicu | 59 | 934 | '060309044212 | '0603090442014 | Ortoza za kralježnicu, trouporišna, hiperekstenzijska, Jewett ,Streifeneder ortho production GmbH ,20R20 | Streifeneder ortho production GmbH | Nostrum Medical | 13.05.2023 |  | 1 | 1 | 2,3,6,30 | 5 | 2 | 0 | 12 | 24 | NE | 0 | 1 | 0 | 0 | kom |  | 1 | 0 | 0 | 138 | 0 | 0 |  | 1 | 0 | 0 | I | S | SP,LJ | Plastika, metal. Gotov proizvod. Mogućnost prilagodbe. | 0 | 136,2491 | 5 | [6 empty] | 0 | 0 | '0603090442000
ORTOZE | Ortoze za prsnu i slabinskokrižnu kralježnicu | 59 | 935 | '060309044212 | '0603090442015 | Ortoza za kralježnicu, trouporišna, hiperekstenzijska, Jewett ,Streifeneder ortho production GmbH ,20R25 | Streifeneder ortho production GmbH | Nostrum Medical | 13.05.2023 |  | 1 | 1 | 2,3,6,30 | 5 | 2 | 0 | 12 | 24 | NE | 0 | 1 | 0 | 0 | kom |  | 1 | 0 | 0 | 138 | 0 | 0 |  | 1 | 0 | 0 | I | S | SP,LJ | Plastika, metal. Gotov proizvod. Mogućnost prilagodbe. | 0 | 136,2491 | 5 | [6 empty] | 0 | 0 | '0603090442000
ORTOZE | Ortoze za prsnu i slabinskokrižnu kralježnicu | 59 | 936 | '060309044212 | '0603090442016 | Ortoza za kralježnicu, trouporišna, hiperekstenzijska, Jewett ,Streifeneder ortho production GmbH ,25R20 | Streifeneder ortho production GmbH | Nostrum Medical | 13.05.2023 |  | 1 | 1 | 2,3,6,30 | 5 | 2 | 0 | 12 | 24 | NE | 0 | 1 | 0 | 0 | kom |  | 1 | 0 | 0 | 138 | 0 | 0 |  | 1 | 0 | 0 | I | S | SP,LJ | Plastika, metal. Gotov proizvod. Mogućnost prilagodbe. | 0 | 136,2491 | 5 | [6 empty] | 0 | 0 | '0603090442000
ORTOZE | Ortoze za prsnu i slabinskokrižnu kralježnicu | 59 | 937 | '060309044213 | '0603090442017 | Ortoza za kralježnicu, trouporišna, hiperekstenzijska, Jewett ,Nova ortopedija ,TLSO-2 | Nova ortopedija | Nova ortopedija | 01.01.2023 |  | 1 | 0 | 2,3,6,30 | 5 | 2 | 0 | 12 | 24 | NE | 0 | 1 | 0 | 0 | kom |  | 1 | 0 | 0 | 138 | 0 | 0 |  | 1 | 0 | 0 | I | S | SP,LJ | Plastika, metal. Gotov proizvod. Mogućnost prilagodbe. | 0 | 111,6796 | 5 | [6 empty] | 0 | 0 | '0603090442000
ORTOZE | Ortoze za prsnu i slabinskokrižnu kralježnicu | 59 | 938 | '060309044214 | '0603090442018 | Ortoza za kralježnicu, trouporišna, hiperekstenzijska, Jewett ,Tecnoway ,Jewet T35BS/T35EVZ | Tecnoway | Delko | 01.01.2023 |  | 1 | 0 | 2,3,6,30 | 5 | 2 | 0 | 12 | 24 | NE | 0 | 1 | 0 | 0 | kom |  | 1 | 0 | 0 | 138 | 0 | 0 |  | 1 | 0 | 0 | I | S | SP,LJ | Plastika, metal. Gotov proizvod. Mogućnost prilagodbe. | 0 | 111,6796 | 5 | [6 empty] | 0 | 0 | '0603090442000
ORTOZE | Ortoze za prsnu i slabinskokrižnu kralježnicu | 59 | 939 | '060309044214 | '0603090442019 | Ortoza za kralježnicu, trouporišna, hiperekstenzijska, Jewett ,Tecnoway ,Jewet T36PB/T36EVZ | Tecnoway | Delko | 01.01.2023 |  | 1 | 0 | 2,3,6,30 | 5 | 2 | 0 | 12 | 24 | NE | 0 | 1 | 0 | 0 | kom |  | 1 | 0 | 0 | 138 | 0 | 0 |  | 1 | 0 | 0 | I | S | SP,LJ | Plastika, metal. Gotov proizvod. Mogućnost prilagodbe. | 0 | 111,6796 | 5 | [6 empty] | 0 | 0 | '0603090442000
ORTOZE | Ortoze za prsnu i slabinskokrižnu kralježnicu | 59 | 940 | '060309044214 | '0603090442020 | Ortoza za kralježnicu, trouporišna, hiperekstenzijska, Jewett ,Tecnoway ,Jewet T37PB/T37EVZ | Tecnoway | Delko | 01.01.2023 |  | 1 | 0 | 2,3,6,30 | 5 | 2 | 0 | 12 | 24 | NE | 0 | 1 | 0 | 0 | kom |  | 1 | 0 | 0 | 138 | 0 | 0 |  | 1 | 0 | 0 | I | S | SP,LJ | Plastika, metal. Gotov proizvod. Mogućnost prilagodbe. | 0 | 111,6796 | 5 | [6 empty] | 0 | 0 | '0603090442000
ORTOZE | Ortoze za prsnu i slabinskokrižnu kralježnicu | 59 | 941 | '060309044214 | '0603090442021 | Ortoza za kralježnicu, trouporišna, hiperekstenzijska, Jewett ,Tecnoway ,Jewet T35ABS | Tecnoway | Delko | 01.01.2023 |  | 1 | 0 | 2,3,6,30 | 5 | 2 | 0 | 12 | 24 | NE | 0 | 1 | 0 | 0 | kom |  | 1 | 0 | 0 | 138 | 0 | 0 |  | 1 | 0 | 0 | I | S | SP,LJ | Plastika, metal. Gotov proizvod. Mogućnost prilagodbe. | 0 | 111,6796 | 5 | [6 empty] | 0 | 0 | '0603090442000
ORTOZE | Ortoze za prsnu i slabinskokrižnu kralježnicu | 59 | 942 | '060309044214 | '0603090442022 | Ortoza za kralježnicu, trouporišna, hiperekstenzijska, Jewett ,Tecnoway ,Jewet T36APB | Tecnoway | Delko | 01.01.2023 |  | 1 | 0 | 2,3,6,30 | 5 | 2 | 0 | 12 | 24 | NE | 0 | 1 | 0 | 0 | kom |  | 1 | 0 | 0 | 138 | 0 | 0 |  | 1 | 0 | 0 | I | S | SP,LJ | Plastika, metal. Gotov proizvod. Mogućnost prilagodbe. | 0 | 111,6796 | 5 | [6 empty] | 0 | 0 | '0603090442000
ORTOZE | Ortoze za prsnu i slabinskokrižnu kralježnicu | 59 | 943 | '060309044214 | '0603090442023 | Ortoza za kralježnicu, trouporišna, hiperekstenzijska, Jewett ,Tecnoway ,Jewet T38BS | Tecnoway | Delko | 01.01.2023 |  | 1 | 0 | 2,3,6,30 | 5 | 2 | 0 | 12 | 24 | NE | 0 | 1 | 0 | 0 | kom |  | 1 | 0 | 0 | 138 | 0 | 0 |  | 1 | 0 | 0 | I | S | SP,LJ | Plastika, metal. Gotov proizvod. Mogućnost prilagodbe. | 0 | 111,6796 | 5 | [6 empty] | 0 | 0 | '0603090442000
ORTOZE | Ortoze za prsnu i slabinskokrižnu kralježnicu | 59 | 944 | '060309044214 | '0603090442024 | Ortoza za kralježnicu, trouporišna, hiperekstenzijska, Jewett ,Tecnoway ,Jewet T45BS | Tecnoway | Delko | 01.01.2023 |  | 1 | 0 | 2,3,6,30 | 5 | 2 | 0 | 12 | 24 | NE | 0 | 1 | 0 | 0 | kom |  | 1 | 0 | 0 | 138 | 0 | 0 |  | 1 | 0 | 0 | I | S | SP,LJ | Plastika, metal. Gotov proizvod. Mogućnost prilagodbe. | 0 | 111,6796 | 5 | [6 empty] | 0 | 0 | '0603090442000
ORTOZE | Ortoze za prsnu i slabinskokrižnu kralježnicu | 59 | 945 | '060309044214 | '0603090442025 | Ortoza za kralježnicu, trouporišna, hiperekstenzijska, Jewett ,Tecnoway ,Jewet T45ABS | Tecnoway | Delko | 01.01.2023 |  | 1 | 0 | 2,3,6,30 | 5 | 2 | 0 | 12 | 24 | NE | 0 | 1 | 0 | 0 | kom |  | 1 | 0 | 0 | 138 | 0 | 0 |  | 1 | 0 | 0 | I | S | SP,LJ | Plastika, metal. Gotov proizvod. Mogućnost prilagodbe. | 0 | 111,6796 | 5 | [6 empty] | 0 | 0 | '0603090442000
ORTOZE | Ortoze za prsnu i slabinskokrižnu kralježnicu | 59 | 946 | '060309044214 | '0603090442026 | Ortoza za kralježnicu, trouporišna, hiperekstenzijska, Jewett ,Tecnoway ,Jewet T48BS | Tecnoway | Delko | 01.01.2023 |  | 1 | 0 | 2,3,6,30 | 5 | 2 | 0 | 12 | 24 | NE | 0 | 1 | 0 | 0 | kom |  | 1 | 0 | 0 | 138 | 0 | 0 |  | 1 | 0 | 0 | I | S | SP,LJ | Plastika, metal. Gotov proizvod. Mogućnost prilagodbe. | 0 | 111,6796 | 5 | [6 empty] | 0 | 0 | '0603090442000
ORTOZE | Ortoze za prsnu i slabinskokrižnu kralježnicu | 59 | 947 | '060309044214 | '0603090442027 | Ortoza za kralježnicu, trouporišna, hiperekstenzijska, Jewett ,Tecnoway ,T400C | Tecnoway | Delko | 01.01.2023 |  | 1 | 0 | 2,3,6,30 | 5 | 2 | 0 | 12 | 24 | NE | 0 | 1 | 0 | 0 | kom |  | 1 | 0 | 0 | 138 | 0 | 0 |  | 1 | 0 | 0 | I | S | SP,LJ | Plastika, metal. Gotov proizvod. Mogućnost prilagodbe. | 0 | 111,6796 | 5 | [6 empty] | 0 | 0 | '0603090442000
ORTOZE | Ortoze za prsnu i slabinskokrižnu kralježnicu | 59 | 948 | '060309044214 | '0603090442028 | Ortoza za kralježnicu, trouporišna, hiperekstenzijska, Jewett ,Tecnoway ,T410C | Tecnoway | Delko | 01.01.2023 |  | 1 | 0 | 2,3,6,30 | 5 | 2 | 0 | 12 | 24 | NE | 0 | 1 | 0 | 0 | kom |  | 1 | 0 | 0 | 138 | 0 | 0 |  | 1 | 0 | 0 | I | S | SP,LJ | Plastika, metal. Gotov proizvod. Mogućnost prilagodbe. | 0 | 111,6796 | 5 | [6 empty] | 0 | 0 | '0603090442000
ORTOZE | Ortoze za prsnu i slabinskokrižnu kralježnicu | 59 | 949 | '060309044208 | '0603090442030 | Ortoza za kralježnicu, trouporišna, hiperekstenzijska, Jewett ,REBOLE ,ORTOZA ZA KRALJEŽNICU (TLSO) art. 3200 | REBOLE | Nova ortopedija | 01.01.2023 |  | 1 | 0 | 2,3,6,30 | 5 | 2 | 0 | 12 | 24 | NE | 0 | 1 | 0 | 0 | kom |  | 1 | 0 | 0 | 138 | 0 | 0 |  | 1 | 0 | 0 | I | S | SP,LJ | Plastika, metal. Gotov proizvod. Mogućnost prilagodbe. | 0 | 111,6796 | 5 | [6 empty] | 0 | 0 | '0603090442000
ORTOZE | Ortoze za prsnu i slabinskokrižnu kralježnicu | 59 | 950 | '060309044208 | '0603090442031 | Ortoza za kralježnicu, trouporišna, hiperekstenzijska, Jewett ,REBOLE ,ORTOZA ZA KRALJEŽNICU (TLSO) art. 3100 | REBOLE | Nova ortopedija | 01.01.2023 |  | 1 | 0 | 2,3,6,30 | 5 | 2 | 0 | 12 | 24 | NE | 0 | 1 | 0 | 0 | kom |  | 1 | 0 | 0 | 138 | 0 | 0 |  | 1 | 0 | 0 | I | S | SP,LJ | Plastika, metal. Gotov proizvod. Mogućnost prilagodbe. | 0 | 111,6796 | 5 | [6 empty] | 0 | 0 | '0603090442000
ORTOZE | Ortoze za prsnu i slabinskokrižnu kralježnicu | 59 | 951 | '060309044215 | '0603090442033 | Ortoza za kralježnicu, trouporišna, hiperekstenzijska, Jewett ,PRIM S.A. ,C32 | PRIM S.A. | Karl Dietz | 13.05.2023 |  | 1 | 1 | 2,3,6,30 | 5 | 2 | 0 | 12 | 24 | NE | 0 | 1 | 0 | 0 | kom |  | 1 | 0 | 0 | 138 | 0 | 0 |  | 1 | 0 | 0 | I | S | SP,LJ | Plastika, metal. Gotov proizvod. Mogućnost prilagodbe. | 0 | 156,3500 | 5 | [6 empty] | 0 | 0 | '0603090442000
ORTOZE | Ortoze za prsnu i slabinskokrižnu kralježnicu | 59 | 952 | '060309044117 | '0603090441056 | Potporno-rasteretna ortoza, TLSO ,PRIM S.A. ,6032/6032G | PRIM S.A. | Karl Dietz | 13.05.2023 |  | 1 | 1 | 2,3,30 | 5 | 2 | 0 | 12 | 24 | NE | 2 | 1 | 2 | 0 | kom |  | 1 | 0 | 0 | 137 | 0 | 0 |  | 1 | 0 | 0 | I | S | SP,LJ | Elastično tkanje koje lokalno ne povisuje temperaturu kože. Pojačanje. Plastika. Čičak traka. Gotov proizvod. | 0 | 151,5036 | 5 | [6 empty] | 0 | 0 | '0603090441000
ORTOZE | Ortoze za prsnu i slabinskokrižnu kralježnicu | 59 | 953 | '060309044117 | '0603090441057 | Potporno-rasteretna ortoza, TLSO ,PRIM S.A. ,6033/6033G | PRIM S.A. | Karl Dietz | 13.05.2023 |  | 1 | 1 | 2,3,30 | 5 | 2 | 0 | 12 | 24 | NE | 2 | 1 | 2 | 0 | kom |  | 1 | 0 | 0 | 137 | 0 | 0 |  | 1 | 0 | 0 | I | S | SP,LJ | Elastično tkanje koje lokalno ne povisuje temperaturu kože. Pojačanje. Plastika. Čičak traka. Gotov proizvod. | 0 | 151,5036 | 5 | [6 empty] | 0 | 0 | '0603090441000
ORTOZE | Ortoze za prsnu i slabinskokrižnu kralježnicu | 59 | 954 | '060309044117 | '0603090441058 | Potporno-rasteretna ortoza, TLSO ,PRIM S.A. ,6037/6037G | PRIM S.A. | Karl Dietz | 13.05.2023 |  | 1 | 1 | 2,3,30 | 5 | 2 | 0 | 12 | 24 | NE | 2 | 1 | 2 | 0 | kom |  | 1 | 0 | 0 | 137 | 0 | 0 |  | 1 | 0 | 0 | I | S | SP,LJ | Elastično tkanje koje lokalno ne povisuje temperaturu kože. Pojačanje. Plastika. Čičak traka. Gotov proizvod. | 0 | 151,5036 | 5 | [6 empty] | 0 | 0 | '0603090441000
ORTOZE | Ortoze za prsnu i slabinskokrižnu kralježnicu | 59 | 955 | '060309044118 | '0603090441118 | Potporno-rasteretna ortoza, TLSO 7 ,MDH sp.z.o.o. ,Spincare Flex | MDH sp.z.o.o. | PAR MAR; Plasting ortopedija | 05.10.2023 |  | 1 | 1 | 2,3,30 | 5 | 2 | 0 | 12 | 24 | NE | 0 | 1 | 0 | 0 | kom |  | 1 | 0 | 0 | 137 | 0 | 0 |  | 1 | 0 | 0 | I | S | SP,LJ | Elastično tkanje koje lokalno ne povisuje temperaturu kože. Pojačanje. Plastika. Čičak traka. Gotov proizvod. | 0 | 151,5036 | 5 | [6 empty] | 0 | 0 | '0603090441000
ORTOZE | Ortoze za prsnu i slabinskokrižnu kralježnicu | 59 | 956 | '060309044118 | '0603090441119 | Potporno-rasteretna ortoza, TLSO 7 ,MDH sp.z.o.o. ,Spincare Cross | MDH sp.z.o.o. | PAR MAR; Plasting ortopedija | 05.10.2023 |  | 1 | 1 | 2,3,30 | 5 | 2 | 0 | 12 | 24 | NE | 0 | 1 | 0 | 0 | kom |  | 1 | 0 | 0 | 137 | 0 | 0 |  | 1 | 0 | 0 | I | S | SP,LJ | Elastično tkanje koje lokalno ne povisuje temperaturu kože. Pojačanje. Plastika. Čičak traka. Gotov proizvod. | 0 | 151,5036 | 5 | [6 empty] | 0 | 0 | '0603090441000
ORTOZE | Ortoze za prsnu i slabinskokrižnu kralježnicu | 59 | 957 | '060309044118 | '0603090441120 | Potporno-rasteretna ortoza, TLSO 7 ,MDH sp.z.o.o. ,Spincare High Plus | MDH sp.z.o.o. | PAR MAR; Plasting ortopedija | 05.10.2023 |  | 1 | 1 | 2,3,30 | 5 | 2 | 0 | 12 | 24 | NE | 0 | 1 | 0 | 0 | kom |  | 1 | 0 | 0 | 137 | 0 | 0 |  | 1 | 0 | 0 | I | S | SP,LJ | Elastično tkanje koje lokalno ne povisuje temperaturu kože. Pojačanje. Plastika. Čičak traka. Gotov proizvod. | 0 | 151,5036 | 5 | [6 empty] | 0 | 0 | '0603090441000
ORTOZE | Ortoze za prsnu i slabinskokrižnu kralježnicu | 59 | 958 | '060309044217 | '0603090442036 | Ortoza za kralježnicu, trouporišna, hiperekstenzijska, Jewett ,Egeria ,Jewett Brace OL-HE001 | Egeria | Egeria | 13.05.2023 |  | 1 | 1 | 2,3,6,30 | 5 | 2 | 0 | 12 | 24 | NE | 0 | 1 | 0 | 0 | kom |  | 1 | 0 | 0 | 138 | 0 | 0 |  | 0 | 0 | 0 | I | S | SP,LJ | Plastika, metal. Gotov proizvod. Mogućnost prilagodbe. | 0 | 156,3500 | 5 | [6 empty] | 0 | 0 | '0603090442000
ORTOZE | Ortoze za prsnu i slabinskokrižnu kralježnicu | 59 | 959 | '060309044119 | '0603090441121 | Potporno-rasteretna ortoza, TLSO ,Ottobock SE & Co. KGaA ,Lumo Direxa High 50R52 | Ottobock SE & Co. KGaA | Otto Bock Adria | 02.09.2024 |  | 1 | 0 | 2,3,30 | 5 | 2 | 0 | 12 | 24 | NE | 0 | 1 | 0 | 0 | kom |  | 1 | 0 | 0 | 137 | 0 | 0 |  | 1 | 0 | 0 | I | S | SP,LJ | Elastično tkanje koje lokalno ne povisuje temperaturu kože. Pojačanje. Plastika. Čičak traka. Gotov proizvod. | 0 | 116,5412 | 5 | [6 empty] | 0 | 0 | '0603090441000
ORTOZE | Ortoze za prsnu i slabinskokrižnu kralježnicu | 59 | 960 | '060309044218 | '0603090442037 | Ortoza za kralježnicu, trouporišna, hiperekstenzijska, Jewett 138 ,Awatar Medical Aid ,Jewett Aw216 | Awatar Medical Aid | Awatar Medical Aid | 29.05.2025 |  | 1 | 0 | 2,3,6,30 | 5 | 2 | 0 | 12 | 24 | NE | 0 | 1 | 0 | 0 | kom |  | 1 | 0 | 0 |  | 0 | 0 |  | 1 | 0 | 0 | I | S | SP,LJ | Plastika, metal. Gotov proizvod. Mogućnost prilagodbe. | 0 | 106,0956 | 5 | [6 empty] | 0 | 0 | '0603090442000
ORTOZE | Ortoze za slabinskokrižnu kralježnicu | 60 | 961 | '060306044800 | '0603060448000 | Florida ortoza |  |  | 13.05.2023 |  | 1 | 1 | 2,6,30 | 5 | 2 | 8 | 12 | 24 | NE | 0 | 1 | 0 | 0 | kom |  | 1 | 0 | 0 | 141 | 0 | 0 |  | 1 | 0 | 0 | I | I | SPPD | Plastika, metal, čičak traka, izrada po sadrenom odljevu ili fotometrijski. | 0 | 570,8700 | 5 | [6 empty] | 0 | 0 | '0603060448000
ORTOZE | Ortoze za slabinskokrižnu kralježnicu | 60 | 962 | '060306044602 | '0603060446004 | Potporno-rasteretna ortoza, LSO ,Ossur ,Form Fit Advance Back Support | Ossur | Delko, Bauerfeind | 13.05.2023 |  | 1 | 1 | 2,3,30 | 5 | 2 | 0 | 12 | 24 | NE | 0 | 1 | 0 | 0 | kom |  | 1 | 0 | 0 | 137 | 0 | 0 |  | 1 | 0 | 0 | I | S | SP,LJ | Elastično tkanje koje ne povisuje lokalno temperaturu kože. Pojačanje. Plastika. Čičak traka. Gotov proizvod. | 0 | 81,0139 | 5 | [6 empty] | 0 | 0 | '0603060446000
ORTOZE | Ortoze za slabinskokrižnu kralježnicu | 60 | 963 | '060306044602 | '0603060446005 | Potporno-rasteretna ortoza, LSO ,Ossur ,Airform Inf. Back Support | Ossur | Delko, Bauerfeind | 13.05.2023 |  | 1 | 1 | 2,3,30 | 5 | 2 | 0 | 12 | 24 | NE | 0 | 1 | 0 | 0 | kom |  | 1 | 0 | 0 | 137 | 0 | 0 |  | 1 | 0 | 0 | I | S | SP,LJ | Elastično tkanje koje ne povisuje lokalno temperaturu kože. Pojačanje. Plastika. Čičak traka. Gotov proizvod. | 0 | 81,0139 | 5 | [6 empty] | 0 | 0 | '0603060446000
ORTOZE | Ortoze za slabinskokrižnu kralježnicu | 60 | 964 | '060306044602 | '0603060446006 | Potporno-rasteretna ortoza, LSO ,Ossur ,Thera Back Back Support | Ossur | Delko, Bauerfeind | 13.05.2023 |  | 1 | 1 | 2,3,30 | 5 | 2 | 0 | 12 | 24 | NE | 0 | 1 | 0 | 0 | kom |  | 1 | 0 | 0 | 137 | 0 | 0 |  | 1 | 0 | 0 | I | S | SP,LJ | Elastično tkanje koje ne povisuje lokalno temperaturu kože. Pojačanje. Plastika. Čičak traka. Gotov proizvod. | 0 | 81,0139 | 5 | [6 empty] | 0 | 0 | '0603060446000
ORTOZE | Ortoze za slabinskokrižnu kralježnicu | 60 | 965 | '060306044602 | '0603060446007 | Potporno-rasteretna ortoza, LSO ,Ossur ,Tri Back Back Support | Ossur | Delko, Bauerfeind | 13.05.2023 |  | 1 | 1 | 2,3,30 | 5 | 2 | 0 | 12 | 24 | NE | 0 | 1 | 0 | 0 | kom |  | 1 | 0 | 0 | 137 | 0 | 0 |  | 1 | 0 | 0 | I | S | SP,LJ | Elastično tkanje koje ne povisuje lokalno temperaturu kože. Pojačanje. Plastika. Čičak traka. Gotov proizvod. | 0 | 81,0139 | 5 | [6 empty] | 0 | 0 | '0603060446000
ORTOZE | Ortoze za slabinskokrižnu kralježnicu | 60 | 966 | '060306044602 | '0603060446008 | Potporno-rasteretna ortoza, LSO ,Ossur ,Assist & Extra | Ossur | Delko, Bauerfeind | 13.05.2023 |  | 1 | 1 | 2,3,30 | 5 | 2 | 0 | 12 | 24 | NE | 0 | 1 | 0 | 0 | kom |  | 1 | 0 | 0 | 137 | 0 | 0 |  | 1 | 0 | 0 | I | S | SP,LJ | Elastično tkanje koje ne povisuje lokalno temperaturu kože. Pojačanje. Plastika. Čičak traka. Gotov proizvod. | 0 | 81,0139 | 5 | [6 empty] | 0 | 0 | '0603060446000
ORTOZE | Ortoze za slabinskokrižnu kralježnicu | 60 | 967 | '060306044604 | '0603060446011 | Potporno-rasteretna ortoza, LSO ,PRIM S.A. ,550 | PRIM S.A. | Karl Dietz | 13.05.2023 |  | 1 | 1 | 2,3,30 | 5 | 2 | 0 | 12 | 24 | NE | 0 | 1 | 0 | 0 | kom |  | 1 | 0 | 0 | 137 | 0 | 0 |  | 1 | 0 | 0 | I | S | SP,LJ | Elastično tkanje koje ne povisuje lokalno temperaturu kože. Pojačanje. Plastika. Čičak traka. Gotov proizvod. | 0 | 81,0139 | 5 | [6 empty] | 0 | 0 | '0603060446000
ORTOZE | Ortoze za slabinskokrižnu kralježnicu | 60 | 968 | '060306044604 | '0603060446012 | Potporno-rasteretna ortoza, LSO ,PRIM S.A. ,523S | PRIM S.A. | Karl Dietz | 13.05.2023 |  | 1 | 1 | 2,3,30 | 5 | 2 | 0 | 12 | 24 | NE | 0 | 1 | 0 | 0 | kom |  | 1 | 0 | 0 | 137 | 0 | 0 |  | 1 | 0 | 0 | I | S | SP,LJ | Elastično tkanje koje ne povisuje lokalno temperaturu kože. Pojačanje. Plastika. Čičak traka. Gotov proizvod. | 0 | 81,0139 | 5 | [6 empty] | 0 | 0 | '0603060446000
ORTOZE | Ortoze za slabinskokrižnu kralježnicu | 60 | 969 | '060306044604 | '0603060446013 | Potporno-rasteretna ortoza, LSO ,PRIM S.A. ,523 | PRIM S.A. | Karl Dietz | 13.05.2023 |  | 1 | 1 | 2,3,30 | 5 | 2 | 0 | 12 | 24 | NE | 0 | 1 | 0 | 0 | kom |  | 1 | 0 | 0 | 137 | 0 | 0 |  | 1 | 0 | 0 | I | S | SP,LJ | Elastično tkanje koje ne povisuje lokalno temperaturu kože. Pojačanje. Plastika. Čičak traka. Gotov proizvod. | 0 | 81,0139 | 5 | [6 empty] | 0 | 0 | '0603060446000
ORTOZE | Ortoze za slabinskokrižnu kralježnicu | 60 | 970 | '060306044604 | '0603060446014 | Potporno-rasteretna ortoza, LSO ,PRIM S.A. ,134 | PRIM S.A. | Karl Dietz | 13.05.2023 |  | 1 | 1 | 2,3,30 | 5 | 2 | 0 | 12 | 24 | NE | 0 | 1 | 0 | 0 | kom |  | 1 | 0 | 0 | 137 | 0 | 0 |  | 1 | 0 | 0 | I | S | SP,LJ | Elastično tkanje koje ne povisuje lokalno temperaturu kože. Pojačanje. Plastika. Čičak traka. Gotov proizvod. | 0 | 81,0139 | 5 | [6 empty] | 0 | 0 | '0603060446000
ORTOZE | Ortoze za slabinskokrižnu kralježnicu | 60 | 971 | '060306044605 | '0603060446015 | Potporno-rasteretna ortoza, LSO ,BAUERFEIND ,LORDOLOC | BAUERFEIND | Bauerfeind | 13.05.2023 |  | 1 | 1 | 2,3,30 | 5 | 2 | 0 | 12 | 24 | NE | 0 | 1 | 0 | 0 | kom |  | 1 | 0 | 0 | 137 | 0 | 0 |  | 1 | 0 | 0 | I | S | SP,LJ | Elastično tkanje koje ne povisuje lokalno temperaturu kože. Pojačanje. Plastika. Čičak traka. Gotov proizvod. | 0 | 81,0139 | 5 | [6 empty] | 0 | 0 | '0603060446000
ORTOZE | Ortoze za slabinskokrižnu kralježnicu | 60 | 972 | '060306044606 | '0603060446017 | Potporno-rasteretna ortoza, LSO ,Medi GmbH & Co.KG ,Lumbamed basic | Medi GmbH & Co.KG | Rozi Step | 13.05.2023 |  | 1 | 1 | 2,3,30 | 5 | 2 | 0 | 12 | 24 | NE | 0 | 1 | 0 | 0 | kom |  | 1 | 0 | 0 | 137 | 0 | 0 |  | 1 | 0 | 0 | I | S | SP,LJ | Elastično tkanje koje ne povisuje lokalno temperaturu kože. Pojačanje. Plastika. Čičak traka. Gotov proizvod. | 0 | 81,0139 | 5 | [6 empty] | 0 | 0 | '0603060446000
ORTOZE | Ortoze za slabinskokrižnu kralježnicu | 60 | 973 | '060306044606 | '0603060446018 | Potporno-rasteretna ortoza, LSO ,Medi GmbH & Co.KG ,Lumbamed plus | Medi GmbH & Co.KG | Rozi Step | 13.05.2023 |  | 1 | 1 | 2,3,30 | 5 | 2 | 0 | 12 | 24 | NE | 0 | 1 | 0 | 0 | kom |  | 1 | 0 | 0 | 137 | 0 | 0 |  | 1 | 0 | 0 | I | S | SP,LJ | Elastično tkanje koje ne povisuje lokalno temperaturu kože. Pojačanje. Plastika. Čičak traka. Gotov proizvod. | 0 | 81,0139 | 5 | [6 empty] | 0 | 0 | '0603060446000
ORTOZE | Ortoze za slabinskokrižnu kralježnicu | 60 | 974 | '060306044606 | '0603060446019 | Potporno-rasteretna ortoza, LSO ,Medi GmbH & Co.KG ,Lumbamed stabil | Medi GmbH & Co.KG | Rozi Step | 13.05.2023 |  | 1 | 1 | 2,3,30 | 5 | 2 | 0 | 12 | 24 | NE | 0 | 1 | 0 | 0 | kom |  | 1 | 0 | 0 | 137 | 0 | 0 |  | 1 | 0 | 0 | I | S | SP,LJ | Elastično tkanje koje ne povisuje lokalno temperaturu kože. Pojačanje. Plastika. Čičak traka. Gotov proizvod. | 0 | 81,0139 | 5 | [6 empty] | 0 | 0 | '0603060446000
ORTOZE | Ortoze za slabinskokrižnu kralježnicu | 60 | 975 | '060306044607 | '0603060446021 | Potporno-rasteretna ortoza, LSO ,LUROPAS del dottor Molinari & C.Srl ,S 607 | LUROPAS del dottor Molinari & C.Srl | Rozi Step | 01.01.2023 |  | 1 | 1 | 2,3,30 | 5 | 2 | 0 | 12 | 24 | NE | 0 | 1 | 0 | 0 | kom |  | 1 | 0 | 0 | 137 | 0 | 0 |  | 1 | 0 | 0 | I | S | SP,LJ | Elastično tkanje koje ne povisuje lokalno temperaturu kože. Pojačanje. Plastika. Čičak traka. Gotov proizvod. | 0 | 57,8671 | 5 | [6 empty] | 0 | 0 | '0603060446000
ORTOZE | Ortoze za slabinskokrižnu kralježnicu | 60 | 976 | '060306044608 | '0603060446022 | Potporno-rasteretna ortoza, LSO ,Basko ,Improve-Rueckentuetzbandage,LSO | Basko | Egeria | 01.01.2023 |  | 1 | 1 | 2,3,30 | 5 | 2 | 0 | 12 | 24 | NE | 0 | 1 | 0 | 0 | kom |  | 1 | 0 | 0 | 137 | 0 | 0 |  | 1 | 0 | 0 | I | S | SP,LJ | Elastično tkanje koje ne povisuje lokalno temperaturu kože. Pojačanje. Plastika. Čičak traka. Gotov proizvod. | 0 | 57,8671 | 5 | [6 empty] | 0 | 0 | '0603060446000
ORTOZE | Ortoze za slabinskokrižnu kralježnicu | 60 | 977 | '060306044609 | '0603060446023 | Potporno-rasteretna ortoza, LSO ,Orthopom ,Loins band-three matal reinforcement | Orthopom | Egeria | 01.01.2023 |  | 1 | 1 | 2,3,30 | 5 | 2 | 0 | 12 | 24 | NE | 0 | 1 | 0 | 0 | kom |  | 1 | 0 | 0 | 137 | 0 | 0 |  | 1 | 0 | 0 | I | S | SP,LJ | Elastično tkanje koje ne povisuje lokalno temperaturu kože. Pojačanje. Plastika. Čičak traka. Gotov proizvod. | 0 | 57,8671 | 5 | [6 empty] | 0 | 0 | '0603060446000
ORTOZE | Ortoze za slabinskokrižnu kralježnicu | 60 | 978 | '060306044610 | '0603060446024 | Potporno-rasteretna ortoza, LSO ,Ortex ,Lumbar brace Lumbosacral-LS | Ortex | Egeria | 01.01.2023 |  | 1 | 1 | 2,3,30 | 5 | 2 | 0 | 12 | 24 | NE | 0 | 1 | 0 | 0 | kom |  | 1 | 0 | 0 | 137 | 0 | 0 |  | 1 | 0 | 0 | I | S | SP,LJ | Elastično tkanje koje ne povisuje lokalno temperaturu kože. Pojačanje. Plastika. Čičak traka. Gotov proizvod. | 0 | 57,8671 | 5 | [6 empty] | 0 | 0 | '0603060446000
ORTOZE | Ortoze za slabinskokrižnu kralježnicu | 60 | 979 | '060306044611 | '0603060446025 | Potporno-rasteretna ortoza, LSO 7 ,Otos ,Potporno-rasteretna ortoza za kralježnicu LSO | Otos | Otos | 05.10.2023 |  | 1 | 1 | 2,3,30 | 5 | 2 | 0 | 12 | 24 | NE | 0 | 1 | 0 | 0 | kom |  | 1 | 0 | 0 | 137 | 0 | 0 |  | 1 | 0 | 0 | I | S | SP,LJ | Elastično tkanje koje ne povisuje lokalno temperaturu kože. Pojačanje. Plastika. Čičak traka. Gotov proizvod. | 0 | 64,3656 | 5 | [6 empty] | 0 | 0 | '0603060446000
ORTOZE | Ortoze za slabinskokrižnu kralježnicu | 60 | 980 | '060306044612 | '0603060446026 | Potporno-rasteretna ortoza, LSO 7 ,Othoservice AG ,LITE-CROSS | Othoservice AG | Otos | 09.11.2023 |  | 1 | 1 | 2,3,30 | 5 | 2 | 0 | 12 | 24 | NE | 0 | 1 | 0 | 0 | kom |  | 1 | 0 | 0 | 137 | 0 | 0 |  | 1 | 0 | 0 | I | S | SP,LJ | Elastično tkanje koje ne povisuje lokalno temperaturu kože. Pojačanje. Plastika. Čičak traka. Gotov proizvod. | 0 | 64,3656 | 5 | [6 empty] | 0 | 0 | '0603060446000
ORTOZE | Ortoze za slabinskokrižnu kralježnicu | 60 | 981 | '060306044613 | '0603060446027 | Potporno-rasteretna ortoza, LSO ,Lohmann & Rauscher ,Cellacare Lumbal F vel. 1 | Lohmann & Rauscher | Lohmann & Rauscher | 13.05.2023 |  | 1 | 1 | 2,3,30 | 5 | 2 | 0 | 12 | 24 | NE | 0 | 1 | 0 | 0 | kom |  | 1 | 0 | 0 | 137 | 0 | 0 |  | 1 | 0 | 0 | I | S | SP,LJ | Elastično tkanje koje ne povisuje lokalno temperaturu kože. Pojačanje. Plastika. Čičak traka. Gotov proizvod. | 0 | 64,3656 | 5 | [6 empty] | 0 | 0 | '0603060446000
ORTOZE | Ortoze za slabinskokrižnu kralježnicu | 60 | 982 | '060306044613 | '0603060446028 | Potporno-rasteretna ortoza, LSO ,Lohmann & Rauscher ,Cellacare Lumbal F vel. 2 | Lohmann & Rauscher | Lohmann & Rauscher | 13.05.2023 |  | 1 | 1 | 2,3,30 | 5 | 2 | 0 | 12 | 24 | NE | 0 | 1 | 0 | 0 | kom |  | 1 | 0 | 0 | 137 | 0 | 0 |  | 1 | 0 | 0 | I | S | SP,LJ | Elastično tkanje koje ne povisuje lokalno temperaturu kože. Pojačanje. Plastika. Čičak traka. Gotov proizvod. | 0 | 64,3656 | 5 | [6 empty] | 0 | 0 | '0603060446000
ORTOZE | Ortoze za slabinskokrižnu kralježnicu | 60 | 983 | '060306044613 | '0603060446029 | Potporno-rasteretna ortoza, LSO ,Lohmann & Rauscher ,Cellacare Lumbal F vel. 3 | Lohmann & Rauscher | Lohmann & Rauscher | 13.05.2023 |  | 1 | 1 | 2,3,30 | 5 | 2 | 0 | 12 | 24 | NE | 0 | 1 | 0 | 0 | kom |  | 1 | 0 | 0 | 137 | 0 | 0 |  | 1 | 0 | 0 | I | S | SP,LJ | Elastično tkanje koje ne povisuje lokalno temperaturu kože. Pojačanje. Plastika. Čičak traka. Gotov proizvod. | 0 | 64,3656 | 5 | [6 empty] | 0 | 0 | '0603060446000
ORTOZE | Ortoze za slabinskokrižnu kralježnicu | 60 | 984 | '060306044613 | '0603060446030 | Potporno-rasteretna ortoza, LSO ,Lohmann & Rauscher ,Cellacare Lumbal F vel. 4 | Lohmann & Rauscher | Lohmann & Rauscher | 13.05.2023 |  | 1 | 1 | 2,3,30 | 5 | 2 | 0 | 12 | 24 | NE | 0 | 1 | 0 | 0 | kom |  | 1 | 0 | 0 | 137 | 0 | 0 |  | 1 | 0 | 0 | I | S | SP,LJ | Elastično tkanje koje ne povisuje lokalno temperaturu kože. Pojačanje. Plastika. Čičak traka. Gotov proizvod. | 0 | 64,3656 | 5 | [6 empty] | 0 | 0 | '0603060446000
ORTOZE | Ortoze za slabinskokrižnu kralježnicu | 60 | 985 | '060306044613 | '0603060446031 | Potporno-rasteretna ortoza, LSO ,Lohmann & Rauscher ,Cellacare Lumbal F vel. 5 | Lohmann & Rauscher | Lohmann & Rauscher | 13.05.2023 |  | 1 | 1 | 2,3,30 | 5 | 2 | 0 | 12 | 24 | NE | 0 | 1 | 0 | 0 | kom |  | 1 | 0 | 0 | 137 | 0 | 0 |  | 1 | 0 | 0 | I | S | SP,LJ | Elastično tkanje koje ne povisuje lokalno temperaturu kože. Pojačanje. Plastika. Čičak traka. Gotov proizvod. | 0 | 64,3656 | 5 | [6 empty] | 0 | 0 | '0603060446000
ORTOZE | Ortoze za slabinskokrižnu kralježnicu | 60 | 986 | '060306044613 | '0603060446032 | Potporno-rasteretna ortoza, LSO ,Lohmann & Rauscher ,Cellacare Dotop F vel. 1 | Lohmann & Rauscher | Lohmann & Rauscher | 13.05.2023 |  | 1 | 1 | 2,3,30 | 5 | 2 | 0 | 12 | 24 | NE | 0 | 1 | 0 | 0 | kom |  | 1 | 0 | 0 | 137 | 0 | 0 |  | 1 | 0 | 0 | I | S | SP,LJ | Elastično tkanje koje ne povisuje lokalno temperaturu kože. Pojačanje. Plastika. Čičak traka. Gotov proizvod. | 0 | 64,3656 | 5 | [6 empty] | 0 | 0 | '0603060446000
ORTOZE | Ortoze za slabinskokrižnu kralježnicu | 60 | 987 | '060306044613 | '0603060446033 | Potporno-rasteretna ortoza, LSO ,Lohmann & Rauscher ,Cellacare Dotop F vel. 2 | Lohmann & Rauscher | Lohmann & Rauscher | 13.05.2023 |  | 1 | 1 | 2,3,30 | 5 | 2 | 0 | 12 | 24 | NE | 0 | 1 | 0 | 0 | kom |  | 1 | 0 | 0 | 137 | 0 | 0 |  | 1 | 0 | 0 | I | S | SP,LJ | Elastično tkanje koje ne povisuje lokalno temperaturu kože. Pojačanje. Plastika. Čičak traka. Gotov proizvod. | 0 | 64,3656 | 5 | [6 empty] | 0 | 0 | '0603060446000
ORTOZE | Ortoze za slabinskokrižnu kralježnicu | 60 | 988 | '060306044613 | '0603060446034 | Potporno-rasteretna ortoza, LSO ,Lohmann & Rauscher ,Cellacare Dotop F vel. 3 | Lohmann & Rauscher | Lohmann & Rauscher | 13.05.2023 |  | 1 | 1 | 2,3,30 | 5 | 2 | 0 | 12 | 24 | NE | 0 | 1 | 0 | 0 | kom |  | 1 | 0 | 0 | 137 | 0 | 0 |  | 1 | 0 | 0 | I | S | SP,LJ | Elastično tkanje koje ne povisuje lokalno temperaturu kože. Pojačanje. Plastika. Čičak traka. Gotov proizvod. | 0 | 64,3656 | 5 | [6 empty] | 0 | 0 | '0603060446000
ORTOZE | Ortoze za slabinskokrižnu kralježnicu | 60 | 989 | '060306044613 | '0603060446035 | Potporno-rasteretna ortoza, LSO ,Lohmann & Rauscher ,Cellacare Dotop F vel. 4 | Lohmann & Rauscher | Lohmann & Rauscher | 13.05.2023 |  | 1 | 1 | 2,3,30 | 5 | 2 | 0 | 12 | 24 | NE | 0 | 1 | 0 | 0 | kom |  | 1 | 0 | 0 | 137 | 0 | 0 |  | 1 | 0 | 0 | I | S | SP,LJ | Elastično tkanje koje ne povisuje lokalno temperaturu kože. Pojačanje. Plastika. Čičak traka. Gotov proizvod. | 0 | 64,3656 | 5 | [6 empty] | 0 | 0 | '0603060446000
ORTOZE | Ortoze za slabinskokrižnu kralježnicu | 60 | 990 | '060306044613 | '0603060446036 | Potporno-rasteretna ortoza, LSO ,Lohmann & Rauscher ,Cellacare Dotop F vel. 5 | Lohmann & Rauscher | Lohmann & Rauscher | 13.05.2023 |  | 1 | 1 | 2,3,30 | 5 | 2 | 0 | 12 | 24 | NE | 0 | 1 | 0 | 0 | kom |  | 1 | 0 | 0 | 137 | 0 | 0 |  | 1 | 0 | 0 | I | S | SP,LJ | Elastično tkanje koje ne povisuje lokalno temperaturu kože. Pojačanje. Plastika. Čičak traka. Gotov proizvod. | 0 | 64,3656 | 5 | [6 empty] | 0 | 0 | '0603060446000
ORTOZE | Ortoze za slabinskokrižnu kralježnicu | 60 | 991 | '060306044614 | '0603060446037 | Potporno-rasteretna ortoza, LSO ,Thuasne ,LOMBACROSS | Thuasne | Fokus Medical | 13.05.2023 |  | 1 | 1 | 2,3,30 | 5 | 2 | 0 | 12 | 24 | NE | 0 | 1 | 0 | 0 | kom |  | 1 | 0 | 0 | 137 | 0 | 0 |  | 1 | 0 | 0 | I | S | SP,LJ | Elastično tkanje koje ne povisuje lokalno temperaturu kože. Pojačanje. Plastika. Čičak traka. Gotov proizvod. | 0 | 81,0139 | 5 | [6 empty] | 0 | 0 | '0603060446000
ORTOZE | Ortoze za slabinskokrižnu kralježnicu | 60 | 992 | '060306044615 | '0603060446038 | Potporno-rasteretna ortoza, LSO ,GLO s.r.l ,542 | GLO s.r.l | Karl Dietz | 13.05.2023 |  | 1 | 1 | 2,3,30 | 5 | 2 | 0 | 12 | 24 | NE | 0 | 1 | 0 | 0 | kom |  | 1 | 0 | 0 | 137 | 0 | 0 |  | 1 | 0 | 0 | I | S | SP,LJ | Elastično tkanje koje ne povisuje lokalno temperaturu kože. Pojačanje. Plastika. Čičak traka. Gotov proizvod. | 0 | 81,0139 | 5 | [6 empty] | 0 | 0 | '0603060446000
ORTOZE | Ortoze za slabinskokrižnu kralježnicu | 60 | 993 | '060306044615 | '0603060446039 | Potporno-rasteretna ortoza, LSO ,GLO s.r.l ,548 | GLO s.r.l | Karl Dietz | 13.05.2023 |  | 1 | 1 | 2,3,30 | 5 | 2 | 0 | 12 | 24 | NE | 0 | 1 | 0 | 0 | kom |  | 1 | 0 | 0 | 137 | 0 | 0 |  | 1 | 0 | 0 | I | S | SP,LJ | Elastično tkanje koje ne povisuje lokalno temperaturu kože. Pojačanje. Plastika. Čičak traka. Gotov proizvod. | 0 | 81,0139 | 5 | [6 empty] | 0 | 0 | '0603060446000
ORTOZE | Ortoze za slabinskokrižnu kralježnicu | 60 | 994 | '060306044615 | '0603060446040 | Potporno-rasteretna ortoza, LSO ,GLO s.r.l ,548C | GLO s.r.l | Karl Dietz | 13.05.2023 |  | 1 | 1 | 2,3,30 | 5 | 2 | 0 | 12 | 24 | NE | 0 | 1 | 0 | 0 | kom |  | 1 | 0 | 0 | 137 | 0 | 0 |  | 1 | 0 | 0 | I | S | SP,LJ | Elastično tkanje koje ne povisuje lokalno temperaturu kože. Pojačanje. Plastika. Čičak traka. Gotov proizvod. | 0 | 81,0139 | 5 | [6 empty] | 0 | 0 | '0603060446000
ORTOZE | Ortoze za slabinskokrižnu kralježnicu | 60 | 995 | '060306044615 | '0603060446041 | Potporno-rasteretna ortoza, LSO ,GLO s.r.l ,523 | GLO s.r.l | Karl Dietz | 13.05.2023 |  | 1 | 1 | 2,3,30 | 5 | 2 | 0 | 12 | 24 | NE | 0 | 1 | 0 | 0 | kom |  | 1 | 0 | 0 | 137 | 0 | 0 |  | 1 | 0 | 0 | I | S | SP,LJ | Elastično tkanje koje ne povisuje lokalno temperaturu kože. Pojačanje. Plastika. Čičak traka. Gotov proizvod. | 0 | 81,0139 | 5 | [6 empty] | 0 | 0 | '0603060446000
ORTOZE | Ortoze za slabinskokrižnu kralježnicu | 60 | 996 | '060306044616 | '0603060446042 | Potporno-rasteretna ortoza, LSO ,Nova ortopedija ,LSO-1 | Nova ortopedija | Nova ortopedija | 01.01.2023 |  | 1 | 1 | 2,3,30 | 5 | 2 | 0 | 12 | 24 | NE | 0 | 1 | 0 | 0 | kom |  | 1 | 0 | 0 | 137 | 0 | 0 |  | 1 | 0 | 0 | I | S | SP,LJ | Elastično tkanje koje ne povisuje lokalno temperaturu kože. Pojačanje. Plastika. Čičak traka. Gotov proizvod. | 0 | 57,8671 | 5 | [6 empty] | 0 | 0 | '0603060446000
ORTOZE | Ortoze za slabinskokrižnu kralježnicu | 60 | 997 | '060306044617 | '0603060446043 | Potporno-rasteretna ortoza, LSO ,Egeria ,OSK001 | Egeria | Egeria | 13.05.2023 |  | 1 | 1 | 2,3,30 | 5 | 2 | 0 | 12 | 24 | NE | 0 | 1 | 0 | 0 | kom |  | 1 | 0 | 0 | 137 | 0 | 0 |  | 1 | 0 | 0 | I | S | SP,LJ | Elastično tkanje koje ne povisuje lokalno temperaturu kože. Pojačanje. Plastika. Čičak traka. Gotov proizvod. | 0 | 81,0139 | 5 | [6 empty] | 0 | 0 | '0603060446000
ORTOZE | Ortoze za slabinskokrižnu kralježnicu | 60 | 998 | '060306044701 | '0603060447001 | Ortoza za imobilizaciju slabinskokrižne kralježnice ,PRIM S.A. ,2355OP | PRIM S.A. | Karl Dietz | 13.05.2023 |  | 1 | 1 | 2,6 | 5 | 2 | 8 | 12 | 24 | NE | 0 | 1 | 0 | 0 | kom |  | 1 | 0 | 0 | 138 | 0 | 0 |  | 1 | 0 | 0 | I | S | SP,LJ | Elastični materijal koji lokalno ne povisuje temperaturu kože. Prozračni materijal. Plastika. Pojačanje. Čičak traka. | 0 | 87,1774 | 5 | [6 empty] | 0 | 0 | '0603060447000
ORTOZE | Ortoze za slabinskokrižnu kralježnicu | 60 | 999 | '060306044702 | '0603060447002 | Ortoza za imobilizaciju slabinskokrižne kralježnice ,BAUERFEIND ,LUMBOLOC | BAUERFEIND | Bauerfeind | 13.05.2023 |  | 1 | 1 | 2,6 | 5 | 2 | 8 | 12 | 24 | NE | 0 | 1 | 0 | 0 | kom |  | 1 | 0 | 0 | 138 | 0 | 0 |  | 1 | 0 | 0 | I | S | SP,LJ | Elastični materijal koji lokalno ne povisuje temperaturu kože. Prozračni materijal. Plastika. Pojačanje. Čičak traka. | 0 | 87,1774 | 5 | [6 empty] | 0 | 0 | '0603060447000
ORTOZE | Ortoze za slabinskokrižnu kralježnicu | 60 | 1000 | '060306044704 | '0603060447004 | Ortoza za imobilizaciju slabinskokrižne kralježnice ,REBOLE ,LS - LUMBALNA ORTOZA POJAČANA art. 3300 | REBOLE | Nova ortopedija | 01.01.2023 |  | 1 | 1 | 2,6 | 5 | 2 | 8 | 12 | 24 | NE | 0 | 1 | 0 | 0 | kom |  | 1 | 0 | 0 | 138 | 0 | 0 |  | 1 | 0 | 0 | I | S | SP,LJ | Elastični materijal koji lokalno ne povisuje temperaturu kože. Prozračni materijal. Plastika. Pojačanje. Čičak traka. | 0 | 67,0595 | 5 | [6 empty] | 0 | 0 | '0603060447000
ORTOZE | Ortoze za slabinskokrižnu kralježnicu | 60 | 1001 | '060306044705 | '0603060447005 | Ortoza za imobilizaciju slabinskokrižne kralježnice ,Bort ,Bort Vario Back Support with Pad 112610 | Bort | SimBex | 13.05.2023 |  | 1 | 1 | 2,6 | 5 | 2 | 8 | 12 | 24 | NE | 0 | 1 | 0 | 0 | kom |  | 1 | 0 | 0 | 138 | 0 | 0 |  | 1 | 0 | 0 | I | S | SP,LJ | Elastični materijal koji lokalno ne povisuje temperaturu kože. Prozračni materijal. Plastika. Pojačanje. Čičak traka. | 0 | 79,5594 | 5 | [6 empty] | 0 | 0 | '0603060447000
ORTOZE | Ortoze za slabinskokrižnu kralježnicu | 60 | 1002 | '060306044706 | '0603060447006 | Ortoza za imobilizaciju slabinskokrižne kralježnice ,Otos ,Ortoza za imobilizaciju slabinsko križne kralježnice | Otos | Otos | 05.10.2023 |  | 1 | 1 | 2,6 | 5 | 2 | 8 | 12 | 24 | NE | 0 | 1 | 0 | 0 | kom |  | 1 | 0 | 0 | 138 | 0 | 0 |  | 1 | 0 | 0 | I | S | SP,LJ | Elastični materijal koji lokalno ne povisuje temperaturu kože. Prozračni materijal. Plastika. Pojačanje. Čičak traka. | 0 | 79,5594 | 5 | [6 empty] | 0 | 0 | '0603060447000
ORTOZE | Ortoze za slabinskokrižnu kralježnicu | 60 | 1003 | '060306044707 | '0603060447007 | Ortoza za imobilizaciju slabinskokrižne kralježnice 8 ,Othoservice AG ,L.E.M. 1080 | Othoservice AG | Otos | 09.11.2023 |  | 1 | 1 | 2,6 | 5 | 2 | 8 | 12 | 24 | NE | 0 | 1 | 0 | 0 | kom |  | 1 | 0 | 0 | 137 | 0 | 0 |  | 1 | 0 | 0 | I | S | SP,LJ | Elastični materijal koji lokalno ne povisuje temperaturu kože. Prozračni materijal. Plastika. Pojačanje. Čičak traka. | 0 | 79,5594 | 5 | [6 empty] | 0 | 0 | '0603060447000
ORTOZE | Ortoze za slabinskokrižnu kralježnicu | 60 | 1004 | '060306044708 | '0603060447008 | Ortoza za imobilizaciju slabinskokrižne kralježnice ,Lohmann & Rauscher ,Cellacare Dorsal vel. 1 | Lohmann & Rauscher | Lohmann & Rauscher | 13.05.2023 |  | 1 | 1 | 2,6 | 5 | 2 | 8 | 12 | 24 | NE | 0 | 1 | 0 | 0 | kom |  | 1 | 0 | 0 | 138 | 0 | 0 |  | 1 | 0 | 0 | I | S | SP,LJ | Elastični materijal koji lokalno ne povisuje temperaturu kože. Prozračni materijal. Plastika. Pojačanje. Čičak traka. | 0 | 87,1774 | 5 | [6 empty] | 0 | 0 | '0603060447000
ORTOZE | Ortoze za slabinskokrižnu kralježnicu | 60 | 1005 | '060306044708 | '0603060447009 | Ortoza za imobilizaciju slabinskokrižne kralježnice ,Lohmann & Rauscher ,Cellacare Dorsal vel. 2 | Lohmann & Rauscher | Lohmann & Rauscher | 13.05.2023 |  | 1 | 1 | 2,6 | 5 | 2 | 8 | 12 | 24 | NE | 0 | 1 | 0 | 0 | kom |  | 1 | 0 | 0 | 138 | 0 | 0 |  | 1 | 0 | 0 | I | S | SP,LJ | Elastični materijal koji lokalno ne povisuje temperaturu kože. Prozračni materijal. Plastika. Pojačanje. Čičak traka. | 0 | 87,1774 | 5 | [6 empty] | 0 | 0 | '0603060447000
ORTOZE | Ortoze za slabinskokrižnu kralježnicu | 60 | 1006 | '060306044708 | '0603060447010 | Ortoza za imobilizaciju slabinskokrižne kralježnice ,Lohmann & Rauscher ,Cellacare Dorsal vel. 3 | Lohmann & Rauscher | Lohmann & Rauscher | 13.05.2023 |  | 1 | 1 | 2,6 | 5 | 2 | 8 | 12 | 24 | NE | 0 | 1 | 0 | 0 | kom |  | 1 | 0 | 0 | 138 | 0 | 0 |  | 1 | 0 | 0 | I | S | SP,LJ | Elastični materijal koji lokalno ne povisuje temperaturu kože. Prozračni materijal. Plastika. Pojačanje. Čičak traka. | 0 | 87,1774 | 5 | [6 empty] | 0 | 0 | '0603060447000
ORTOZE | Ortoze za slabinskokrižnu kralježnicu | 60 | 1007 | '060306044708 | '0603060447011 | Ortoza za imobilizaciju slabinskokrižne kralježnice ,Lohmann & Rauscher ,Cellacare Dorsal vel. 4 | Lohmann & Rauscher | Lohmann & Rauscher | 13.05.2023 |  | 1 | 1 | 2,6 | 5 | 2 | 8 | 12 | 24 | NE | 0 | 1 | 0 | 0 | kom |  | 1 | 0 | 0 | 138 | 0 | 0 |  | 1 | 0 | 0 | I | S | SP,LJ | Elastični materijal koji lokalno ne povisuje temperaturu kože. Prozračni materijal. Plastika. Pojačanje. Čičak traka. | 0 | 87,1774 | 5 | [6 empty] | 0 | 0 | '0603060447000
ORTOZE | Ortoze za slabinskokrižnu kralježnicu | 60 | 1008 | '060306044708 | '0603060447012 | Ortoza za imobilizaciju slabinskokrižne kralježnice ,Lohmann & Rauscher ,Cellacare Dorsal vel. 5 | Lohmann & Rauscher | Lohmann & Rauscher | 13.05.2023 |  | 1 | 1 | 2,6 | 5 | 2 | 8 | 12 | 24 | NE | 0 | 1 | 0 | 0 | kom |  | 1 | 0 | 0 | 138 | 0 | 0 |  | 1 | 0 | 0 | I | S | SP,LJ | Elastični materijal koji lokalno ne povisuje temperaturu kože. Prozračni materijal. Plastika. Pojačanje. Čičak traka. | 0 | 87,1774 | 5 | [6 empty] | 0 | 0 | '0603060447000
ORTOZE | Ortoze za slabinskokrižnu kralježnicu | 60 | 1009 | '060306044709 | '0603060447013 | Ortoza za imobilizaciju slabinskokrižne kralježnice ,Thuasne ,LOMBACROSS | Thuasne | Fokus Medical | 13.05.2023 |  | 1 | 1 | 2,6 | 5 | 2 | 8 | 12 | 24 | NE | 0 | 1 | 0 | 0 | kom |  | 1 | 0 | 0 | 138 | 0 | 0 |  | 1 | 0 | 0 | I | S | SP,LJ | Elastični materijal koji lokalno ne povisuje temperaturu kože. Prozračni materijal. Plastika. Pojačanje. Čičak traka. | 0 | 87,1774 | 5 | [6 empty] | 0 | 0 | '0603060447000
ORTOZE | Ortoze za slabinskokrižnu kralježnicu | 60 | 1010 | '060306044710 | '0603060447014 | Ortoza za imobilizaciju slabinskokrižne kralježnice ,GLO s.r.l ,532 | GLO s.r.l | Karl Dietz | 13.05.2023 |  | 1 | 1 | 2,6 | 5 | 2 | 8 | 12 | 24 | NE | 0 | 1 | 0 | 0 | kom |  | 1 | 0 | 0 | 138 | 0 | 0 |  | 1 | 0 | 0 | I | S | SP,LJ | Elastični materijal koji lokalno ne povisuje temperaturu kože. Prozračni materijal. Plastika. Pojačanje. Čičak traka. | 0 | 87,1774 | 5 | [6 empty] | 0 | 0 | '0603060447000
ORTOZE | Ortoze za slabinskokrižnu kralježnicu | 60 | 1011 | '060306044710 | '0603060447015 | Ortoza za imobilizaciju slabinskokrižne kralježnice ,GLO s.r.l ,520 | GLO s.r.l | Karl Dietz | 13.05.2023 |  | 1 | 1 | 2,6 | 5 | 2 | 8 | 12 | 24 | NE | 0 | 1 | 0 | 0 | kom |  | 1 | 0 | 0 | 138 | 0 | 0 |  | 1 | 0 | 0 | I | S | SP,LJ | Elastični materijal koji lokalno ne povisuje temperaturu kože. Prozračni materijal. Plastika. Pojačanje. Čičak traka. | 0 | 87,1774 | 5 | [6 empty] | 0 | 0 | '0603060447000
ORTOZE | Ortoze za slabinskokrižnu kralježnicu | 60 | 1012 | '060306044710 | '0603060447016 | Ortoza za imobilizaciju slabinskokrižne kralježnice ,GLO s.r.l ,H.32 | GLO s.r.l | Karl Dietz | 13.05.2023 |  | 1 | 1 | 2,6 | 5 | 2 | 8 | 12 | 24 | NE | 0 | 1 | 0 | 0 | kom |  | 1 | 0 | 0 | 138 | 0 | 0 |  | 1 | 0 | 0 | I | S | SP,LJ | Elastični materijal koji lokalno ne povisuje temperaturu kože. Prozračni materijal. Plastika. Pojačanje. Čičak traka. | 0 | 87,1774 | 5 | [6 empty] | 0 | 0 | '0603060447000
ORTOZE | Ortoze za slabinskokrižnu kralježnicu | 60 | 1013 | '060306044710 | '0603060447017 | Ortoza za imobilizaciju slabinskokrižne kralježnice ,GLO s.r.l ,530 H | GLO s.r.l | Karl Dietz | 13.05.2023 |  | 1 | 1 | 2,6 | 5 | 2 | 8 | 12 | 24 | NE | 0 | 1 | 0 | 0 | kom |  | 1 | 0 | 0 | 138 | 0 | 0 |  | 1 | 0 | 0 | I | S | SP,LJ | Elastični materijal koji lokalno ne povisuje temperaturu kože. Prozračni materijal. Plastika. Pojačanje. Čičak traka. | 0 | 87,1774 | 5 | [6 empty] | 0 | 0 | '0603060447000
ORTOZE | Ortoze za slabinskokrižnu kralježnicu | 60 | 1014 | '060306044710 | '0603060447018 | Ortoza za imobilizaciju slabinskokrižne kralježnice ,GLO s.r.l ,528 | GLO s.r.l | Karl Dietz | 13.05.2023 |  | 1 | 1 | 2,6 | 5 | 2 | 8 | 12 | 24 | NE | 0 | 1 | 0 | 0 | kom |  | 1 | 0 | 0 | 138 | 0 | 0 |  | 1 | 0 | 0 | I | S | SP,LJ | Elastični materijal koji lokalno ne povisuje temperaturu kože. Prozračni materijal. Plastika. Pojačanje. Čičak traka. | 0 | 87,1774 | 5 | [6 empty] | 0 | 0 | '0603060447000
ORTOZE | Ortoze za slabinskokrižnu kralježnicu | 60 | 1015 | '060306044711 | '0603060447019 | Ortoza za imobilizaciju slabinskokrižne kralježnice ,Streifeneder ortho production GmbH ,15B1 | Streifeneder ortho production GmbH | Nostrum Medical | 13.05.2023 |  | 1 | 1 | 2,6 | 5 | 2 | 8 | 12 | 24 | NE | 0 | 1 | 0 | 0 | kom |  | 1 | 0 | 0 | 138 | 0 | 0 |  | 1 | 0 | 0 | I | S | SP,LJ | Elastični materijal koji lokalno ne povisuje temperaturu kože. Prozračni materijal. Plastika. Pojačanje. Čičak traka. | 0 | 81,8126 | 5 | [6 empty] | 0 | 0 | '0603060447000
ORTOZE | Ortoze za slabinskokrižnu kralježnicu | 60 | 1016 | '060306044711 | '0603060447020 | Ortoza za imobilizaciju slabinskokrižne kralježnice ,Streifeneder ortho production GmbH ,14B1 | Streifeneder ortho production GmbH | Nostrum Medical | 13.05.2023 |  | 1 | 1 | 2,6 | 5 | 2 | 8 | 12 | 24 | NE | 0 | 1 | 0 | 0 | kom |  | 1 | 0 | 0 | 138 | 0 | 0 |  | 1 | 0 | 0 | I | S | SP,LJ | Elastični materijal koji lokalno ne povisuje temperaturu kože. Prozračni materijal. Plastika. Pojačanje. Čičak traka. | 0 | 81,8126 | 5 | [6 empty] | 0 | 0 | '0603060447000
ORTOZE | Ortoze za slabinskokrižnu kralježnicu | 60 | 1017 | '060306044712 | '0603060447021 | Ortoza za imobilizaciju slabinskokrižne kralježnice ,Nova ortopedija ,LSO-2 | Nova ortopedija | Nova ortopedija | 01.01.2023 |  | 1 | 1 | 2,6 | 5 | 2 | 8 | 12 | 24 | NE | 0 | 1 | 0 | 0 | kom |  | 1 | 0 | 0 | 138 | 0 | 0 |  | 1 | 0 | 0 | I | S | SP,LJ | Elastični materijal koji lokalno ne povisuje temperaturu kože. Prozračni materijal. Plastika. Pojačanje. Čičak traka. | 0 | 67,0595 | 5 | [6 empty] | 0 | 0 | '0603060447000
ORTOZE | Ortoze za slabinskokrižnu kralježnicu | 60 | 1018 | '060306044713 | '0603060447022 | Ortoza za imobilizaciju slabinskokrižne kralježnice ,Egeria ,OSK002 | Egeria | Egeria | 01.01.2023 |  | 1 | 1 | 2,6 | 5 | 2 | 8 | 12 | 24 | NE | 0 | 1 | 0 | 0 | kom |  | 1 | 0 | 0 | 138 | 0 | 0 |  | 1 | 0 | 0 | I | S | SP,LJ | Elastični materijal koji lokalno ne povisuje temperaturu kože. Prozračni materijal. Plastika. Pojačanje. Čičak traka. | 0 | 67,0595 | 5 | [6 empty] | 0 | 0 | '0603060447000
ORTOZE | Ortoze za slabinskokrižnu kralježnicu | 60 | 1019 | '060306044618 | '0603060446088 | Potporno-rasteretna ortoza, LSO ,PRIM S.A. ,995/995G | PRIM S.A. | Karl Dietz | 13.05.2023 |  | 1 | 1 | 2,3,30 | 5 | 2 | 0 | 12 | 24 | NE | 0 | 1 | 0 | 0 | kom |  | 1 | 0 | 0 | 137 | 0 | 0 |  | 1 | 0 | 0 | I | S | SP,LJ | Elastično tkanje koje ne povisuje lokalno temperaturu kože. Pojačanje. Plastika. Čičak traka. Gotov proizvod. | 0 | 81,0139 | 5 | [6 empty] | 0 | 0 | '0603060446000
ORTOZE | Ortoze za slabinskokrižnu kralježnicu | 60 | 1020 | '060306044618 | '0603060446089 | Potporno-rasteretna ortoza, LSO ,PRIM S.A. ,996/996G | PRIM S.A. | Karl Dietz | 13.05.2023 |  | 1 | 1 | 2,3,30 | 5 | 2 | 0 | 12 | 24 | NE | 0 | 1 | 0 | 0 | kom |  | 1 | 0 | 0 | 137 | 0 | 0 |  | 1 | 0 | 0 | I | S | SP,LJ | Elastično tkanje koje ne povisuje lokalno temperaturu kože. Pojačanje. Plastika. Čičak traka. Gotov proizvod. | 0 | 81,0139 | 5 | [6 empty] | 0 | 0 | '0603060446000
ORTOZE | Ortoze za slabinskokrižnu kralježnicu | 60 | 1021 | '060306044619 | '0603060446180 | Potporno-rasteretna ortoza, LSO 7 ,MDH sp.z.o.o. ,LS support | MDH sp.z.o.o. | PAR MAR; Plasting ortopedija | 05.10.2023 |  | 1 | 1 | 2,3,30 | 5 | 2 | 0 | 12 | 24 | NE | 0 | 1 | 0 | 0 | kom |  | 1 | 0 | 0 | 137 | 0 | 0 |  | 1 | 0 | 0 | I | S | SP,LJ | Elastično tkanje koje ne povisuje lokalno temperaturu kože. Pojačanje. Plastika. Čičak traka. Gotov proizvod. | 0 | 75,2272 | 5 | [6 empty] | 0 | 0 | '0603060446000
ORTOZE | Ortoze za slabinskokrižnu kralježnicu | 60 | 1022 | '060306044619 | '0603060446181 | Potporno-rasteretna ortoza, LSO 7 ,MDH sp.z.o.o. ,Lumbo Medical | MDH sp.z.o.o. | PAR MAR; Plasting ortopedija | 05.10.2023 |  | 1 | 1 | 2,3,30 | 5 | 2 | 0 | 12 | 24 | NE | 0 | 1 | 0 | 0 | kom |  | 1 | 0 | 0 | 137 | 0 | 0 |  | 1 | 0 | 0 | I | S | SP,LJ | Elastično tkanje koje ne povisuje lokalno temperaturu kože. Pojačanje. Plastika. Čičak traka. Gotov proizvod. | 0 | 75,2272 | 5 | [6 empty] | 0 | 0 | '0603060446000
ORTOZE | Ortoze za slabinskokrižnu kralježnicu | 60 | 1023 | '060306044619 | '0603060446182 | Potporno-rasteretna ortoza, LSO 7 ,MDH sp.z.o.o. ,Lumbo Medical Pro | MDH sp.z.o.o. | PAR MAR; Plasting ortopedija | 05.10.2023 |  | 1 | 1 | 2,3,30 | 5 | 2 | 0 | 12 | 24 | NE | 0 | 1 | 0 | 0 | kom |  | 1 | 0 | 0 | 137 | 0 | 0 |  | 1 | 0 | 0 | I | S | SP,LJ | Elastično tkanje koje ne povisuje lokalno temperaturu kože. Pojačanje. Plastika. Čičak traka. Gotov proizvod. | 0 | 75,2272 | 5 | [6 empty] | 0 | 0 | '0603060446000
ORTOZE | Ortoze za slabinskokrižnu kralježnicu | 60 | 1024 | '060306044613 | '0603060446183 | Potporno-rasteretna ortoza, LSO ,Lohmann & Rauscher ,Cellacare Lumbal M vel. 1 | Lohmann & Rauscher | Lohmann & Rauscher | 13.05.2023 |  | 1 | 1 | 2,3,30 | 5 | 2 | 0 | 12 | 24 | NE | 0 | 1 | 0 | 0 | kom |  | 1 | 0 | 0 | 137 | 0 | 0 |  | 1 | 0 | 0 | I | S | SP,LJ | Elastično tkanje koje ne povisuje lokalno temperaturu kože. Pojačanje. Plastika. Čičak traka. Gotov proizvod. | 0 | 64,3656 | 5 | [6 empty] | 0 | 0 | '0603060446000
ORTOZE | Ortoze za slabinskokrižnu kralježnicu | 60 | 1025 | '060306044613 | '0603060446184 | Potporno-rasteretna ortoza, LSO ,Lohmann & Rauscher ,Cellacare Lumbal M vel. 2 | Lohmann & Rauscher | Lohmann & Rauscher | 13.05.2023 |  | 1 | 1 | 2,3,30 | 5 | 2 | 0 | 12 | 24 | NE | 0 | 1 | 0 | 0 | kom |  | 1 | 0 | 0 | 137 | 0 | 0 |  | 1 | 0 | 0 | I | S | SP,LJ | Elastično tkanje koje ne povisuje lokalno temperaturu kože. Pojačanje. Plastika. Čičak traka. Gotov proizvod. | 0 | 64,3656 | 5 | [6 empty] | 0 | 0 | '0603060446000
ORTOZE | Ortoze za slabinskokrižnu kralježnicu | 60 | 1026 | '060306044613 | '0603060446185 | Potporno-rasteretna ortoza, LSO ,Lohmann & Rauscher ,Cellacare Lumbal M vel. 3 | Lohmann & Rauscher | Lohmann & Rauscher | 13.05.2023 |  | 1 | 1 | 2,3,30 | 5 | 2 | 0 | 12 | 24 | NE | 0 | 1 | 0 | 0 | kom |  | 1 | 0 | 0 | 137 | 0 | 0 |  | 1 | 0 | 0 | I | S | SP,LJ | Elastično tkanje koje ne povisuje lokalno temperaturu kože. Pojačanje. Plastika. Čičak traka. Gotov proizvod. | 0 | 64,3656 | 5 | [6 empty] | 0 | 0 | '0603060446000
ORTOZE | Ortoze za slabinskokrižnu kralježnicu | 60 | 1027 | '060306044613 | '0603060446186 | Potporno-rasteretna ortoza, LSO ,Lohmann & Rauscher ,Cellacare Lumbal M vel. 4 | Lohmann & Rauscher | Lohmann & Rauscher | 13.05.2023 |  | 1 | 1 | 2,3,30 | 5 | 2 | 0 | 12 | 24 | NE | 0 | 1 | 0 | 0 | kom |  | 1 | 0 | 0 | 137 | 0 | 0 |  | 1 | 0 | 0 | I | S | SP,LJ | Elastično tkanje koje ne povisuje lokalno temperaturu kože. Pojačanje. Plastika. Čičak traka. Gotov proizvod. | 0 | 64,3656 | 5 | [6 empty] | 0 | 0 | '0603060446000
ORTOZE | Ortoze za slabinskokrižnu kralježnicu | 60 | 1028 | '060306044613 | '0603060446187 | Potporno-rasteretna ortoza, LSO ,Lohmann & Rauscher ,Cellacare Lumbal M vel. 5 | Lohmann & Rauscher | Lohmann & Rauscher | 13.05.2023 |  | 1 | 1 | 2,3,30 | 5 | 2 | 0 | 12 | 24 | NE | 0 | 1 | 0 | 0 | kom |  | 1 | 0 | 0 | 137 | 0 | 0 |  | 1 | 0 | 0 | I | S | SP,LJ | Elastično tkanje koje ne povisuje lokalno temperaturu kože. Pojačanje. Plastika. Čičak traka. Gotov proizvod. | 0 | 64,3656 | 5 | [6 empty] | 0 | 0 | '0603060446000
ORTOZE | Ortoze za slabinskokrižnu kralježnicu | 60 | 1029 | '060306044613 | '0603060446188 | Potporno-rasteretna ortoza, LSO ,Lohmann & Rauscher ,Cellacare Dotop M vel. 1 | Lohmann & Rauscher | Lohmann & Rauscher | 13.05.2023 |  | 1 | 1 | 2,3,30 | 5 | 2 | 0 | 12 | 24 | NE | 0 | 1 | 0 | 0 | kom |  | 1 | 0 | 0 | 137 | 0 | 0 |  | 1 | 0 | 0 | I | S | SP,LJ | Elastično tkanje koje ne povisuje lokalno temperaturu kože. Pojačanje. Plastika. Čičak traka. Gotov proizvod. | 0 | 64,3656 | 5 | [6 empty] | 0 | 0 | '0603060446000
ORTOZE | Ortoze za slabinskokrižnu kralježnicu | 60 | 1030 | '060306044613 | '0603060446189 | Potporno-rasteretna ortoza, LSO ,Lohmann & Rauscher ,Cellacare Dotop M vel. 2 | Lohmann & Rauscher | Lohmann & Rauscher | 13.05.2023 |  | 1 | 1 | 2,3,30 | 5 | 2 | 0 | 12 | 24 | NE | 0 | 1 | 0 | 0 | kom |  | 1 | 0 | 0 | 137 | 0 | 0 |  | 1 | 0 | 0 | I | S | SP,LJ | Elastično tkanje koje ne povisuje lokalno temperaturu kože. Pojačanje. Plastika. Čičak traka. Gotov proizvod. | 0 | 64,3656 | 5 | [6 empty] | 0 | 0 | '0603060446000
ORTOZE | Ortoze za slabinskokrižnu kralježnicu | 60 | 1031 | '060306044613 | '0603060446190 | Potporno-rasteretna ortoza, LSO ,Lohmann & Rauscher ,Cellacare Dotop M vel. 3 | Lohmann & Rauscher | Lohmann & Rauscher | 13.05.2023 |  | 1 | 1 | 2,3,30 | 5 | 2 | 0 | 12 | 24 | NE | 0 | 1 | 0 | 0 | kom |  | 1 | 0 | 0 | 137 | 0 | 0 |  | 1 | 0 | 0 | I | S | SP,LJ | Elastično tkanje koje ne povisuje lokalno temperaturu kože. Pojačanje. Plastika. Čičak traka. Gotov proizvod. | 0 | 64,3656 | 5 | [6 empty] | 0 | 0 | '0603060446000
ORTOZE | Ortoze za slabinskokrižnu kralježnicu | 60 | 1032 | '060306044613 | '0603060446191 | Potporno-rasteretna ortoza, LSO ,Lohmann & Rauscher ,Cellacare Dotop M vel. 4 | Lohmann & Rauscher | Lohmann & Rauscher | 13.05.2023 |  | 1 | 1 | 2,3,30 | 5 | 2 | 0 | 12 | 24 | NE | 0 | 1 | 0 | 0 | kom |  | 1 | 0 | 0 | 137 | 0 | 0 |  | 1 | 0 | 0 | I | S | SP,LJ | Elastično tkanje koje ne povisuje lokalno temperaturu kože. Pojačanje. Plastika. Čičak traka. Gotov proizvod. | 0 | 64,3656 | 5 | [6 empty] | 0 | 0 | '0603060446000
ORTOZE | Ortoze za slabinskokrižnu kralježnicu | 60 | 1033 | '060306044613 | '0603060446192 | Potporno-rasteretna ortoza, LSO ,Lohmann & Rauscher ,Cellacare Dotop M vel. 5 | Lohmann & Rauscher | Lohmann & Rauscher | 13.05.2023 |  | 1 | 1 | 2,3,30 | 5 | 2 | 0 | 12 | 24 | NE | 0 | 1 | 0 | 0 | kom |  | 1 | 0 | 0 | 137 | 0 | 0 |  | 1 | 0 | 0 | I | S | SP,LJ | Elastično tkanje koje ne povisuje lokalno temperaturu kože. Pojačanje. Plastika. Čičak traka. Gotov proizvod. | 0 | 64,3656 | 5 | [6 empty] | 0 | 0 | '0603060446000
ORTOZE | Ortoze za slabinskokrižnu kralježnicu | 60 | 1034 | '060306044619 | '0603060446193 | Potporno-rasteretna ortoza, LSO 7 ,MDH sp.z.o.o. ,Lumbo Medical Pro | MDH sp.z.o.o. | PAR MAR; Plasting ortopedija | 05.10.2023 |  | 1 | 1 | 2,3,30 | 5 | 2 | 0 | 12 | 24 | NE | 0 | 1 | 0 | 0 | kom |  | 1 | 0 | 0 | 137 | 0 | 0 |  | 1 | 0 | 0 | I | S | SP,LJ | Elastično tkanje koje ne povisuje lokalno temperaturu kože. Pojačanje. Plastika. Čičak traka. Gotov proizvod. | 0 | 75,2272 | 5 | [6 empty] | 0 | 0 | '0603060446000
ORTOZE | Ortoze za slabinskokrižnu kralježnicu | 60 | 1035 | '060306044620 | '0603060446194 | Potporno-rasteretna ortoza, LSO ,Herdegen ,Aeroflex | Herdegen | Plasting ortopedija | 13.05.2023 |  | 1 | 1 | 2,3,30 | 5 | 2 | 0 | 12 | 24 | NE | 0 | 1 | 0 | 0 | kom |  | 1 | 0 | 0 | 137 | 0 | 0 |  | 1 | 0 | 0 | I | S | SP,LJ | Elastično tkanje koje ne povisuje lokalno temperaturu kože. Pojačanje. Plastika. Čičak traka. Gotov proizvod. | 0 | 81,0139 | 5 | [6 empty] | 0 | 0 | '0603060446000
ORTOZE | Ortoze za slabinskokrižnu kralježnicu | 60 | 1036 | '060306044620 | '0603060446195 | Potporno-rasteretna ortoza, LSO ,Herdegen ,Dorsaflex | Herdegen | Plasting ortopedija | 13.05.2023 |  | 1 | 1 | 2,3,30 | 5 | 2 | 0 | 12 | 24 | NE | 0 | 1 | 0 | 0 | kom |  | 1 | 0 | 0 | 137 | 0 | 0 |  | 1 | 0 | 0 | I | S | SP,LJ | Elastično tkanje koje ne povisuje lokalno temperaturu kože. Pojačanje. Plastika. Čičak traka. Gotov proizvod. | 0 | 81,0139 | 5 | [6 empty] | 0 | 0 | '0603060446000
ORTOZE | Ortoze za slabinskokrižnu kralježnicu | 60 | 1037 | '060306044620 | '0603060446196 | Potporno-rasteretna ortoza, LSO ,Herdegen ,Omnix Alto | Herdegen | Plasting ortopedija | 13.05.2023 |  | 1 | 1 | 2,3,30 | 5 | 2 | 0 | 12 | 24 | NE | 0 | 1 | 0 | 0 | kom |  | 1 | 0 | 0 | 137 | 0 | 0 |  | 1 | 0 | 0 | I | S | SP,LJ | Elastično tkanje koje ne povisuje lokalno temperaturu kože. Pojačanje. Plastika. Čičak traka. Gotov proizvod. | 0 | 81,0139 | 5 | [6 empty] | 0 | 0 | '0603060446000
ORTOZE | Ortoze za slabinskokrižnu kralježnicu | 60 | 1038 | '060306044620 | '0603060446197 | Potporno-rasteretna ortoza, LSO ,Herdegen ,Dorsagrip | Herdegen | Plasting ortopedija | 13.05.2023 |  | 1 | 1 | 2,3,30 | 5 | 2 | 0 | 12 | 24 | NE | 0 | 1 | 0 | 0 | kom |  | 1 | 0 | 0 | 137 | 0 | 0 |  | 1 | 0 | 0 | I | S | SP,LJ | Elastično tkanje koje ne povisuje lokalno temperaturu kože. Pojačanje. Plastika. Čičak traka. Gotov proizvod. | 0 | 81,0139 | 5 | [6 empty] | 0 | 0 | '0603060446000
ORTOZE | Ortoze za slabinskokrižnu kralježnicu | 60 | 1039 | '060306044620 | '0603060446198 | Potporno-rasteretna ortoza, LSO ,Herdegen ,Omni Flex | Herdegen | Plasting ortopedija | 13.05.2023 |  | 1 | 1 | 2,3,30 | 5 | 2 | 0 | 12 | 24 | NE | 0 | 1 | 0 | 0 | kom |  | 1 | 0 | 0 | 137 | 0 | 0 |  | 1 | 0 | 0 | I | S | SP,LJ | Elastično tkanje koje ne povisuje lokalno temperaturu kože. Pojačanje. Plastika. Čičak traka. Gotov proizvod. | 0 | 81,0139 | 5 | [6 empty] | 0 | 0 | '0603060446000
ORTOZE | Ortoze za slabinskokrižnu kralježnicu | 60 | 1040 | '060306044621 | '0603060446199 | Potporno-rasteretna ortoza, LSO ,Gibaud ,Lombogib®maternity | Gibaud | Mevjema | 01.01.2023 |  | 1 | 1 | 2,3,30 | 5 | 2 | 0 | 12 | 24 | NE | 0 | 1 | 0 | 0 | kom |  | 1 | 0 | 0 | 137 | 0 | 0 |  | 1 | 0 | 0 | I | S | SP,LJ | Elastično tkanje koje ne povisuje lokalno temperaturu kože. Pojačanje. Plastika. Čičak traka. Gotov proizvod. | 0 | 57,8671 | 5 | [6 empty] | 0 | 0 | '0603060446000
ORTOZE | Ortoze za slabinskokrižnu kralježnicu | 60 | 1041 | '060306044621 | '0603060446200 | Potporno-rasteretna ortoza, LSO ,Gibaud ,Lombogib®underwear | Gibaud | Mevjema | 01.01.2023 |  | 1 | 1 | 2,3,30 | 5 | 2 | 0 | 12 | 24 | NE | 0 | 1 | 0 | 0 | kom |  | 1 | 0 | 0 | 137 | 0 | 0 |  | 1 | 0 | 0 | I | S | SP,LJ | Elastično tkanje koje ne povisuje lokalno temperaturu kože. Pojačanje. Plastika. Čičak traka. Gotov proizvod. | 0 | 57,8671 | 5 | [6 empty] | 0 | 0 | '0603060446000
ORTOZE | Ortoze za slabinskokrižnu kralježnicu | 60 | 1042 | '060306044621 | '0603060446201 | Potporno-rasteretna ortoza, LSO ,Gibaud ,Lombogib®reactive | Gibaud | Mevjema | 01.01.2023 |  | 1 | 1 | 2,3,30 | 5 | 2 | 0 | 12 | 24 | NE | 0 | 1 | 0 | 0 | kom |  | 1 | 0 | 0 | 137 | 0 | 0 |  | 1 | 0 | 0 | I | S | SP,LJ | Elastično tkanje koje ne povisuje lokalno temperaturu kože. Pojačanje. Plastika. Čičak traka. Gotov proizvod. | 0 | 57,8671 | 5 | [6 empty] | 0 | 0 | '0603060446000
ORTOZE | Ortoze za slabinskokrižnu kralježnicu | 60 | 1043 | '060306044621 | '0603060446202 | Potporno-rasteretna ortoza, LSO ,Gibaud ,Lombogib®dual action | Gibaud | Mevjema | 01.01.2023 |  | 1 | 1 | 2,3,30 | 5 | 2 | 0 | 12 | 24 | NE | 0 | 1 | 0 | 0 | kom |  | 1 | 0 | 0 | 137 | 0 | 0 |  | 1 | 0 | 0 | I | S | SP,LJ | Elastično tkanje koje ne povisuje lokalno temperaturu kože. Pojačanje. Plastika. Čičak traka. Gotov proizvod. | 0 | 57,8671 | 5 | [6 empty] | 0 | 0 | '0603060446000
ORTOZE | Ortoze za slabinskokrižnu kralježnicu | 60 | 1044 | '060306044621 | '0603060446203 | Potporno-rasteretna ortoza, LSO ,Gibaud ,Lombogib®arthrose | Gibaud | Mevjema | 01.01.2023 |  | 1 | 1 | 2,3,30 | 5 | 2 | 0 | 12 | 24 | NE | 0 | 1 | 0 | 0 | kom |  | 1 | 0 | 0 | 137 | 0 | 0 |  | 1 | 0 | 0 | I | S | SP,LJ | Elastično tkanje koje ne povisuje lokalno temperaturu kože. Pojačanje. Plastika. Čičak traka. Gotov proizvod. | 0 | 57,8671 | 5 | [6 empty] | 0 | 0 | '0603060446000
ORTOZE | Ortoze za slabinskokrižnu kralježnicu | 60 | 1045 | '060306044621 | '0603060446204 | Potporno-rasteretna ortoza, LSO ,Gibaud ,Gibortho®lumbar support belts | Gibaud | Mevjema | 01.01.2023 |  | 1 | 1 | 2,3,30 | 5 | 2 | 0 | 12 | 24 | NE | 0 | 1 | 0 | 0 | kom |  | 1 | 0 | 0 | 137 | 0 | 0 |  | 1 | 0 | 0 | I | S | SP,LJ | Elastično tkanje koje ne povisuje lokalno temperaturu kože. Pojačanje. Plastika. Čičak traka. Gotov proizvod. | 0 | 57,8671 | 5 | [6 empty] | 0 | 0 | '0603060446000
ORTOZE | Ortoze za slabinskokrižnu kralježnicu | 60 | 1046 | '060306044622 | '0603060446205 | Potporno-rasteretna ortoza, LSO ,Ottobock SE & Co. KGaA ,Potporno-rasteretna ortoza, LSO, 50R50 | Ottobock SE & Co. KGaA | Otto Bock Adria | 13.05.2023 |  | 1 | 1 | 2,3,30 | 5 | 2 | 0 | 12 | 24 | NE | 0 | 1 | 0 | 0 | kom |  | 1 | 0 | 0 | 137 | 0 | 0 |  | 0 | 0 | 0 | I | S | SP,LJ | Elastično tkanje koje ne povisuje lokalno temperaturu kože. Pojačanje. Plastika. Čičak traka. Gotov proizvod. | 0 | 81,0139 | 5 |  | 1 |  |  |  |  | 0 | 0 | '0603060446000
ORTOZE | Ortoze za slabinskokrižnu kralježnicu | 60 | 1047 | '060306044623 | '0603060446206 | Potporno-rasteretna ortoza, LSO ,BSN medical GmbH, Essity ,Actimove Lumbar Sacral Support Comfort Additional Support Belt, Pressure Pad | BSN medical GmbH, Essity | Essity Croatia | 12.10.2024 |  | 1 | 0 | 2,3,30 | 5 | 2 | 0 | 12 | 24 | NE | 0 | 1 | 0 | 0 | kom |  | 1 | 0 | 0 | 137 | 0 | 0 |  | 1 | 0 | 0 | I | S | SP,LJ | Elastično tkanje koje ne povisuje lokalno temperaturu kože. Pojačanje. Plastika. Čičak traka. Gotov proizvod. | 0 | 54,9737 | 5 | [6 empty] | 0 | 0 | '0603060446000
ORTOZE | Ortoze za slabinskokrižnu kralježnicu | 60 | 1048 | '060306044623 | '0603060446207 | Potporno-rasteretna ortoza, LSO ,BSN medical GmbH, Essity , Actimove Back Support S/M-Everyday Support | BSN medical GmbH, Essity | Essity Croatia | 12.10.2024 |  | 1 | 0 | 2,3,30 | 5 | 2 | 0 | 12 | 24 | NE | 0 | 1 | 0 | 0 | kom |  | 1 | 0 | 0 | 137 | 0 | 0 |  | 1 | 0 | 0 | I | S | SP,LJ | Elastično tkanje koje ne povisuje lokalno temperaturu kože. Pojačanje. Plastika. Čičak traka. Gotov proizvod. | 0 | 54,9737 | 5 | [6 empty] | 0 | 0 | '0603060446000
ORTOZE | Ortoze za slabinskokrižnu kralježnicu | 60 | 1049 | '060306044623 | '0603060446208 | Potporno-rasteretna ortoza, LSO ,BSN medical GmbH, Essity , Actimove Back Support L/XL-Everyday Support | BSN medical GmbH, Essity | Essity Croatia | 12.10.2024 |  | 1 | 0 | 2,3,30 | 5 | 2 | 0 | 12 | 24 | NE | 0 | 1 | 0 | 0 | kom |  | 1 | 0 | 0 | 137 | 0 | 0 |  | 1 | 0 | 0 | I | S | SP,LJ | Elastično tkanje koje ne povisuje lokalno temperaturu kože. Pojačanje. Plastika. Čičak traka. Gotov proizvod. | 0 | 54,9737 | 5 | [6 empty] | 0 | 0 | '0603060446000
ORTOZE | Ortoze za korekciju kokošjih prsa | 160 | 1050 | '060306044901 | '0603060449001 | Ortoza za korekciju kokošjih prsa ,PAR MAR ,Ortoza za korekciju kokošjih prsa | PAR MAR | PAR MAR | 13.05.2023 |  | 1 | 1 | 2 | 5 | 2 | 12 | 12 | 0 | NE | 0 | 1 | 0 | 0 | kom |  | 1 | 0 | 0 | 331 | 0 | 0 |  | 0 | 0 | 0 | I | I | SPPD | Plastika, metal, koža, izrada po mjeri. | 0 | 104,5089 | 5 | [6 empty] | 0 | 0 | '0603060449000
ORTOZE | Ortoze za korekciju kokošjih prsa | 160 | 1051 | '060306044902 | '0603060449002 | Ortoza za korekciju kokošjih prsa ,Egeria ,Ortoza za korekciju kokošjih prsa | Egeria | Egeria | 01.01.2023 |  | 1 | 0 | 2 | 5 | 2 | 12 | 12 | 0 | NE | 0 | 1 | 0 | 0 | kom |  | 1 | 0 | 0 | 331 | 0 | 0 |  | 0 | 0 | 0 | I | I | SPPD | Plastika, metal, koža, izrada po mjeri. | 0 | 72,0751 | 5 | [6 empty] | 0 | 0 | '0603060449000
ORTOZE | Ortoze za korekciju nogu | 161 | 1052 | '061215042201 | '0612150422001 | Ortoza za korekciju krivih nogu prema Denis-Brownu ,REBOLE ,Ponseti sandale sa šipkom | REBOLE | PAR MAR; Nova ortopedija | 13.05.2023 |  | 1 | 1 | 2 | 5 | 2 | 12 | 24 | 0 | NE | 0 | 1 | 0 | 0 | kom |  | 1 | 0 | 0 | 332 | 0 | 0 |  | 0 | 0 | 0 | I | S/I | SPPD | Aluminij, koža. | 0 | 290,2197 | 5 | [6 empty] | 0 | 0 | '0612150422000
ORTOPROTEZE I ELEKTRONIČKI UREĐAJI | Ortoproteze | 62 | 1053 | '062451050100 | '0624510501000 | Ortoproteza za potkoljenicu, endoskeletna 3 |  |  | 01.01.2023 |  | 1 | 0 | 2,3 | 9 | 3 | 18 | 24 | 36 | NE | 0 | 1 | 0 | 0 | kom |  | 1 | 0 | 0 | 103,341 | 0 | 0 |  | 1 | 0 | 0 | I | I | SPPD | Plastika, metal, modul originalni proizvod. | 0 | 0,0000 | 5 | [6 empty] | 0 | 0 | '0624510501000
ORTOPROTEZE I ELEKTRONIČKI UREĐAJI | Ortoproteze | 62 | 1054 | '062451050200 | '0624510502000 | Ortoproteza za natkoljenicu, endoskeletna |  |  | 01.01.2023 |  | 1 | 0 | 2,3 | 9 | 3 | 18 | 24 | 36 | NE | 0 | 1 | 0 | 0 | kom |  | 1 | 0 | 0 | 341,103 | 0 | 0 |  | 1 | 0 | 0 | I | I | SPPD | Plastika, metal, modul originalni proizvod. | 0 | 0,0000 | 5 | [6 empty] | 0 | 0 | '0624510502000
ORTOPROTEZE I ELEKTRONIČKI UREĐAJI | Ortoproteze | 62 | 1055 | '062451050300 | '0624510503000 | Ortoproteza za potkoljenicu, egzoskeletna |  |  | 01.01.2023 |  | 1 | 0 | 2,3 | 9 | 3 | 12 | 18 | 36 | NE | 0 | 1 | 0 | 0 | kom |  | 1 | 0 | 0 | 341,103 | 0 | 0 |  | 1 | 0 | 0 | I | I | SPPD | Plastika, modul originalni proizvod. | 0 | 0,0000 | 5 | [6 empty] | 0 | 0 | '0624510503000
ORTOPROTEZE I ELEKTRONIČKI UREĐAJI | Ortoproteze | 62 | 1056 | '062451050400 | '0624510504000 | Ortoproteza za natkoljnicu, egzoskeletna |  |  | 01.01.2023 |  | 1 | 0 | 2,3 | 9 | 3 | 18 | 24 | 36 | NE | 0 | 1 | 0 | 0 | kom |  | 1 | 0 | 0 | 341,103 | 0 | 0 |  | 1 | 0 | 0 | I | I | SPPD | Plastika, metal, modul originalni proizvod. | 0 | 0,0000 | 5 | [6 empty] | 0 | 0 | '0624510504000
ORTOPROTEZE I ELEKTRONIČKI UREĐAJI | Ležište za ortoproteze | 63 | 1057 | '062454050500 | '0624540505000 | Ležište ortoproteze za potkoljenicu |  |  | 13.05.2023 |  | 1 | 1 | 2,3 | 5 | 2 | 6 | 8 | 12 | NE | 0 | 1 | 0 | 0 | kom |  | 1 | 0 | 0 | 102,341 | 0 | 0 |  | 1 | 0 | 0 | I | I | SPPD | Plastika, modul originalni proizvod. | 0 | 752,5104 | 5 | [6 empty] | 0 | 0 | '0624540505000
ORTOPROTEZE I ELEKTRONIČKI UREĐAJI | Ležište za ortoproteze | 63 | 1058 | '062454050600 | '0624540506000 | Ležište ortoproteze za natkoljenicu |  |  | 13.05.2023 |  | 1 | 1 | 2,3 | 5 | 2 | 6 | 8 | 12 | NE | 0 | 1 | 0 | 0 | kom |  | 1 | 0 | 0 | 102,341 | 0 | 0 |  | 1 | 0 | 0 | I | I | SPPD | Plastika, modul originalni proizvod. | 0 | 761,1600 | 5 | [6 empty] | 0 | 0 | '0624540506000
ORTOPROTEZE I ELEKTRONIČKI UREĐAJI | Elektronički uređaj za ruke | 64 | 1059 | '062454050700 | '0624540507000 | Elektronski jednokanalni stimulator za ruke |  |  | 01.01.2023 |  | 1 | 1 | 3 | 5 | 2 | 0 | 48 | 48 | NE | 0 | 1 | 0 | 0 | kom |  | 1 | 0 | 0 | 143 | 0 | 0 |  | 1 | 0 | 0 | I | S | SP,LJ | Jednokanalni stimulator za funkcionalnu električnu elektrostimulaciju kod pareze šake. | 0 | 428,4677 | 5 | [6 empty] | 0 | 0 | '0624540507000
ORTOPROTEZE I ELEKTRONIČKI UREĐAJI | Elektronički uređaj za noge | 65 | 1060 | '062454050800 | '0624540508000 | Elektronski peronealni uređaj |  |  | 01.01.2023 |  | 1 | 1 | 3 | 5 | 2 | 0 | 48 | 48 | NE | 0 | 1 | 0 | 0 | kom |  | 1 | 0 | 0 | 144 | 0 | 0 |  | 1 | 0 | 0 | I | S | SP,LJ | Jednokanalni stimulator za funkcionalnu električnu elektrostimulaciju kod pareze stopala. | 0 | 350,8753 | 5 | [6 empty] | 0 | 0 | '0624540508000
ORTOPROTEZE I ELEKTRONIČKI UREĐAJI | Rezervni dijelovi elektronskih uređaja | 66 | 1061 | '062454050900 | '0624540509000 | Elektrode za elektronske uređaje |  |  | 01.01.2023 |  | 1 | 1 | 2,3,4 | 5 | 2 | 0 | 24 | 24 | NE | 0 | 1 | 0 | 0 | kom |  | 1 | 0 | 0 | 102 | 0 | 0 |  | 0 | 1 | 0 | I | S | SP,LJ | Metal, plastika, svi moduli i materijali-originalni proizvod. | 0 | 31,2164 | 5 | [6 empty] | 0 | 0 | '0624540509000
ORTOPROTEZE I ELEKTRONIČKI UREĐAJI | Rezervni dijelovi elektronskih uređaja | 66 | 1062 | '062454051000 | '0624540510000 | Električni vodiči za elektronske uređaje |  |  | 01.01.2023 |  | 1 | 1 | 2,3,4 | 5 | 2 | 0 | 24 | 24 | NE | 0 | 1 | 0 | 0 | kom |  | 1 | 0 | 0 | 102 | 0 | 0 |  | 0 | 1 | 0 | I | S | SP,LJ | Metal, plastika, svi moduli i materijali-originalni proizvod. | 0 | 23,4123 | 5 | [6 empty] | 0 | 0 | '0624540510000
ORTOPROTEZE I ELEKTRONIČKI UREĐAJI | Rezervni dijelovi elektronskih uređaja | 66 | 1063 | '062454051100 | '0624540511000 | Elastična navlaka za elektronske uređaje |  |  | 01.01.2023 |  | 1 | 1 | 2,3,4 | 5 | 2 | 0 | 24 | 24 | NE | 0 | 1 | 0 | 0 | kom |  | 1 | 0 | 0 | 102 | 0 | 0 |  | 0 | 1 | 0 | I | S | SP,LJ | Metal, plastika, svi moduli i materijali-originalni proizvod. | 0 | 16,9089 | 5 | [6 empty] | 0 | 0 | '0624540511000
ORTOPROTEZE I ELEKTRONIČKI UREĐAJI | Rezervni dijelovi elektronskih uređaja | 66 | 1064 | '062454051200 | '0624540512000 | Uložak za postolu s prekidačem za elektronske uređaje |  |  | 01.01.2023 |  | 1 | 1 | 2,3,4 | 5 | 2 | 0 | 24 | 24 | NE | 0 | 1 | 0 | 0 | kom |  | 1 | 0 | 0 | 102 | 0 | 0 |  | 0 | 1 | 0 | I | S | SP,LJ | Metal, plastika, svi moduli i materijali-originalni proizvod. | 0 | 31,2164 | 5 | [6 empty] | 0 | 0 | '0624540512000
ORTOPROTEZE I ELEKTRONIČKI UREĐAJI | Rezervni dijelovi elektronskih uređaja | 66 | 1065 | '062454051300 | '0624540513000 | Ručni prekidač za elektronske uređaje |  |  | 01.01.2023 |  | 1 | 1 | 2,3,4 | 5 | 2 | 0 | 24 | 24 | NE | 0 | 1 | 0 | 0 | kom |  | 1 | 0 | 0 | 102 | 0 | 0 |  | 0 | 1 | 0 | I | S | SP,LJ | Metal, plastika, svi moduli i materijali-originalni proizvod. | 0 | 45,5239 | 5 | [6 empty] | 0 | 0 | '0624540513000
ORTOPEDSKE CIPELE | Ortopedske cipele | 136 | 1066 | '063306060100 | '0633060601000 | Ortopedske cipele grupa I |  |  | 15.04.2023 |  | 1 | 1 | 2,3 | 5 | 2 | 6 | 8 | 24 | NE | 0 | 1 | 0 | 0 | par |  | 1 | 0 | 0 | 145 | 0 | 0 |  | 1 | 0 | 0 | I | I | SPPD | Koža, tekstil, guma, poliuretan, izrada po odljevu, plantografija, peodbarografija, pjena i scan. Individualna izrada. | 0 | 249,1069 | 5 | [6 empty] | 0 | 0 | '0633060601000
ORTOPEDSKE CIPELE | Ortopedske cipele | 136 | 1067 | '063306060200 | '0633060602000 | Ortopedske cipele grupa II |  |  | 15.04.2023 |  | 1 | 1 | 2,3 | 5 | 2 | 6 | 8 | 24 | NE | 0 | 1 | 0 | 0 | par |  | 1 | 0 | 0 | 146 | 0 | 0 |  | 1 | 0 | 0 | I | I | SPPD | Koža, tekstil, guma, poliuretan, izrada po odljevu, plantografija, peodbarografija, pjena i scan. Individualna izrada. | 0 | 214,0776 | 5 | [6 empty] | 0 | 0 | '0633060602000
ORTOPEDSKE CIPELE | Ortopedske cipele | 136 | 1068 | '063306060300 | '0633060603000 | Ortopedske cipele grupe III i IV |  |  | 15.04.2023 |  | 1 | 1 | 2,3 | 5 | 2 | 6 | 8 | 24 | NE | 0 | 1 | 0 | 0 | par |  | 1 | 0 | 0 | 147 | 0 | 0 |  | 1 | 0 | 0 | I | I | SPPD | Koža, tekstil, guma, poliuretan, izrada po odljevu, plantografija, peodbarografija, pjena i scan. Individualna izrada. | 0 | 202,3994 | 5 | [6 empty] | 0 | 0 | '0633060603000
ORTOPEDSKE CIPELE | Ortopedske cipele | 136 | 1069 | '063306060310 | '0633060603001 | Ortopedska obuća za dijabetičko stopalo-kategorija 2 ,ORTO STEP ,DIASTEP ortopedska obuća za dijabetičko stopalo-kategorija 2 | ORTO STEP | ORTO STEP | 20.03.2025 |  | 1 | 1 | 2,3,12,32 | 5 | 2 | 0 | 0 | 24 | NE | 0 | 1 | 0 | 0 | par |  | 1 | 0 | 0 | 372 | 0 | 0 |  | 0 | 0 | 0 | I | I | SPPD | Jamstveni rok 2 godine. U sastavu ortopedske obuće za dijabetičko stopalo-kategorija 2, isporučuju se i odgovarajući, pripadajući ulošci. Za vrijeme roka uporabe pomagala proizvođač se obvezuje o svom trošku osigurati 1 par uložaka za svaku godinu korištenja. Individualna izrada. Odgovarajući certifikat potvrde kvalitete. | 0 | 203,3737 | 5 | [6 empty] | 0 | 0 | '0633060603000
ORTOPEDSKE CIPELE | Ortopedske cipele | 136 | 1070 | '063306060330 | '0633060603002 | Ortopedska obuća za dijabetičko stopalo-kategorija 3 ,ORTO STEP ,DIASTEP ortopedska obuća za dijabetičko stopalo-kategorija 3 | ORTO STEP | ORTO STEP | 20.03.2025 |  | 1 | 1 | 2,3,12,32 | 5 | 2 | 0 | 0 | 24 | NE | 0 | 1 | 0 | 0 | par |  | 1 | 0 | 0 | 373 | 0 | 0 |  | 0 | 0 | 0 | I | I | SPPD | Jamstveni rok 2 godine. U sastavu ortopedske obuće za dijabetičko stopalo-kategorija 3, isporučuju se i odgovarajući, pripadajući ulošci. Za vrijeme roka uporabe pomagala proizvođač se obvezuje o svom trošku osigurati 1 par uložaka za svaku godinu korištenja. Individualna izrada. Odgovarajući certifikat potvrde kvalitete. | 0 | 236,6516 | 5 | [6 empty] | 0 | 0 | '0633060603000
ORTOPEDSKE CIPELE | Ortopedske cipele | 136 | 1071 | '063306060311 | '0633060603003 | Ortopedska obuća za dijabetičko stopalo-kategorija 2 ,Bauerfeind ,Lavandon ortopedska obuća za dijabetičko stopalo - kategorija 2 | Bauerfeind | Bauerfeind | 20.03.2025 |  | 1 | 1 | 2,3,12,32 | 5 | 2 | 0 | 0 | 24 | NE | 0 | 1 | 0 | 0 | par |  | 1 | 0 | 0 | 372 | 0 | 0 |  | 1 | 0 | 0 | I | I | SPPD | Jamstveni rok 2 godine. U sastavu ortopedske obuće za dijabetičko stopalo-kategorija 2, isporučuju se i odgovarajući, pripadajući ulošci. Za vrijeme roka uporabe pomagala proizvođač se obvezuje o svom trošku osigurati 1 par uložaka za svaku godinu korištenja. Individualna izrada. Odgovarajući certifikat potvrde kvalitete. | 0 | 193,2050 | 5 | [6 empty] | 0 | 0 | '0633060603000
ORTOPEDSKE CIPELE | Ortopedske cipele | 136 | 1072 | '063306060331 | '0633060603004 | Ortopedska obuća za dijabetičko stopalo-kategorija 3 ,Bauerfeind ,Lavandon ortopedska obuća za dijabetičko stopalo - kategorija 3 | Bauerfeind | Bauerfeind | 20.03.2025 |  | 1 | 1 | 2,3,12,32 | 5 | 2 | 0 | 0 | 24 | NE | 0 | 1 | 0 | 0 | par |  | 1 | 0 | 0 | 373 | 0 | 0 |  | 1 | 0 | 0 | I | I | SPPD | Jamstveni rok 2 godine. U sastavu ortopedske obuće za dijabetičko stopalo-kategorija 3, isporučuju se i odgovarajući, pripadajući ulošci. Za vrijeme roka uporabe pomagala proizvođač se obvezuje o svom trošku osigurati 1 par uložaka za svaku godinu korištenja. Individualna izrada. Odgovarajući certifikat potvrde kvalitete. | 0 | 224,8190 | 5 | [6 empty] | 0 | 0 | '0633060603000
POMAGALA ZA KRETANJE | ŠTAKE, ŠTAP I HODALICE | 69 | 1073 | '120306070101 | '1203060701001 | Podlaktične štake s podešavanjem visine ,KOWSKY ,Ergo griff | KOWSKY | Bauerfeind | 18.03.2023 |  | 1 | 1 | 2,3,6,14 | 10 | 1 | 12 | 36 | 36 | DA | 1 | 1 | 1 | 0 | kom | do | 2 | 0 | 0 | 149 | 1 | 0 |  | 1 | 0 | 0 | I | S | SP,LJ | Metal, aluminij, plastika, guma. | 0 | 11,0598 | 5 | [6 empty] | 0 | 0 | '1203060701000
POMAGALA ZA KRETANJE | ŠTAKE, ŠTAP I HODALICE | 69 | 1074 | '120306070101 | '1203060701002 | Podlaktične štake s podešavanjem visine ,KOWSKY ,Anatomic griff | KOWSKY | Bauerfeind | 18.03.2023 |  | 1 | 1 | 2,3,6,14 | 10 | 1 | 12 | 36 | 36 | DA | 1 | 1 | 1 | 0 | kom | do | 2 | 0 | 0 | 149 | 1 | 0 |  | 1 | 0 | 0 | I | S | SP,LJ | Metal, aluminij, plastika, guma. | 0 | 11,0598 | 5 | [6 empty] | 0 | 0 | '1203060701000
POMAGALA ZA KRETANJE | ŠTAKE, ŠTAP I HODALICE | 69 | 1075 | '120306070101 | '1203060701003 | Podlaktične štake s podešavanjem visine ,KOWSKY ,Child Ergo griff | KOWSKY | Bauerfeind | 18.03.2023 |  | 1 | 1 | 2,3,6,14 | 10 | 1 | 12 | 36 | 36 | DA | 1 | 1 | 1 | 0 | kom | do | 2 | 0 | 0 | 149 | 1 | 0 |  | 1 | 0 | 0 | I | S | SP,LJ | Metal, aluminij, plastika, guma. | 0 | 11,0598 | 5 | [6 empty] | 0 | 0 | '1203060701000
POMAGALA ZA KRETANJE | ŠTAKE, ŠTAP I HODALICE | 69 | 1076 | '120306070102 | '1203060701004 | Podlaktične štake s podešavanjem visine ,Thuasne ,Globetrotter crutch | Thuasne | Fokus Medical | 05.10.2023 |  | 1 | 1 | 2,3,6,14 | 10 | 1 | 12 | 36 | 36 | DA | 1 | 1 | 1 | 0 | kom | do | 2 | 0 | 0 | 149 | 1 | 0 |  | 0 | 0 | 0 | I | S | SP,LJ | Metal, aluminij, plastika, guma. | 0 | 11,0598 | 5 | [6 empty] | 0 | 0 | '1203060701000
POMAGALA ZA KRETANJE | ŠTAKE, ŠTAP I HODALICE | 69 | 1077 | '120306070102 | '1203060701005 | Podlaktične štake s podešavanjem visine ,Thuasne ,Globetrotter+ cructh | Thuasne | Fokus Medical | 05.10.2023 |  | 1 | 1 | 2,3,6,14 | 10 | 1 | 12 | 36 | 36 | DA | 1 | 1 | 1 | 0 | kom | do | 2 | 0 | 0 | 149 | 1 | 0 |  | 0 | 0 | 0 | I | S | SP,LJ | Metal, aluminij, plastika, guma. | 0 | 11,0598 | 5 | [6 empty] | 0 | 0 | '1203060701000
POMAGALA ZA KRETANJE | ŠTAKE, ŠTAP I HODALICE | 69 | 1078 | '120306070104 | '1203060701011 | Podlaktične štake s podešavanjem visine ,Herdegen ,TIKI CRUTCH for children or teenagers | Herdegen | SimBex | 05.10.2023 |  | 1 | 1 | 2,3,6,14 | 10 | 1 | 12 | 36 | 36 | DA | 1 | 1 | 1 | 0 | kom | do | 2 | 0 | 0 | 149 | 1 | 0 |  | 0 | 0 | 0 | I | S | SP,LJ | Metal, aluminij, plastika, guma. | 0 | 11,0598 | 5 | [6 empty] | 0 | 0 | '1203060701000
POMAGALA ZA KRETANJE | ŠTAKE, ŠTAP I HODALICE | 69 | 1079 | '120306070104 | '1203060701012 | Podlaktične štake s podešavanjem visine ,Herdegen ,EVOLUTION CRUTCH | Herdegen | SimBex | 05.10.2023 |  | 1 | 1 | 2,3,6,14 | 10 | 1 | 12 | 36 | 36 | DA | 1 | 1 | 1 | 0 | kom | do | 2 | 0 | 0 | 149 | 1 | 0 |  | 0 | 0 | 0 | I | S | SP,LJ | Metal, aluminij, plastika, guma. | 0 | 11,0598 | 5 | [6 empty] | 0 | 0 | '1203060701000
POMAGALA ZA KRETANJE | ŠTAKE, ŠTAP I HODALICE | 69 | 1080 | '120306070106 | '1203060701014 | Podlaktične štake s podešavanjem visine ,Rebotec ,Standard clip | Rebotec | Egeria | 01.01.2023 |  | 1 | 1 | 2,3,6,14 | 10 | 1 | 12 | 36 | 36 | DA | 1 | 1 | 1 | 0 | kom | do | 2 | 0 | 0 | 149 | 1 | 0 |  | 0 | 0 | 0 | I | S | SP,LJ | Metal, aluminij, plastika, guma. | 0 | 8,5075 | 5 | [6 empty] | 0 | 0 | '1203060701000
POMAGALA ZA KRETANJE | ŠTAKE, ŠTAP I HODALICE | 69 | 1081 | '120306070107 | '1203060701015 | Podlaktične štake s podešavanjem visine ,Ossenberg GmbH, ,Štake podlaktne 220D | Ossenberg GmbH, | Karl Dietz | 18.03.2023 |  | 1 | 1 | 2,3,6,14 | 10 | 1 | 12 | 36 | 36 | DA | 1 | 1 | 1 | 0 | kom | do | 2 | 0 | 0 | 149 | 1 | 0 |  | 1 | 0 | 0 | I |  | SP,LJ | Metal, aluminij, plastika, guma. | 0 | 11,0598 | 5 | [6 empty] | 0 | 0 | '1203060701000
POMAGALA ZA KRETANJE | ŠTAKE, ŠTAP I HODALICE | 69 | 1082 | '120306070107 | '1203060701016 | Podlaktične štake s podešavanjem visine ,Ossenberg GmbH, ,Štake podlaktne 332C | Ossenberg GmbH, | Karl Dietz | 18.03.2023 |  | 1 | 1 | 2,3,6,14 | 10 | 1 | 12 | 36 | 36 | DA | 1 | 1 | 1 | 0 | kom | do | 2 | 0 | 0 | 149 | 1 | 0 |  | 1 | 0 | 0 | I |  | SP,LJ | Metal, aluminij, plastika, guma. | 0 | 11,0598 | 5 | [6 empty] | 0 | 0 | '1203060701000
POMAGALA ZA KRETANJE | ŠTAKE, ŠTAP I HODALICE | 69 | 1083 | '120306070107 | '1203060701017 | Podlaktične štake s podešavanjem visine ,Ossenberg GmbH, ,Štake podlaktne 241 | Ossenberg GmbH, | Karl Dietz | 18.03.2023 |  | 1 | 1 | 2,3,6,14 | 10 | 1 | 12 | 36 | 36 | DA | 1 | 1 | 1 | 0 | kom | do | 2 | 0 | 0 | 149 | 1 | 0 |  | 1 | 0 | 0 | I |  | SP,LJ | Metal, aluminij, plastika, guma. | 0 | 11,0598 | 5 | [6 empty] | 0 | 0 | '1203060701000
POMAGALA ZA KRETANJE | ŠTAKE, ŠTAP I HODALICE | 69 | 1084 | '120306070107 | '1203060701018 | Podlaktične štake s podešavanjem visine ,Ossenberg GmbH, ,Štake podlaktne 2301 | Ossenberg GmbH, | Karl Dietz | 18.03.2023 |  | 1 | 1 | 2,3,6,14 | 10 | 1 | 12 | 36 | 36 | DA | 1 | 1 | 1 | 0 | kom | do | 2 | 0 | 0 | 149 | 1 | 0 |  | 1 | 0 | 0 | I |  | SP,LJ | Metal, aluminij, plastika, guma. | 0 | 11,0598 | 5 | [6 empty] | 0 | 0 | '1203060701000
POMAGALA ZA KRETANJE | ŠTAKE, ŠTAP I HODALICE | 69 | 1085 | '120306070108 | '1203060701019 | Podlaktične štake s podešavanjem visine ,Nova Orthopedic ,Štake podlaktne 7760 | Nova Orthopedic | Karl Dietz | 18.03.2023 |  | 1 | 1 | 2,3,6,14 | 10 | 1 | 12 | 36 | 36 | DA | 1 | 1 | 1 | 0 | kom | do | 2 | 0 | 0 | 149 | 1 | 0 |  | 1 | 0 | 0 | I |  | SP,LJ | Metal, aluminij, plastika, guma. | 0 | 11,0598 | 5 | [6 empty] | 0 | 0 | '1203060701000
POMAGALA ZA KRETANJE | ŠTAKE, ŠTAP I HODALICE | 69 | 1086 | '120306070108 | '1203060701020 | Podlaktične štake s podešavanjem visine ,Nova Orthopedic ,Štake podlaktne 7711 | Nova Orthopedic | Karl Dietz | 18.03.2023 |  | 1 | 1 | 2,3,6,14 | 10 | 1 | 12 | 36 | 36 | DA | 1 | 1 | 1 | 0 | kom | do | 2 | 0 | 0 | 149 | 1 | 0 |  | 1 | 0 | 0 | I |  | SP,LJ | Metal, aluminij, plastika, guma. | 0 | 11,0598 | 5 | [6 empty] | 0 | 0 | '1203060701000
POMAGALA ZA KRETANJE | ŠTAKE, ŠTAP I HODALICE | 69 | 1087 | '120306070108 | '1203060701021 | Podlaktične štake s podešavanjem visine ,Nova Orthopedic ,Štake podlaktne 7751 | Nova Orthopedic | Karl Dietz | 18.03.2023 |  | 1 | 1 | 2,3,6,14 | 10 | 1 | 12 | 36 | 36 | DA | 1 | 1 | 1 | 0 | kom | do | 2 | 0 | 0 | 149 | 1 | 0 |  | 1 | 0 | 0 | I |  | SP,LJ | Metal, aluminij, plastika, guma. | 0 | 11,0598 | 5 | [6 empty] | 0 | 0 | '1203060701000
POMAGALA ZA KRETANJE | ŠTAKE, ŠTAP I HODALICE | 69 | 1088 | '120306070109 | '1203060701022 | Podlaktične štake s podešavanjem visine ,FDI France Medical ,FDI Safe Walk | FDI France Medical | Otos | 05.10.2023 |  | 1 | 1 | 2,3,6,14 | 10 | 1 | 12 | 36 | 36 | DA | 1 | 1 | 1 | 0 | kom | do | 2 | 0 | 0 | 149 | 1 | 0 |  | 0 | 0 | 0 | I | S | SP,LJ | Metal, aluminij, plastika, guma. | 0 | 11,0598 | 5 | [6 empty] | 0 | 0 | '1203060701000
POMAGALA ZA KRETANJE | ŠTAKE, ŠTAP I HODALICE | 69 | 1089 | '120306070110 | '1203060701023 | Podlaktične štake s podešavanjem visine ,Foshan Dongfang Medical Equipment Manufactory ,FS937L | Foshan Dongfang Medical Equipment Manufactory | Arcus Vita | 05.10.2023 |  | 1 | 1 | 2,3,6,14 | 10 | 1 | 12 | 36 | 36 | DA | 1 | 1 | 1 | 0 | kom | do | 2 | 0 | 0 | 149 | 1 | 0 |  | 0 | 0 | 0 | I | S | SP,LJ | Metal, aluminij, plastika, guma. | 0 | 11,0598 | 5 | [6 empty] | 0 | 0 | '1203060701000
POMAGALA ZA KRETANJE | ŠTAKE, ŠTAP I HODALICE | 69 | 1090 | '120306070110 | '1203060701024 | Podlaktične štake s podešavanjem visine ,Foshan Dongfang Medical Equipment Manufactory ,FS923L | Foshan Dongfang Medical Equipment Manufactory | Arcus Vita | 05.10.2023 |  | 1 | 1 | 2,3,6,14 | 10 | 1 | 12 | 36 | 36 | DA | 1 | 1 | 1 | 0 | kom | do | 2 | 0 | 0 | 149 | 1 | 0 |  | 0 | 0 | 0 | I | S | SP,LJ | Metal, aluminij, plastika, guma. | 0 | 11,0598 | 5 | [6 empty] | 0 | 0 | '1203060701000
POMAGALA ZA KRETANJE | ŠTAKE, ŠTAP I HODALICE | 69 | 1091 | '120312070201 | '1203120702001 | Potpazušne štake s podešavanjem visine 0 ,Wellell Inc. ,DW-01 | Wellell Inc. | Bauerfeind | 29.05.2025 |  | 1 | 1 | 2,3,6 | 10 | 1 | 12 | 36 | 36 | DA | 1 | 1 | 1 | 0 | kom | do | 2 | 0 | 0 | 15 | 1 | 0 |  | 1 | 0 | 0 | I | S | SP,LJ | Metal, aluminij, plastika, guma, drvo. | 0 | 9,3672 | 5 | [6 empty] | 0 | 0 | '1203120702000
POMAGALA ZA KRETANJE | ŠTAKE, ŠTAP I HODALICE | 69 | 1092 | '120312070202 | '1203120702002 | Potpazušne štake s podešavanjem visine ,Thuasne ,Axilla crutches | Thuasne | Fokus Medical | 05.10.2023 |  | 1 | 1 | 2,3,6 | 10 | 1 | 12 | 36 | 36 | DA | 1 | 1 | 1 | 0 | kom | do | 2 | 0 | 0 | 150 | 1 | 0 |  | 0 | 0 | 0 | I | S | SP,LJ | Metal, aluminij, plastika, guma, drvo. | 0 | 9,3672 | 5 | [6 empty] | 0 | 0 | '1203120702000
POMAGALA ZA KRETANJE | ŠTAKE, ŠTAP I HODALICE | 69 | 1093 | '120312070204 | '1203120702004 | Potpazušne štake s podešavanjem visine ,Rebotec ,Quick n easy | Rebotec | Egeria | 05.10.2023 |  | 1 | 1 | 2,3,6 | 10 | 1 | 12 | 36 | 36 | DA | 1 | 1 | 1 | 0 | kom | do | 2 | 0 | 0 | 150 | 1 | 0 |  | 0 | 0 | 0 | I | S | SP,LJ | Metal, aluminij, plastika, guma, drvo. | 0 | 9,3672 | 5 | [6 empty] | 0 | 0 | '1203120702000
POMAGALA ZA KRETANJE | ŠTAKE, ŠTAP I HODALICE | 69 | 1094 | '120312070205 | '1203120702005 | Potpazušne štake s podešavanjem visine ,Nova Orthopedic ,Štake podpazušne 7200AB | Nova Orthopedic | Karl Dietz | 18.03.2023 |  | 1 | 1 | 2,3,6 | 10 | 1 | 12 | 36 | 36 | DA | 1 | 1 | 1 | 0 | kom | do | 2 | 0 | 0 | 150 | 1 | 0 |  | 1 | 0 | 0 | I | S | SP,LJ | Metal, aluminij, plastika, guma, drvo. | 0 | 9,3672 | 5 | [6 empty] | 0 | 0 | '1203120702000
POMAGALA ZA KRETANJE | ŠTAKE, ŠTAP I HODALICE | 69 | 1095 | '120312070205 | '1203120702006 | Potpazušne štake s podešavanjem visine ,Nova Orthopedic ,Štake podpazušne 7201AB | Nova Orthopedic | Karl Dietz | 18.03.2023 |  | 1 | 1 | 2,3,6 | 10 | 1 | 12 | 36 | 36 | DA | 1 | 1 | 1 | 0 | kom | do | 2 | 0 | 0 | 150 | 1 | 0 |  | 1 | 0 | 0 | I | S | SP,LJ | Metal, aluminij, plastika, guma, drvo. | 0 | 9,3672 | 5 | [6 empty] | 0 | 0 | '1203120702000
POMAGALA ZA KRETANJE | ŠTAKE, ŠTAP I HODALICE | 69 | 1096 | '120312070206 | '1203120702007 | Potpazušne štake s podešavanjem visine ,Vermeiren ,Ashley Tall | Vermeiren | Otos | 09.11.2023 |  | 1 | 1 | 2,3,6 | 10 | 1 | 12 | 36 | 36 | DA | 1 | 1 | 1 | 0 | kom | do | 2 | 0 | 0 | 150 | 1 | 0 |  | 0 | 0 | 0 | I | S | SP,LJ | Metal, aluminij, plastika, guma, drvo. | 0 | 9,3672 | 5 | [6 empty] | 0 | 0 | '1203120702000
POMAGALA ZA KRETANJE | ŠTAKE, ŠTAP I HODALICE | 69 | 1097 | '120312070206 | '1203120702008 | Potpazušne štake s podešavanjem visine ,Vermeiren ,Ashley Medium | Vermeiren | Otos | 09.11.2023 |  | 1 | 1 | 2,3,6 | 10 | 1 | 12 | 36 | 36 | DA | 1 | 1 | 1 | 0 | kom | do | 2 | 0 | 0 | 150 | 1 | 0 |  | 0 | 0 | 0 | I | S | SP,LJ | Metal, aluminij, plastika, guma, drvo. | 0 | 9,3672 | 5 | [6 empty] | 0 | 0 | '1203120702000
POMAGALA ZA KRETANJE | ŠTAKE, ŠTAP I HODALICE | 69 | 1098 | '120312070207 | '1203120702009 | Potpazušne štake s podešavanjem visine ,Foshan Dongfang Medical Equipment Manufactory ,FS925 L | Foshan Dongfang Medical Equipment Manufactory | Arcus Vita | 05.10.2023 |  | 1 | 1 | 2,3,6 | 10 | 1 | 12 | 36 | 36 | DA | 1 | 1 | 1 | 0 | kom | do | 2 | 0 | 0 | 150 | 1 | 0 |  | 0 | 0 | 0 | I | S | SP,LJ | Metal, aluminij, plastika, guma, drvo. | 0 | 9,3672 | 5 | [6 empty] | 0 | 0 | '1203120702000
POMAGALA ZA KRETANJE | ŠTAKE, ŠTAP I HODALICE | 69 | 1099 | '120312070207 | '1203120702010 | Potpazušne štake s podešavanjem visine ,Foshan Dongfang Medical Equipment Manufactory ,FS925 M | Foshan Dongfang Medical Equipment Manufactory | Arcus Vita | 05.10.2023 |  | 1 | 1 | 2,3,6 | 10 | 1 | 12 | 36 | 36 | DA | 1 | 1 | 1 | 0 | kom | do | 2 | 0 | 0 | 150 | 1 | 0 |  | 0 | 0 | 0 | I | S | SP,LJ | Metal, aluminij, plastika, guma, drvo. | 0 | 9,3672 | 5 | [6 empty] | 0 | 0 | '1203120702000
POMAGALA ZA KRETANJE | ŠTAKE, ŠTAP I HODALICE | 69 | 1100 | '120312070207 | '1203120702011 | Potpazušne štake s podešavanjem visine ,Foshan Dongfang Medical Equipment Manufactory ,FS925 S | Foshan Dongfang Medical Equipment Manufactory | Arcus Vita | 05.10.2023 |  | 1 | 1 | 2,3,6 | 10 | 1 | 12 | 36 | 36 | DA | 1 | 1 | 1 | 0 | kom | do | 2 | 0 | 0 | 150 | 1 | 0 |  | 0 | 0 | 0 | I | S | SP,LJ | Metal, aluminij, plastika, guma, drvo. | 0 | 9,3672 | 5 | [6 empty] | 0 | 0 | '1203120702000
POMAGALA ZA KRETANJE | ŠTAKE, ŠTAP I HODALICE | 69 | 1101 | '120316070301 | '1203160703001 | Štap s četiri noge 1 ,Wellell Inc. ,DW-05-02 | Wellell Inc. | Bauerfeind | 29.05.2025 |  | 1 | 1 | 2,3 | 10 | 1 | 12 | 36 | 36 | DA | 1 | 1 | 1 | 0 | kom |  | 1 | 0 | 0 | 15 | 1 | 0 |  | 1 | 0 | 0 | I | S | SP,LJ | Metal, aluminij, plastika, guma. | 0 | 15,6131 | 5 | [6 empty] | 0 | 0 | '1203160703000
POMAGALA ZA KRETANJE | ŠTAKE, ŠTAP I HODALICE | 69 | 1102 | '120316070302 | '1203160703002 | Štap s četiri noge ,Thuasne ,TETRAPOD WALKING STICK | Thuasne | Fokus Medical | 05.10.2023 |  | 1 | 1 | 2,3 | 10 | 1 | 12 | 36 | 36 | DA | 1 | 1 | 1 | 0 | kom |  | 1 | 0 | 0 | 151 | 1 | 0 |  | 0 | 0 | 0 | I | S | SP,LJ | Metal, aluminij, plastika, guma. | 0 | 15,6131 | 5 | [6 empty] | 0 | 0 | '1203160703000
POMAGALA ZA KRETANJE | ŠTAKE, ŠTAP I HODALICE | 69 | 1103 | '120316070304 | '1203160703005 | Štap s četiri noge ,Rebotec ,Quadro | Rebotec | Egeria | 01.01.2023 |  | 1 | 1 | 2,3 | 10 | 1 | 12 | 36 | 36 | DA | 1 | 1 | 1 | 0 | kom |  | 1 | 0 | 0 | 151 | 1 | 0 |  | 0 | 0 | 0 | I | S | SP,LJ | Metal, aluminij, plastika, guma. | 0 | 12,0101 | 5 | [6 empty] | 0 | 0 | '1203160703000
POMAGALA ZA KRETANJE | ŠTAKE, ŠTAP I HODALICE | 69 | 1104 | '120316070305 | '1203160703006 | Štap s četiri noge ,BISCHOFF&BISCHOFF ,VFG | BISCHOFF&BISCHOFF | Salvus | 18.03.2023 |  | 1 | 1 | 2,3 | 10 | 1 | 12 | 36 | 36 | DA | 1 | 1 | 1 | 0 | kom |  | 1 | 0 | 0 | 151 | 1 | 0 |  | 1 | 0 | 0 | I | S | SP,LJ | Metal, aluminij, plastika, guma. | 0 | 15,6131 | 5 | [6 empty] | 0 | 0 | '1203160703000
POMAGALA ZA KRETANJE | ŠTAKE, ŠTAP I HODALICE | 69 | 1105 | '120316070306 | '1203160703007 | Štap s četiri noge ,Nova Orthopedic ,Hodalica, štap s četiri noge 5560 | Nova Orthopedic | Karl Dietz | 18.03.2023 |  | 1 | 1 | 2,3 | 10 | 1 | 12 | 36 | 36 | DA | 1 | 1 | 1 | 0 | kom |  | 1 | 0 | 0 | 151 | 1 | 0 |  | 1 | 0 | 0 | I | S | SP,LJ | Metal, aluminij, plastika, guma. | 0 | 15,6131 | 5 | [6 empty] | 0 | 0 | '1203160703000
POMAGALA ZA KRETANJE | ŠTAKE, ŠTAP I HODALICE | 69 | 1106 | '120316070306 | '1203160703008 | Štap s četiri noge ,Nova Orthopedic ,Hodalica, štap s četiri noge 5561 | Nova Orthopedic | Karl Dietz | 18.03.2023 |  | 1 | 1 | 2,3 | 10 | 1 | 12 | 36 | 36 | DA | 1 | 1 | 1 | 0 | kom |  | 1 | 0 | 0 | 151 | 1 | 0 |  | 1 | 0 | 0 | I | S | SP,LJ | Metal, aluminij, plastika, guma. | 0 | 15,6131 | 5 | [6 empty] | 0 | 0 | '1203160703000
POMAGALA ZA KRETANJE | ŠTAKE, ŠTAP I HODALICE | 69 | 1107 | '120316070307 | '1203160703009 | Štap s četiri noge ,Dietz GmbH ,Hodalica, štap s četiri noge VFG-1 | Dietz GmbH | Karl Dietz | 18.03.2023 |  | 1 | 1 | 2,3 | 10 | 1 | 12 | 36 | 36 | DA | 1 | 1 | 1 | 0 | kom |  | 1 | 0 | 0 | 151 | 1 | 0 |  | 0 | 0 | 0 | I | S | SP,LJ | Metal, aluminij, plastika, guma. | 0 | 15,6131 | 5 | [6 empty] | 0 | 0 | '1203160703000
POMAGALA ZA KRETANJE | ŠTAKE, ŠTAP I HODALICE | 69 | 1108 | '120316070308 | '1203160703010 | Štap s četiri noge ,Foshan Dongfang Medical Equipment Manufactory ,FS921 | Foshan Dongfang Medical Equipment Manufactory | Arcus Vita | 05.10.2023 |  | 1 | 1 | 2,3 | 10 | 1 | 12 | 36 | 36 | DA | 1 | 1 | 1 | 0 | kom |  | 1 | 0 | 0 | 151 | 1 | 0 |  | 0 | 0 | 0 | I | S | SP,LJ | Metal, aluminij, plastika, guma. | 0 | 15,6131 | 5 | [6 empty] | 0 | 0 | '1203160703000
POMAGALA ZA KRETANJE | ŠTAKE, ŠTAP I HODALICE | 69 | 1109 | '120316070308 | '1203160703011 | Štap s četiri noge ,Foshan Dongfang Medical Equipment Manufactory ,FS931 | Foshan Dongfang Medical Equipment Manufactory | Arcus Vita | 05.10.2023 |  | 1 | 1 | 2,3 | 10 | 1 | 12 | 36 | 36 | DA | 1 | 1 | 1 | 0 | kom |  | 1 | 0 | 0 | 151 | 1 | 0 |  | 0 | 0 | 0 | I | S | SP,LJ | Metal, aluminij, plastika, guma. | 0 | 15,6131 | 5 | [6 empty] | 0 | 0 | '1203160703000
POMAGALA ZA KRETANJE | ŠTAKE, ŠTAP I HODALICE | 69 | 1110 | '120603070401 | '1206030704001 | Hodalica s četiri noge ili dvije noge i dva kotača ,Prima-Protetika ,Alu. hodalica na podešavanje PP-5262 | Prima-Protetika | Rothmed | 01.01.2023 |  | 1 | 1 | 2,3,6,14 | 5 | 2 | 12 | 36 | 36 | DA | 1 | 1 | 1 | 0 | kom |  | 1 | 0 | 0 | 152 | 1 | 0 |  | 0 | 0 | 0 | I | S | SP,LJ | Metal, aluminij, plastika, guma. | 0 | 31,4354 | 5 | [6 empty] | 0 | 0 | '1206030704000
POMAGALA ZA KRETANJE | ŠTAKE, ŠTAP I HODALICE | 69 | 1111 | '120603070402 | '1206030704002 | Hodalica s četiri noge ili dvije noge i dva kotača 2 ,Wellell Inc. ,DK-03 | Wellell Inc. | Bauerfeind | 29.05.2025 |  | 1 | 1 | 2,3,6,14 | 5 | 2 | 12 | 36 | 36 | DA | 1 | 1 | 1 | 0 | kom |  | 1 | 0 | 0 | 15 | 1 | 0 |  | 1 | 0 | 0 | I | S | SP,LJ | Metal, aluminij, plastika, guma. | 0 | 40,8660 | 5 | [6 empty] | 0 | 0 | '1206030704000
POMAGALA ZA KRETANJE | ŠTAKE, ŠTAP I HODALICE | 69 | 1112 | '120603070403 | '1206030704003 | Hodalica s četiri noge ili dvije noge i dva kotača ,Thuasne ,FIXED WALKER | Thuasne | Fokus Medical | 05.10.2023 |  | 1 | 1 | 2,3,6,14 | 5 | 2 | 12 | 36 | 36 | DA | 1 | 1 | 1 | 0 | kom |  | 1 | 0 | 0 | 152 | 1 | 0 |  | 0 | 0 | 0 | I | S | SP,LJ | Metal, aluminij, plastika, guma. | 0 | 40,8660 | 5 | [6 empty] | 0 | 0 | '1206030704000
POMAGALA ZA KRETANJE | ŠTAKE, ŠTAP I HODALICE | 69 | 1113 | '120603070403 | '1206030704004 | Hodalica s četiri noge ili dvije noge i dva kotača ,Thuasne ,FOLDING WALKER | Thuasne | Fokus Medical | 05.10.2023 |  | 1 | 1 | 2,3,6,14 | 5 | 2 | 12 | 36 | 36 | DA | 1 | 1 | 1 | 0 | kom |  | 1 | 0 | 0 | 152 | 1 | 0 |  | 0 | 0 | 0 | I | S | SP,LJ | Metal, aluminij, plastika, guma. | 0 | 40,8660 | 5 | [6 empty] | 0 | 0 | '1206030704000
POMAGALA ZA KRETANJE | ŠTAKE, ŠTAP I HODALICE | 69 | 1114 | '120603070403 | '1206030704005 | Hodalica s četiri noge ili dvije noge i dva kotača ,Thuasne ,HINGED FOLDING WALKER | Thuasne | Fokus Medical | 05.10.2023 |  | 1 | 1 | 2,3,6,14 | 5 | 2 | 12 | 36 | 36 | DA | 1 | 1 | 1 | 0 | kom |  | 1 | 0 | 0 | 152 | 1 | 0 |  | 0 | 0 | 0 | I | S | SP,LJ | Metal, aluminij, plastika, guma. | 0 | 40,8660 | 5 | [6 empty] | 0 | 0 | '1206030704000
POMAGALA ZA KRETANJE | ŠTAKE, ŠTAP I HODALICE | 69 | 1115 | '120603070403 | '1206030704006 | Hodalica s četiri noge ili dvije noge i dva kotača ,Thuasne ,ROLLATOR DUO | Thuasne | Fokus Medical | 05.10.2023 |  | 1 | 1 | 2,3,6,14 | 5 | 2 | 12 | 36 | 36 | DA | 1 | 1 | 1 | 0 | kom |  | 1 | 0 | 0 | 152 | 1 | 0 |  | 0 | 0 | 0 | I | S | SP,LJ | Metal, aluminij, plastika, guma. | 0 | 40,8660 | 5 | [6 empty] | 0 | 0 | '1206030704000
POMAGALA ZA KRETANJE | ŠTAKE, ŠTAP I HODALICE | 69 | 1116 | '120603070405 | '1206030704011 | Hodalica s četiri noge ili dvije noge i dva kotača ,Rebotec ,Go-on | Rebotec | Egeria | 01.01.2023 |  | 1 | 1 | 2,3,6,14 | 5 | 2 | 12 | 36 | 36 | DA | 1 | 1 | 1 | 0 | kom |  | 1 | 0 | 0 | 152 | 1 | 0 |  | 0 | 0 | 0 | I | S | SP,LJ | Metal, aluminij, plastika, guma. | 0 | 31,4354 | 5 | [6 empty] | 0 | 0 | '1206030704000
POMAGALA ZA KRETANJE | ŠTAKE, ŠTAP I HODALICE | 69 | 1117 | '120603070406 | '1206030704012 | Hodalica s četiri noge ili dvije noge i dva kotača ,BISCHOFF&BISCHOFF ,REZI | BISCHOFF&BISCHOFF | Salvus | 18.03.2023 |  | 1 | 1 | 2,3,6,14 | 5 | 2 | 12 | 36 | 36 | DA | 1 | 1 | 1 | 0 | kom |  | 1 | 0 | 0 | 152 | 1 | 0 |  | 1 | 0 | 0 | I | S | SP,LJ | Metal, aluminij, plastika, guma. | 0 | 40,8660 | 5 | [6 empty] | 0 | 0 | '1206030704000
POMAGALA ZA KRETANJE | ŠTAKE, ŠTAP I HODALICE | 69 | 1118 | '120603070406 | '1206030704013 | Hodalica s četiri noge ili dvije noge i dva kotača ,BISCHOFF&BISCHOFF ,GEBO | BISCHOFF&BISCHOFF | Salvus | 18.03.2023 |  | 1 | 1 | 2,3,6,14 | 5 | 2 | 12 | 36 | 36 | DA | 1 | 1 | 1 | 0 | kom |  | 1 | 0 | 0 | 152 | 1 | 0 |  | 1 | 0 | 0 | I | S | SP,LJ | Metal, aluminij, plastika, guma. | 0 | 40,8660 | 5 | [6 empty] | 0 | 0 | '1206030704000
POMAGALA ZA KRETANJE | ŠTAKE, ŠTAP I HODALICE | 69 | 1119 | '120603070407 | '1206030704014 | Hodalica s četiri noge ili dvije noge i dva kotača ,Drive Medical GmbH & Co. KG ,Gecko hodalica sa četiri noge, gibljiva i fiksna 700 100 100 | Drive Medical GmbH & Co. KG | Otto Bock Adria; Bauerfeind | 01.06.2024 |  | 1 | 1 | 2,3,6,14 | 5 | 2 | 12 | 36 | 36 | DA | 1 | 1 | 1 | 0 | kom |  | 1 | 0 | 0 | 152 | 1 | 0 |  | 0 | 0 | 0 | I | S | SP,LJ | Metal, aluminij, plastika, guma. | 0 | 31,4354 | 5 | [6 empty] | 0 | 0 | '1206030704000
POMAGALA ZA KRETANJE | ŠTAKE, ŠTAP I HODALICE | 69 | 1120 | '120603070407 | '1206030704015 | Hodalica s četiri noge ili dvije noge i dva kotača ,Drive Medical GmbH & Co. KG ,Gecko hodalica sa četiri noge, gibljiva i fiksna 700 100 200 | Drive Medical GmbH & Co. KG | Otto Bock Adria; Bauerfeind | 01.06.2024 |  | 1 | 1 | 2,3,6,14 | 5 | 2 | 12 | 36 | 36 | DA | 1 | 1 | 1 | 0 | kom |  | 1 | 0 | 0 | 152 | 1 | 0 |  | 0 | 0 | 0 | I | S | SP,LJ | Metal, aluminij, plastika, guma. | 0 | 31,4354 | 5 | [6 empty] | 0 | 0 | '1206030704000
POMAGALA ZA KRETANJE | ŠTAKE, ŠTAP I HODALICE | 69 | 1121 | '120603070408 | '1206030704016 | Hodalica s četiri noge ili dvije noge i dva kotača ,Dietz GmbH ,G-201 | Dietz GmbH | Karl Dietz | 18.03.2023 |  | 1 | 1 | 2,3,6,14 | 5 | 2 | 12 | 36 | 36 | DA | 1 | 1 | 1 | 0 | kom |  | 1 | 0 | 0 | 152 | 1 | 0 |  | 1 | 0 | 0 | I | S | SP,LJ | Metal, aluminij, plastika, guma. | 0 | 40,8660 | 5 | [6 empty] | 0 | 0 | '1206030704000
POMAGALA ZA KRETANJE | ŠTAKE, ŠTAP I HODALICE | 69 | 1122 | '120603070408 | '1206030704017 | Hodalica s četiri noge ili dvije noge i dva kotača ,Dietz GmbH ,G-104 | Dietz GmbH | Karl Dietz | 18.03.2023 |  | 1 | 1 | 2,3,6,14 | 5 | 2 | 12 | 36 | 36 | DA | 1 | 1 | 1 | 0 | kom |  | 1 | 0 | 0 | 152 | 1 | 0 |  | 1 | 0 | 0 | I | S | SP,LJ | Metal, aluminij, plastika, guma. | 0 | 40,8660 | 5 | [6 empty] | 0 | 0 | '1206030704000
POMAGALA ZA KRETANJE | ŠTAKE, ŠTAP I HODALICE | 69 | 1123 | '120603070409 | '1206030704018 | Hodalica s četiri noge ili dvije noge i dva kotača ,Nova Orthopedic ,Hodalice G-201 | Nova Orthopedic | Karl Dietz | 18.03.2023 |  | 1 | 1 | 2,3,6,14 | 5 | 2 | 12 | 36 | 36 | DA | 1 | 1 | 1 | 0 | kom |  | 1 | 0 | 0 | 152 | 1 | 0 |  | 1 | 0 | 0 | I | S | SP,LJ | Metal, aluminij, plastika, guma. | 0 | 40,8660 | 5 | [6 empty] | 0 | 0 | '1206030704000
POMAGALA ZA KRETANJE | ŠTAKE, ŠTAP I HODALICE | 69 | 1124 | '120603070409 | '1206030704019 | Hodalica s četiri noge ili dvije noge i dva kotača ,Nova Orthopedic ,G-104 serije 4080 | Nova Orthopedic | Karl Dietz | 18.03.2023 |  | 1 | 1 | 2,3,6,14 | 5 | 2 | 12 | 36 | 36 | DA | 1 | 1 | 1 | 0 | kom |  | 1 | 0 | 0 | 152 | 1 | 0 |  | 1 | 0 | 0 | I | S | SP,LJ | Metal, aluminij, plastika, guma. | 0 | 40,8660 | 5 | [6 empty] | 0 | 0 | '1206030704000
POMAGALA ZA KRETANJE | ŠTAKE, ŠTAP I HODALICE | 69 | 1125 | '120603070409 | '1206030704020 | Hodalica s četiri noge ili dvije noge i dva kotača ,Nova Orthopedic ,G-100 serije 4200/4201 | Nova Orthopedic | Karl Dietz | 18.03.2023 |  | 1 | 1 | 2,3,6,14 | 5 | 2 | 12 | 36 | 36 | DA | 1 | 1 | 1 | 0 | kom |  | 1 | 0 | 0 | 152 | 1 | 0 |  | 1 | 0 | 0 | I | S | SP,LJ | Metal, aluminij, plastika, guma. | 0 | 40,8660 | 5 | [6 empty] | 0 | 0 | '1206030704000
POMAGALA ZA KRETANJE | ŠTAKE, ŠTAP I HODALICE | 69 | 1126 | '120603070410 | '1206030704021 | Hodalica s četiri noge ili dvije noge i dva kotača ,Maxhealth Corporation ,Hodalica s dva kotača HE61030000 | Maxhealth Corporation | Karl Dietz | 18.03.2023 |  | 1 | 1 | 2,3,6,14 | 5 | 2 | 12 | 36 | 36 | DA | 1 | 1 | 1 | 0 | kom |  | 1 | 0 | 0 | 152 | 1 | 0 |  | 1 | 0 | 0 | I | S | SP,LJ | Metal, aluminij, plastika, guma. | 0 | 40,8660 | 5 | [6 empty] | 0 | 0 | '1206030704000
POMAGALA ZA KRETANJE | ŠTAKE, ŠTAP I HODALICE | 69 | 1127 | '120603070411 | '1206030704023 | Hodalica s četiri noge ili dvije noge i dva kotača ,Vermeiren ,Lyna | Vermeiren | Otos | 09.11.2023 |  | 1 | 1 | 2,3,6,14 | 5 | 2 | 12 | 36 | 36 | DA | 1 | 1 | 1 | 0 | kom |  | 1 | 0 | 0 | 152 | 1 | 0 |  | 0 | 0 | 0 | I | S | SP,LJ | Metal, aluminij, plastika, guma. | 0 | 40,8660 | 5 | [6 empty] | 0 | 0 | '1206030704000
POMAGALA ZA KRETANJE | ŠTAKE, ŠTAP I HODALICE | 69 | 1128 | '120603070412 | '1206030704024 | Hodalica s četiri noge ili dvije noge i dva kotača ,Foshan Dongfang Medical Equipment Manufactory ,FS962 (hodalica s dvije noge i dva kotača) | Foshan Dongfang Medical Equipment Manufactory | Arcus Vita | 05.10.2023 |  | 1 | 1 | 2,3,6,14 | 5 | 2 | 12 | 36 | 36 | DA | 1 | 1 | 1 | 0 | kom |  | 1 | 0 | 0 | 152 | 1 | 0 |  | 0 | 0 | 0 | I | S | SP,LJ | Metal, aluminij, plastika, guma. | 0 | 40,8660 | 5 | [6 empty] | 0 | 0 | '1206030704000
POMAGALA ZA KRETANJE | ŠTAKE, ŠTAP I HODALICE | 69 | 1129 | '120603070412 | '1206030704025 | Hodalica s četiri noge ili dvije noge i dva kotača ,Foshan Dongfang Medical Equipment Manufactory ,FS913L (hodalica s četiri noge) | Foshan Dongfang Medical Equipment Manufactory | Arcus Vita | 05.10.2023 |  | 1 | 1 | 2,3,6,14 | 5 | 2 | 12 | 36 | 36 | DA | 1 | 1 | 1 | 0 | kom |  | 1 | 0 | 0 | 152 | 1 | 0 |  | 0 | 0 | 0 | I | S | SP,LJ | Metal, aluminij, plastika, guma. | 0 | 40,8660 | 5 | [6 empty] | 0 | 0 | '1206030704000
POMAGALA ZA KRETANJE | ŠTAKE, ŠTAP I HODALICE | 69 | 1130 | '120603070412 | '1206030704026 | Hodalica s četiri noge ili dvije noge i dva kotača ,Foshan Dongfang Medical Equipment Manufactory ,FS915L (hodalica s četiri noge) | Foshan Dongfang Medical Equipment Manufactory | Arcus Vita | 05.10.2023 |  | 1 | 1 | 2,3,6,14 | 5 | 2 | 12 | 36 | 36 | DA | 1 | 1 | 1 | 0 | kom |  | 1 | 0 | 0 | 152 | 1 | 0 |  | 0 | 0 | 0 | I | S | SP,LJ | Metal, aluminij, plastika, guma. | 0 | 40,8660 | 5 | [6 empty] | 0 | 0 | '1206030704000
POMAGALA ZA KRETANJE | ŠTAKE, ŠTAP I HODALICE | 69 | 1131 | '120606070501 | '1206060705001 | Hodalica s tri kotača ili četiri kotača ,Prima-Protetika ,Hodalica na kotače PP-5261 | Prima-Protetika | Rothmed | 01.01.2023 |  | 1 | 1 | 2,3 | 5 | 2 | 0 | 36 | 36 | DA | 1 | 1 | 1 | 0 | kom |  | 1 | 0 | 0 | 152 | 1 | 0 |  | 0 | 0 | 0 | I | S | SP,LJ | Metal, aluminij, plastika, guma. | 0 | 49,5441 | 5 | [6 empty] | 0 | 0 | '1206060705000
POMAGALA ZA KRETANJE | ŠTAKE, ŠTAP I HODALICE | 69 | 1132 | '120606070502 | '1206060705002 | Hodalica s tri kotača ili četiri kotača 2 ,Wellell Inc. ,DR410101 | Wellell Inc. | Bauerfeind | 29.05.2025 |  | 1 | 1 | 2,3 | 5 | 2 | 0 | 36 | 36 | DA | 1 | 1 | 1 | 0 | kom |  | 1 | 0 | 0 | 15 | 1 | 0 |  | 0 | 0 | 0 | I | S | SP,LJ | Metal, aluminij, plastika, guma. | 0 | 64,4073 | 5 | [6 empty] | 0 | 0 | '1206060705000
POMAGALA ZA KRETANJE | ŠTAKE, ŠTAP I HODALICE | 69 | 1133 | '120606070503 | '1206060705003 | Hodalica s tri kotača ili četiri kotača ,Thuasne ,ROLLATOR QUATRO | Thuasne | Fokus Medical | 05.10.2023 |  | 1 | 1 | 2,3 | 5 | 2 | 0 | 36 | 36 | DA | 1 | 1 | 1 | 0 | kom |  | 1 | 0 | 0 | 152 | 1 | 0 |  | 0 | 0 | 0 | I | S | SP,LJ | Metal, aluminij, plastika, guma. | 0 | 64,4073 | 5 | [6 empty] | 0 | 0 | '1206060705000
POMAGALA ZA KRETANJE | ŠTAKE, ŠTAP I HODALICE | 69 | 1134 | '120606070505 | '1206060705006 | Hodalica s tri kotača ili četiri kotača ,Rebotec ,Polo | Rebotec | Egeria | 01.01.2023 |  | 1 | 1 | 2,3 | 5 | 2 | 0 | 36 | 36 | DA | 1 | 1 | 1 | 0 | kom |  | 1 | 0 | 0 | 152 | 1 | 0 |  | 0 | 0 | 0 | I | S | SP,LJ | Metal, aluminij, plastika, guma. | 0 | 49,5441 | 5 | [6 empty] | 0 | 0 | '1206060705000
POMAGALA ZA KRETANJE | ŠTAKE, ŠTAP I HODALICE | 69 | 1135 | '120606070506 | '1206060705007 | Hodalica s tri kotača ili četiri kotača ,Meyra ,Ideal | Meyra | Famax | 01.01.2023 |  | 1 | 1 | 2,3 | 5 | 2 | 0 | 36 | 36 | DA | 1 | 1 | 1 | 0 | kom |  | 1 | 0 | 0 | 152 | 1 | 0 |  | 0 | 0 | 0 | I | S | SP,LJ | Metal, aluminij, plastika, guma. | 0 | 49,5441 | 5 | [6 empty] | 0 | 0 | '1206060705000
POMAGALA ZA KRETANJE | ŠTAKE, ŠTAP I HODALICE | 69 | 1136 | '120606070507 | '1206060705008 | Hodalica s tri kotača ili četiri kotača ,BISCHOFF&BISCHOFF ,DELTA B | BISCHOFF&BISCHOFF | Salvus | 18.03.2023 |  | 1 | 1 | 2,3 | 5 | 2 | 0 | 36 | 36 | DA | 1 | 1 | 1 | 0 | kom |  | 1 | 0 | 0 | 152 | 1 | 0 |  | 1 | 0 | 0 | I | S | SP,LJ | Metal, aluminij, plastika, guma. | 0 | 64,4073 | 5 | [6 empty] | 0 | 0 | '1206060705000
POMAGALA ZA KRETANJE | ŠTAKE, ŠTAP I HODALICE | 69 | 1137 | '120606070508 | '1206060705010 | Hodalica s tri kotača ili četiri kotača ,Drive Medical GmbH & Co. KG ,Rollator Cristallo, 722 100 000 | Drive Medical GmbH & Co. KG | Otto Bock Adria; Bauerfeind | 01.06.2024 |  | 1 | 1 | 2,3 | 5 | 2 | 0 | 36 | 36 | DA | 1 | 1 | 1 | 0 | kom |  | 1 | 0 | 0 | 152 | 1 | 0 |  | 0 | 0 | 0 | I | S | SP,LJ | Metal, aluminij, plastika, guma. | 0 | 49,5441 | 5 | [6 empty] | 0 | 0 | '1206060705000
POMAGALA ZA KRETANJE | ŠTAKE, ŠTAP I HODALICE | 69 | 1138 | '120606070509 | '1206060705011 | Hodalica s tri kotača ili četiri kotača ,Dietz GmbH ,Rollator-Ergo, DGW | Dietz GmbH | Karl Dietz | 18.03.2023 |  | 1 | 1 | 2,3 | 5 | 2 | 0 | 36 | 36 | DA | 1 | 1 | 1 | 0 | kom |  | 1 | 0 | 0 | 152 | 1 | 0 |  | 1 | 0 | 0 | I | S | SP,LJ | Metal, aluminij, plastika, guma. | 0 | 64,4073 | 5 | [6 empty] | 0 | 0 | '1206060705000
POMAGALA ZA KRETANJE | ŠTAKE, ŠTAP I HODALICE | 69 | 1139 | '120606070510 | '1206060705012 | Hodalica s tri kotača ili četiri kotača ,Nova Orthopedic ,Rollator V43TP11B | Nova Orthopedic | Karl Dietz | 18.03.2023 |  | 1 | 1 | 2,3 | 5 | 2 | 0 | 36 | 36 | DA | 1 | 1 | 1 | 0 | kom |  | 1 | 0 | 0 | 152 | 1 | 0 |  | 0 | 0 | 0 | I | S | SP,LJ | Metal, aluminij, plastika, guma. | 0 | 64,4073 | 5 | [6 empty] | 0 | 0 | '1206060705000
POMAGALA ZA KRETANJE | ŠTAKE, ŠTAP I HODALICE | 69 | 1140 | '120606070510 | '1206060705013 | Hodalica s tri kotača ili četiri kotača ,Nova Orthopedic ,Rollator DGW 4901 | Nova Orthopedic | Karl Dietz | 18.03.2023 |  | 1 | 1 | 2,3 | 5 | 2 | 0 | 36 | 36 | DA | 1 | 1 | 1 | 0 | kom |  | 1 | 0 | 0 | 152 | 1 | 0 |  | 0 | 0 | 0 | I | S | SP,LJ | Metal, aluminij, plastika, guma. | 0 | 64,4073 | 5 | [6 empty] | 0 | 0 | '1206060705000
POMAGALA ZA KRETANJE | ŠTAKE, ŠTAP I HODALICE | 69 | 1141 | '120606070511 | '1206060705014 | Hodalica s tri kotača ili četiri kotača ,Maxhealth Corporation ,Hodalice Rollator (četiri kotača) | Maxhealth Corporation | Karl Dietz | 18.03.2023 |  | 1 | 1 | 2,3 | 5 | 2 | 0 | 36 | 36 | DA | 1 | 1 | 1 | 0 | kom |  | 1 | 0 | 0 | 152 | 1 | 0 |  | 0 | 0 | 0 | I | S | SP,LJ | Metal, aluminij, plastika, guma. | 0 | 64,4073 | 5 | [6 empty] | 0 | 0 | '1206060705000
POMAGALA ZA KRETANJE | ŠTAKE, ŠTAP I HODALICE | 69 | 1142 | '120606070511 | '1206060705015 | Hodalica s tri kotača ili četiri kotača ,Maxhealth Corporation ,Delta (tri kotača) | Maxhealth Corporation | Karl Dietz | 18.03.2023 |  | 1 | 1 | 2,3 | 5 | 2 | 0 | 36 | 36 | DA | 1 | 1 | 1 | 0 | kom |  | 1 | 0 | 0 | 152 | 1 | 0 |  | 0 | 0 | 0 | I | S | SP,LJ | Metal, aluminij, plastika, guma. | 0 | 64,4073 | 5 | [6 empty] | 0 | 0 | '1206060705000
POMAGALA ZA KRETANJE | ŠTAKE, ŠTAP I HODALICE | 69 | 1143 | '120606070512 | '1206060705016 | Hodalica s tri kotača ili četiri kotača ,Vermeiren ,286B | Vermeiren | Otos | 09.11.2023 |  | 1 | 1 | 2,3 | 5 | 2 | 0 | 36 | 36 | DA | 1 | 1 | 1 | 0 | kom |  | 1 | 0 | 0 | 152 | 1 | 0 |  | 0 | 0 | 0 | I | S | SP,LJ | Metal, aluminij, plastika, guma. | 0 | 59,1483 | 5 | [6 empty] | 0 | 0 | '1206060705000
POMAGALA ZA KRETANJE | ŠTAKE, ŠTAP I HODALICE | 69 | 1144 | '120606070513 | '1206060705018 | Hodalica s tri kotača ili četiri kotača ,Foshan Dongfang Medical Equipment Manufactory ,FS914H (hodalica s četiri kotača) | Foshan Dongfang Medical Equipment Manufactory | Arcus Vita | 05.10.2023 |  | 1 | 1 | 2,3 | 5 | 2 | 0 | 36 | 36 | DA | 1 | 1 | 1 | 0 | kom |  | 1 | 0 | 0 | 152 | 1 | 0 |  | 0 | 0 | 0 | I | S | SP,LJ | Metal, aluminij, plastika, guma. | 0 | 64,4073 | 5 | [6 empty] | 0 | 0 | '1206060705000
POMAGALA ZA KRETANJE | ŠTAKE, ŠTAP I HODALICE | 69 | 1145 | '120603070601 | '1206030706001 | Hodalica za djecu posebne izvedbe ,Ormesa ,Dynamico | Ormesa | Bauerfeind | 18.03.2023 |  | 1 | 1 | 2,3 | 5 | 2 | 12 | 36 | 0 | DA | 1 | 1 | 1 | 0 | kom |  | 1 | 0 | 0 | 153 | 1 | 0 |  | 1 | 0 | 0 | I | S | SP,LJ | Okvir od aluminija ili čelika s dijelovima od poliestera ili plastike. Podesive pelote. Sjedne hlačice ili zdjelični pojas. Četiri kotača. Na dva kotača mogućnost blokade. | 0 | 697,3021 | 5 | [6 empty] | 0 | 0 | '1206030706000
POMAGALA ZA KRETANJE | ŠTAKE, ŠTAP I HODALICE | 69 | 1146 | '120603070602 | '1206030706002 | Hodalica za djecu posebne izvedbe ,Ottobock SE & Co. KGaA ,Nurmi Neo / Yogi HR2460 | Ottobock SE & Co. KGaA | Otto Bock Adria | 18.03.2023 |  | 1 | 1 | 2,3 | 5 | 2 | 12 | 36 | 0 | DA | 1 | 1 | 1 | 0 | kom |  | 1 | 0 | 0 | 153 | 1 | 0 |  | 1 | 0 | 0 | I | S | SP,LJ | Okvir od aluminija ili čelika s dijelovima od poliestera ili plastike. Podesive pelote. Sjedne hlačice ili zdjelični pojas. Četiri kotača. Na dva kotača mogućnost blokade. | 0 | 697,3021 | 5 | [6 empty] | 0 | 0 | '1206030706000
POMAGALA ZA KRETANJE | ŠTAKE, ŠTAP I HODALICE | 69 | 1147 | '120603070602 | '1206030706003 | Hodalica za djecu posebne izvedbe ,Ottobock SE & Co. KGaA ,Nurmi Neo / Yogi HR2461 | Ottobock SE & Co. KGaA | Otto Bock Adria | 18.03.2023 |  | 1 | 1 | 2,3 | 5 | 2 | 12 | 36 | 0 | DA | 1 | 1 | 1 | 0 | kom |  | 1 | 0 | 0 | 153 | 1 | 0 |  | 1 | 0 | 0 | I | S | SP,LJ | Okvir od aluminija ili čelika s dijelovima od poliestera ili plastike. Podesive pelote. Sjedne hlačice ili zdjelični pojas. Četiri kotača. Na dva kotača mogućnost blokade. | 0 | 697,3021 | 5 | [6 empty] | 0 | 0 | '1206030706000
POMAGALA ZA KRETANJE | ŠTAKE, ŠTAP I HODALICE | 69 | 1148 | '120603070602 | '1206030706004 | Hodalica za djecu posebne izvedbe ,Ottobock SE & Co. KGaA ,Nurmi Neo / Yogi HR2416 | Ottobock SE & Co. KGaA | Otto Bock Adria | 18.03.2023 |  | 1 | 1 | 2,3 | 5 | 2 | 12 | 36 | 0 | DA | 1 | 1 | 1 | 0 | kom |  | 1 | 0 | 0 | 153 | 1 | 0 |  | 1 | 0 | 0 | I | S | SP,LJ | Okvir od aluminija ili čelika s dijelovima od poliestera ili plastike. Podesive pelote. Sjedne hlačice ili zdjelični pojas. Četiri kotača. Na dva kotača mogućnost blokade. | 0 | 697,3021 | 5 | [6 empty] | 0 | 0 | '1206030706000
POMAGALA ZA KRETANJE | ŠTAKE, ŠTAP I HODALICE | 69 | 1149 | '120603070602 | '1206030706005 | Hodalica za djecu posebne izvedbe ,Ottobock SE & Co. KGaA ,Nurmi Neo / Yogi HR2426 | Ottobock SE & Co. KGaA | Otto Bock Adria | 18.03.2023 |  | 1 | 1 | 2,3 | 5 | 2 | 12 | 36 | 0 | DA | 1 | 1 | 1 | 0 | kom |  | 1 | 0 | 0 | 153 | 1 | 0 |  | 1 | 0 | 0 | I | S | SP,LJ | Okvir od aluminija ili čelika s dijelovima od poliestera ili plastike. Podesive pelote. Sjedne hlačice ili zdjelični pojas. Četiri kotača. Na dva kotača mogućnost blokade. | 0 | 697,3021 | 5 | [6 empty] | 0 | 0 | '1206030706000
POMAGALA ZA KRETANJE | ŠTAKE, ŠTAP I HODALICE | 69 | 1150 | '120603070602 | '1206030706006 | Hodalica za djecu posebne izvedbe ,Ottobock SE & Co. KGaA ,Nurmi Neo / Yogi HR2436 | Ottobock SE & Co. KGaA | Otto Bock Adria | 18.03.2023 |  | 1 | 1 | 2,3 | 5 | 2 | 12 | 36 | 0 | DA | 1 | 1 | 1 | 0 | kom |  | 1 | 0 | 0 | 153 | 1 | 0 |  | 1 | 0 | 0 | I | S | SP,LJ | Okvir od aluminija ili čelika s dijelovima od poliestera ili plastike. Podesive pelote. Sjedne hlačice ili zdjelični pojas. Četiri kotača. Na dva kotača mogućnost blokade. | 0 | 697,3021 | 5 | [6 empty] | 0 | 0 | '1206030706000
POMAGALA ZA KRETANJE | ŠTAKE, ŠTAP I HODALICE | 69 | 1151 | '120603070604 | '1206030706009 | Hodalica za djecu posebne izvedbe ,Plasting ortopedija ,Dino S | Plasting ortopedija | Plasting ortopedija | 18.03.2023 |  | 1 | 1 | 2,3 | 5 | 2 | 12 | 36 | 0 | DA | 1 | 1 | 1 | 0 | kom |  | 1 | 0 | 0 | 153 | 1 | 0 |  | 1 | 0 | 0 | I | S | SP,LJ | Okvir od aluminija ili čelika s dijelovima od poliestera ili plastike. Podesive pelote. Sjedne hlačice ili zdjelični pojas. Četiri kotača. Na dva kotača mogućnost blokade. | 0 | 697,3021 | 5 | [6 empty] | 0 | 0 | '1206030706000
POMAGALA ZA KRETANJE | ŠTAKE, ŠTAP I HODALICE | 69 | 1152 | '120603070604 | '1206030706010 | Hodalica za djecu posebne izvedbe ,Plasting ortopedija ,Dino L | Plasting ortopedija | Plasting ortopedija | 18.03.2023 |  | 1 | 1 | 2,3 | 5 | 2 | 12 | 36 | 0 | DA | 1 | 1 | 1 | 0 | kom |  | 1 | 0 | 0 | 153 | 1 | 0 |  | 1 | 0 | 0 | I | S | SP,LJ | Okvir od aluminija ili čelika s dijelovima od poliestera ili plastike. Podesive pelote. Sjedne hlačice ili zdjelični pojas. Četiri kotača. Na dva kotača mogućnost blokade. | 0 | 697,3021 | 5 | [6 empty] | 0 | 0 | '1206030706000
POMAGALA ZA KRETANJE | ŠTAKE, ŠTAP I HODALICE | 69 | 1153 | '120606070515 | '1206060705021 | Hodalica s tri kotača ili četiri kotača ,Herdegen ,4 wheeled (4 kotača) | Herdegen | Plasting ortopedija | 18.03.2023 |  | 1 | 1 | 2,3 | 5 | 2 | 0 | 36 | 36 | DA | 1 | 1 | 1 | 0 | kom |  | 1 | 0 | 0 | 152 | 1 | 0 |  | 1 | 0 | 0 | I | S | SP,LJ | Metal, aluminij, plastika, guma. | 0 | 64,4073 | 5 | [6 empty] | 0 | 0 | '1206060705000
POMAGALA ZA KRETANJE | ŠTAKE, ŠTAP I HODALICE | 69 | 1154 | '120606070515 | '1206060705022 | Hodalica s tri kotača ili četiri kotača ,Herdegen , Delta (3 kotača) | Herdegen | Plasting ortopedija | 18.03.2023 |  | 1 | 1 | 2,3 | 5 | 2 | 0 | 36 | 36 | DA | 1 | 1 | 1 | 0 | kom |  | 1 | 0 | 0 | 152 | 1 | 0 |  | 1 | 0 | 0 | I | S | SP,LJ | Metal, aluminij, plastika, guma. | 0 | 64,4073 | 5 | [6 empty] | 0 | 0 | '1206060705000
POMAGALA ZA KRETANJE | ŠTAKE, ŠTAP I HODALICE | 69 | 1155 | '120603070414 | '1206030704028 | Hodalica s četiri noge ili dvije noge i dva kotača ,Herdegen ,2 wheeled | Herdegen | Plasting ortopedija | 18.03.2023 |  | 1 | 1 | 2,3,6,14 | 5 | 2 | 12 | 36 | 36 | DA | 1 | 1 | 1 | 0 | kom |  | 1 | 0 | 0 | 152 | 1 | 0 |  | 0 | 0 | 0 | I | S | SP,LJ | Metal, aluminij, plastika, guma. | 0 | 40,8660 | 5 | [6 empty] | 0 | 0 | '1206030704000
POMAGALA ZA KRETANJE | ŠTAKE, ŠTAP I HODALICE | 69 | 1156 | '120603070414 | '1206030704029 | Hodalica s četiri noge ili dvije noge i dva kotača ,Herdegen ,3in1 walking frame | Herdegen | Plasting ortopedija | 18.03.2023 |  | 1 | 1 | 2,3,6,14 | 5 | 2 | 12 | 36 | 36 | DA | 1 | 1 | 1 | 0 | kom |  | 1 | 0 | 0 | 152 | 1 | 0 |  | 0 | 0 | 0 | I | S | SP,LJ | Metal, aluminij, plastika, guma. | 0 | 40,8660 | 5 | [6 empty] | 0 | 0 | '1206030704000
POMAGALA ZA KRETANJE | ŠTAKE, ŠTAP I HODALICE | 69 | 1157 | '120603070414 | '1206030704030 | Hodalica s četiri noge ili dvije noge i dva kotača ,Herdegen ,Reciprocal walker | Herdegen | Plasting ortopedija | 18.03.2023 |  | 1 | 1 | 2,3,6,14 | 5 | 2 | 12 | 36 | 36 | DA | 1 | 1 | 1 | 0 | kom |  | 1 | 0 | 0 | 152 | 1 | 0 |  | 0 | 0 | 0 | I | S | SP,LJ | Metal, aluminij, plastika, guma. | 0 | 40,8660 | 5 | [6 empty] | 0 | 0 | '1206030704000
POMAGALA ZA KRETANJE | ŠTAKE, ŠTAP I HODALICE | 69 | 1158 | '120312070208 | '1203120702012 | Potpazušne štake s podešavanjem visine ,Herdegen ,Axillary crutches | Herdegen | Plasting ortopedija | 01.01.2023 |  | 1 | 1 | 2,3,6 | 10 | 1 | 12 | 36 | 36 | DA | 1 | 1 | 1 | 0 | kom | do | 2 | 0 | 0 | 150 | 1 | 0 |  | 0 | 0 | 0 | I | S | SP,LJ | Metal, aluminij, plastika, guma, drvo. | 0 | 7,2055 | 5 | [6 empty] | 0 | 0 | '1203120702000
POMAGALA ZA KRETANJE | ŠTAKE, ŠTAP I HODALICE | 69 | 1159 | '120316070310 | '1203160703014 | Štap s četiri noge ,Herdegen ,Quadruped | Herdegen | Plasting ortopedija | 01.01.2023 |  | 1 | 1 | 2,3 | 10 | 1 | 12 | 36 | 36 | DA | 1 | 1 | 1 | 0 | kom |  | 1 | 0 | 0 | 151 | 1 | 0 |  | 0 | 0 | 0 | I | S | SP,LJ | Metal, aluminij, plastika, guma. | 0 | 12,0101 | 5 | [6 empty] | 0 | 0 | '1203160703000
POMAGALA ZA KRETANJE | ŠTAKE, ŠTAP I HODALICE | 69 | 1160 | '120312070209 | '1203120702013 | Potpazušne štake s podešavanjem visine ,MDH sp.z.o.o. ,Armpit crutches, VCBP0041, MDH sp.z.o.o. | MDH sp.z.o.o. | Egeria; Nova ortopedija; Plasting ortopedija | 18.03.2023 |  | 1 | 1 | 2,3,6 | 10 | 1 | 12 | 36 | 36 | DA | 1 | 1 | 1 | 0 | kom | do | 2 | 0 | 0 | 150 | 1 | 0 |  | 1 | 0 | 0 | I | S | SP,LJ | Metal, aluminij, plastika, guma, drvo. | 0 | 9,3672 | 5 | [6 empty] | 0 | 0 | '1203120702000
POMAGALA ZA KRETANJE | ŠTAKE, ŠTAP I HODALICE | 69 | 1161 | '120316070311 | '1203160703015 | Štap s četiri noge ,MDH sp.z.o.o. ,Quadruped cane, VCBP0021 | MDH sp.z.o.o. | Egeria; Nova ortopedija; Plasting ortopedija | 18.03.2023 |  | 1 | 1 | 2,3 | 10 | 1 | 12 | 36 | 36 | DA | 1 | 1 | 1 | 0 | kom |  | 1 | 0 | 0 | 151 | 1 | 0 |  | 0 | 0 | 0 | I | S | SP,LJ | Metal, aluminij, plastika, guma. | 0 | 15,6131 | 5 | [6 empty] | 0 | 0 | '1203160703000
POMAGALA ZA KRETANJE | ŠTAKE, ŠTAP I HODALICE | 69 | 1162 | '120603070606 | '1206030706012 | Hodalica za djecu posebne izvedbe ,Mobilex Sp.z.o.o. ,DynaWalk | Mobilex Sp.z.o.o. | Nova ortopedija | 05.10.2023 |  | 1 | 1 | 2,3 | 5 | 2 | 12 | 36 | 0 | DA | 1 | 1 | 1 | 0 | kom |  | 1 | 0 | 0 | 153 | 1 | 0 |  | 0 | 0 | 0 | I | S | SP,LJ | Okvir od aluminija ili čelika s dijelovima od poliestera ili plastike. Podesive pelote. Sjedne hlačice ili zdjelični pojas. Četiri kotača. Na dva kotača mogućnost blokade. | 0 | 634,9158 | 5 | [6 empty] | 0 | 0 | '1206030706000
POMAGALA ZA KRETANJE | ŠTAKE, ŠTAP I HODALICE | 69 | 1163 | '120603070415 | '1206030704031 | Hodalica s četiri noge ili dvije noge i dva kotača ,Egeria ,Hodalica s četiri noge YK 7310 | Egeria | Egeria | 05.10.2023 |  | 1 | 1 | 2,3,6,14 | 5 | 2 | 12 | 36 | 36 | DA | 1 | 1 | 1 | 0 | kom |  | 1 | 0 | 0 | 152 | 1 | 0 |  | 0 | 0 | 0 | I | S | SP,LJ | Metal, aluminij, plastika, guma. | 0 | 40,8660 | 5 | [6 empty] | 0 | 0 | '1206030704000
POMAGALA ZA KRETANJE | ŠTAKE, ŠTAP I HODALICE | 69 | 1164 | '120606070516 | '1206060705023 | Hodalica s tri kotača ili četiri kotača ,Egeria ,Rollator YK7010 | Egeria | Egeria | 18.03.2023 |  | 1 | 1 | 2,3 | 5 | 2 | 0 | 36 | 36 | DA | 1 | 1 | 1 | 0 | kom |  | 1 | 0 | 0 | 152 | 1 | 0 |  | 1 | 0 | 0 | I | S | SP,LJ | Metal, aluminij, plastika, guma. | 0 | 59,1483 | 5 | [6 empty] | 0 | 0 | '1206060705000
POMAGALA ZA KRETANJE | ŠTAKE, ŠTAP I HODALICE | 69 | 1165 | '120306070112 | '1203060701030 | Podlaktične štake s podešavanjem visine ,Moretti Spa ,RP701 (za odrasle) | Moretti Spa | Inko Centar | 18.03.2023 |  | 1 | 1 | 2,3,6,14 | 10 | 1 | 12 | 36 | 36 | DA | 1 | 1 | 1 | 0 | kom | do | 2 | 0 | 0 | 149 | 1 | 0 |  | 0 | 0 | 0 | I |  | SP,LJ | Metal, aluminij, plastika, guma. | 0 | 10,7216 | 5 | [6 empty] | 0 | 0 | '1203060701000
POMAGALA ZA KRETANJE | ŠTAKE, ŠTAP I HODALICE | 69 | 1166 | '120306070112 | '1203060701031 | Podlaktične štake s podešavanjem visine ,Moretti Spa , RP700C (dječije) | Moretti Spa | Inko Centar | 18.03.2023 |  | 1 | 1 | 2,3,6,14 | 10 | 1 | 12 | 36 | 36 | DA | 1 | 1 | 1 | 0 | kom | do | 2 | 0 | 0 | 149 | 1 | 0 |  | 0 | 0 | 0 | I |  | SP,LJ | Metal, aluminij, plastika, guma. | 0 | 10,7216 | 5 | [6 empty] | 0 | 0 | '1203060701000
POMAGALA ZA KRETANJE | ŠTAKE, ŠTAP I HODALICE | 69 | 1167 | '120312070210 | '1203120702014 | Potpazušne štake s podešavanjem visine ,Moretti Spa ,RP710 (za odrasle) | Moretti Spa | Inko Centar | 01.01.2023 |  | 1 | 0 | 2,3,6 | 10 | 1 | 12 | 36 | 36 | DA | 1 | 1 | 1 | 0 | kom | do | 2 | 0 | 0 | 150 | 1 | 0 |  | 0 | 0 | 0 | I | S | SP,LJ | Metal, aluminij, plastika, guma, drvo. | 0 | 6,9852 | 5 | [6 empty] | 0 | 0 | '1203120702000
POMAGALA ZA KRETANJE | ŠTAKE, ŠTAP I HODALICE | 69 | 1168 | '120312070210 | '1203120702015 | Potpazušne štake s podešavanjem visine ,Moretti Spa , RP711 | Moretti Spa | Inko Centar | 01.01.2023 |  | 1 | 0 | 2,3,6 | 10 | 1 | 12 | 36 | 36 | DA | 1 | 1 | 1 | 0 | kom | do | 2 | 0 | 0 | 150 | 1 | 0 |  | 0 | 0 | 0 | I | S | SP,LJ | Metal, aluminij, plastika, guma, drvo. | 0 | 6,9852 | 5 | [6 empty] | 0 | 0 | '1203120702000
POMAGALA ZA KRETANJE | ŠTAKE, ŠTAP I HODALICE | 69 | 1169 | '120316070312 | '1203160703016 | Štap s četiri noge ,Moretti Spa ,RP726 | Moretti Spa | Inko Centar | 18.03.2023 |  | 1 | 1 | 2,3 | 10 | 1 | 12 | 36 | 36 | DA | 1 | 1 | 1 | 0 | kom |  | 1 | 0 | 0 | 151 | 1 | 0 |  | 1 | 0 | 0 | I | S | SP,LJ | Metal, aluminij, plastika, guma. | 0 | 15,6131 | 5 | [6 empty] | 0 | 0 | '1203160703000
POMAGALA ZA KRETANJE | ŠTAKE, ŠTAP I HODALICE | 69 | 1170 | '120603070416 | '1206030704032 | Hodalica s četiri noge ili dvije noge i dva kotača ,Moretti Spa ,RP730 | Moretti Spa | Inko Centar | 18.03.2023 |  | 1 | 1 | 2,3,6,14 | 5 | 2 | 12 | 36 | 36 | DA | 1 | 1 | 1 | 0 | kom |  | 1 | 0 | 0 | 152 | 1 | 0 |  | 1 | 0 | 0 | I | S | SP,LJ | Metal, aluminij, plastika, guma. | 0 | 38,8232 | 5 | [6 empty] | 0 | 0 | '1206030704000
POMAGALA ZA KRETANJE | ŠTAKE, ŠTAP I HODALICE | 69 | 1171 | '120603070416 | '1206030704033 | Hodalica s četiri noge ili dvije noge i dva kotača ,Moretti Spa , RP735 | Moretti Spa | Inko Centar | 18.03.2023 |  | 1 | 1 | 2,3,6,14 | 5 | 2 | 12 | 36 | 36 | DA | 1 | 1 | 1 | 0 | kom |  | 1 | 0 | 0 | 152 | 1 | 0 |  | 1 | 0 | 0 | I | S | SP,LJ | Metal, aluminij, plastika, guma. | 0 | 38,8232 | 5 | [6 empty] | 0 | 0 | '1206030704000
POMAGALA ZA KRETANJE | ŠTAKE, ŠTAP I HODALICE | 69 | 1172 | '120603070416 | '1206030704034 | Hodalica s četiri noge ili dvije noge i dva kotača ,Moretti Spa , RP749 | Moretti Spa | Inko Centar | 18.03.2023 |  | 1 | 1 | 2,3,6,14 | 5 | 2 | 12 | 36 | 36 | DA | 1 | 1 | 1 | 0 | kom |  | 1 | 0 | 0 | 152 | 1 | 0 |  | 1 | 0 | 0 | I | S | SP,LJ | Metal, aluminij, plastika, guma. | 0 | 38,8232 | 5 | [6 empty] | 0 | 0 | '1206030704000
POMAGALA ZA KRETANJE | ŠTAKE, ŠTAP I HODALICE | 69 | 1173 | '120603070416 | '1206030704035 | Hodalica s četiri noge ili dvije noge i dva kotača ,Moretti Spa , RP682 | Moretti Spa | Inko Centar | 18.03.2023 |  | 1 | 1 | 2,3,6,14 | 5 | 2 | 12 | 36 | 36 | DA | 1 | 1 | 1 | 0 | kom |  | 1 | 0 | 0 | 152 | 1 | 0 |  | 1 | 0 | 0 | I | S | SP,LJ | Metal, aluminij, plastika, guma. | 0 | 38,8232 | 5 | [6 empty] | 0 | 0 | '1206030704000
POMAGALA ZA KRETANJE | ŠTAKE, ŠTAP I HODALICE | 69 | 1174 | '120606070517 | '1206060705024 | Hodalica s tri kotača ili četiri kotača ,Moretti Spa ,RP685B | Moretti Spa | Inko Centar | 01.01.2023 |  | 1 | 0 | 2,3 | 5 | 2 | 0 | 36 | 36 | DA | 1 | 1 | 1 | 0 | kom |  | 1 | 0 | 0 | 152 | 1 | 0 |  | 0 | 0 | 0 | I | S | SP,LJ | Metal, aluminij, plastika, guma. | 0 | 48,0271 | 5 | [6 empty] | 0 | 0 | '1206060705000
POMAGALA ZA KRETANJE | ŠTAKE, ŠTAP I HODALICE | 69 | 1175 | '120606070517 | '1206060705025 | Hodalica s tri kotača ili četiri kotača ,Moretti Spa , RP690B | Moretti Spa | Inko Centar | 01.01.2023 |  | 1 | 0 | 2,3 | 5 | 2 | 0 | 36 | 36 | DA | 1 | 1 | 1 | 0 | kom |  | 1 | 0 | 0 | 152 | 1 | 0 |  | 0 | 0 | 0 | I | S | SP,LJ | Metal, aluminij, plastika, guma. | 0 | 48,0271 | 5 | [6 empty] | 0 | 0 | '1206060705000
POMAGALA ZA KRETANJE | ŠTAKE, ŠTAP I HODALICE | 69 | 1176 | '120306070113 | '1203060701032 | Podlaktične štake s podešavanjem visine 9 ,Awatar Medical Aid ,Basic 100 | Awatar Medical Aid | Awatar Medical Aid | 02.09.2024 |  | 1 | 0 | 2,3,6,14 | 10 | 1 | 12 | 36 | 36 | DA | 1 | 1 | 1 | 0 | kom | do | 2 | 0 | 0 | 149 | 1 | 0 |  | 1 | 0 | 0 | I | S | SP,LJ | Metal, aluminij, plastika, guma. | 0 | 8,0821 | 5 | [6 empty] | 0 | 0 | '1203060701000
POMAGALA ZA KRETANJE | ŠTAKE, ŠTAP I HODALICE | 69 | 1177 | '120312070211 | '1203120702016 | Potpazušne štake s podešavanjem visine ,Awatar Medical Aid ,Axilla 100 | Awatar Medical Aid | Awatar Medical Aid | 02.09.2024 |  | 1 | 0 | 2,3,6 | 10 | 1 | 12 | 36 | 36 | DA | 1 | 1 | 1 | 0 | kom | do | 2 | 0 | 0 | 150 | 1 | 0 |  | 1 | 0 | 0 | I | S | SP,LJ | Metal, aluminij, plastika, guma, drvo. | 0 | 8,8988 | 5 | [6 empty] | 0 | 0 | '1203120702000
POMAGALA ZA KRETANJE | ŠTAKE, ŠTAP I HODALICE | 69 | 1178 | '120312070211 | '1203120702017 | Potpazušne štake s podešavanjem visine ,Awatar Medical Aid , Axilla 200 | Awatar Medical Aid | Awatar Medical Aid | 02.09.2024 |  | 1 | 0 | 2,3,6 | 10 | 1 | 12 | 36 | 36 | DA | 1 | 1 | 1 | 0 | kom | do | 2 | 0 | 0 | 150 | 1 | 0 |  | 1 | 0 | 0 | I | S | SP,LJ | Metal, aluminij, plastika, guma, drvo. | 0 | 8,8988 | 5 | [6 empty] | 0 | 0 | '1203120702000
POMAGALA ZA KRETANJE | ŠTAKE, ŠTAP I HODALICE | 69 | 1179 | '120316070313 | '1203160703017 | Štap s četiri noge ,Awatar Medical Aid ,Rab 40 | Awatar Medical Aid | Awatar Medical Aid | 02.09.2024 |  | 1 | 0 | 2,3 | 10 | 1 | 12 | 36 | 36 | DA | 1 | 1 | 1 | 0 | kom |  | 1 | 0 | 0 | 151 | 1 | 0 |  | 1 | 0 | 0 | I | S | SP,LJ | Metal, aluminij, plastika, guma. | 0 | 14,8300 | 5 | [6 empty] | 0 | 0 | '1203160703000
POMAGALA ZA KRETANJE | ŠTAKE, ŠTAP I HODALICE | 69 | 1180 | '120603070417 | '1206030704036 | Hodalica s četiri noge ili dvije noge i dva kotača ,Awatar Medical Aid ,Walky 200 | Awatar Medical Aid | Awatar Medical Aid | 02.09.2024 |  | 1 | 0 | 2,3,6,14 | 5 | 2 | 12 | 36 | 36 | DA | 1 | 1 | 1 | 0 | kom |  | 1 | 0 | 0 | 152 | 1 | 0 |  | 1 | 0 | 0 | I | S | SP,LJ | Metal, aluminij, plastika, guma. | 0 | 38,8227 | 5 | [6 empty] | 0 | 0 | '1206030704000
POMAGALA ZA KRETANJE | ŠTAKE, ŠTAP I HODALICE | 69 | 1181 | '120603070417 | '1206030704037 | Hodalica s četiri noge ili dvije noge i dva kotača ,Awatar Medical Aid , Walky 210 | Awatar Medical Aid | Awatar Medical Aid | 02.09.2024 |  | 1 | 0 | 2,3,6,14 | 5 | 2 | 12 | 36 | 36 | DA | 1 | 1 | 1 | 0 | kom |  | 1 | 0 | 0 | 152 | 1 | 0 |  | 1 | 0 | 0 | I | S | SP,LJ | Metal, aluminij, plastika, guma. | 0 | 38,8227 | 5 | [6 empty] | 0 | 0 | '1206030704000
POMAGALA ZA KRETANJE | INVALIDSKA KOLICA | 70 | 1182 | '122103070701 | '1221030707001 | Invalidska kolica za privremenu uporabu ,Sunrise medical ,Breezy Unix | Sunrise medical | Bauerfeind | 05.01.2024 |  | 1 | 1 | 2,3,6,14 | 5 | 2 | 0 | 24 | 24 | DA+ | 0 | 1 | 0 | 0 | kom |  | 1 | 0 | 0 | 342,314,154 | 1 | 0 |  | 0 | 0 | 0 | I | S | SP,LJ | Okvir od aluminija ili čelika, naslon i sjedalo od tehničke tkanine, papučice podesive po visini, čičak traka za stopala, standardna širina sjedišta od 38 do 50 cm. | 0 | 162,9998 | 5 | [6 empty] | 0 | 0 | '1221030707000
POMAGALA ZA KRETANJE | INVALIDSKA KOLICA | 70 | 1183 | '122103070702 | '1221030707002 | Invalidska kolica za privremenu uporabu ,Thuasne ,CLASSIC DF | Thuasne | Fokus Medical | 05.10.2023 |  | 1 | 1 | 2,3,6,14 | 5 | 2 | 0 | 24 | 24 | DA+ | 0 | 1 | 0 | 0 | kom |  | 1 | 0 | 0 | 342,314,154 | 1 | 0 |  | 0 | 0 | 0 | I | S | SP,LJ | Okvir od aluminija ili čelika, naslon i sjedalo od tehničke tkanine, papučice podesive po visini, čičak traka za stopala, standardna širina sjedišta od 38 do 50 cm. | 0 | 162,9998 | 5 | [6 empty] | 0 | 0 | '1221030707000
POMAGALA ZA KRETANJE | INVALIDSKA KOLICA | 70 | 1184 | '122103070703 | '1221030707003 | Invalidska kolica za privremenu uporabu ,Vermeiren ,708 Delight | Vermeiren | Otos | 09.11.2023 |  | 1 | 1 | 2,3,6,14 | 5 | 2 | 0 | 24 | 24 | DA+ | 0 | 1 | 0 | 0 | kom |  | 1 | 0 | 0 | 342,314,154 | 1 | 0 |  | 0 | 0 | 0 | I | S | SP,LJ | Okvir od aluminija ili čelika, naslon i sjedalo od tehničke tkanine, papučice podesive po visini, čičak traka za stopala, standardna širina sjedišta od 38 do 50 cm. | 0 | 162,9998 | 5 | [6 empty] | 0 | 0 | '1221030707000
POMAGALA ZA KRETANJE | INVALIDSKA KOLICA | 70 | 1185 | '122103070704 | '1221030707005 | Invalidska kolica za privremenu uporabu ,Invacare ,Action 1 | Invacare | Orto Rea | 01.01.2023 |  | 1 | 1 | 2,3,6,14c | 5 | 2 | 0 | 24 | 24 | DA+ | 0 | 1 | 0 | 0 | kom |  | 1 | 0 | 0 | 342,314,154 | 1 | 0 |  | 0 | 0 | 0 | I | S | SP,LJ | Okvir od aluminija ili čelika, naslon i sjedalo od tehničke tkanine, papučice podesive po visini, čičak traka za stopala, standardna širina sjedišta od 38 do 50 cm. | 0 | 122,5562 | 5 | [6 empty] | 0 | 0 | '1221030707000
POMAGALA ZA KRETANJE | INVALIDSKA KOLICA | 70 | 1186 | '122103070705 | '1221030707006 | Invalidska kolica za privremenu uporabu ,Meyra ,Service 3.600 | Meyra | Famax | 01.01.2023 |  | 1 | 1 | 2,3,6,14c | 5 | 2 | 0 | 24 | 24 | DA+ | 0 | 1 | 0 | 0 | kom |  | 1 | 0 | 0 | 342,314,154 | 1 | 0 |  | 0 | 0 | 0 | I | S | SP,LJ | Okvir od aluminija ili čelika, naslon i sjedalo od tehničke tkanine, papučice podesive po visini, čičak traka za stopala, standardna širina sjedišta od 38 do 50 cm. | 0 | 122,5562 | 5 | [6 empty] | 0 | 0 | '1221030707000
POMAGALA ZA KRETANJE | INVALIDSKA KOLICA | 70 | 1187 | '122103070705 | '1221030707007 | Invalidska kolica za privremenu uporabu ,Meyra ,Budget 9.050 | Meyra | Famax | 01.01.2023 |  | 1 | 1 | 2,3,6,14c | 5 | 2 | 0 | 24 | 24 | DA+ | 0 | 1 | 0 | 0 | kom |  | 1 | 0 | 0 | 342,314,154 | 1 | 0 |  | 0 | 0 | 0 | I | S | SP,LJ | Okvir od aluminija ili čelika, naslon i sjedalo od tehničke tkanine, papučice podesive po visini, čičak traka za stopala, standardna širina sjedišta od 38 do 50 cm. | 0 | 122,5562 | 5 | [6 empty] | 0 | 0 | '1221030707000
POMAGALA ZA KRETANJE | INVALIDSKA KOLICA | 70 | 1188 | '122103070706 | '1221030707008 | Invalidska kolica za privremenu uporabu ,BISCHOFF&BISCHOFF ,S-ECO 300 | BISCHOFF&BISCHOFF | Salvus | 18.03.2023 |  | 1 | 1 | 2,3,6,14 | 5 | 2 | 0 | 24 | 24 | DA+ | 0 | 1 | 0 | 0 | kom |  | 1 | 0 | 0 | 154,314,342 | 1 | 0 |  | 1 | 0 | 0 | I | S | SP,LJ | Okvir od aluminija ili čelika, naslon i sjedalo od tehničke tkanine, papučice podesive po visini, čičak traka za stopala, standardna širina sjedišta od 38 do 50 cm. | 0 | 171,5787 | 5 | [6 empty] | 0 | 0 | '1221030707000
POMAGALA ZA KRETANJE | INVALIDSKA KOLICA | 70 | 1189 | '122103070708 | '1221030707011 | Invalidska kolica za privremenu uporabu ,Nova Orthopedic ,NW-25 Primo Novum | Nova Orthopedic | Karl Dietz | 18.03.2023 |  | 1 | 1 | 2,3,6,14 | 5 | 2 | 0 | 24 | 24 | DA+ | 0 | 1 | 0 | 0 | kom |  | 1 | 0 | 0 | 154,314,342 | 1 | 0 |  | 0 | 0 | 0 | I | S | SP,LJ | Okvir od aluminija ili čelika, naslon i sjedalo od tehničke tkanine, papučice podesive po visini, čičak traka za stopala, standardna širina sjedišta od 38 do 50 cm. | 0 | 171,5787 | 5 | [6 empty] | 0 | 0 | '1221030707000
POMAGALA ZA KRETANJE | INVALIDSKA KOLICA | 70 | 1190 | '122103070708 | '1221030707012 | Invalidska kolica za privremenu uporabu ,Nova Orthopedic ,NW-29 Primo Basico | Nova Orthopedic | Karl Dietz | 18.03.2023 |  | 1 | 1 | 2,3,6,14 | 5 | 2 | 0 | 24 | 24 | DA+ | 0 | 1 | 0 | 0 | kom |  | 1 | 0 | 0 | 154,314,342 | 1 | 0 |  | 0 | 0 | 0 | I | S | SP,LJ | Okvir od aluminija ili čelika, naslon i sjedalo od tehničke tkanine, papučice podesive po visini, čičak traka za stopala, standardna širina sjedišta od 38 do 50 cm. | 0 | 171,5787 | 5 | [6 empty] | 0 | 0 | '1221030707000
POMAGALA ZA KRETANJE | INVALIDSKA KOLICA | 70 | 1191 | '122103070709 | '1221030707014 | Invalidska kolica za privremenu uporabu ,Dietz GmbH ,Primo BASICO, | Dietz GmbH | Karl Dietz | 18.03.2023 |  | 1 | 1 | 2,3,6,14 | 5 | 2 | 0 | 24 | 24 | DA+ | 0 | 1 | 0 | 0 | kom |  | 1 | 0 | 0 | 154,314,342 | 1 | 0 |  | 1 | 0 | 0 | I | S | SP,LJ | Okvir od aluminija ili čelika, naslon i sjedalo od tehničke tkanine, papučice podesive po visini, čičak traka za stopala, standardna širina sjedišta od 38 do 50 cm. | 0 | 171,5787 | 5 | [6 empty] | 0 | 0 | '1221030707000
POMAGALA ZA KRETANJE | INVALIDSKA KOLICA | 70 | 1192 | '122103070710 | '1221030707015 | Invalidska kolica za privremenu uporabu ,Foshan Dongfang Medical Equipment Manufactory ,FS909 | Foshan Dongfang Medical Equipment Manufactory | Arcus Vita | 05.10.2023 |  | 1 | 1 | 2,3,6,14 | 5 | 2 | 0 | 24 | 24 | DA+ | 0 | 1 | 0 | 0 | kom |  | 1 | 0 | 0 | 342,314,154 | 1 | 0 |  | 0 | 0 | 0 | I | S | SP,LJ | Okvir od aluminija ili čelika, naslon i sjedalo od tehničke tkanine, papučice podesive po visini, čičak traka za stopala, standardna širina sjedišta od 38 do 50 cm. | 0 | 162,9998 | 5 | [6 empty] | 0 | 0 | '1221030707000
POMAGALA ZA KRETANJE | INVALIDSKA KOLICA | 70 | 1193 | '122103070801 | '1221030708001 | Standardna invalidska kolica s ili bez pomaknutog težišta ,Sunrise medical ,Breezy Unix | Sunrise medical | Bauerfeind | 05.01.2024 |  | 1 | 1 | 2,3 | 5 | 2 | 0 | 24 | 60 | DA+ | 0 | 1 | 0 | 0 | kom |  | 1 | 0 | 0 | 342,314,155 | 1 | 0 |  | 1 | 0 | 0 | I | S | SP,LJ | Okvir od čelika. Naslon i sjedalo od tehničke tkanine. Papuče podesive po visini. Čičak traka za stopala. Standardna širina sjedišta od najmanje 38 cm, balanser protiv prevrtanja. | 0 | 185,8770 | 5 | [6 empty] | 0 | 0 | '1221030708000
POMAGALA ZA KRETANJE | INVALIDSKA KOLICA | 70 | 1194 | '122103070802 | '1221030708002 | Standardna invalidska kolica s ili bez pomaknutog težišta ,Thuasne ,CLASSIC DF (širina 41 cm) | Thuasne | Fokus Medical | 05.10.2023 |  | 1 | 1 | 2,3 | 5 | 2 | 0 | 24 | 60 | DA+ | 0 | 1 | 0 | 0 | kom |  | 1 | 0 | 0 | 342,314,155 | 1 | 0 |  | 1 | 0 | 0 | I | S | SP,LJ | Okvir od čelika. Naslon i sjedalo od tehničke tkanine. Papuče podesive po visini. Čičak traka za stopala. Standardna širina sjedišta od najmanje 38 cm, balanser protiv prevrtanja. | 0 | 185,8770 | 5 | [6 empty] | 0 | 0 | '1221030708000
POMAGALA ZA KRETANJE | INVALIDSKA KOLICA | 70 | 1195 | '122103070802 | '1221030708003 | Standardna invalidska kolica s ili bez pomaknutog težišta ,Thuasne ,CLASSIC DF (širina 45 cm) | Thuasne | Fokus Medical | 05.10.2023 |  | 1 | 1 | 2,3 | 5 | 2 | 0 | 24 | 60 | DA+ | 0 | 1 | 0 | 0 | kom |  | 1 | 0 | 0 | 342,314,155 | 1 | 0 |  | 1 | 0 | 0 | I | S | SP,LJ | Okvir od čelika. Naslon i sjedalo od tehničke tkanine. Papuče podesive po visini. Čičak traka za stopala. Standardna širina sjedišta od najmanje 38 cm, balanser protiv prevrtanja. | 0 | 185,8770 | 5 | [6 empty] | 0 | 0 | '1221030708000
POMAGALA ZA KRETANJE | INVALIDSKA KOLICA | 70 | 1196 | '122103070803 | '1221030708004 | Standardna invalidska kolica s ili bez pomaknutog težišta ,Vermeiren ,708 Delight B78 | Vermeiren | Otos | 09.11.2023 |  | 1 | 1 | 2,3 | 5 | 2 | 0 | 24 | 60 | DA+ | 0 | 1 | 0 | 0 | kom |  | 1 | 0 | 0 | 342,314,155 | 1 | 0 |  | 1 | 0 | 0 | I | S | SP,LJ | Okvir od čelika. Naslon i sjedalo od tehničke tkanine. Papuče podesive po visini. Čičak traka za stopala. Standardna širina sjedišta od najmanje 38 cm, balanser protiv prevrtanja. | 0 | 185,8770 | 5 | [6 empty] | 0 | 0 | '1221030708000
POMAGALA ZA KRETANJE | INVALIDSKA KOLICA | 70 | 1197 | '122103070804 | '1221030708006 | Standardna invalidska kolica s ili bez pomaknutog težišta ,Invacare ,Action 1 | Invacare | Orto Rea | 01.01.2023 |  | 1 | 1 | 2,3 | 5 | 2 | 0 | 24 | 60 | DA+ | 0 | 1 | 0 | 0 | kom |  | 1 | 0 | 0 | 342,314,155 | 1 | 0 |  | 1 | 0 | 0 | I | S | SP,LJ | Okvir od čelika. Naslon i sjedalo od tehničke tkanine. Papuče podesive po visini. Čičak traka za stopala. Standardna širina sjedišta od najmanje 38 cm, balanser protiv prevrtanja. | 0 | 132,7693 | 5 | [6 empty] | 0 | 0 | '1221030708000
POMAGALA ZA KRETANJE | INVALIDSKA KOLICA | 70 | 1198 | '122103070805 | '1221030708007 | Standardna invalidska kolica s ili bez pomaknutog težišta ,Meyra ,Service 3.600 | Meyra | Famax | 01.01.2023 |  | 1 | 1 | 2,3 | 5 | 2 | 0 | 24 | 60 | DA+ | 0 | 1 | 0 | 0 | kom |  | 1 | 0 | 0 | 342,314,155 | 1 | 0 |  | 1 | 0 | 0 | I | S | SP,LJ | Okvir od čelika. Naslon i sjedalo od tehničke tkanine. Papuče podesive po visini. Čičak traka za stopala. Standardna širina sjedišta od najmanje 38 cm, balanser protiv prevrtanja. | 0 | 132,7693 | 5 | [6 empty] | 0 | 0 | '1221030708000
POMAGALA ZA KRETANJE | INVALIDSKA KOLICA | 70 | 1199 | '122103070805 | '1221030708008 | Standardna invalidska kolica s ili bez pomaknutog težišta ,Meyra ,Budget 9.050 | Meyra | Famax | 01.01.2023 |  | 1 | 1 | 2,3 | 5 | 2 | 0 | 24 | 60 | DA+ | 0 | 1 | 0 | 0 | kom |  | 1 | 0 | 0 | 342,314,155 | 1 | 0 |  | 1 | 0 | 0 | I | S | SP,LJ | Okvir od čelika. Naslon i sjedalo od tehničke tkanine. Papuče podesive po visini. Čičak traka za stopala. Standardna širina sjedišta od najmanje 38 cm, balanser protiv prevrtanja. | 0 | 132,7693 | 5 | [6 empty] | 0 | 0 | '1221030708000
POMAGALA ZA KRETANJE | INVALIDSKA KOLICA | 70 | 1200 | '122103070806 | '1221030708009 | Standardna invalidska kolica s ili bez pomaknutog težišta ,BISCHOFF&BISCHOFF ,S-ECO 300 | BISCHOFF&BISCHOFF | Salvus | 18.03.2023 |  | 1 | 1 | 2,3 | 5 | 2 | 0 | 24 | 60 | DA+ | 0 | 1 | 0 | 0 | kom |  | 1 | 0 | 0 | 155,314,342 | 1 | 0 |  | 1 | 0 | 0 | I | S | SP,LJ | Okvir od čelika. Naslon i sjedalo od tehničke tkanine. Papuče podesive po visini. Čičak traka za stopala. Standardna širina sjedišta od najmanje 38 cm, balanser protiv prevrtanja. | 0 | 185,8770 | 5 | [6 empty] | 0 | 0 | '1221030708000
POMAGALA ZA KRETANJE | INVALIDSKA KOLICA | 70 | 1201 | '122103070808 | '1221030708011 | Standardna invalidska kolica s ili bez pomaknutog težišta ,Nova Orthopedic ,NW-25 Primo Novum | Nova Orthopedic | Karl Dietz | 18.03.2023 |  | 1 | 1 | 2,3 | 5 | 2 | 0 | 24 | 60 | DA+ | 0 | 1 | 0 | 0 | kom |  | 1 | 0 | 0 | 155,314,342 | 1 | 0 |  | 1 | 0 | 0 | I | S | SP,LJ | Okvir od čelika. Naslon i sjedalo od tehničke tkanine. Papuče podesive po visini. Čičak traka za stopala. Standardna širina sjedišta od najmanje 38 cm, balanser protiv prevrtanja. | 0 | 185,8770 | 5 | [6 empty] | 0 | 0 | '1221030708000
POMAGALA ZA KRETANJE | INVALIDSKA KOLICA | 70 | 1202 | '122103070808 | '1221030708012 | Standardna invalidska kolica s ili bez pomaknutog težišta ,Nova Orthopedic ,NW-29 Primo Basico | Nova Orthopedic | Karl Dietz | 18.03.2023 |  | 1 | 1 | 2,3 | 5 | 2 | 0 | 24 | 60 | DA+ | 0 | 1 | 0 | 0 | kom |  | 1 | 0 | 0 | 155,314,342 | 1 | 0 |  | 1 | 0 | 0 | I | S | SP,LJ | Okvir od čelika. Naslon i sjedalo od tehničke tkanine. Papuče podesive po visini. Čičak traka za stopala. Standardna širina sjedišta od najmanje 38 cm, balanser protiv prevrtanja. | 0 | 185,8770 | 5 | [6 empty] | 0 | 0 | '1221030708000
POMAGALA ZA KRETANJE | INVALIDSKA KOLICA | 70 | 1203 | '122103070808 | '1221030708013 | Standardna invalidska kolica s ili bez pomaknutog težišta ,Nova Orthopedic ,NW-43 Caneo_B | Nova Orthopedic | Karl Dietz | 18.03.2023 |  | 1 | 1 | 2,3 | 5 | 2 | 0 | 24 | 60 | DA+ | 0 | 1 | 0 | 0 | kom |  | 1 | 0 | 0 | 155,314,342 | 1 | 0 |  | 1 | 0 | 0 | I | S | SP,LJ | Okvir od čelika. Naslon i sjedalo od tehničke tkanine. Papuče podesive po visini. Čičak traka za stopala. Standardna širina sjedišta od najmanje 38 cm, balanser protiv prevrtanja. | 0 | 185,8770 | 5 | [6 empty] | 0 | 0 | '1221030708000
POMAGALA ZA KRETANJE | INVALIDSKA KOLICA | 70 | 1204 | '122103070809 | '1221030708015 | Standardna invalidska kolica s ili bez pomaknutog težišta ,Dietz GmbH ,Primo BASICO, | Dietz GmbH | Karl Dietz | 18.03.2023 |  | 1 | 1 | 2,3 | 5 | 2 | 0 | 24 | 60 | DA+ | 0 | 1 | 0 | 0 | kom |  | 1 | 0 | 0 | 155,314,342 | 1 | 0 |  | 1 | 0 | 0 | I | S | SP,LJ | Okvir od čelika. Naslon i sjedalo od tehničke tkanine. Papuče podesive po visini. Čičak traka za stopala. Standardna širina sjedišta od najmanje 38 cm, balanser protiv prevrtanja. | 0 | 185,8770 | 5 | [6 empty] | 0 | 0 | '1221030708000
POMAGALA ZA KRETANJE | INVALIDSKA KOLICA | 70 | 1205 | '122103070810 | '1221030708016 | Standardna invalidska kolica s ili bez pomaknutog težišta ,Foshan Dongfang Medical Equipment Manufactory ,FS909 | Foshan Dongfang Medical Equipment Manufactory | Arcus Vita | 05.10.2023 |  | 1 | 1 | 2,3 | 5 | 2 | 0 | 24 | 60 | DA+ | 0 | 1 | 0 | 0 | kom |  | 1 | 0 | 0 | 342,314,155 | 1 | 0 |  | 1 | 0 | 0 | I | S | SP,LJ | Okvir od čelika. Naslon i sjedalo od tehničke tkanine. Papuče podesive po visini. Čičak traka za stopala. Standardna širina sjedišta od najmanje 38 cm, balanser protiv prevrtanja. | 0 | 185,8770 | 5 | [6 empty] | 0 | 0 | '1221030708000
POMAGALA ZA KRETANJE | INVALIDSKA KOLICA | 70 | 1206 | '122106070901 | '1221060709001 | Standardna lagana invalidska kolica sa ili bez pomaknutog težišta ,Sunrise medical ,Breezy Basix | Sunrise medical | Bauerfeind | 05.10.2023 |  | 1 | 1 | 2,3 | 5 | 2 | 0 | 24 | 60 | DA+ | 0 | 1 | 0 | 0 | kom |  | 1 | 0 | 0 | 342,314,155 | 1 | 0 |  | 1 | 0 | 0 | I | S | SP,LJ | Okvir od aluminija. Naslon i sjedalo od tehničke tkanine, težina pomagala do 17 kg (kod minimalne proizvođačke širine) zajedno s papučicama podesivih po visini, čičak traka za stopala, mogučnost skidanja zadnjih kotača bez alata, standardna širina sjedišta od najmanje 38 cm, balanser protiv prevrtanja. | 0 | 550,6900 | 5 | [6 empty] | 0 | 0 | '1221060709000
POMAGALA ZA KRETANJE | INVALIDSKA KOLICA | 70 | 1207 | '122106070901 | '1221060709002 | Standardna lagana invalidska kolica sa ili bez pomaknutog težišta ,Sunrise medical ,Breezy 305 | Sunrise medical | Bauerfeind | 05.10.2023 |  | 1 | 1 | 2,3 | 5 | 2 | 0 | 24 | 60 | DA+ | 0 | 1 | 0 | 0 | kom |  | 1 | 0 | 0 | 342,314,155 | 1 | 0 |  | 1 | 0 | 0 | I | S | SP,LJ | Okvir od aluminija. Naslon i sjedalo od tehničke tkanine, težina pomagala do 17 kg (kod minimalne proizvođačke širine) zajedno s papučicama podesivih po visini, čičak traka za stopala, mogučnost skidanja zadnjih kotača bez alata, standardna širina sjedišta od najmanje 38 cm, balanser protiv prevrtanja. | 0 | 550,6900 | 5 | [6 empty] | 0 | 0 | '1221060709000
POMAGALA ZA KRETANJE | INVALIDSKA KOLICA | 70 | 1208 | '122106070902 | '1221060709003 | Standardna lagana invalidska kolica sa ili bez pomaknutog težišta ,Thuasne ,CLASSIC LIGHT ( širina 41 cm) | Thuasne | Fokus Medical | 05.10.2023 |  | 1 | 1 | 2,3 | 5 | 2 | 0 | 24 | 60 | DA+ | 0 | 1 | 0 | 0 | kom |  | 1 | 0 | 0 | 342,314,155 | 1 | 0 |  | 1 | 0 | 0 | I | S | SP,LJ | Okvir od aluminija. Naslon i sjedalo od tehničke tkanine, težina pomagala do 17 kg (kod minimalne proizvođačke širine) zajedno s papučicama podesivih po visini, čičak traka za stopala, mogučnost skidanja zadnjih kotača bez alata, standardna širina sjedišta od najmanje 38 cm, balanser protiv prevrtanja. | 0 | 550,6900 | 5 | [6 empty] | 0 | 0 | '1221060709000
POMAGALA ZA KRETANJE | INVALIDSKA KOLICA | 70 | 1209 | '122106070902 | '1221060709004 | Standardna lagana invalidska kolica sa ili bez pomaknutog težišta ,Thuasne ,CLASSIC LIGHT (širina 45 cm) | Thuasne | Fokus Medical | 05.10.2023 |  | 1 | 1 | 2,3 | 5 | 2 | 0 | 24 | 60 | DA+ | 0 | 1 | 0 | 0 | kom |  | 1 | 0 | 0 | 342,314,155 | 1 | 0 |  | 1 | 0 | 0 | I | S | SP,LJ | Okvir od aluminija. Naslon i sjedalo od tehničke tkanine, težina pomagala do 17 kg (kod minimalne proizvođačke širine) zajedno s papučicama podesivih po visini, čičak traka za stopala, mogučnost skidanja zadnjih kotača bez alata, standardna širina sjedišta od najmanje 38 cm, balanser protiv prevrtanja. | 0 | 550,6900 | 5 | [6 empty] | 0 | 0 | '1221060709000
POMAGALA ZA KRETANJE | INVALIDSKA KOLICA | 70 | 1210 | '122106070903 | '1221060709005 | Standardna lagana invalidska kolica sa ili bez pomaknutog težišta ,Vermeiren ,Eclips | Vermeiren | Otos | 09.11.2023 |  | 1 | 1 | 2,3 | 5 | 2 | 0 | 24 | 60 | DA+ | 0 | 1 | 0 | 0 | kom |  | 1 | 0 | 0 | 342,314,155 | 1 | 0 |  | 1 | 0 | 0 | I | S | SP,LJ | Okvir od aluminija. Naslon i sjedalo od tehničke tkanine, težina pomagala do 17 kg (kod minimalne proizvođačke širine) zajedno s papučicama podesivih po visini, čičak traka za stopala, mogučnost skidanja zadnjih kotača bez alata, standardna širina sjedišta od najmanje 38 cm, balanser protiv prevrtanja. | 0 | 550,6900 | 5 | [6 empty] | 0 | 0 | '1221060709000
POMAGALA ZA KRETANJE | INVALIDSKA KOLICA | 70 | 1211 | '122106070905 | '1221060709007 | Standardna lagana invalidska kolica sa ili bez pomaknutog težišta ,Invacare ,Action 2 | Invacare | Orto Rea | 18.03.2023 |  | 1 | 1 | 2,3 | 5 | 2 | 0 | 24 | 60 | DA+ | 0 | 1 | 0 | 0 | kom |  | 1 | 0 | 0 | 155,314,342 | 1 | 0 |  | 1 | 0 | 0 | I | S | SP,LJ | Okvir od aluminija. Naslon i sjedalo od tehničke tkanine, težina pomagala do 17 kg (kod minimalne proizvođačke širine) zajedno s papučicama podesivih po visini, čičak traka za stopala, mogučnost skidanja zadnjih kotača bez alata, standardna širina sjedišta od najmanje 38 cm, balanser protiv prevrtanja. | 0 | 611,2488 | 5 | [6 empty] | 0 | 0 | '1221060709000
POMAGALA ZA KRETANJE | INVALIDSKA KOLICA | 70 | 1212 | '122106070905 | '1221060709008 | Standardna lagana invalidska kolica sa ili bez pomaknutog težišta ,Invacare ,Action 3 | Invacare | Orto Rea | 18.03.2023 |  | 1 | 1 | 2,3 | 5 | 2 | 0 | 24 | 60 | DA+ | 0 | 1 | 0 | 0 | kom |  | 1 | 0 | 0 | 155,314,342 | 1 | 0 |  | 1 | 0 | 0 | I | S | SP,LJ | Okvir od aluminija. Naslon i sjedalo od tehničke tkanine, težina pomagala do 17 kg (kod minimalne proizvođačke širine) zajedno s papučicama podesivih po visini, čičak traka za stopala, mogučnost skidanja zadnjih kotača bez alata, standardna širina sjedišta od najmanje 38 cm, balanser protiv prevrtanja. | 0 | 611,2488 | 5 | [6 empty] | 0 | 0 | '1221060709000
POMAGALA ZA KRETANJE | INVALIDSKA KOLICA | 70 | 1213 | '122106070905 | '1221060709009 | Standardna lagana invalidska kolica sa ili bez pomaknutog težišta ,Invacare ,Action 4 | Invacare | Orto Rea | 18.03.2023 |  | 1 | 1 | 2,3 | 5 | 2 | 0 | 24 | 60 | DA+ | 0 | 1 | 0 | 0 | kom |  | 1 | 0 | 0 | 155,314,342 | 1 | 0 |  | 1 | 0 | 0 | I | S | SP,LJ | Okvir od aluminija. Naslon i sjedalo od tehničke tkanine, težina pomagala do 17 kg (kod minimalne proizvođačke širine) zajedno s papučicama podesivih po visini, čičak traka za stopala, mogučnost skidanja zadnjih kotača bez alata, standardna širina sjedišta od najmanje 38 cm, balanser protiv prevrtanja. | 0 | 611,2488 | 5 | [6 empty] | 0 | 0 | '1221060709000
POMAGALA ZA KRETANJE | INVALIDSKA KOLICA | 70 | 1214 | '122106070906 | '1221060709010 | Standardna lagana invalidska kolica sa ili bez pomaknutog težišta ,Meyra ,Format 3.940 | Meyra | Famax | 05.01.2024 |  | 1 | 1 | 2,3 | 5 | 2 | 0 | 24 | 60 | DA+ | 0 | 1 | 0 | 0 | kom |  | 1 | 0 | 0 | 342,314,155 | 1 | 0 |  | 1 | 0 | 0 | I | S | SP,LJ | Okvir od aluminija. Naslon i sjedalo od tehničke tkanine, težina pomagala do 17 kg (kod minimalne proizvođačke širine) zajedno s papučicama podesivih po visini, čičak traka za stopala, mogučnost skidanja zadnjih kotača bez alata, standardna širina sjedišta od najmanje 38 cm, balanser protiv prevrtanja. | 0 | 550,6900 | 5 | [6 empty] | 0 | 0 | '1221060709000
POMAGALA ZA KRETANJE | INVALIDSKA KOLICA | 70 | 1215 | '122106070906 | '1221060709011 | Standardna lagana invalidska kolica sa ili bez pomaknutog težišta ,Meyra ,Eurochair Vario 1.750 | Meyra | Famax | 05.01.2024 |  | 1 | 1 | 2,3 | 5 | 2 | 0 | 24 | 60 | DA+ | 0 | 1 | 0 | 0 | kom |  | 1 | 0 | 0 | 342,314,155 | 1 | 0 |  | 1 | 0 | 0 | I | S | SP,LJ | Okvir od aluminija. Naslon i sjedalo od tehničke tkanine, težina pomagala do 17 kg (kod minimalne proizvođačke širine) zajedno s papučicama podesivih po visini, čičak traka za stopala, mogučnost skidanja zadnjih kotača bez alata, standardna širina sjedišta od najmanje 38 cm, balanser protiv prevrtanja. | 0 | 550,6900 | 5 | [6 empty] | 0 | 0 | '1221060709000
POMAGALA ZA KRETANJE | INVALIDSKA KOLICA | 70 | 1216 | '122106070907 | '1221060709012 | Standardna lagana invalidska kolica sa ili bez pomaknutog težišta ,BISCHOFF&BISCHOFF ,PYRO LIGHT | BISCHOFF&BISCHOFF | Salvus | 18.03.2023 |  | 1 | 1 | 2,3 | 5 | 2 | 0 | 24 | 60 | DA+ | 0 | 1 | 0 | 0 | kom |  | 1 | 0 | 0 | 155,314,342 | 1 | 0 |  | 1 | 0 | 0 | I | S | SP,LJ | Okvir od aluminija. Naslon i sjedalo od tehničke tkanine, težina pomagala do 17 kg (kod minimalne proizvođačke širine) zajedno s papučicama podesivih po visini, čičak traka za stopala, mogučnost skidanja zadnjih kotača bez alata, standardna širina sjedišta od najmanje 38 cm, balanser protiv prevrtanja. | 0 | 611,2488 | 5 | [6 empty] | 0 | 0 | '1221060709000
POMAGALA ZA KRETANJE | INVALIDSKA KOLICA | 70 | 1217 | '122106070907 | '1221060709013 | Standardna lagana invalidska kolica sa ili bez pomaknutog težišta ,BISCHOFF&BISCHOFF ,PYRO LIGHT XL | BISCHOFF&BISCHOFF | Salvus | 18.03.2023 |  | 1 | 1 | 2,3 | 5 | 2 | 0 | 24 | 60 | DA+ | 0 | 1 | 0 | 0 | kom |  | 1 | 0 | 0 | 155,314,342 | 1 | 0 |  | 1 | 0 | 0 | I | S | SP,LJ | Okvir od aluminija. Naslon i sjedalo od tehničke tkanine, težina pomagala do 17 kg (kod minimalne proizvođačke širine) zajedno s papučicama podesivih po visini, čičak traka za stopala, mogučnost skidanja zadnjih kotača bez alata, standardna širina sjedišta od najmanje 38 cm, balanser protiv prevrtanja. | 0 | 611,2488 | 5 | [6 empty] | 0 | 0 | '1221060709000
POMAGALA ZA KRETANJE | INVALIDSKA KOLICA | 70 | 1218 | '122106070909 | '1221060709017 | Standardna lagana invalidska kolica sa ili bez pomaknutog težišta ,Nova Orthopedic ,NW-30 Caneo | Nova Orthopedic | Karl Dietz | 18.03.2023 |  | 1 | 1 | 2,3 | 5 | 2 | 0 | 24 | 60 | DA+ | 0 | 1 | 0 | 0 | kom |  | 1 | 0 | 0 | 155,314,342 | 1 | 0 |  | 1 | 0 | 0 | I | S | SP,LJ | Okvir od aluminija. Naslon i sjedalo od tehničke tkanine, težina pomagala do 17 kg (kod minimalne proizvođačke širine) zajedno s papučicama podesivih po visini, čičak traka za stopala, mogučnost skidanja zadnjih kotača bez alata, standardna širina sjedišta od najmanje 38 cm, balanser protiv prevrtanja. | 0 | 611,2488 | 5 | [6 empty] | 0 | 0 | '1221060709000
POMAGALA ZA KRETANJE | INVALIDSKA KOLICA | 70 | 1219 | '122106070910 | '1221060709018 | Standardna lagana invalidska kolica sa ili bez pomaknutog težišta ,Foshan Dongfang Medical Equipment Manufactory ,FS955LQ | Foshan Dongfang Medical Equipment Manufactory | Arcus Vita | 05.10.2023 |  | 1 | 1 | 2,3 | 5 | 2 | 0 | 24 | 60 | DA+ | 0 | 1 | 0 | 0 | kom |  | 1 | 0 | 0 | 342,314,155 | 1 | 0 |  | 1 | 0 | 0 | I | S | SP,LJ | Okvir od aluminija. Naslon i sjedalo od tehničke tkanine, težina pomagala do 17 kg (kod minimalne proizvođačke širine) zajedno s papučicama podesivih po visini, čičak traka za stopala, mogučnost skidanja zadnjih kotača bez alata, standardna širina sjedišta od najmanje 38 cm, balanser protiv prevrtanja. | 0 | 550,6900 | 5 | [6 empty] | 0 | 0 | '1221060709000
POMAGALA ZA KRETANJE | INVALIDSKA KOLICA | 70 | 1220 | '122106071002 | '1221060710003 | Aktivna invalidska kolica ,Invacare ,Compact | Invacare | Orto Rea | 18.03.2023 |  | 1 | 1 | 2,3 | 5 | 2 | 0 | 24 | 60 | DA+ | 0 | 1 | 0 | 0 | kom |  | 1 | 0 | 0 | 156,314,342 | 1 | 0 |  | 1 | 0 | 0 | I | S/I | SPPD | Okvir od aluminija ili lake legure, sjedalo i naslon od tehničke tkanine, do 13 kg težine (kod minimalne proizvođačke širine) zajedno s papučicama podesivih po visini, čičak traka za stopala, regulacija naslona po visini - čičak trakom, štitnici zadnjih kotača, mogućnost skidanja zadnjih kotača bez alata. Pogon kolica duplim obručima. | 0 | 1462,4569 | 5 | [6 empty] | 0 | 0 | '1221060710000
POMAGALA ZA KRETANJE | INVALIDSKA KOLICA | 70 | 1221 | '122106071003 | '1221060710004 | Aktivna invalidska kolica ,Meyra ,Avanti 1.736 | Meyra | Famax | 18.03.2023 |  | 1 | 1 | 2,3 | 5 | 2 | 0 | 24 | 60 | DA+ | 0 | 1 | 0 | 0 | kom |  | 1 | 0 | 0 | 156,314,342 | 1 | 0 |  | 1 | 0 | 0 | I | S/I | SPPD | Okvir od aluminija ili lake legure, sjedalo i naslon od tehničke tkanine, do 13 kg težine (kod minimalne proizvođačke širine) zajedno s papučicama podesivih po visini, čičak traka za stopala, regulacija naslona po visini - čičak trakom, štitnici zadnjih kotača, mogućnost skidanja zadnjih kotača bez alata. Pogon kolica duplim obručima. | 0 | 1462,4569 | 5 | [6 empty] | 0 | 0 | '1221060710000
POMAGALA ZA KRETANJE | INVALIDSKA KOLICA | 70 | 1222 | '122106071004 | '1221060710005 | Aktivna invalidska kolica ,BISCHOFF&BISCHOFF ,REVOLUTION | BISCHOFF&BISCHOFF | Salvus | 01.01.2023 |  | 1 | 1 | 2,3 | 5 | 2 | 0 | 24 | 60 | DA+ | 0 | 1 | 0 | 0 | kom |  | 1 | 0 | 0 | 342,314,156 | 1 | 0 |  | 1 | 0 | 0 | I | S/I | SPPD | Okvir od aluminija ili lake legure, sjedalo i naslon od tehničke tkanine, do 13 kg težine (kod minimalne proizvođačke širine) zajedno s papučicama podesivih po visini, čičak traka za stopala, regulacija naslona po visini - čičak trakom, štitnici zadnjih kotača, mogućnost skidanja zadnjih kotača bez alata. Pogon kolica duplim obručima. | 0 | 1044,6121 | 5 | [6 empty] | 0 | 0 | '1221060710000
POMAGALA ZA KRETANJE | INVALIDSKA KOLICA | 70 | 1223 | '122106071005 | '1221060710007 | Aktivna invalidska kolica ,Ottobock SE & Co. KGaA ,Motus, 480F61=00000-A | Ottobock SE & Co. KGaA | Otto Bock Adria | 18.03.2023 |  | 1 | 1 | 2,3 | 5 | 2 | 0 | 24 | 60 | DA+ | 0 | 1 | 0 | 0 | kom |  | 1 | 0 | 0 | 342,314,156 | 1 | 0 |  | 1 | 0 | 0 | I | S/I | SPPD | Okvir od aluminija ili lake legure, sjedalo i naslon od tehničke tkanine, do 13 kg težine (kod minimalne proizvođačke širine) zajedno s papučicama podesivih po visini, čičak traka za stopala, regulacija naslona po visini - čičak trakom, štitnici zadnjih kotača, mogućnost skidanja zadnjih kotača bez alata. Pogon kolica duplim obručima. | 0 | 1462,4569 | 5 | [6 empty] | 0 | 0 | '1221060710000
POMAGALA ZA KRETANJE | INVALIDSKA KOLICA | 70 | 1224 | '122106071006 | '1221060710008 | Aktivna invalidska kolica ,Off Carr S.r.l. ,VENUS | Off Carr S.r.l. | Karl Dietz | 18.03.2023 |  | 1 | 1 | 2,3 | 5 | 2 | 0 | 24 | 60 | DA+ | 0 | 1 | 0 | 0 | kom |  | 1 | 0 | 0 | 156,314,342 | 1 | 0 |  | 1 | 0 | 0 | I | S/I | SPPD | Okvir od aluminija ili lake legure, sjedalo i naslon od tehničke tkanine, do 13 kg težine (kod minimalne proizvođačke širine) zajedno s papučicama podesivih po visini, čičak traka za stopala, regulacija naslona po visini - čičak trakom, štitnici zadnjih kotača, mogućnost skidanja zadnjih kotača bez alata. Pogon kolica duplim obručima. | 0 | 1462,4569 | 5 | [6 empty] | 0 | 0 | '1221060710000
POMAGALA ZA KRETANJE | INVALIDSKA KOLICA | 70 | 1225 | '122106071006 | '1221060710009 | Aktivna invalidska kolica ,Off Carr S.r.l. ,VEGA | Off Carr S.r.l. | Karl Dietz | 18.03.2023 |  | 1 | 1 | 2,3 | 5 | 2 | 0 | 24 | 60 | DA+ | 0 | 1 | 0 | 0 | kom |  | 1 | 0 | 0 | 156,314,342 | 1 | 0 |  | 1 | 0 | 0 | I | S/I | SPPD | Okvir od aluminija ili lake legure, sjedalo i naslon od tehničke tkanine, do 13 kg težine (kod minimalne proizvođačke širine) zajedno s papučicama podesivih po visini, čičak traka za stopala, regulacija naslona po visini - čičak trakom, štitnici zadnjih kotača, mogućnost skidanja zadnjih kotača bez alata. Pogon kolica duplim obručima. | 0 | 1462,4569 | 5 | [6 empty] | 0 | 0 | '1221060710000
POMAGALA ZA KRETANJE | INVALIDSKA KOLICA | 70 | 1226 | '122106071007 | '1221060710010 | Aktivna invalidska kolica ,Sunrise Medical ,Easy Life | Sunrise Medical | Bauerfeind | 18.03.2023 |  | 1 | 1 | 2,3 | 5 | 2 | 0 | 24 | 60 | DA+ | 0 | 1 | 0 | 0 | kom |  | 1 | 0 | 0 | 156,314,342 | 1 | 0 |  | 1 | 0 | 0 | I | S/I | SPPD | Okvir od aluminija ili lake legure, sjedalo i naslon od tehničke tkanine, do 13 kg težine (kod minimalne proizvođačke širine) zajedno s papučicama podesivih po visini, čičak traka za stopala, regulacija naslona po visini - čičak trakom, štitnici zadnjih kotača, mogućnost skidanja zadnjih kotača bez alata. Pogon kolica duplim obručima. | 0 | 1462,4569 | 5 | [6 empty] | 0 | 0 | '1221060710000
POMAGALA ZA KRETANJE | INVALIDSKA KOLICA | 70 | 1227 | '122115071101 | '1221150711001 | Invalidska kolica s pogonom jednom rukom ili polugom ,Sunrise medical ,Breezy 305 plus | Sunrise medical | Bauerfeind | 18.03.2023 |  | 1 | 1 | 2,3 | 5 | 2 | 0 | 0 | 60 | NE | 0 | 1 | 0 | 0 | kom |  | 1 | 0 | 0 | 157,314,342 | 0 | 0 |  | 1 | 0 | 0 | I | S | SP,LJ | Okvir od aluminija, čelika ili lake legure, naslon i sjedalo od tehničke tkanine. Pogon kolica duplim obručima s prijenosom na lijevoj ili desnoj strani, težine do 21 kg (kod minimalne proizvođačke širine) zajedno s papučicama podesivih po visini, ili pogon kolica polugom za jednu ruku na lijevoj ili desnoj strani, težina do 27 kg zajedno s papučicama podesivih po visini, čičak traka za stopala, jedna kočnica. | 0 | 996,4276 | 5 | [6 empty] | 0 | 0 | '1221150711000
POMAGALA ZA KRETANJE | INVALIDSKA KOLICA | 70 | 1228 | '122115071102 | '1221150711002 | Invalidska kolica s pogonom jednom rukom ili polugom ,Vermeiren ,708 Delight HEM2 | Vermeiren | Otos | 09.11.2023 |  | 1 | 1 | 2,3 | 5 | 2 | 0 | 0 | 60 | NE | 0 | 1 | 0 | 0 | kom |  | 1 | 0 | 0 | 342,314,157 | 0 | 0 |  | 1 | 0 | 0 | I | S | SP,LJ | Okvir od aluminija, čelika ili lake legure, naslon i sjedalo od tehničke tkanine. Pogon kolica duplim obručima s prijenosom na lijevoj ili desnoj strani, težine do 21 kg (kod minimalne proizvođačke širine) zajedno s papučicama podesivih po visini, ili pogon kolica polugom za jednu ruku na lijevoj ili desnoj strani, težina do 27 kg zajedno s papučicama podesivih po visini, čičak traka za stopala, jedna kočnica. | 0 | 996,4276 | 5 | [6 empty] | 0 | 0 | '1221150711000
POMAGALA ZA KRETANJE | INVALIDSKA KOLICA | 70 | 1229 | '122115071104 | '1221150711004 | Invalidska kolica s pogonom jednom rukom ili polugom ,Invacare ,Action 3 plus | Invacare | Orto Rea | 18.03.2023 |  | 1 | 1 | 2,3 | 5 | 2 | 0 | 0 | 60 | NE | 0 | 1 | 0 | 0 | kom |  | 1 | 0 | 0 | 157,314,342 | 0 | 0 |  | 1 | 0 | 0 | I | S | SP,LJ | Okvir od aluminija, čelika ili lake legure, naslon i sjedalo od tehničke tkanine. Pogon kolica duplim obručima s prijenosom na lijevoj ili desnoj strani, težine do 21 kg (kod minimalne proizvođačke širine) zajedno s papučicama podesivih po visini, ili pogon kolica polugom za jednu ruku na lijevoj ili desnoj strani, težina do 27 kg zajedno s papučicama podesivih po visini, čičak traka za stopala, jedna kočnica. | 0 | 996,4276 | 5 | [6 empty] | 0 | 0 | '1221150711000
POMAGALA ZA KRETANJE | INVALIDSKA KOLICA | 70 | 1230 | '122115071105 | '1221150711007 | Invalidska kolica s pogonom jednom rukom ili polugom ,Meyra ,Eurochair Vario Hemi Plus 1.750 | Meyra | Famax | 18.03.2023 |  | 1 | 1 | 2,3 | 5 | 2 | 0 | 0 | 60 | NE | 0 | 1 | 0 | 0 | kom |  | 1 | 0 | 0 | 157,314,342 | 0 | 0 |  | 1 | 0 | 0 | I | S | SP,LJ | Okvir od aluminija, čelika ili lake legure, naslon i sjedalo od tehničke tkanine. Pogon kolica duplim obručima s prijenosom na lijevoj ili desnoj strani, težine do 21 kg (kod minimalne proizvođačke širine) zajedno s papučicama podesivih po visini, ili pogon kolica polugom za jednu ruku na lijevoj ili desnoj strani, težina do 27 kg zajedno s papučicama podesivih po visini, čičak traka za stopala, jedna kočnica. | 0 | 996,4276 | 5 | [6 empty] | 0 | 0 | '1221150711000
POMAGALA ZA KRETANJE | INVALIDSKA KOLICA | 70 | 1231 | '122115071106 | '1221150711008 | Invalidska kolica s pogonom jednom rukom ili polugom ,Ottobock SE & Co. KGaA ,Start Hemi, 480F53=30000 | Ottobock SE & Co. KGaA | Otto Bock Adria | 18.03.2023 |  | 1 | 1 | 2,3 | 5 | 2 | 0 | 0 | 60 | NE | 0 | 1 | 0 | 0 | kom |  | 1 | 0 | 0 | 157,314,342 | 0 | 0 |  | 1 | 0 | 0 | I | S | SP,LJ | Okvir od aluminija, čelika ili lake legure, naslon i sjedalo od tehničke tkanine. Pogon kolica duplim obručima s prijenosom na lijevoj ili desnoj strani, težine do 21 kg (kod minimalne proizvođačke širine) zajedno s papučicama podesivih po visini, ili pogon kolica polugom za jednu ruku na lijevoj ili desnoj strani, težina do 27 kg zajedno s papučicama podesivih po visini, čičak traka za stopala, jedna kočnica. | 0 | 996,4276 | 5 | [6 empty] | 0 | 0 | '1221150711000
POMAGALA ZA KRETANJE | INVALIDSKA KOLICA | 70 | 1232 | '122115071107 | '1221150711009 | Invalidska kolica s pogonom jednom rukom ili polugom ,Off Carr S.r.l. ,ELEGANT (monoguida) | Off Carr S.r.l. | Karl Dietz | 18.03.2023 |  | 1 | 1 | 2,3 | 5 | 2 | 0 | 0 | 60 | NE | 0 | 1 | 0 | 0 | kom |  | 1 | 0 | 0 | 157,314,342 | 0 | 0 |  | 1 | 0 | 0 | I | S | SP,LJ | Okvir od aluminija, čelika ili lake legure, naslon i sjedalo od tehničke tkanine. Pogon kolica duplim obručima s prijenosom na lijevoj ili desnoj strani, težine do 21 kg (kod minimalne proizvođačke širine) zajedno s papučicama podesivih po visini, ili pogon kolica polugom za jednu ruku na lijevoj ili desnoj strani, težina do 27 kg zajedno s papučicama podesivih po visini, čičak traka za stopala, jedna kočnica. | 0 | 996,4276 | 5 | [6 empty] | 0 | 0 | '1221150711000
POMAGALA ZA KRETANJE | INVALIDSKA KOLICA | 70 | 1233 | '122115071108 | '1221150711010 | Invalidska kolica s pogonom jednom rukom ili polugom ,Nova Orthopedic ,NW-25 Primo | Nova Orthopedic | Karl Dietz | 18.03.2023 |  | 1 | 1 | 2,3 | 5 | 2 | 0 | 0 | 60 | NE | 0 | 1 | 0 | 0 | kom |  | 1 | 0 | 0 | 157,314,342 | 0 | 0 |  | 1 | 0 | 0 | I | S | SP,LJ | Okvir od aluminija, čelika ili lake legure, naslon i sjedalo od tehničke tkanine. Pogon kolica duplim obručima s prijenosom na lijevoj ili desnoj strani, težine do 21 kg (kod minimalne proizvođačke širine) zajedno s papučicama podesivih po visini, ili pogon kolica polugom za jednu ruku na lijevoj ili desnoj strani, težina do 27 kg zajedno s papučicama podesivih po visini, čičak traka za stopala, jedna kočnica. | 0 | 996,4276 | 5 | [6 empty] | 0 | 0 | '1221150711000
POMAGALA ZA KRETANJE | INVALIDSKA KOLICA | 70 | 1234 | '122115071108 | '1221150711011 | Invalidska kolica s pogonom jednom rukom ili polugom ,Nova Orthopedic ,Basico | Nova Orthopedic | Karl Dietz | 18.03.2023 |  | 1 | 1 | 2,3 | 5 | 2 | 0 | 0 | 60 | NE | 0 | 1 | 0 | 0 | kom |  | 1 | 0 | 0 | 157,314,342 | 0 | 0 |  | 1 | 0 | 0 | I | S | SP,LJ | Okvir od aluminija, čelika ili lake legure, naslon i sjedalo od tehničke tkanine. Pogon kolica duplim obručima s prijenosom na lijevoj ili desnoj strani, težine do 21 kg (kod minimalne proizvođačke širine) zajedno s papučicama podesivih po visini, ili pogon kolica polugom za jednu ruku na lijevoj ili desnoj strani, težina do 27 kg zajedno s papučicama podesivih po visini, čičak traka za stopala, jedna kočnica. | 0 | 996,4276 | 5 | [6 empty] | 0 | 0 | '1221150711000
POMAGALA ZA KRETANJE | INVALIDSKA KOLICA | 70 | 1235 | '122115071108 | '1221150711012 | Invalidska kolica s pogonom jednom rukom ili polugom ,Nova Orthopedic ,NW-30 (Caneo)plus, | Nova Orthopedic | Karl Dietz | 18.03.2023 |  | 1 | 1 | 2,3 | 5 | 2 | 0 | 0 | 60 | NE | 0 | 1 | 0 | 0 | kom |  | 1 | 0 | 0 | 157,314,342 | 0 | 0 |  | 1 | 0 | 0 | I | S | SP,LJ | Okvir od aluminija, čelika ili lake legure, naslon i sjedalo od tehničke tkanine. Pogon kolica duplim obručima s prijenosom na lijevoj ili desnoj strani, težine do 21 kg (kod minimalne proizvođačke širine) zajedno s papučicama podesivih po visini, ili pogon kolica polugom za jednu ruku na lijevoj ili desnoj strani, težina do 27 kg zajedno s papučicama podesivih po visini, čičak traka za stopala, jedna kočnica. | 0 | 996,4276 | 5 | [6 empty] | 0 | 0 | '1221150711000
POMAGALA ZA KRETANJE | INVALIDSKA KOLICA | 70 | 1236 | '122115071109 | '1221150711013 | Invalidska kolica s pogonom jednom rukom ili polugom ,Dietz GmbH ,Primo NOVUM plus | Dietz GmbH | Karl Dietz | 18.03.2023 |  | 1 | 1 | 2,3 | 5 | 2 | 0 | 0 | 60 | NE | 0 | 1 | 0 | 0 | kom |  | 1 | 0 | 0 | 157,314,342 | 0 | 0 |  | 1 | 0 | 0 | I | S | SP,LJ | Okvir od aluminija, čelika ili lake legure, naslon i sjedalo od tehničke tkanine. Pogon kolica duplim obručima s prijenosom na lijevoj ili desnoj strani, težine do 21 kg (kod minimalne proizvođačke širine) zajedno s papučicama podesivih po visini, ili pogon kolica polugom za jednu ruku na lijevoj ili desnoj strani, težina do 27 kg zajedno s papučicama podesivih po visini, čičak traka za stopala, jedna kočnica. | 0 | 996,4276 | 5 | [6 empty] | 0 | 0 | '1221150711000
POMAGALA ZA KRETANJE | INVALIDSKA KOLICA | 70 | 1237 | '122115071109 | '1221150711014 | Invalidska kolica s pogonom jednom rukom ili polugom ,Dietz GmbH ,Primo BASICO plus | Dietz GmbH | Karl Dietz | 18.03.2023 |  | 1 | 1 | 2,3 | 5 | 2 | 0 | 0 | 60 | NE | 0 | 1 | 0 | 0 | kom |  | 1 | 0 | 0 | 157,314,342 | 0 | 0 |  | 1 | 0 | 0 | I | S | SP,LJ | Okvir od aluminija, čelika ili lake legure, naslon i sjedalo od tehničke tkanine. Pogon kolica duplim obručima s prijenosom na lijevoj ili desnoj strani, težine do 21 kg (kod minimalne proizvođačke širine) zajedno s papučicama podesivih po visini, ili pogon kolica polugom za jednu ruku na lijevoj ili desnoj strani, težina do 27 kg zajedno s papučicama podesivih po visini, čičak traka za stopala, jedna kočnica. | 0 | 996,4276 | 5 | [6 empty] | 0 | 0 | '1221150711000
POMAGALA ZA KRETANJE | INVALIDSKA KOLICA | 70 | 1238 | '122103071201 | '1221030712001 | Invalidska kolica s posebnom prilagodbom ,Sunrise medical ,Breezy Relax 2 (za odrasle) | Sunrise medical | Bauerfeind | 18.03.2023 |  | 1 | 1 | 2,3 | 5 | 2 | 12 | 24 | 60 | DA+ | 1 | 1 | 1 | 0 | kom |  | 1 | 0 | 0 | 157a,314,342 | 1 | 0 |  | 1 | 0 | 0 | I | S/I | SPPD | STANDARD ZA DJEČJA KOLICA: Okvir od aluminija ili čelika, naslon i sjedalo obloženi spužvom i presvučeni tehničkom tkaninom, težina do 25 kg, oslonac za glavu, mogućnost nagiba naslona do 30 stupnjeva, papučice podesive po visini. Sastavni dijelovi pomagala: abdukcijski klin, sigurnosni pojas, naslon za glavu. STANDARD ZA KOLICA ZA ODRASLE: Okvir od aluminija ili čelika, naslon i sjedalo obloženi spužvom i presvučeni tehničkom tkaninom, težina do 35 kg, naslon za glavu prilagodljiv, mogućnost nagiba naslona do 30%, nagib sjedala, podešavanje naslona za ruke, papučice podesive po visini i naprijed. Sastavni dijelovi pomagala su: naslon za glavu, oslonac za ruke, sigurnosni pojas, abdukcijski klin. | 0 | 1339,5182 | 5 | [6 empty] | 0 | 0 | '1221030712000
POMAGALA ZA KRETANJE | INVALIDSKA KOLICA | 70 | 1239 | '122103071201 | '1221030712002 | Invalidska kolica s posebnom prilagodbom ,Sunrise medical ,Breezy 321 (za odrasle) | Sunrise medical | Bauerfeind | 18.03.2023 |  | 1 | 1 | 2,3 | 5 | 2 | 12 | 24 | 60 | DA+ | 1 | 1 | 1 | 0 | kom |  | 1 | 0 | 0 | 157a,314,342 | 1 | 0 |  | 1 | 0 | 0 | I | S/I | SPPD | STANDARD ZA DJEČJA KOLICA: Okvir od aluminija ili čelika, naslon i sjedalo obloženi spužvom i presvučeni tehničkom tkaninom, težina do 25 kg, oslonac za glavu, mogućnost nagiba naslona do 30 stupnjeva, papučice podesive po visini. Sastavni dijelovi pomagala: abdukcijski klin, sigurnosni pojas, naslon za glavu. STANDARD ZA KOLICA ZA ODRASLE: Okvir od aluminija ili čelika, naslon i sjedalo obloženi spužvom i presvučeni tehničkom tkaninom, težina do 35 kg, naslon za glavu prilagodljiv, mogućnost nagiba naslona do 30%, nagib sjedala, podešavanje naslona za ruke, papučice podesive po visini i naprijed. Sastavni dijelovi pomagala su: naslon za glavu, oslonac za ruke, sigurnosni pojas, abdukcijski klin. | 0 | 1339,5182 | 5 | [6 empty] | 0 | 0 | '1221030712000
POMAGALA ZA KRETANJE | INVALIDSKA KOLICA | 70 | 1240 | '122103071202 | '1221030712003 | Invalidska kolica s posebnom prilagodbom ,Ormesa ,OBI (dječja kolica) | Ormesa | Bauerfeind | 18.03.2023 |  | 1 | 1 | 2,3 | 5 | 2 | 12 | 24 | 60 | DA+ | 1 | 1 | 1 | 0 | kom |  | 1 | 0 | 0 | 157a,314,342 | 1 | 0 |  | 1 | 0 | 0 | I | S/I | SPPD | STANDARD ZA DJEČJA KOLICA: Okvir od aluminija ili čelika, naslon i sjedalo obloženi spužvom i presvučeni tehničkom tkaninom, težina do 25 kg, oslonac za glavu, mogućnost nagiba naslona do 30 stupnjeva, papučice podesive po visini. Sastavni dijelovi pomagala: abdukcijski klin, sigurnosni pojas, naslon za glavu. STANDARD ZA KOLICA ZA ODRASLE: Okvir od aluminija ili čelika, naslon i sjedalo obloženi spužvom i presvučeni tehničkom tkaninom, težina do 35 kg, naslon za glavu prilagodljiv, mogućnost nagiba naslona do 30%, nagib sjedala, podešavanje naslona za ruke, papučice podesive po visini i naprijed. Sastavni dijelovi pomagala su: naslon za glavu, oslonac za ruke, sigurnosni pojas, abdukcijski klin. | 0 | 1339,5182 | 5 | [6 empty] | 0 | 0 | '1221030712000
POMAGALA ZA KRETANJE | INVALIDSKA KOLICA | 70 | 1241 | '122103071203 | '1221030712004 | Invalidska kolica s posebnom prilagodbom ,Vermeiren ,Gemini (dječja) | Vermeiren | Otos | 09.11.2023 |  | 1 | 1 | 2,3 | 5 | 2 | 12 | 24 | 60 | DA+ | 2 | 1 | 2 | 0 | kom |  | 1 | 0 | 0 | 342,314,157a | 1 | 0 |  | 1 | 0 | 0 | I | S/I | SPPD | STANDARD ZA DJEČJA KOLICA: Okvir od aluminija ili čelika, naslon i sjedalo obloženi spužvom i presvučeni tehničkom tkaninom, težina do 25 kg, oslonac za glavu, mogućnost nagiba naslona do 30 stupnjeva, papučice podesive po visini. Sastavni dijelovi pomagala: abdukcijski klin, sigurnosni pojas, naslon za glavu. STANDARD ZA KOLICA ZA ODRASLE: Okvir od aluminija ili čelika, naslon i sjedalo obloženi spužvom i presvučeni tehničkom tkaninom, težina do 35 kg, naslon za glavu prilagodljiv, mogućnost nagiba naslona do 30%, nagib sjedala, podešavanje naslona za ruke, papučice podesive po visini i naprijed. Sastavni dijelovi pomagala su: naslon za glavu, oslonac za ruke, sigurnosni pojas, abdukcijski klin. | 0 | 1320,3822 | 5 | [6 empty] | 0 | 0 | '1221030712000
POMAGALA ZA KRETANJE | INVALIDSKA KOLICA | 70 | 1242 | '122103071205 | '1221030712006 | Invalidska kolica s posebnom prilagodbom ,Invacare ,Rea Clematis (odrasli) | Invacare | Orto Rea | 18.03.2023 |  | 1 | 1 | 2,3 | 5 | 2 | 12 | 24 | 60 | DA+ | 1 | 1 | 1 | 0 | kom |  | 1 | 0 | 0 | 157a,314,342 | 1 | 0 |  | 1 | 0 | 0 | I | S/I | SPPD | STANDARD ZA DJEČJA KOLICA: Okvir od aluminija ili čelika, naslon i sjedalo obloženi spužvom i presvučeni tehničkom tkaninom, težina do 25 kg, oslonac za glavu, mogućnost nagiba naslona do 30 stupnjeva, papučice podesive po visini. Sastavni dijelovi pomagala: abdukcijski klin, sigurnosni pojas, naslon za glavu. STANDARD ZA KOLICA ZA ODRASLE: Okvir od aluminija ili čelika, naslon i sjedalo obloženi spužvom i presvučeni tehničkom tkaninom, težina do 35 kg, naslon za glavu prilagodljiv, mogućnost nagiba naslona do 30%, nagib sjedala, podešavanje naslona za ruke, papučice podesive po visini i naprijed. Sastavni dijelovi pomagala su: naslon za glavu, oslonac za ruke, sigurnosni pojas, abdukcijski klin. | 0 | 1320,3822 | 5 | [6 empty] | 0 | 0 | '1221030712000
POMAGALA ZA KRETANJE | INVALIDSKA KOLICA | 70 | 1243 | '122103071205 | '1221030712007 | Invalidska kolica s posebnom prilagodbom ,Invacare ,Tom 4 Xcountry (dječja) | Invacare | Orto Rea | 18.03.2023 |  | 1 | 1 | 2,3 | 5 | 2 | 12 | 24 | 60 | DA+ | 1 | 1 | 1 | 0 | kom |  | 1 | 0 | 0 | 157a,314,342 | 1 | 0 |  | 1 | 0 | 0 | I | S/I | SPPD | STANDARD ZA DJEČJA KOLICA: Okvir od aluminija ili čelika, naslon i sjedalo obloženi spužvom i presvučeni tehničkom tkaninom, težina do 25 kg, oslonac za glavu, mogućnost nagiba naslona do 30 stupnjeva, papučice podesive po visini. Sastavni dijelovi pomagala: abdukcijski klin, sigurnosni pojas, naslon za glavu. STANDARD ZA KOLICA ZA ODRASLE: Okvir od aluminija ili čelika, naslon i sjedalo obloženi spužvom i presvučeni tehničkom tkaninom, težina do 35 kg, naslon za glavu prilagodljiv, mogućnost nagiba naslona do 30%, nagib sjedala, podešavanje naslona za ruke, papučice podesive po visini i naprijed. Sastavni dijelovi pomagala su: naslon za glavu, oslonac za ruke, sigurnosni pojas, abdukcijski klin. | 0 | 1320,3822 | 5 | [6 empty] | 0 | 0 | '1221030712000
POMAGALA ZA KRETANJE | INVALIDSKA KOLICA | 70 | 1244 | '122103071205 | '1221030712008 | Invalidska kolica s posebnom prilagodbom ,Invacare ,Jacko Streeter (dječja) | Invacare | Orto Rea | 18.03.2023 |  | 1 | 1 | 2,3 | 5 | 2 | 12 | 24 | 60 | DA+ | 1 | 1 | 1 | 0 | kom |  | 1 | 0 | 0 | 157a,314,342 | 1 | 0 |  | 1 | 0 | 0 | I | S/I | SPPD | STANDARD ZA DJEČJA KOLICA: Okvir od aluminija ili čelika, naslon i sjedalo obloženi spužvom i presvučeni tehničkom tkaninom, težina do 25 kg, oslonac za glavu, mogućnost nagiba naslona do 30 stupnjeva, papučice podesive po visini. Sastavni dijelovi pomagala: abdukcijski klin, sigurnosni pojas, naslon za glavu. STANDARD ZA KOLICA ZA ODRASLE: Okvir od aluminija ili čelika, naslon i sjedalo obloženi spužvom i presvučeni tehničkom tkaninom, težina do 35 kg, naslon za glavu prilagodljiv, mogućnost nagiba naslona do 30%, nagib sjedala, podešavanje naslona za ruke, papučice podesive po visini i naprijed. Sastavni dijelovi pomagala su: naslon za glavu, oslonac za ruke, sigurnosni pojas, abdukcijski klin. | 0 | 1320,3822 | 5 | [6 empty] | 0 | 0 | '1221030712000
POMAGALA ZA KRETANJE | INVALIDSKA KOLICA | 70 | 1245 | '122103071206 | '1221030712009 | Invalidska kolica s posebnom prilagodbom ,Meyra ,Polaro II 1.745 | Meyra | Famax | 18.03.2023 |  | 1 | 1 | 2,3 | 5 | 2 | 12 | 24 | 60 | DA+ | 1 | 1 | 1 | 0 | kom |  | 1 | 0 | 0 | 157a,314,342 | 1 | 0 |  | 1 | 0 | 0 | I | S/I | SPPD | STANDARD ZA DJEČJA KOLICA: Okvir od aluminija ili čelika, naslon i sjedalo obloženi spužvom i presvučeni tehničkom tkaninom, težina do 25 kg, oslonac za glavu, mogućnost nagiba naslona do 30 stupnjeva, papučice podesive po visini. Sastavni dijelovi pomagala: abdukcijski klin, sigurnosni pojas, naslon za glavu. STANDARD ZA KOLICA ZA ODRASLE: Okvir od aluminija ili čelika, naslon i sjedalo obloženi spužvom i presvučeni tehničkom tkaninom, težina do 35 kg, naslon za glavu prilagodljiv, mogućnost nagiba naslona do 30%, nagib sjedala, podešavanje naslona za ruke, papučice podesive po visini i naprijed. Sastavni dijelovi pomagala su: naslon za glavu, oslonac za ruke, sigurnosni pojas, abdukcijski klin. | 0 | 1339,5182 | 5 | [6 empty] | 0 | 0 | '1221030712000
POMAGALA ZA KRETANJE | INVALIDSKA KOLICA | 70 | 1246 | '122103071206 | '1221030712010 | Invalidska kolica s posebnom prilagodbom ,Meyra ,Solero Light 9.027 | Meyra | Famax | 18.03.2023 |  | 1 | 1 | 2,3 | 5 | 2 | 12 | 24 | 60 | DA+ | 1 | 1 | 1 | 0 | kom |  | 1 | 0 | 0 | 157a,314,342 | 1 | 0 |  | 1 | 0 | 0 | I | S/I | SPPD | STANDARD ZA DJEČJA KOLICA: Okvir od aluminija ili čelika, naslon i sjedalo obloženi spužvom i presvučeni tehničkom tkaninom, težina do 25 kg, oslonac za glavu, mogućnost nagiba naslona do 30 stupnjeva, papučice podesive po visini. Sastavni dijelovi pomagala: abdukcijski klin, sigurnosni pojas, naslon za glavu. STANDARD ZA KOLICA ZA ODRASLE: Okvir od aluminija ili čelika, naslon i sjedalo obloženi spužvom i presvučeni tehničkom tkaninom, težina do 35 kg, naslon za glavu prilagodljiv, mogućnost nagiba naslona do 30%, nagib sjedala, podešavanje naslona za ruke, papučice podesive po visini i naprijed. Sastavni dijelovi pomagala su: naslon za glavu, oslonac za ruke, sigurnosni pojas, abdukcijski klin. | 0 | 1339,5182 | 5 | [6 empty] | 0 | 0 | '1221030712000
POMAGALA ZA KRETANJE | INVALIDSKA KOLICA | 70 | 1247 | '122103071207 | '1221030712012 | Invalidska kolica s posebnom prilagodbom ,Ottobock SE & Co. KGaA ,Lisa 1, HR32130000 | Ottobock SE & Co. KGaA | Otto Bock Adria | 20.07.2023 |  | 1 | 1 | 2,3 | 5 | 2 | 12 | 24 | 60 | DA+ | 2 | 1 | 2 | 0 | kom |  | 1 | 0 | 0 | 342,314,157a | 1 | 0 |  | 1 | 0 | 0 | I | S/I | SPPD | STANDARD ZA DJEČJA KOLICA: Okvir od aluminija ili čelika, naslon i sjedalo obloženi spužvom i presvučeni tehničkom tkaninom, težina do 25 kg, oslonac za glavu, mogućnost nagiba naslona do 30 stupnjeva, papučice podesive po visini. Sastavni dijelovi pomagala: abdukcijski klin, sigurnosni pojas, naslon za glavu. STANDARD ZA KOLICA ZA ODRASLE: Okvir od aluminija ili čelika, naslon i sjedalo obloženi spužvom i presvučeni tehničkom tkaninom, težina do 35 kg, naslon za glavu prilagodljiv, mogućnost nagiba naslona do 30%, nagib sjedala, podešavanje naslona za ruke, papučice podesive po visini i naprijed. Sastavni dijelovi pomagala su: naslon za glavu, oslonac za ruke, sigurnosni pojas, abdukcijski klin. | 0 | 1339,5182 | 5 | [6 empty] | 0 | 0 | '1221030712000
POMAGALA ZA KRETANJE | INVALIDSKA KOLICA | 70 | 1248 | '122103071207 | '1221030712013 | Invalidska kolica s posebnom prilagodbom ,Ottobock SE & Co. KGaA ,Lisa 2, HR32140000 | Ottobock SE & Co. KGaA | Otto Bock Adria | 20.07.2023 |  | 1 | 1 | 2,3 | 5 | 2 | 12 | 24 | 60 | DA+ | 2 | 1 | 2 | 0 | kom |  | 1 | 0 | 0 | 342,314,157a | 1 | 0 |  | 1 | 0 | 0 | I | S/I | SPPD | STANDARD ZA DJEČJA KOLICA: Okvir od aluminija ili čelika, naslon i sjedalo obloženi spužvom i presvučeni tehničkom tkaninom, težina do 25 kg, oslonac za glavu, mogućnost nagiba naslona do 30 stupnjeva, papučice podesive po visini. Sastavni dijelovi pomagala: abdukcijski klin, sigurnosni pojas, naslon za glavu. STANDARD ZA KOLICA ZA ODRASLE: Okvir od aluminija ili čelika, naslon i sjedalo obloženi spužvom i presvučeni tehničkom tkaninom, težina do 35 kg, naslon za glavu prilagodljiv, mogućnost nagiba naslona do 30%, nagib sjedala, podešavanje naslona za ruke, papučice podesive po visini i naprijed. Sastavni dijelovi pomagala su: naslon za glavu, oslonac za ruke, sigurnosni pojas, abdukcijski klin. | 0 | 1339,5182 | 5 | [6 empty] | 0 | 0 | '1221030712000
POMAGALA ZA KRETANJE | INVALIDSKA KOLICA | 70 | 1249 | '122103071210 | '1221030712023 | Invalidska kolica s posebnom prilagodbom ,Off Carr S.r.l. ,MINISTAR | Off Carr S.r.l. | Karl Dietz | 18.03.2023 |  | 1 | 1 | 2,3 | 5 | 2 | 12 | 24 | 60 | DA+ | 1 | 1 | 1 | 0 | kom |  | 1 | 0 | 0 | 157a,314,342 | 1 | 0 |  | 1 | 0 | 0 | I | S/I | SPPD | STANDARD ZA DJEČJA KOLICA: Okvir od aluminija ili čelika, naslon i sjedalo obloženi spužvom i presvučeni tehničkom tkaninom, težina do 25 kg, oslonac za glavu, mogućnost nagiba naslona do 30 stupnjeva, papučice podesive po visini. Sastavni dijelovi pomagala: abdukcijski klin, sigurnosni pojas, naslon za glavu. STANDARD ZA KOLICA ZA ODRASLE: Okvir od aluminija ili čelika, naslon i sjedalo obloženi spužvom i presvučeni tehničkom tkaninom, težina do 35 kg, naslon za glavu prilagodljiv, mogućnost nagiba naslona do 30%, nagib sjedala, podešavanje naslona za ruke, papučice podesive po visini i naprijed. Sastavni dijelovi pomagala su: naslon za glavu, oslonac za ruke, sigurnosni pojas, abdukcijski klin. | 0 | 1339,5182 | 5 | [6 empty] | 0 | 0 | '1221030712000
POMAGALA ZA KRETANJE | INVALIDSKA KOLICA | 70 | 1250 | '122103071211 | '1221030712024 | Invalidska kolica s posebnom prilagodbom ,Nova Orthopedic ,NW-38 | Nova Orthopedic | Karl Dietz | 18.03.2023 |  | 1 | 1 | 2,3 | 5 | 2 | 12 | 24 | 60 | DA+ | 1 | 1 | 1 | 0 | kom |  | 1 | 0 | 0 | 157a,314,342 | 1 | 0 |  | 1 | 0 | 0 | I | S/I | SPPD | STANDARD ZA DJEČJA KOLICA: Okvir od aluminija ili čelika, naslon i sjedalo obloženi spužvom i presvučeni tehničkom tkaninom, težina do 25 kg, oslonac za glavu, mogućnost nagiba naslona do 30 stupnjeva, papučice podesive po visini. Sastavni dijelovi pomagala: abdukcijski klin, sigurnosni pojas, naslon za glavu. STANDARD ZA KOLICA ZA ODRASLE: Okvir od aluminija ili čelika, naslon i sjedalo obloženi spužvom i presvučeni tehničkom tkaninom, težina do 35 kg, naslon za glavu prilagodljiv, mogućnost nagiba naslona do 30%, nagib sjedala, podešavanje naslona za ruke, papučice podesive po visini i naprijed. Sastavni dijelovi pomagala su: naslon za glavu, oslonac za ruke, sigurnosni pojas, abdukcijski klin. | 0 | 1339,5182 | 5 | [6 empty] | 0 | 0 | '1221030712000
POMAGALA ZA KRETANJE | INVALIDSKA KOLICA | 70 | 1251 | '122103071212 | '1221030712025 | Invalidska kolica s posebnom prilagodbom ,Thomashilfen ,Swifty | Thomashilfen | Plasting ortopedija | 18.03.2023 |  | 1 | 1 | 2,3 | 5 | 2 | 12 | 24 | 60 | DA+ | 1 | 1 | 1 | 0 | kom |  | 1 | 0 | 0 | 157a,314,342 | 1 | 0 |  | 1 | 0 | 0 | I | S/I | SPPD | STANDARD ZA DJEČJA KOLICA: Okvir od aluminija ili čelika, naslon i sjedalo obloženi spužvom i presvučeni tehničkom tkaninom, težina do 25 kg, oslonac za glavu, mogućnost nagiba naslona do 30 stupnjeva, papučice podesive po visini. Sastavni dijelovi pomagala: abdukcijski klin, sigurnosni pojas, naslon za glavu. STANDARD ZA KOLICA ZA ODRASLE: Okvir od aluminija ili čelika, naslon i sjedalo obloženi spužvom i presvučeni tehničkom tkaninom, težina do 35 kg, naslon za glavu prilagodljiv, mogućnost nagiba naslona do 30%, nagib sjedala, podešavanje naslona za ruke, papučice podesive po visini i naprijed. Sastavni dijelovi pomagala su: naslon za glavu, oslonac za ruke, sigurnosni pojas, abdukcijski klin. | 0 | 1339,5182 | 5 | [6 empty] | 0 | 0 | '1221030712000
POMAGALA ZA KRETANJE | INVALIDSKA KOLICA | 70 | 1252 | '122103071213 | '1221030712026 | Invalidska kolica s posebnom prilagodbom ,Fumagalli S.R.l. ,Pliko | Fumagalli S.R.l. | Plasting ortopedija | 18.03.2023 |  | 1 | 1 | 2,3 | 5 | 2 | 12 | 24 | 60 | DA+ | 1 | 1 | 1 | 0 | kom |  | 1 | 0 | 0 | 157a,314,342 | 1 | 0 |  | 1 | 0 | 0 | I | S/I | SPPD | STANDARD ZA DJEČJA KOLICA: Okvir od aluminija ili čelika, naslon i sjedalo obloženi spužvom i presvučeni tehničkom tkaninom, težina do 25 kg, oslonac za glavu, mogućnost nagiba naslona do 30 stupnjeva, papučice podesive po visini. Sastavni dijelovi pomagala: abdukcijski klin, sigurnosni pojas, naslon za glavu. STANDARD ZA KOLICA ZA ODRASLE: Okvir od aluminija ili čelika, naslon i sjedalo obloženi spužvom i presvučeni tehničkom tkaninom, težina do 35 kg, naslon za glavu prilagodljiv, mogućnost nagiba naslona do 30%, nagib sjedala, podešavanje naslona za ruke, papučice podesive po visini i naprijed. Sastavni dijelovi pomagala su: naslon za glavu, oslonac za ruke, sigurnosni pojas, abdukcijski klin. | 0 | 1339,5182 | 5 | [6 empty] | 0 | 0 | '1221030712000
POMAGALA ZA KRETANJE | INVALIDSKA KOLICA | 70 | 1253 | '122103071213 | '1221030712027 | Invalidska kolica s posebnom prilagodbom ,Fumagalli S.R.l. ,Mitico S | Fumagalli S.R.l. | Plasting ortopedija | 18.03.2023 |  | 1 | 1 | 2,3 | 5 | 2 | 12 | 24 | 60 | DA+ | 1 | 1 | 1 | 0 | kom |  | 1 | 0 | 0 | 157a,314,342 | 1 | 0 |  | 1 | 0 | 0 | I | S/I | SPPD | STANDARD ZA DJEČJA KOLICA: Okvir od aluminija ili čelika, naslon i sjedalo obloženi spužvom i presvučeni tehničkom tkaninom, težina do 25 kg, oslonac za glavu, mogućnost nagiba naslona do 30 stupnjeva, papučice podesive po visini. Sastavni dijelovi pomagala: abdukcijski klin, sigurnosni pojas, naslon za glavu. STANDARD ZA KOLICA ZA ODRASLE: Okvir od aluminija ili čelika, naslon i sjedalo obloženi spužvom i presvučeni tehničkom tkaninom, težina do 35 kg, naslon za glavu prilagodljiv, mogućnost nagiba naslona do 30%, nagib sjedala, podešavanje naslona za ruke, papučice podesive po visini i naprijed. Sastavni dijelovi pomagala su: naslon za glavu, oslonac za ruke, sigurnosni pojas, abdukcijski klin. | 0 | 1339,5182 | 5 | [6 empty] | 0 | 0 | '1221030712000
POMAGALA ZA KRETANJE | INVALIDSKA KOLICA | 70 | 1254 | '122103071213 | '1221030712028 | Invalidska kolica s posebnom prilagodbom ,Fumagalli S.R.l. ,Mitico M | Fumagalli S.R.l. | Plasting ortopedija | 18.03.2023 |  | 1 | 1 | 2,3 | 5 | 2 | 12 | 24 | 60 | DA+ | 1 | 1 | 1 | 0 | kom |  | 1 | 0 | 0 | 157a,314,342 | 1 | 0 |  | 1 | 0 | 0 | I | S/I | SPPD | STANDARD ZA DJEČJA KOLICA: Okvir od aluminija ili čelika, naslon i sjedalo obloženi spužvom i presvučeni tehničkom tkaninom, težina do 25 kg, oslonac za glavu, mogućnost nagiba naslona do 30 stupnjeva, papučice podesive po visini. Sastavni dijelovi pomagala: abdukcijski klin, sigurnosni pojas, naslon za glavu. STANDARD ZA KOLICA ZA ODRASLE: Okvir od aluminija ili čelika, naslon i sjedalo obloženi spužvom i presvučeni tehničkom tkaninom, težina do 35 kg, naslon za glavu prilagodljiv, mogućnost nagiba naslona do 30%, nagib sjedala, podešavanje naslona za ruke, papučice podesive po visini i naprijed. Sastavni dijelovi pomagala su: naslon za glavu, oslonac za ruke, sigurnosni pojas, abdukcijski klin. | 0 | 1339,5182 | 5 | [6 empty] | 0 | 0 | '1221030712000
POMAGALA ZA KRETANJE | INVALIDSKA KOLICA | 70 | 1255 | '122103071301 | '1221030713001 | Invalidska kolica s posebnom prilagodbom sjedišta ,BISCHOFF&BISCHOFF ,Rea Base | BISCHOFF&BISCHOFF | Orto Rea | 01.04.2024 |  | 1 | 1 | 2,3 | 9 | 3 | 12 | 24 | 60 | NE | 0 | 1 | 0 | 0 | kom |  | 1 | 0 | 0 | 342,314,158 | 0 | 0 |  | 1 | 0 | 0 | I | S | SP,LJ | Kolica se sastoje od čeličnog ili aluminijskog podvozja i individualnog sjedišta za korisnike s posebnom prilagodbom, bez ograničenja na težinu kolica zbog individualne izrade sjedišta. Podvozje za sjedni sustav mora sadržavati: aluiminijski ili čelični okvir, naslon za glavu-prilagodljiv, mogućnost nagiba naslona do 30°, oslonac za ruke, papučice podesive po visini i naprijed, prednje i zadnje kotače s gumama, anti-tip protiv prevrtanja, siguronosni kotač, siguronosni pojas, abdukcioni klin, prilagodnik za spajanje sa sjednim sustavom, kočnice, remen za stopala, rukohvat za guranje. Jamstveni rok: minimalno 12 mjeseci. | 0 | 6168,7555 | 5 | [6 empty] | 0 | 0 | '1221030713000
POMAGALA ZA KRETANJE | INVALIDSKA KOLICA | 70 | 1256 | '122103071302 | '1221030713002 | Invalidska kolica s posebnom prilagodbom sjedišta ,Meyra ,Motivo 2.251 | Meyra | Famax | 18.03.2023 |  | 1 | 1 | 2,3 | 9 | 3 | 12 | 24 | 60 | NE | 0 | 1 | 0 | 0 | kom |  | 1 | 0 | 0 | 158,314,342 | 0 | 0 |  | 1 | 0 | 0 | I | S | SP,LJ | Kolica se sastoje od čeličnog ili aluminijskog podvozja i individualnog sjedišta za korisnike s posebnom prilagodbom, bez ograničenja na težinu kolica zbog individualne izrade sjedišta. Podvozje za sjedni sustav mora sadržavati: aluiminijski ili čelični okvir, naslon za glavu-prilagodljiv, mogućnost nagiba naslona do 30°, oslonac za ruke, papučice podesive po visini i naprijed, prednje i zadnje kotače s gumama, anti-tip protiv prevrtanja, siguronosni kotač, siguronosni pojas, abdukcioni klin, prilagodnik za spajanje sa sjednim sustavom, kočnice, remen za stopala, rukohvat za guranje. Jamstveni rok: minimalno 12 mjeseci. | 0 | 5640,0000 | 5 | [6 empty] | 0 | 0 | '1221030713000
POMAGALA ZA KRETANJE | INVALIDSKA KOLICA | 70 | 1257 | '122103071303 | '1221030713003 | Invalidska kolica s posebnom prilagodbom sjedišta ,Ottobock SE & Co. KGaA ,Discovery + Shape | Ottobock SE & Co. KGaA | Otto Bock Adria | 18.03.2023 |  | 1 | 1 | 2,3 | 9 | 3 | 12 | 24 | 60 | NE | 0 | 1 | 0 | 0 | kom |  | 1 | 0 | 0 | 158,314,342 | 0 | 0 |  | 1 | 0 | 0 | I | S | SP,LJ | Kolica se sastoje od čeličnog ili aluminijskog podvozja i individualnog sjedišta za korisnike s posebnom prilagodbom, bez ograničenja na težinu kolica zbog individualne izrade sjedišta. Podvozje za sjedni sustav mora sadržavati: aluiminijski ili čelični okvir, naslon za glavu-prilagodljiv, mogućnost nagiba naslona do 30°, oslonac za ruke, papučice podesive po visini i naprijed, prednje i zadnje kotače s gumama, anti-tip protiv prevrtanja, siguronosni kotač, siguronosni pojas, abdukcioni klin, prilagodnik za spajanje sa sjednim sustavom, kočnice, remen za stopala, rukohvat za guranje. Jamstveni rok: minimalno 12 mjeseci. | 0 | 6160,0000 | 5 | [6 empty] | 0 | 0 | '1221030713000
POMAGALA ZA KRETANJE | INVALIDSKA KOLICA | 70 | 1258 | '122103071303 | '1221030713004 | Invalidska kolica s posebnom prilagodbom sjedišta ,Ottobock SE & Co. KGaA ,Dino + Shape | Ottobock SE & Co. KGaA | Otto Bock Adria | 18.03.2023 |  | 1 | 1 | 2,3 | 9 | 3 | 12 | 24 | 60 | NE | 0 | 1 | 0 | 0 | kom |  | 1 | 0 | 0 | 158,314,342 | 0 | 0 |  | 1 | 0 | 0 | I | S | SP,LJ | Kolica se sastoje od čeličnog ili aluminijskog podvozja i individualnog sjedišta za korisnike s posebnom prilagodbom, bez ograničenja na težinu kolica zbog individualne izrade sjedišta. Podvozje za sjedni sustav mora sadržavati: aluiminijski ili čelični okvir, naslon za glavu-prilagodljiv, mogućnost nagiba naslona do 30°, oslonac za ruke, papučice podesive po visini i naprijed, prednje i zadnje kotače s gumama, anti-tip protiv prevrtanja, siguronosni kotač, siguronosni pojas, abdukcioni klin, prilagodnik za spajanje sa sjednim sustavom, kočnice, remen za stopala, rukohvat za guranje. Jamstveni rok: minimalno 12 mjeseci. | 0 | 6160,0000 | 5 | [6 empty] | 0 | 0 | '1221030713000
POMAGALA ZA KRETANJE | INVALIDSKA KOLICA | 70 | 1259 | '122106071401 | '1221060714001 | Dječja standardna invalidska kolica ,Sunrise medical ,Friend | Sunrise medical | Bauerfeind | 18.03.2023 |  | 1 | 1 | 2,3 | 5 | 2 | 24 | 24 | 0 | DA+ | 1 | 1 | 1 | 0 | kom |  | 1 | 0 | 0 | 157,314,342 | 1 | 0 |  | 1 | 0 | 0 | I | S | SP,LJ | Okvir od aluminija, naslon i sjedalo od tehničke tkanine, težina do 15 kg (minimalne proizvođačke širine) zajedno s papučicama podesivim po visini s čičak trakom, širina sjedišta do 38 cm, visina sjedišta do 46 cm od poda. | 0 | 798,6271 | 5 | [6 empty] | 0 | 0 | '1221060714000
POMAGALA ZA KRETANJE | INVALIDSKA KOLICA | 70 | 1260 | '122106071402 | '1221060714002 | Dječja standardna invalidska kolica ,Invacare ,Action Junior | Invacare | Orto Rea | 18.03.2023 |  | 1 | 1 | 2,3 | 5 | 2 | 24 | 24 | 0 | DA+ | 1 | 1 | 1 | 0 | kom |  | 1 | 0 | 0 | 157,314,342 | 1 | 0 |  | 1 | 0 | 0 | I | S | SP,LJ | Okvir od aluminija, naslon i sjedalo od tehničke tkanine, težina do 15 kg (minimalne proizvođačke širine) zajedno s papučicama podesivim po visini s čičak trakom, širina sjedišta do 38 cm, visina sjedišta do 46 cm od poda. | 0 | 764,4002 | 5 | [6 empty] | 0 | 0 | '1221060714000
POMAGALA ZA KRETANJE | INVALIDSKA KOLICA | 70 | 1261 | '122106071403 | '1221060714003 | Dječja standardna invalidska kolica ,Ottobock SE & Co. KGaA ,Start Junior, 480F53=60000 | Ottobock SE & Co. KGaA | Otto Bock Adria | 18.03.2023 |  | 1 | 1 | 2,3 | 5 | 2 | 24 | 24 | 0 | DA+ | 1 | 1 | 1 | 0 | kom |  | 1 | 0 | 0 | 157,314,342 | 1 | 0 |  | 1 | 0 | 0 | I | S | SP,LJ | Okvir od aluminija, naslon i sjedalo od tehničke tkanine, težina do 15 kg (minimalne proizvođačke širine) zajedno s papučicama podesivim po visini s čičak trakom, širina sjedišta do 38 cm, visina sjedišta do 46 cm od poda. | 0 | 798,6271 | 5 | [6 empty] | 0 | 0 | '1221060714000
POMAGALA ZA KRETANJE | INVALIDSKA KOLICA | 70 | 1262 | '122106071404 | '1221060714004 | Dječja standardna invalidska kolica ,Nova Orthopedic ,NW-05 Wizard ( Timo) | Nova Orthopedic | Karl Dietz | 18.03.2023 |  | 1 | 1 | 2,3 | 5 | 2 | 24 | 24 | 0 | DA+ | 1 | 1 | 1 | 0 | kom |  | 1 | 0 | 0 | 157,314,342 | 1 | 0 |  | 1 | 0 | 0 | I | S | SP,LJ | Okvir od aluminija, naslon i sjedalo od tehničke tkanine, težina do 15 kg (minimalne proizvođačke širine) zajedno s papučicama podesivim po visini s čičak trakom, širina sjedišta do 38 cm, visina sjedišta do 46 cm od poda. | 0 | 798,6271 | 5 | [6 empty] | 0 | 0 | '1221060714000
POMAGALA ZA KRETANJE | INVALIDSKA KOLICA | 70 | 1263 | '122106071405 | '1221060714005 | Dječja standardna invalidska kolica ,Off Carr S.r.l. ,CHILDREN | Off Carr S.r.l. | Karl Dietz | 18.03.2023 |  | 1 | 1 | 2,3 | 5 | 2 | 24 | 24 | 0 | DA+ | 1 | 1 | 1 | 0 | kom |  | 1 | 0 | 0 | 157,314,342 | 1 | 0 |  | 1 | 0 | 0 | I | S | SP,LJ | Okvir od aluminija, naslon i sjedalo od tehničke tkanine, težina do 15 kg (minimalne proizvođačke širine) zajedno s papučicama podesivim po visini s čičak trakom, širina sjedišta do 38 cm, visina sjedišta do 46 cm od poda. | 0 | 798,6271 | 5 | [6 empty] | 0 | 0 | '1221060714000
POMAGALA ZA KRETANJE | INVALIDSKA KOLICA | 70 | 1264 | '122106071501 | '1221060715001 | Dječja aktivna invalidska kolica ,Sunrise medical ,Youngster | Sunrise medical | Bauerfeind | 18.03.2023 |  | 1 | 1 | 2,3 | 5 | 2 | 12 | 24 | 0 | DA+ | 1 | 1 | 1 | 0 | kom |  | 1 | 0 | 0 | 159,314,342 | 1 | 0 |  | 1 | 0 | 0 | I | S/I | SPPD | Okvir od aluminija ili od druge lake legure, sjedalo i naslon od tehničke tkanine, težina do 11 kg s papučicama podesivih po visini s čičak trakom za stopala, širina sjedišta do 36 cm, sjedište od poda visine do 46 cm, mogućnost skidanja zadnjih kotača bez alata. Pogon kolica duplim obručima. | 0 | 1725,0000 | 5 | [6 empty] | 0 | 0 | '1221060715000
POMAGALA ZA KRETANJE | INVALIDSKA KOLICA | 70 | 1265 | '122106071503 | '1221060715003 | Dječja aktivna invalidska kolica ,Meyra ,Avanti 1.736 | Meyra | Famax | 18.03.2023 |  | 1 | 1 | 2,3 | 5 | 2 | 12 | 24 | 0 | DA+ | 1 | 1 | 1 | 0 | kom |  | 1 | 0 | 0 | 159,314,342 | 1 | 0 |  | 1 | 0 | 0 | I | S/I | SPPD | Okvir od aluminija ili od druge lake legure, sjedalo i naslon od tehničke tkanine, težina do 11 kg s papučicama podesivih po visini s čičak trakom za stopala, širina sjedišta do 36 cm, sjedište od poda visine do 46 cm, mogućnost skidanja zadnjih kotača bez alata. Pogon kolica duplim obručima. | 0 | 1761,5300 | 5 | [6 empty] | 0 | 0 | '1221060715000
POMAGALA ZA KRETANJE | INVALIDSKA KOLICA | 70 | 1266 | '122106071504 | '1221060715004 | Dječja aktivna invalidska kolica ,Ottobock SE & Co. KGaA ,Avantgarde Teen 2, 480F45=30000 | Ottobock SE & Co. KGaA | Otto Bock Adria | 18.03.2023 |  | 1 | 1 | 2,3 | 5 | 2 | 12 | 24 | 0 | DA+ | 1 | 1 | 1 | 0 | kom |  | 1 | 0 | 0 | 159,314,342 | 1 | 0 |  | 1 | 0 | 0 | I | S/I | SPPD | Okvir od aluminija ili od druge lake legure, sjedalo i naslon od tehničke tkanine, težina do 11 kg s papučicama podesivih po visini s čičak trakom za stopala, širina sjedišta do 36 cm, sjedište od poda visine do 46 cm, mogućnost skidanja zadnjih kotača bez alata. Pogon kolica duplim obručima. | 0 | 1761,5417 | 5 | [6 empty] | 0 | 0 | '1221060715000
POMAGALA ZA KRETANJE | INVALIDSKA KOLICA | 70 | 1267 | '122106071505 | '1221060715005 | Dječja aktivna invalidska kolica ,Off Carr S.r.l. ,CHILDREN 3000 | Off Carr S.r.l. | Karl Dietz | 18.03.2023 |  | 1 | 1 | 2,3 | 5 | 2 | 12 | 24 | 0 | DA+ | 1 | 1 | 1 | 0 | kom |  | 1 | 0 | 0 | 159,314,342 | 1 | 0 |  | 1 | 0 | 0 | I | S/I | SPPD | Okvir od aluminija ili od druge lake legure, sjedalo i naslon od tehničke tkanine, težina do 11 kg s papučicama podesivih po visini s čičak trakom za stopala, širina sjedišta do 36 cm, sjedište od poda visine do 46 cm, mogućnost skidanja zadnjih kotača bez alata. Pogon kolica duplim obručima. | 0 | 1761,5417 | 5 | [6 empty] | 0 | 0 | '1221060715000
POMAGALA ZA KRETANJE | INVALIDSKA KOLICA | 70 | 1268 | '122104071601 | '1221040716001 | Elektromotorna invalidska kolica ,Sunrise medical ,Rumba (za odrasle) | Sunrise medical | Bauerfeind | 18.03.2023 |  | 1 | 1 | 2,3 | 9 | 3 | 0 | 24 | 60 | DA+ | 1 | 1 | 1 | 0 | kom |  | 1 | 0 | 0 | 160,314 | 1 | 0 |  | 1 | 0 | 0 | I | S/I | SPPD | Okvir od aluminija ili čelika, naslon i sjedalo od tehničke tkanine, do 85 kg težine s akumulatorom, podesivi naslon, mogućnost uspona od minimalno 15% za odrasle, i minimalno 10% za djecu, širina sjedala do 50 cm, s gel baterijom od 30 Ah za dječja i od 40 do 50 Ah za odrasle, punjač za bateriju. Za težinu osobe do 120 kg. | 0 | 2934,6673 | 5 | [6 empty] | 0 | 0 | '1221040716000
POMAGALA ZA KRETANJE | INVALIDSKA KOLICA | 70 | 1269 | '122104071603 | '1221040716004 | Elektromotorna invalidska kolica ,Meyra ,Clever 9.506 | Meyra | Famax | 18.03.2023 |  | 1 | 1 | 2,3 | 9 | 3 | 0 | 24 | 60 | DA+ | 1 | 1 | 1 | 0 | kom |  | 1 | 0 | 0 | 160,314 | 1 | 0 |  | 1 | 0 | 0 | I | S/I | SPPD | Okvir od aluminija ili čelika, naslon i sjedalo od tehničke tkanine, do 85 kg težine s akumulatorom, podesivi naslon, mogućnost uspona od minimalno 15% za odrasle, i minimalno 10% za djecu, širina sjedala do 50 cm, s gel baterijom od 30 Ah za dječja i od 40 do 50 Ah za odrasle, punjač za bateriju. Za težinu osobe do 120 kg. | 0 | 2934,6673 | 5 | [6 empty] | 0 | 0 | '1221040716000
POMAGALA ZA KRETANJE | INVALIDSKA KOLICA | 70 | 1270 | '122104071604 | '1221040716005 | Elektromotorna invalidska kolica ,Ottobock SE & Co. KGaA ,B400 light, 490E65=00000 | Ottobock SE & Co. KGaA | Otto Bock Adria | 18.03.2023 |  | 1 | 1 | 2,3 | 9 | 3 | 0 | 24 | 60 | DA+ | 1 | 1 | 1 | 0 | kom |  | 1 | 0 | 0 | 160,314 | 1 | 0 |  | 1 | 0 | 0 | I | S/I | SPPD | Okvir od aluminija ili čelika, naslon i sjedalo od tehničke tkanine, do 85 kg težine s akumulatorom, podesivi naslon, mogućnost uspona od minimalno 15% za odrasle, i minimalno 10% za djecu, širina sjedala do 50 cm, s gel baterijom od 30 Ah za dječja i od 40 do 50 Ah za odrasle, punjač za bateriju. Za težinu osobe do 120 kg. | 0 | 2934,6673 | 5 | [6 empty] | 0 | 0 | '1221040716000
POMAGALA ZA KRETANJE | INVALIDSKA KOLICA | 70 | 1271 | '122104071604 | '1221040716006 | Elektromotorna invalidska kolica ,Ottobock SE & Co. KGaA ,Skippi, 490E55=00000 | Ottobock SE & Co. KGaA | Otto Bock Adria | 18.03.2023 |  | 1 | 1 | 2,3 | 9 | 3 | 0 | 24 | 60 | DA+ | 1 | 1 | 1 | 0 | kom |  | 1 | 0 | 0 | 160,314 | 1 | 0 |  | 1 | 0 | 0 | I | S/I | SPPD | Okvir od aluminija ili čelika, naslon i sjedalo od tehničke tkanine, do 85 kg težine s akumulatorom, podesivi naslon, mogućnost uspona od minimalno 15% za odrasle, i minimalno 10% za djecu, širina sjedala do 50 cm, s gel baterijom od 30 Ah za dječja i od 40 do 50 Ah za odrasle, punjač za bateriju. Za težinu osobe do 120 kg. | 0 | 2934,6673 | 5 | [6 empty] | 0 | 0 | '1221040716000
POMAGALA ZA KRETANJE | INVALIDSKA KOLICA | 70 | 1272 | '122104075101 | '1221040751001 | Elektromotorna invalidska kolica s posebnim načinima upravljanja ,Sunrise medical ,Salsa | Sunrise medical | Bauerfeind | 01.01.2023 |  | 1 | 0 | 2,3 | 9 | 3 | 0 | 24 | 72 | DA | 1 | 1 | 1 | 0 | kom |  | 1 | 0 | 0 | 314,300 | 0 | 0 |  | 1 | 0 | 0 | I | S/I | SP,LJ | Okvir od aluminija ili čelika, naslon i sjedalo od tehničke tkanine, s akumulatorom, ovisno o individualnoj konfiguraciji, podesivi naslon, mogućnost uspona od minimalno 15% za odrasle i minimlno 10% za djecu, širina sjedala do 50 cm, s gel baterijom od 60 A, punjač za bateriju, za težinu osobe do 140 kg. Oprema za upravljanje prilagođena potrebama korisnika. | 0 | 0,0000 | 5 | [6 empty] | 0 | 0 | '1221040751000
POMAGALA ZA KRETANJE | INVALIDSKA KOLICA | 70 | 1273 | '122104075101 | '1221040751002 | Elektromotorna invalidska kolica s posebnim načinima upravljanja ,Sunrise medical ,Quickie Jive | Sunrise medical | Bauerfeind | 01.01.2023 |  | 1 | 0 | 2,3 | 9 | 3 | 0 | 24 | 72 | DA | 1 | 1 | 1 | 0 | kom |  | 1 | 0 | 0 | 314,300 | 0 | 0 |  | 1 | 0 | 0 | I | S/I | SP,LJ | Okvir od aluminija ili čelika, naslon i sjedalo od tehničke tkanine, s akumulatorom, ovisno o individualnoj konfiguraciji, podesivi naslon, mogućnost uspona od minimalno 15% za odrasle i minimlno 10% za djecu, širina sjedala do 50 cm, s gel baterijom od 60 A, punjač za bateriju, za težinu osobe do 140 kg. Oprema za upravljanje prilagođena potrebama korisnika. | 0 | 0,0000 | 5 | [6 empty] | 0 | 0 | '1221040751000
POMAGALA ZA KRETANJE | INVALIDSKA KOLICA | 70 | 1274 | '122104075102 | '1221040751003 | Elektromotorna invalidska kolica s posebnim načinima upravljanja ,Invacare ,Storm 4 | Invacare | Orto Rea | 01.01.2023 |  | 1 | 0 | 2,3 | 9 | 3 | 0 | 24 | 72 | DA | 1 | 1 | 1 | 0 | kom |  | 1 | 0 | 0 | 314,300 | 0 | 0 |  | 1 | 0 | 0 | I | S/I | SP,LJ | Okvir od aluminija ili čelika, naslon i sjedalo od tehničke tkanine, s akumulatorom, ovisno o individualnoj konfiguraciji, podesivi naslon, mogućnost uspona od minimalno 15% za odrasle i minimlno 10% za djecu, širina sjedala do 50 cm, s gel baterijom od 60 A, punjač za bateriju, za težinu osobe do 140 kg. Oprema za upravljanje prilagođena potrebama korisnika. | 0 | 0,0000 | 5 | [6 empty] | 0 | 0 | '1221040751000
POMAGALA ZA KRETANJE | INVALIDSKA KOLICA | 70 | 1275 | '122104075103 | '1221040751004 | Elektromotorna invalidska kolica s posebnim načinima upravljanja ,Meyra ,iChair Mc2 1.611 | Meyra | Famax | 01.01.2023 |  | 1 | 0 | 2,3 | 9 | 3 | 0 | 24 | 72 | DA | 1 | 1 | 1 | 0 | kom |  | 1 | 0 | 0 | 314,300 | 0 | 0 |  | 1 | 0 | 0 | I | S/I | SP,LJ | Okvir od aluminija ili čelika, naslon i sjedalo od tehničke tkanine, s akumulatorom, ovisno o individualnoj konfiguraciji, podesivi naslon, mogućnost uspona od minimalno 15% za odrasle i minimlno 10% za djecu, širina sjedala do 50 cm, s gel baterijom od 60 A, punjač za bateriju, za težinu osobe do 140 kg. Oprema za upravljanje prilagođena potrebama korisnika. | 0 | 0,0000 | 5 | [6 empty] | 0 | 0 | '1221040751000
POMAGALA ZA KRETANJE | INVALIDSKA KOLICA | 70 | 1276 | '122201071001 | '1222010710001 | Modularna dječja invalidska kolica za prilagodbu i pozicioniranje ,Ottobock SE & Co. KGaA ,Kimba Neo | Ottobock SE & Co. KGaA | Otto Bock Adria | 18.03.2023 |  | 1 | 1 | 2,3 | 5 | 2 | 0 | 36 | 0 | DA+ | 1 | 1 | 1 | 0 | kom |  | 1 | 0 | 0 | 157b,314,342 | 1 | 0 |  | 1 | 0 | 0 | I | S/I | SPPD | Okvir od aluminija, naslon i sjedalo obloženi spužvom i presvučeni tehničkom tkaninom. Podešavanje širine i dubine sjedišta, visine naslona za leđa, dužine potkoljenice. Podešavanje nagiba sjedišta, leđa i potkoljenice, podešavanje nagiba sjedne jedinice do 30 stupnjeva. Mehanizam za stavljanje i pomicanje sjedne jedinice/promjena smjera u kojem se kreće. Oslonac za stopala s mogućnošću odmicanja i podesiv po visini. Sastavni dijelovi pomagala: lateralna potpora s presvlakom, abdukcioni klin, naslon za glavu, pojas za trup, pelote za trup, prednji metalni štitnik, remen za stopala. Jamstveni rok za pomagalo iznosi najmanje 3 godine. | 0 | 2789,3418 | 5 | [6 empty] | 0 | 0 | '1222010710000
POMAGALA ZA KRETANJE | INVALIDSKA KOLICA | 70 | 1277 | '122201071002 | '1222010710002 | Modularna dječja invalidska kolica za prilagodbu i pozicioniranje ,LIW Care Technology ,Baffin Buggy | LIW Care Technology | Karl Dietz | 01.01.2023 |  | 1 | 1 | 2,3 | 5 | 2 | 0 | 36 | 0 | DA+ | 1 | 1 | 1 | 0 | kom |  | 1 | 0 | 0 | 342,314,157b | 1 | 0 |  | 1 | 0 | 0 | I | S/I | SPPD | Okvir od aluminija, naslon i sjedalo obloženi spužvom i presvučeni tehničkom tkaninom. Podešavanje širine i dubine sjedišta, visine naslona za leđa, dužine potkoljenice. Podešavanje nagiba sjedišta, leđa i potkoljenice, podešavanje nagiba sjedne jedinice do 30 stupnjeva. Mehanizam za stavljanje i pomicanje sjedne jedinice/promjena smjera u kojem se kreće. Oslonac za stopala s mogućnošću odmicanja i podesiv po visini. Sastavni dijelovi pomagala: lateralna potpora s presvlakom, abdukcioni klin, naslon za glavu, pojas za trup, pelote za trup, prednji metalni štitnik, remen za stopala. Jamstveni rok za pomagalo iznosi najmanje 3 godine. | 0 | 1992,3870 | 5 | [6 empty] | 0 | 0 | '1222010710000
POMAGALA ZA KRETANJE | INVALIDSKA KOLICA | 70 | 1278 | '122201071002 | '1222010710003 | Modularna dječja invalidska kolica za prilagodbu i pozicioniranje ,LIW Care Technology ,Mody Buggy | LIW Care Technology | Karl Dietz | 01.01.2023 |  | 1 | 1 | 2,3 | 5 | 2 | 0 | 36 | 0 | DA+ | 1 | 1 | 1 | 0 | kom |  | 1 | 0 | 0 | 342,314,157b | 1 | 0 |  | 1 | 0 | 0 | I | S/I | SPPD | Okvir od aluminija, naslon i sjedalo obloženi spužvom i presvučeni tehničkom tkaninom. Podešavanje širine i dubine sjedišta, visine naslona za leđa, dužine potkoljenice. Podešavanje nagiba sjedišta, leđa i potkoljenice, podešavanje nagiba sjedne jedinice do 30 stupnjeva. Mehanizam za stavljanje i pomicanje sjedne jedinice/promjena smjera u kojem se kreće. Oslonac za stopala s mogućnošću odmicanja i podesiv po visini. Sastavni dijelovi pomagala: lateralna potpora s presvlakom, abdukcioni klin, naslon za glavu, pojas za trup, pelote za trup, prednji metalni štitnik, remen za stopala. Jamstveni rok za pomagalo iznosi najmanje 3 godine. | 0 | 1992,3870 | 5 | [6 empty] | 0 | 0 | '1222010710000
POMAGALA ZA KRETANJE | INVALIDSKA KOLICA | 70 | 1279 | '122201071003 | '1222010710004 | Modularna dječja invalidska kolica za prilagodbu i pozicioniranje ,Patron ,Tom 5 Streeter | Patron | Orto Rea | 18.03.2023 |  | 1 | 1 | 2,3 | 5 | 2 | 0 | 36 | 0 | DA+ | 1 | 1 | 1 | 0 | kom |  | 1 | 0 | 0 | 157b,314,342 | 1 | 0 |  | 1 | 0 | 0 | I | S/I | SPPD | Okvir od aluminija, naslon i sjedalo obloženi spužvom i presvučeni tehničkom tkaninom. Podešavanje širine i dubine sjedišta, visine naslona za leđa, dužine potkoljenice. Podešavanje nagiba sjedišta, leđa i potkoljenice, podešavanje nagiba sjedne jedinice do 30 stupnjeva. Mehanizam za stavljanje i pomicanje sjedne jedinice/promjena smjera u kojem se kreće. Oslonac za stopala s mogućnošću odmicanja i podesiv po visini. Sastavni dijelovi pomagala: lateralna potpora s presvlakom, abdukcioni klin, naslon za glavu, pojas za trup, pelote za trup, prednji metalni štitnik, remen za stopala. Jamstveni rok za pomagalo iznosi najmanje 3 godine. | 0 | 2338,0052 | 5 | [6 empty] | 0 | 0 | '1222010710000
POMAGALA ZA KRETANJE | INVALIDSKA KOLICA | 70 | 1280 | '122103070811 | '1221030708017 | Standardna invalidska kolica s ili bez pomaknutog težišta ,Vassilli ,Evolution Standard | Vassilli | Plasting ortopedija | 01.01.2023 |  | 1 | 1 | 2,3 | 5 | 2 | 0 | 24 | 60 | DA+ | 0 | 1 | 0 | 0 | kom |  | 1 | 0 | 0 | 342,314,155 | 1 | 0 |  | 1 | 0 | 0 | I | S | SP,LJ | Okvir od čelika. Naslon i sjedalo od tehničke tkanine. Papuče podesive po visini. Čičak traka za stopala. Standardna širina sjedišta od najmanje 38 cm, balanser protiv prevrtanja. | 0 | 132,7693 | 5 | [6 empty] | 0 | 0 | '1221030708000
POMAGALA ZA KRETANJE | INVALIDSKA KOLICA | 70 | 1281 | '122106070911 | '1221060709019 | Standardna lagana invalidska kolica sa ili bez pomaknutog težišta ,Vassilli ,Evolution light | Vassilli | Plasting ortopedija | 05.10.2023 |  | 1 | 1 | 2,3 | 5 | 2 | 0 | 24 | 60 | DA+ | 0 | 1 | 0 | 0 | kom |  | 1 | 0 | 0 | 342,314,155 | 1 | 0 |  | 1 | 0 | 0 | I | S | SP,LJ | Okvir od aluminija. Naslon i sjedalo od tehničke tkanine, težina pomagala do 17 kg (kod minimalne proizvođačke širine) zajedno s papučicama podesivih po visini, čičak traka za stopala, mogučnost skidanja zadnjih kotača bez alata, standardna širina sjedišta od najmanje 38 cm, balanser protiv prevrtanja. | 0 | 550,6900 | 5 | [6 empty] | 0 | 0 | '1221060709000
POMAGALA ZA KRETANJE | INVALIDSKA KOLICA | 70 | 1282 | '122106071406 | '1221060714006 | Dječja standardna invalidska kolica ,Vassilli ,Evolution light Junior | Vassilli | Plasting ortopedija | 18.03.2023 |  | 1 | 1 | 2,3 | 5 | 2 | 24 | 24 | 0 | DA+ | 1 | 1 | 1 | 0 | kom |  | 1 | 0 | 0 | 157,314,342 | 1 | 0 |  | 1 | 0 | 0 | I | S | SP,LJ | Okvir od aluminija, naslon i sjedalo od tehničke tkanine, težina do 15 kg (minimalne proizvođačke širine) zajedno s papučicama podesivim po visini s čičak trakom, širina sjedišta do 38 cm, visina sjedišta do 46 cm od poda. | 0 | 798,6271 | 5 | [6 empty] | 0 | 0 | '1221060714000
POMAGALA ZA KRETANJE | INVALIDSKA KOLICA | 70 | 1283 | '122106071008 | '1221060710011 | Aktivna invalidska kolica ,Vassilli ,Evolution activa compact | Vassilli | Plasting ortopedija | 18.03.2023 |  | 1 | 1 | 2,3 | 5 | 2 | 0 | 24 | 60 | DA+ | 1 | 1 | 1 | 0 | kom |  | 1 | 0 | 0 | 156,314,342 | 1 | 0 |  | 1 | 0 | 0 | I | S/I | SPPD | Okvir od aluminija ili lake legure, sjedalo i naslon od tehničke tkanine, do 13 kg težine (kod minimalne proizvođačke širine) zajedno s papučicama podesivih po visini, čičak traka za stopala, regulacija naslona po visini - čičak trakom, štitnici zadnjih kotača, mogućnost skidanja zadnjih kotača bez alata. Pogon kolica duplim obručima. | 0 | 1462,4569 | 5 | [6 empty] | 0 | 0 | '1221060710000
POMAGALA ZA KRETANJE | INVALIDSKA KOLICA | 70 | 1284 | '122106071506 | '1221060715006 | Dječja aktivna invalidska kolica ,Vassilli ,Baby Evolution | Vassilli | Plasting ortopedija | 18.03.2023 |  | 1 | 1 | 2,3 | 5 | 2 | 12 | 24 | 0 | DA+ | 1 | 1 | 1 | 0 | kom |  | 1 | 0 | 0 | 159,314,342 | 1 | 0 |  | 1 | 0 | 0 | I | S/I | SPPD | Okvir od aluminija ili od druge lake legure, sjedalo i naslon od tehničke tkanine, težina do 11 kg s papučicama podesivih po visini s čičak trakom za stopala, širina sjedišta do 36 cm, sjedište od poda visine do 46 cm, mogućnost skidanja zadnjih kotača bez alata. Pogon kolica duplim obručima. | 0 | 1755,0000 | 5 | [6 empty] | 0 | 0 | '1221060715000
POMAGALA ZA KRETANJE | INVALIDSKA KOLICA | 70 | 1285 | '122103070711 | '1221030707016 | Invalidska kolica za privremenu uporabu ,Herdegen ,Eagle | Herdegen | Plasting ortopedija | 01.01.2023 |  | 1 | 1 | 2,3,6,14c | 5 | 2 | 0 | 24 | 24 | DA+ | 0 | 1 | 0 | 0 | kom |  | 1 | 0 | 0 | 342,314,154 | 1 | 0 |  | 0 | 0 | 0 | I | S | SP,LJ | Okvir od aluminija ili čelika, naslon i sjedalo od tehničke tkanine, papučice podesive po visini, čičak traka za stopala, standardna širina sjedišta od 38 do 50 cm. | 0 | 122,5562 | 5 | [6 empty] | 0 | 0 | '1221030707000
POMAGALA ZA KRETANJE | INVALIDSKA KOLICA | 70 | 1286 | '122115071110 | '1221150711015 | Invalidska kolica s pogonom jednom rukom ili polugom ,Vassilli ,Evolution standard plus | Vassilli | Plasting ortopedija | 18.03.2023 |  | 1 | 1 | 2,3 | 5 | 2 | 0 | 0 | 60 | NE | 0 | 1 | 0 | 0 | kom |  | 1 | 0 | 0 | 157,314,342 | 0 | 0 |  | 1 | 0 | 0 | I | S | SP,LJ | Okvir od aluminija, čelika ili lake legure, naslon i sjedalo od tehničke tkanine. Pogon kolica duplim obručima s prijenosom na lijevoj ili desnoj strani, težine do 21 kg (kod minimalne proizvođačke širine) zajedno s papučicama podesivih po visini, ili pogon kolica polugom za jednu ruku na lijevoj ili desnoj strani, težina do 27 kg zajedno s papučicama podesivih po visini, čičak traka za stopala, jedna kočnica. | 0 | 996,4276 | 5 | [6 empty] | 0 | 0 | '1221150711000
POMAGALA ZA KRETANJE | INVALIDSKA KOLICA | 70 | 1287 | '122115071110 | '1221150711016 | Invalidska kolica s pogonom jednom rukom ili polugom ,Vassilli ,Evolution light plus | Vassilli | Plasting ortopedija | 18.03.2023 |  | 1 | 1 | 2,3 | 5 | 2 | 0 | 0 | 60 | NE | 0 | 1 | 0 | 0 | kom |  | 1 | 0 | 0 | 157,314,342 | 0 | 0 |  | 1 | 0 | 0 | I | S | SP,LJ | Okvir od aluminija, čelika ili lake legure, naslon i sjedalo od tehničke tkanine. Pogon kolica duplim obručima s prijenosom na lijevoj ili desnoj strani, težine do 21 kg (kod minimalne proizvođačke širine) zajedno s papučicama podesivih po visini, ili pogon kolica polugom za jednu ruku na lijevoj ili desnoj strani, težina do 27 kg zajedno s papučicama podesivih po visini, čičak traka za stopala, jedna kočnica. | 0 | 996,4276 | 5 | [6 empty] | 0 | 0 | '1221150711000
POMAGALA ZA KRETANJE | INVALIDSKA KOLICA | 70 | 1288 | '122103070812 | '1221030708018 | Standardna invalidska kolica s ili bez pomaknutog težišta ,Herdegen ,Eagle Standard | Herdegen | Plasting ortopedija | 01.01.2023 |  | 1 | 1 | 2,3 | 5 | 2 | 0 | 24 | 60 | DA+ | 0 | 1 | 0 | 0 | kom |  | 1 | 0 | 0 | 342,314,155 | 1 | 0 |  | 1 | 0 | 0 | I | S | SP,LJ | Okvir od čelika. Naslon i sjedalo od tehničke tkanine. Papuče podesive po visini. Čičak traka za stopala. Standardna širina sjedišta od najmanje 38 cm, balanser protiv prevrtanja. | 0 | 132,7693 | 5 | [6 empty] | 0 | 0 | '1221030708000
POMAGALA ZA KRETANJE | INVALIDSKA KOLICA | 70 | 1289 | '122201071004 | '1222010710006 | Modularna dječja invalidska kolica za prilagodbu i pozicioniranje ,Thomashilfen ,Easys | Thomashilfen | Plasting ortopedija | 18.03.2023 |  | 1 | 1 | 2,3 | 5 | 2 | 0 | 36 | 0 | DA+ | 1 | 1 | 1 | 0 | kom |  | 1 | 0 | 0 | 157b,314,342 | 1 | 0 |  | 1 | 0 | 0 | I | S/I | SPPD | Okvir od aluminija, naslon i sjedalo obloženi spužvom i presvučeni tehničkom tkaninom. Podešavanje širine i dubine sjedišta, visine naslona za leđa, dužine potkoljenice. Podešavanje nagiba sjedišta, leđa i potkoljenice, podešavanje nagiba sjedne jedinice do 30 stupnjeva. Mehanizam za stavljanje i pomicanje sjedne jedinice/promjena smjera u kojem se kreće. Oslonac za stopala s mogućnošću odmicanja i podesiv po visini. Sastavni dijelovi pomagala: lateralna potpora s presvlakom, abdukcioni klin, naslon za glavu, pojas za trup, pelote za trup, prednji metalni štitnik, remen za stopala. Jamstveni rok za pomagalo iznosi najmanje 3 godine. | 0 | 2789,3418 | 5 | [6 empty] | 0 | 0 | '1222010710000
POMAGALA ZA KRETANJE | INVALIDSKA KOLICA | 70 | 1290 | '122201071005 | '1222010710007 | Modularna dječja invalidska kolica za prilagodbu i pozicioniranje ,Ormesa ,BUG kolica (sa sjedalom i osnovicom na 4 kotača 869) | Ormesa | Bauerfeind | 18.03.2023 |  | 1 | 1 | 2,3 | 5 | 2 | 0 | 36 | 0 | DA+ | 1 | 1 | 1 | 0 | kom |  | 1 | 0 | 0 | 157b,314,342 | 1 | 0 |  | 1 | 0 | 0 | I | S/I | SPPD | Okvir od aluminija, naslon i sjedalo obloženi spužvom i presvučeni tehničkom tkaninom. Podešavanje širine i dubine sjedišta, visine naslona za leđa, dužine potkoljenice. Podešavanje nagiba sjedišta, leđa i potkoljenice, podešavanje nagiba sjedne jedinice do 30 stupnjeva. Mehanizam za stavljanje i pomicanje sjedne jedinice/promjena smjera u kojem se kreće. Oslonac za stopala s mogućnošću odmicanja i podesiv po visini. Sastavni dijelovi pomagala: lateralna potpora s presvlakom, abdukcioni klin, naslon za glavu, pojas za trup, pelote za trup, prednji metalni štitnik, remen za stopala. Jamstveni rok za pomagalo iznosi najmanje 3 godine. | 0 | 2789,3418 | 5 | [6 empty] | 0 | 0 | '1222010710000
POMAGALA ZA KRETANJE | INVALIDSKA KOLICA | 70 | 1291 | '122106070913 | '1221060709021 | Standardna lagana invalidska kolica sa ili bez pomaknutog težišta ,Ottobock SE & Co. KGaA ,Start M2S | Ottobock SE & Co. KGaA | Otto Bock Adria | 18.03.2023 |  | 1 | 1 | 2,3 | 5 | 2 | 0 | 24 | 60 | DA+ | 0 | 1 | 0 | 0 | kom |  | 1 | 0 | 0 | 155,314,342 | 1 | 0 |  | 1 | 0 | 0 | I | S | SP,LJ | Okvir od aluminija. Naslon i sjedalo od tehničke tkanine, težina pomagala do 17 kg (kod minimalne proizvođačke širine) zajedno s papučicama podesivih po visini, čičak traka za stopala, mogučnost skidanja zadnjih kotača bez alata, standardna širina sjedišta od najmanje 38 cm, balanser protiv prevrtanja. | 0 | 550,6900 | 5 | [6 empty] | 0 | 0 | '1221060709000
POMAGALA ZA KRETANJE | INVALIDSKA KOLICA | 70 | 1292 | '122106070913 | '1221060709022 | Standardna lagana invalidska kolica sa ili bez pomaknutog težišta ,Ottobock SE & Co. KGaA ,Start M1 | Ottobock SE & Co. KGaA | Otto Bock Adria | 18.03.2023 |  | 1 | 1 | 2,3 | 5 | 2 | 0 | 24 | 60 | DA+ | 0 | 1 | 0 | 0 | kom |  | 1 | 0 | 0 | 155,314,342 | 1 | 0 |  | 1 | 0 | 0 | I | S | SP,LJ | Okvir od aluminija. Naslon i sjedalo od tehničke tkanine, težina pomagala do 17 kg (kod minimalne proizvođačke širine) zajedno s papučicama podesivih po visini, čičak traka za stopala, mogučnost skidanja zadnjih kotača bez alata, standardna širina sjedišta od najmanje 38 cm, balanser protiv prevrtanja. | 0 | 550,6900 | 5 | [6 empty] | 0 | 0 | '1221060709000
POMAGALA ZA KRETANJE | INVALIDSKA KOLICA | 70 | 1293 | '122103070712 | '1221030707017 | Invalidska kolica za privremenu uporabu ,Dietz GmbH ,Basik | Dietz GmbH | Karl Dietz | 18.03.2023 |  | 1 | 1 | 2,3,6,14 | 5 | 2 | 0 | 24 | 24 | DA+ | 0 | 1 | 0 | 0 | kom |  | 1 | 0 | 0 | 154,314,342 | 0 | 0 |  | 1 | 0 | 0 | I | S | SP,LJ | Okvir od aluminija ili čelika, naslon i sjedalo od tehničke tkanine, papučice podesive po visini, čičak traka za stopala, standardna širina sjedišta od 38 do 50 cm. | 0 | 171,5787 | 5 | [6 empty] | 0 | 0 | '1221030707000
POMAGALA ZA KRETANJE | INVALIDSKA KOLICA | 70 | 1294 | '122103070813 | '1221030708019 | Standardna invalidska kolica s ili bez pomaknutog težišta ,Dietz GmbH ,Basik | Dietz GmbH | Karl Dietz | 18.03.2023 |  | 1 | 1 | 2,3 | 5 | 2 | 0 | 24 | 60 | DA+ | 0 | 1 | 0 | 0 | kom |  | 1 | 0 | 0 | 155,314,342 | 0 | 0 |  | 1 | 0 | 0 | I | S | SP,LJ | Okvir od čelika. Naslon i sjedalo od tehničke tkanine. Papuče podesive po visini. Čičak traka za stopala. Standardna širina sjedišta od najmanje 38 cm, balanser protiv prevrtanja. | 0 | 185,8770 | 5 | [6 empty] | 0 | 0 | '1221030708000
POMAGALA ZA KRETANJE | INVALIDSKA KOLICA | 70 | 1295 | '122103071304 | '1221030713005 | Invalidska kolica s posebnom prilagodbom sjedišta ,NEATECH S.R.L. ,Levia Cloud | NEATECH S.R.L. | Ortho Medical Diffusion | 05.10.2023 |  | 1 | 1 | 2,3 | 9 | 3 | 12 | 24 | 60 | NE | 0 | 1 | 0 | 0 | kom |  | 1 | 0 | 0 | 342,314,158 | 0 | 0 |  | 1 | 0 | 0 | I | S | SP,LJ | Kolica se sastoje od čeličnog ili aluminijskog podvozja i individualnog sjedišta za korisnike s posebnom prilagodbom, bez ograničenja na težinu kolica zbog individualne izrade sjedišta. Podvozje za sjedni sustav mora sadržavati: aluiminijski ili čelični okvir, naslon za glavu-prilagodljiv, mogućnost nagiba naslona do 30°, oslonac za ruke, papučice podesive po visini i naprijed, prednje i zadnje kotače s gumama, anti-tip protiv prevrtanja, siguronosni kotač, siguronosni pojas, abdukcioni klin, prilagodnik za spajanje sa sjednim sustavom, kočnice, remen za stopala, rukohvat za guranje. Jamstveni rok: minimalno 12 mjeseci. | 0 | 5640,0000 | 5 | [6 empty] | 0 | 0 | '1221030713000
POMAGALA ZA KRETANJE | INVALIDSKA KOLICA | 70 | 1296 | '122103071304 | '1221030713006 | Invalidska kolica s posebnom prilagodbom sjedišta ,NEATECH S.R.L. ,Levia | NEATECH S.R.L. | Ortho Medical Diffusion | 05.10.2023 |  | 1 | 1 | 2,3 | 9 | 3 | 12 | 24 | 60 | NE | 0 | 1 | 0 | 0 | kom |  | 1 | 0 | 0 | 342,314,158 | 0 | 0 |  | 1 | 0 | 0 | I | S | SP,LJ | Kolica se sastoje od čeličnog ili aluminijskog podvozja i individualnog sjedišta za korisnike s posebnom prilagodbom, bez ograničenja na težinu kolica zbog individualne izrade sjedišta. Podvozje za sjedni sustav mora sadržavati: aluiminijski ili čelični okvir, naslon za glavu-prilagodljiv, mogućnost nagiba naslona do 30°, oslonac za ruke, papučice podesive po visini i naprijed, prednje i zadnje kotače s gumama, anti-tip protiv prevrtanja, siguronosni kotač, siguronosni pojas, abdukcioni klin, prilagodnik za spajanje sa sjednim sustavom, kočnice, remen za stopala, rukohvat za guranje. Jamstveni rok: minimalno 12 mjeseci. | 0 | 5640,0000 | 5 | [6 empty] | 0 | 0 | '1221030713000
POMAGALA ZA KRETANJE | INVALIDSKA KOLICA | 70 | 1297 | '122104075105 | '1221040751008 | Elektromotorna invalidska kolica s posebnim načinima upravljanja ,Ottobock SE & Co. KGaA ,Juvo B6 | Ottobock SE & Co. KGaA | Otto Bock Adria | 01.01.2023 |  | 1 | 0 | 2,3 | 9 | 3 | 0 | 24 | 72 | DA | 0 | 1 | 1 | 0 | kom |  | 1 | 0 | 0 | 314,300 | 0 | 0 |  | 1 | 0 | 0 | I | S/I | SP,LJ | Okvir od aluminija ili čelika, naslon i sjedalo od tehničke tkanine, s akumulatorom, ovisno o individualnoj konfiguraciji, podesivi naslon, mogućnost uspona od minimalno 15% za odrasle i minimlno 10% za djecu, širina sjedala do 50 cm, s gel baterijom od 60 A, punjač za bateriju, za težinu osobe do 140 kg. Oprema za upravljanje prilagođena potrebama korisnika. | 0 | 0,0000 | 5 | [6 empty] | 0 | 0 | '1221040751000
POMAGALA ZA KRETANJE | INVALIDSKA KOLICA | 70 | 1298 | '122103071218 | '1221030712125 | Invalidska kolica s posebnom prilagodbom ,Vassilli ,Vario plus (za odrasle) | Vassilli | Plasting ortopedija | 18.03.2023 |  | 1 | 1 | 2,3 | 5 | 2 | 12 | 24 | 60 | DA+ | 1 | 1 | 1 | 0 | kom |  | 1 | 0 | 0 | 157a,314,342 | 0 | 0 |  | 1 | 0 | 0 | I | S/I | SPPD | STANDARD ZA DJEČJA KOLICA: Okvir od aluminija ili čelika, naslon i sjedalo obloženi spužvom i presvučeni tehničkom tkaninom, težina do 25 kg, oslonac za glavu, mogućnost nagiba naslona do 30 stupnjeva, papučice podesive po visini. Sastavni dijelovi pomagala: abdukcijski klin, sigurnosni pojas, naslon za glavu. STANDARD ZA KOLICA ZA ODRASLE: Okvir od aluminija ili čelika, naslon i sjedalo obloženi spužvom i presvučeni tehničkom tkaninom, težina do 35 kg, naslon za glavu prilagodljiv, mogućnost nagiba naslona do 30%, nagib sjedala, podešavanje naslona za ruke, papučice podesive po visini i naprijed. Sastavni dijelovi pomagala su: naslon za glavu, oslonac za ruke, sigurnosni pojas, abdukcijski klin. | 0 | 1339,5182 | 5 | [6 empty] | 0 | 0 | '1221030712000
POMAGALA ZA KRETANJE | INVALIDSKA KOLICA | 70 | 1299 | '122104075106 | '1221040751009 | Elektromotorna invalidska kolica s posebnim načinima upravljanja ,Neatech S.r.l. ,Speedstar | Neatech S.r.l. | Ortho Medical Diffusion | 01.01.2023 |  | 1 | 0 | 2,3 | 9 | 3 | 0 | 24 | 72 | DA | 0 | 1 | 1 | 0 | kom |  | 1 | 0 | 0 | 314,300 | 0 | 0 |  | 1 | 0 | 0 | I | S/I | SP,LJ | Okvir od aluminija ili čelika, naslon i sjedalo od tehničke tkanine, s akumulatorom, ovisno o individualnoj konfiguraciji, podesivi naslon, mogućnost uspona od minimalno 15% za odrasle i minimlno 10% za djecu, širina sjedala do 50 cm, s gel baterijom od 60 A, punjač za bateriju, motorizirani elektronski nagib-tilt (0-20°), za težinu osobe do 140 kg. Oprema za upravljanje prilagođena potrebama korisnika. Napomena: Uz ova kolica se ne ostvaruje pravo na antidekubitalni jastuk (punjen zrakom/punjem gelom) budući jastuk u sklopu kolica ima svojstva antidekubitalnog jastuka. | 0 | 0,0000 | 5 | [6 empty] | 0 | 0 | '1221040751000
POMAGALA ZA KRETANJE | INVALIDSKA KOLICA | 70 | 1300 | '122106070914 | '1221060709023 | Standardna lagana invalidska kolica sa ili bez pomaknutog težišta ,Mobilex Sp.z.o.o. ,Flipper | Mobilex Sp.z.o.o. | Nova ortopedija | 05.10.2023 |  | 1 | 1 | 2,3 | 5 | 2 | 0 | 24 | 60 | DA+ | 0 | 1 | 0 | 0 | kom |  | 1 | 0 | 0 | 342,314,155 | 0 | 0 |  | 1 | 0 | 0 | I | S | SP,LJ | Okvir od aluminija. Naslon i sjedalo od tehničke tkanine, težina pomagala do 17 kg (kod minimalne proizvođačke širine) zajedno s papučicama podesivih po visini, čičak traka za stopala, mogučnost skidanja zadnjih kotača bez alata, standardna širina sjedišta od najmanje 38 cm, balanser protiv prevrtanja. | 0 | 550,6900 | 5 | [6 empty] | 0 | 0 | '1221060709000
POMAGALA ZA KRETANJE | INVALIDSKA KOLICA | 70 | 1301 | '122103071219 | '1221030712126 | Invalidska kolica s posebnom prilagodbom ,Mobilex Sp.z.o.o. ,Barracuda (za odrasle) | Mobilex Sp.z.o.o. | Nova ortopedija | 05.10.2023 |  | 1 | 1 | 2,3 | 5 | 2 | 12 | 24 | 60 | DA+ | 0 | 1 | 0 | 0 | kom |  | 1 | 0 | 0 | 342,314,157a | 0 | 0 |  | 1 | 0 | 0 | I | S/I | SPPD | STANDARD ZA DJEČJA KOLICA: Okvir od aluminija ili čelika, naslon i sjedalo obloženi spužvom i presvučeni tehničkom tkaninom, težina do 25 kg, oslonac za glavu, mogućnost nagiba naslona do 30 stupnjeva, papučice podesive po visini. Sastavni dijelovi pomagala: abdukcijski klin, sigurnosni pojas, naslon za glavu. STANDARD ZA KOLICA ZA ODRASLE: Okvir od aluminija ili čelika, naslon i sjedalo obloženi spužvom i presvučeni tehničkom tkaninom, težina do 35 kg, naslon za glavu prilagodljiv, mogućnost nagiba naslona do 30%, nagib sjedala, podešavanje naslona za ruke, papučice podesive po visini i naprijed. Sastavni dijelovi pomagala su: naslon za glavu, oslonac za ruke, sigurnosni pojas, abdukcijski klin. | 0 | 1339,5182 | 5 | [6 empty] | 0 | 0 | '1221030712000
POMAGALA ZA KRETANJE | INVALIDSKA KOLICA | 70 | 1302 | '122104071606 | '1221040716008 | Elektromotorna invalidska kolica ,Dietz GmbH ,MINKO | Dietz GmbH | Karl Dietz | 18.03.2023 |  | 1 | 1 | 2,3 | 9 | 3 | 0 | 24 | 60 | DA+ | 1 | 1 | 1 | 0 | kom |  | 1 | 0 | 0 | 160,314 | 0 | 0 |  | 1 | 0 | 0 | I | S/I | SPPD | Okvir od aluminija ili čelika, naslon i sjedalo od tehničke tkanine, do 85 kg težine s akumulatorom, podesivi naslon, mogućnost uspona od minimalno 15% za odrasle, i minimalno 10% za djecu, širina sjedala do 50 cm, s gel baterijom od 30 Ah za dječja i od 40 do 50 Ah za odrasle, punjač za bateriju. Za težinu osobe do 120 kg. | 0 | 2829,8577 | 5 | [6 empty] | 0 | 0 | '1221040716000
POMAGALA ZA KRETANJE | INVALIDSKA KOLICA | 70 | 1303 | '122104071607 | '1221040716009 | Elektromotorna invalidska kolica ,MDH sp.z.o.o. ,Limber | MDH sp.z.o.o. | Plasting ortopedija | 18.03.2023 |  | 1 | 1 | 2,3 | 9 | 3 | 0 | 24 | 60 | DA+ | 1 | 1 | 1 | 0 | kom |  | 1 | 0 | 0 | 160,314 | 0 | 0 |  | 1 | 0 | 0 | I | S/I | SPPD | Okvir od aluminija ili čelika, naslon i sjedalo od tehničke tkanine, do 85 kg težine s akumulatorom, podesivi naslon, mogućnost uspona od minimalno 15% za odrasle, i minimalno 10% za djecu, širina sjedala do 50 cm, s gel baterijom od 30 Ah za dječja i od 40 do 50 Ah za odrasle, punjač za bateriju. Za težinu osobe do 120 kg. | 0 | 2720,0000 | 5 | [6 empty] | 0 | 0 | '1221040716000
POMAGALA ZA KRETANJE | INVALIDSKA KOLICA | 70 | 1304 | '122103071220 | '1221030712127 | Invalidska kolica s posebnom prilagodbom ,MDH sp.z.o.o. ,Junior (B verzija) - za djecu | MDH sp.z.o.o. | Plasting ortopedija | 18.03.2023 |  | 1 | 1 | 2,3 | 5 | 2 | 12 | 24 | 60 | DA+ | 1 | 1 | 1 | 0 | kom |  | 1 | 0 | 0 | 157a,314,342 | 1 | 0 |  | 1 | 0 | 0 | I | S/I | SPPD | STANDARD ZA DJEČJA KOLICA: Okvir od aluminija ili čelika, naslon i sjedalo obloženi spužvom i presvučeni tehničkom tkaninom, težina do 25 kg, oslonac za glavu, mogućnost nagiba naslona do 30 stupnjeva, papučice podesive po visini. Sastavni dijelovi pomagala: abdukcijski klin, sigurnosni pojas, naslon za glavu. STANDARD ZA KOLICA ZA ODRASLE: Okvir od aluminija ili čelika, naslon i sjedalo obloženi spužvom i presvučeni tehničkom tkaninom, težina do 35 kg, naslon za glavu prilagodljiv, mogućnost nagiba naslona do 30%, nagib sjedala, podešavanje naslona za ruke, papučice podesive po visini i naprijed. Sastavni dijelovi pomagala su: naslon za glavu, oslonac za ruke, sigurnosni pojas, abdukcijski klin. | 0 | 1339,5182 | 5 | [6 empty] | 0 | 0 | '1221030712000
POMAGALA ZA KRETANJE | INVALIDSKA KOLICA | 70 | 1305 | '122103071220 | '1221030712128 | Invalidska kolica s posebnom prilagodbom ,MDH sp.z.o.o. , Junior Plus - za djecu | MDH sp.z.o.o. | Plasting ortopedija | 18.03.2023 |  | 1 | 1 | 2,3 | 5 | 2 | 12 | 24 | 60 | DA+ | 1 | 1 | 1 | 0 | kom |  | 1 | 0 | 0 | 157a,314,342 | 1 | 0 |  | 1 | 0 | 0 | I | S/I | SPPD | STANDARD ZA DJEČJA KOLICA: Okvir od aluminija ili čelika, naslon i sjedalo obloženi spužvom i presvučeni tehničkom tkaninom, težina do 25 kg, oslonac za glavu, mogućnost nagiba naslona do 30 stupnjeva, papučice podesive po visini. Sastavni dijelovi pomagala: abdukcijski klin, sigurnosni pojas, naslon za glavu. STANDARD ZA KOLICA ZA ODRASLE: Okvir od aluminija ili čelika, naslon i sjedalo obloženi spužvom i presvučeni tehničkom tkaninom, težina do 35 kg, naslon za glavu prilagodljiv, mogućnost nagiba naslona do 30%, nagib sjedala, podešavanje naslona za ruke, papučice podesive po visini i naprijed. Sastavni dijelovi pomagala su: naslon za glavu, oslonac za ruke, sigurnosni pojas, abdukcijski klin. | 0 | 1339,5182 | 5 | [6 empty] | 0 | 0 | '1221030712000
POMAGALA ZA KRETANJE | INVALIDSKA KOLICA | 70 | 1306 | '122103070713 | '1221030707018 | Invalidska kolica za privremenu uporabu ,MDH sp.z.o.o. ,Forte Plus | MDH sp.z.o.o. | Plasting ortopedija | 01.01.2023 |  | 1 | 0 | 2,3,6,14 | 5 | 2 | 0 | 24 | 24 | DA+ | 0 | 1 | 0 | 0 | kom |  | 1 | 0 | 0 | 154,314,342 | 0 | 0 |  | 1 | 0 | 0 | I | S | SP,LJ | Okvir od aluminija ili čelika, naslon i sjedalo od tehničke tkanine, papučice podesive po visini, čičak traka za stopala, standardna širina sjedišta od 38 do 50 cm. | 0 | 122,5562 | 5 | [6 empty] | 0 | 0 | '1221030707000
POMAGALA ZA KRETANJE | INVALIDSKA KOLICA | 70 | 1307 | '122103070713 | '1221030707019 | Invalidska kolica za privremenu uporabu ,MDH sp.z.o.o. , Solid Plus | MDH sp.z.o.o. | Plasting ortopedija | 01.01.2023 |  | 1 | 0 | 2,3,6,14 | 5 | 2 | 0 | 24 | 24 | DA+ | 0 | 1 | 0 | 0 | kom |  | 1 | 0 | 0 | 154,314,342 | 0 | 0 |  | 1 | 0 | 0 | I | S | SP,LJ | Okvir od aluminija ili čelika, naslon i sjedalo od tehničke tkanine, papučice podesive po visini, čičak traka za stopala, standardna širina sjedišta od 38 do 50 cm. | 0 | 122,5562 | 5 | [6 empty] | 0 | 0 | '1221030707000
POMAGALA ZA KRETANJE | INVALIDSKA KOLICA | 70 | 1308 | '122103070814 | '1221030708020 | Standardna invalidska kolica s ili bez pomaknutog težišta ,MDH sp.z.o.o. ,Forte Plus Standard | MDH sp.z.o.o. | Plasting ortopedija | 01.01.2023 |  | 1 | 0 | 2,3 | 5 | 2 | 0 | 24 | 60 | DA+ | 0 | 1 | 0 | 0 | kom |  | 1 | 0 | 0 | 155,314,342 | 0 | 0 |  | 1 | 0 | 0 | I | S | SP,LJ | Okvir od čelika. Naslon i sjedalo od tehničke tkanine. Papuče podesive po visini. Čičak traka za stopala. Standardna širina sjedišta od najmanje 38 cm, balanser protiv prevrtanja. | 0 | 132,7693 | 5 | [6 empty] | 0 | 0 | '1221030708000
POMAGALA ZA KRETANJE | INVALIDSKA KOLICA | 70 | 1309 | '122103070814 | '1221030708021 | Standardna invalidska kolica s ili bez pomaknutog težišta ,MDH sp.z.o.o. , Solid Plus Standard | MDH sp.z.o.o. | Plasting ortopedija | 01.01.2023 |  | 1 | 0 | 2,3 | 5 | 2 | 0 | 24 | 60 | DA+ | 0 | 1 | 0 | 0 | kom |  | 1 | 0 | 0 | 155,314,342 | 0 | 0 |  | 1 | 0 | 0 | I | S | SP,LJ | Okvir od čelika. Naslon i sjedalo od tehničke tkanine. Papuče podesive po visini. Čičak traka za stopala. Standardna širina sjedišta od najmanje 38 cm, balanser protiv prevrtanja. | 0 | 132,7693 | 5 | [6 empty] | 0 | 0 | '1221030708000
POMAGALA ZA KRETANJE | INVALIDSKA KOLICA | 70 | 1310 | '122106070915 | '1221060709024 | Standardna lagana invalidska kolica sa ili bez pomaknutog težišta ,MDH sp.z.o.o. ,Cameleon | MDH sp.z.o.o. | Plasting ortopedija | 05.10.2023 |  | 1 | 1 | 2,3 | 5 | 2 | 0 | 24 | 60 | DA+ | 0 | 1 | 0 | 0 | kom |  | 1 | 0 | 0 | 342,314,155 | 0 | 0 |  | 1 | 0 | 0 | I | S | SP,LJ | Okvir od aluminija. Naslon i sjedalo od tehničke tkanine, težina pomagala do 17 kg (kod minimalne proizvođačke širine) zajedno s papučicama podesivih po visini, čičak traka za stopala, mogučnost skidanja zadnjih kotača bez alata, standardna širina sjedišta od najmanje 38 cm, balanser protiv prevrtanja. | 0 | 550,6900 | 5 | [6 empty] | 0 | 0 | '1221060709000
POMAGALA ZA KRETANJE | INVALIDSKA KOLICA | 70 | 1311 | '122103070714 | '1221030707020 | Invalidska kolica za privremenu uporabu ,Egeria ,YK9031 | Egeria | Egeria | 01.01.2023 |  | 1 | 0 | 2,3,6,14c | 5 | 2 | 0 | 24 | 24 | DA+ | 0 | 1 | 0 | 0 | kom |  | 1 | 0 | 0 | 154,314,342 | 0 | 0 |  | 1 | 0 | 0 | I | S | SP,LJ | Okvir od aluminija ili čelika, naslon i sjedalo od tehničke tkanine, papučice podesive po visini, čičak traka za stopala, standardna širina sjedišta od 38 do 50 cm. | 0 | 116,1059 | 5 | [6 empty] | 0 | 0 | '1221030707000
POMAGALA ZA KRETANJE | INVALIDSKA KOLICA | 70 | 1312 | '122103070815 | '1221030708022 | Standardna invalidska kolica s ili bez pomaknutog težišta ,Egeria ,YK9031 | Egeria | Egeria | 01.01.2023 |  | 1 | 0 | 2,3 | 5 | 2 | 0 | 24 | 60 | DA+ | 0 | 1 | 0 | 0 | kom |  | 1 | 0 | 0 | 155,314,342 | 0 | 0 |  | 1 | 0 | 0 | I | S | SP,LJ | Okvir od čelika. Naslon i sjedalo od tehničke tkanine. Papuče podesive po visini. Čičak traka za stopala. Standardna širina sjedišta od najmanje 38 cm, balanser protiv prevrtanja. | 0 | 125,7814 | 5 | [6 empty] | 0 | 0 | '1221030708000
POMAGALA ZA KRETANJE | INVALIDSKA KOLICA | 70 | 1313 | '122103070715 | '1221030707021 | Invalidska kolica za privremenu uporabu ,Moretti Spa ,CP102 | Moretti Spa | Inko Centar | 18.03.2023 |  | 1 | 1 | 2,3,6,14 | 5 | 2 | 0 | 24 | 24 | DA+ | 0 | 1 | 0 | 0 | kom |  | 1 | 0 | 0 | 154,314,342 | 0 | 0 |  | 1 | 0 | 0 | I | S | SP,LJ | Okvir od aluminija ili čelika, naslon i sjedalo od tehničke tkanine, papučice podesive po visini, čičak traka za stopala, standardna širina sjedišta od 38 do 50 cm. | 0 | 162,9998 | 5 | [6 empty] | 0 | 0 | '1221030707000
POMAGALA ZA KRETANJE | INVALIDSKA KOLICA | 70 | 1314 | '122103071305 | '1221030713007 | Invalidska kolica s posebnom prilagodbom sjedišta ,Pro Medicare s.r.l. ,Ermes Gio | Pro Medicare s.r.l. | Plasting ortopedija | 18.03.2023 |  | 1 | 1 | 2,3 | 9 | 3 | 12 | 24 | 60 | NE | 0 | 1 | 0 | 0 | kom |  | 1 | 0 | 0 | 158,314,342 | 0 | 0 |  | 1 | 0 | 0 | I | S | SP,LJ | Kolica se sastoje od čeličnog ili aluminijskog podvozja i individualnog sjedišta za korisnike s posebnom prilagodbom, bez ograničenja na težinu kolica zbog individualne izrade sjedišta. Podvozje za sjedni sustav mora sadržavati: aluiminijski ili čelični okvir, naslon za glavu-prilagodljiv, mogućnost nagiba naslona do 30°, oslonac za ruke, papučice podesive po visini i naprijed, prednje i zadnje kotače s gumama, anti-tip protiv prevrtanja, siguronosni kotač, siguronosni pojas, abdukcioni klin, prilagodnik za spajanje sa sjednim sustavom, kočnice, remen za stopala, rukohvat za guranje. Jamstveni rok: minimalno 12 mjeseci. | 0 | 5350,0000 | 5 | [6 empty] | 0 | 0 | '1221030713000
POMAGALA ZA KRETANJE | INVALIDSKA KOLICA | 70 | 1315 | '122103071305 | '1221030713008 | Invalidska kolica s posebnom prilagodbom sjedišta ,Pro Medicare s.r.l. , Versa Titi | Pro Medicare s.r.l. | Plasting ortopedija | 18.03.2023 |  | 1 | 1 | 2,3 | 9 | 3 | 12 | 24 | 60 | NE | 0 | 1 | 0 | 0 | kom |  | 1 | 0 | 0 | 158,314,342 | 0 | 0 |  | 1 | 0 | 0 | I | S | SP,LJ | Kolica se sastoje od čeličnog ili aluminijskog podvozja i individualnog sjedišta za korisnike s posebnom prilagodbom, bez ograničenja na težinu kolica zbog individualne izrade sjedišta. Podvozje za sjedni sustav mora sadržavati: aluiminijski ili čelični okvir, naslon za glavu-prilagodljiv, mogućnost nagiba naslona do 30°, oslonac za ruke, papučice podesive po visini i naprijed, prednje i zadnje kotače s gumama, anti-tip protiv prevrtanja, siguronosni kotač, siguronosni pojas, abdukcioni klin, prilagodnik za spajanje sa sjednim sustavom, kočnice, remen za stopala, rukohvat za guranje. Jamstveni rok: minimalno 12 mjeseci. | 0 | 5350,0000 | 5 | [6 empty] | 0 | 0 | '1221030713000
POMAGALA ZA KRETANJE | INVALIDSKA KOLICA | 70 | 1316 | '122103070716 | '1221030707022 | Invalidska kolica za privremenu uporabu ,Zhenjiang Assure Medical Equipment Co.Ltd. ,YJ-037JE | Zhenjiang Assure Medical Equipment Co.Ltd. | Karl Dietz | 01.04.2024 |  | 1 | 0 | 2,3,6,14 | 5 | 2 | 0 | 24 | 24 | DA+ | 0 | 1 | 0 | 0 | kom |  | 1 | 0 | 0 | 342,314,154 | 0 | 0 |  | 0 | 0 | 0 | I | S | SP,LJ | Okvir od aluminija ili čelika, naslon i sjedalo od tehničke tkanine, papučice podesive po visini, čičak traka za stopala, standardna širina sjedišta od 38 do 50 cm. | 0 | 154,8498 | 5 | [6 empty] | 0 | 0 | '1221030707000
POMAGALA ZA KRETANJE | INVALIDSKA KOLICA | 70 | 1317 | '122103070816 | '1221030708023 | Standardna invalidska kolica s ili bez pomaknutog težišta ,Zhenjiang Assure Medical Equipment Co.Ltd. ,YJ-037JE | Zhenjiang Assure Medical Equipment Co.Ltd. | Karl Dietz | 01.04.2024 |  | 1 | 0 | 2,3 | 5 | 2 | 0 | 24 | 60 | DA+ | 0 | 1 | 0 | 0 | kom |  | 1 | 0 | 0 | 342,314,155 | 0 | 0 |  | 0 | 0 | 0 | I | S | SP,LJ | Okvir od čelika. Naslon i sjedalo od tehničke tkanine. Papuče podesive po visini. Čičak traka za stopala. Standardna širina sjedišta od najmanje 38 cm, balanser protiv prevrtanja. | 0 | 176,5831 | 5 | [6 empty] | 0 | 0 | '1221030708000
POMAGALA ZA KRETANJE | INVALIDSKA KOLICA | 70 | 1318 | '122106070916 | '1221060709025 | Standardna lagana invalidska kolica sa ili bez pomaknutog težišta ,Zhenjiang Assure Medical Equipment Co.Ltd. ,AL-001JEA | Zhenjiang Assure Medical Equipment Co.Ltd. | Karl Dietz | 01.04.2024 |  | 1 | 0 | 2,3 | 5 | 2 | 0 | 24 | 60 | DA+ | 0 | 1 | 0 | 0 | kom |  | 1 | 0 | 0 | 342,314,155 | 0 | 0 |  | 0 | 0 | 0 | I | S | SP,LJ | Okvir od aluminija. Naslon i sjedalo od tehničke tkanine, težina pomagala do 17 kg (kod minimalne proizvođačke širine) zajedno s papučicama podesivih po visini, čičak traka za stopala, mogučnost skidanja zadnjih kotača bez alata, standardna širina sjedišta od najmanje 38 cm, balanser protiv prevrtanja. | 0 | 523,1555 | 5 | [6 empty] | 0 | 0 | '1221060709000
POMAGALA ZA KRETANJE | INVALIDSKA KOLICA | 70 | 1319 | '122106071009 | '1221060710012 | Aktivna invalidska kolica ,Zhenjiang Assure Medical Equipment Co.Ltd. ,S2 | Zhenjiang Assure Medical Equipment Co.Ltd. | Karl Dietz | 01.04.2024 |  | 1 | 0 | 2,3 | 5 | 2 | 0 | 24 | 60 | DA+ | 0 | 1 | 0 | 0 | kom |  | 1 | 0 | 0 | 342,314,156 | 0 | 0 |  | 0 | 0 | 0 | I | S/I | SPPD | Okvir od aluminija ili lake legure, sjedalo i naslon od tehničke tkanine, do 13 kg težine (kod minimalne proizvođačke širine) zajedno s papučicama podesivih po visini, čičak traka za stopala, regulacija naslona po visini - čičak trakom, štitnici zadnjih kotača, mogućnost skidanja zadnjih kotača bez alata. Pogon kolica duplim obručima. | 0 | 1389,3341 | 5 | [6 empty] | 0 | 0 | '1221060710000
POMAGALA ZA KRETANJE | INVALIDSKA KOLICA | 70 | 1320 | '122106081001 | '1221060810001 | Barijatrijska invalidska kolica ,Plasting ortopedija ,Evolution Light 17.60XXL | Plasting ortopedija | Plasting ortopedija | 01.06.2024 |  | 1 | 0 | 2,3 | 5 | 2 | 0 | 24 | 60 | DA+ | 0 | 1 | 0 | 0 | kom |  | 1 | 0 | 0 | 314,342,386 | 0 | 0 |  | 0 | 0 | 0 | I | S | SPPD | Okvir od aluminija. Naslon i sjedalo od tehničke tkanine, težina kolica do 17 kg (kod minimalne proizvođačke širine) zajedno s papučicama podesivih po visini, čičak traka za stopala, mogućnost skidanja zadnjih kotača bez alata, širina sjedišta 65-75cm, nosivost od 170-220 kg. Pojačana konstrukcija s dvostrukim škarama. Pojačana konstrukcija s dvostrukim škarama. | 0 | 850,0000 | 5 |  |  | 1405,7143 |  | 555,7143 |  | 1 | 0 | '1221060810000
POMAGALA ZA KRETANJE | INVALIDSKA KOLICA | 70 | 1321 | '122106081002 | '1221060810002 | Barijatrijska invalidska kolica ,Vermerien ,Eclipse XXL | Vermerien | Otos | 01.06.2024 |  | 1 | 0 | 2,3 | 5 | 2 | 0 | 24 | 60 | DA+ | 0 | 1 | 0 | 0 | kom |  | 1 | 0 | 0 | 314,342,386 | 0 | 0 |  | 0 | 0 | 0 | I | S | SPPD | Okvir od aluminija ili čelika. Pojačana konstrukcija s dvostrukim škarama, pojačano sjedište i naslon, pojačane stranice, širina sjedišta 60-75 cm, minimalno nosivost kolica od 160 -250 kg. | 0 | 850,0000 | 5 |  |  | 1405,7143 |  | 555,7143 |  | 1 | 0 | '1221060810000
POMAGALA ZA KRETANJE | INVALIDSKA KOLICA | 70 | 1322 | '122106070917 | '1221060709026 | Standardna lagana invalidska kolica sa ili bez pomaknutog težišta ,Awatar Medical Aid ,Alumi 200 | Awatar Medical Aid | Awatar Medical Aid | 01.06.2024 |  | 1 | 0 | 2,3 | 5 | 2 | 0 | 24 | 60 | DA+ | 0 | 1 | 0 | 0 | kom |  | 1 | 0 | 0 | 342,314,155 | 0 | 0 |  | 0 | 0 | 0 | I | S | SP,LJ | Okvir od aluminija. Naslon i sjedalo od tehničke tkanine, težina pomagala do 17 kg (kod minimalne proizvođačke širine) zajedno s papučicama podesivih po visini, čičak traka za stopala, mogučnost skidanja zadnjih kotača bez alata, standardna širina sjedišta od najmanje 38 cm, balanser protiv prevrtanja. | 0 | 523,1555 | 5 | [6 empty] | 0 | 0 | '1221060709000
POMAGALA ZA KRETANJE | INVALIDSKA KOLICA | 70 | 1323 | '122106072001 | '1221060720001 | Barijatrijska invalidska kolica ,Plasting ortopedija ,Evolution Light 17.60XL | Plasting ortopedija | Plasting ortopedija | 01.06.2024 |  | 1 | 0 | 2,3 | 5 | 2 | 0 | 24 | 60 | DA+ | 0 | 1 | 0 | 0 | kom |  | 1 | 0 | 0 | 386,342,314 | 0 | 0 |  | 0 | 0 | 0 | I | S | SPPD | Okvir od aluminija i/ili čelika. Naslon i sjedalo od tehničke tkanine, zajedno s papučicama podesivih po visini, čičak traka za stopala, mogućnost skidanja zadnjih kotača bez alata. Nosivost do 170 kg. Pojačana konstrukcija s dvostrukim škarama. | 0 | 850,0000 | 5 | [6 empty] | 0 | 0 | '1221060720000
POMAGALA ZA KRETANJE | INVALIDSKA KOLICA | 70 | 1324 | '122106072002 | '1221060720002 | Barijatrijska invalidska kolica ,Vermeiren ,V-series XL | Vermeiren | Otos | 01.06.2024 |  | 1 | 0 | 2,3 | 5 | 2 | 0 | 24 | 60 | DA+ | 0 | 1 | 0 | 0 | kom |  | 1 | 0 | 0 | 386,342,314 | 0 | 0 |  | 0 | 0 | 0 | I | S | SPPD | Okvir od aluminija i/ili čelika. Naslon i sjedalo od tehničke tkanine, zajedno s papučicama podesivih po visini, čičak traka za stopala, mogućnost skidanja zadnjih kotača bez alata. Nosivost do 170 kg. Pojačana konstrukcija s dvostrukim škarama. | 0 | 850,0000 | 5 | [6 empty] | 0 | 0 | '1221060720000
POMAGALA ZA KRETANJE | INVALIDSKA KOLICA | 70 | 1325 | '122103071306 | '1221030713009 | Invalidska kolica s posebnom prilagodbom sjedišta ,Sunrise Medical ,Zippie RS+JAY FIT 2U | Sunrise Medical | Bauerfeind | 01.06.2024 |  | 1 | 0 | 2,3 | 9 | 3 | 12 | 24 | 60 | NE | 0 | 1 | 0 | 0 | kom |  | 1 | 0 | 0 | 342,314,158 | 0 | 0 |  | 0 | 0 | 0 | I | S | SP,LJ | Kolica se sastoje od čeličnog ili aluminijskog podvozja i individualnog sjedišta za korisnike s posebnom prilagodbom, bez ograničenja na težinu kolica zbog individualne izrade sjedišta. Podvozje za sjedni sustav mora sadržavati: aluiminijski ili čelični okvir, naslon za glavu-prilagodljiv, mogućnost nagiba naslona do 30°, oslonac za ruke, papučice podesive po visini i naprijed, prednje i zadnje kotače s gumama, anti-tip protiv prevrtanja, siguronosni kotač, siguronosni pojas, abdukcioni klin, prilagodnik za spajanje sa sjednim sustavom, kočnice, remen za stopala, rukohvat za guranje. Jamstveni rok: minimalno 12 mjeseci. | 0 | 5082,5000 | 5 | [6 empty] | 0 | 0 | '1221030713000
POMAGALA ZA KRETANJE | INVALIDSKA KOLICA | 70 | 1326 | '122106070918 | '1221060709027 | Standardna lagana invalidska kolica sa ili bez pomaknutog težišta ,Jiangsu Intco Medical products Co.Ltd. ,YK9063 | Jiangsu Intco Medical products Co.Ltd. | Egeria | 20.03.2025 |  | 1 | 0 | 2,3 | 5 | 2 | 0 | 24 | 60 | DA+ | 0 | 1 | 0 | 0 | kom |  | 1 | 0 | 0 | 342,314,155 | 0 | 0 |  | 0 | 0 | 0 | I | S | SP,LJ | Okvir od aluminija. Naslon i sjedalo od tehničke tkanine, težina pomagala do 17 kg (kod minimalne proizvođačke širine) zajedno s papučicama podesivih po visini, čičak traka za stopala, mogučnost skidanja zadnjih kotača bez alata, standardna širina sjedišta od najmanje 38 cm, balanser protiv prevrtanja. | 0 | 414,7800 | 5 | [6 empty] | 0 | 0 | '1221060709000
POMAGALA ZA KRETANJE | Jastuk za kolica | 71 | 1327 | '180942071701 | '1809420717001 | Jastuk za kolica ,Sunrise medical ,Jay Basic | Sunrise medical | Bauerfeind | 18.03.2023 |  | 1 | 1 | 2,3 | 5 | 2 | 24 | 24 | 36 | NE | 0 | 1 | 0 | 0 | kom |  | 1 | 0 | 0 | 161 | 0 | 0 |  | 0 | 0 | 0 | I | S | SP,LJ | Visokoelastična spužva presvučena tekstilnom tkaninom ili paropropusnom nepromočivom navlakom. Protuklizajuća podloga ili čičak. Minimalna debljina 5 cm. | 0 | 53,2561 | 5 | [6 empty] | 0 | 0 | '1809420717000
POMAGALA ZA KRETANJE | Jastuk za kolica | 71 | 1328 | '180942071702 | '1809420717002 | Jastuk za kolica ,Thuasne ,MORPHOLOGY MEMORY FOAM CUSHION | Thuasne | Fokus Medical | 05.10.2023 |  | 1 | 1 | 2,3 | 5 | 2 | 24 | 24 | 36 | NE | 0 | 1 | 0 | 0 | kom |  | 1 | 0 | 0 | 161 | 0 | 0 |  | 0 | 0 | 0 | I | S | SP,LJ | Visokoelastična spužva presvučena tekstilnom tkaninom ili paropropusnom nepromočivom navlakom. Protuklizajuća podloga ili čičak. Minimalna debljina 5 cm. | 0 | 53,2561 | 5 | [6 empty] | 0 | 0 | '1809420717000
POMAGALA ZA KRETANJE | Jastuk za kolica | 71 | 1329 | '180942071703 | '1809420717003 | Jastuk za kolica ,Otos ,Jastuk za invalidska kolica | Otos | Otos | 05.10.2023 |  | 1 | 1 | 2,3 | 5 | 2 | 24 | 24 | 36 | NE | 0 | 1 | 0 | 0 | kom |  | 1 | 0 | 0 | 161 | 0 | 0 |  | 0 | 0 | 0 | I | S | SP,LJ | Visokoelastična spužva presvučena tekstilnom tkaninom ili paropropusnom nepromočivom navlakom. Protuklizajuća podloga ili čičak. Minimalna debljina 5 cm. | 0 | 53,2561 | 5 | [6 empty] | 0 | 0 | '1809420717000
POMAGALA ZA KRETANJE | Jastuk za kolica | 71 | 1330 | '180942071704 | '1809420717004 | Jastuk za kolica ,Vicair ,Euro-Foam | Vicair | Orto Rea | 18.03.2023 |  | 1 | 1 | 2,3 | 5 | 2 | 24 | 24 | 36 | NE | 0 | 1 | 0 | 0 | kom |  | 1 | 0 | 0 | 161 | 0 | 0 |  | 0 | 0 | 0 | I | S | SP,LJ | Visokoelastična spužva presvučena tekstilnom tkaninom ili paropropusnom nepromočivom navlakom. Protuklizajuća podloga ili čičak. Minimalna debljina 5 cm. | 0 | 53,2561 | 5 | [6 empty] | 0 | 0 | '1809420717000
POMAGALA ZA KRETANJE | Jastuk za kolica | 71 | 1331 | '180942071705 | '1809420717005 | Jastuk za kolica ,ABENA ,Rollstuhlkissen | ABENA | SimBex | 01.01.2023 |  | 1 | 1 | 2,3 | 5 | 2 | 24 | 24 | 36 | NE | 0 | 1 | 0 | 0 | kom |  | 1 | 0 | 0 | 161 | 0 | 0 |  | 0 | 0 | 0 | I | S | SP,LJ | Visokoelastična spužva presvučena tekstilnom tkaninom ili paropropusnom nepromočivom navlakom. Protuklizajuća podloga ili čičak. Minimalna debljina 5 cm. | 0 | 40,9662 | 5 | [6 empty] | 0 | 0 | '1809420717000
POMAGALA ZA KRETANJE | Jastuk za kolica | 71 | 1332 | '180942071706 | '1809420717006 | Jastuk za kolica ,BISCHOFF&BISCHOFF ,SEAT CUSHION | BISCHOFF&BISCHOFF | Salvus | 18.03.2023 |  | 1 | 1 | 2,3 | 5 | 2 | 24 | 24 | 36 | NE | 0 | 1 | 0 | 0 | kom |  | 1 | 0 | 0 | 161 | 0 | 0 |  | 0 | 0 | 0 | I | S | SP,LJ | Visokoelastična spužva presvučena tekstilnom tkaninom ili paropropusnom nepromočivom navlakom. Protuklizajuća podloga ili čičak. Minimalna debljina 5 cm. | 0 | 53,2561 | 5 | [6 empty] | 0 | 0 | '1809420717000
POMAGALA ZA KRETANJE | Jastuk za kolica | 71 | 1333 | '180942071708 | '1809420717008 | Jastuk za kolica ,Dietz GmbH ,Sito Standard | Dietz GmbH | Karl Dietz | 18.03.2023 |  | 1 | 1 | 2,3 | 5 | 2 | 24 | 24 | 36 | NE | 0 | 1 | 0 | 0 | kom |  | 1 | 0 | 0 | 161 | 0 | 0 |  | 0 | 0 | 0 | I | S | SP,LJ | Visokoelastična spužva presvučena tekstilnom tkaninom ili paropropusnom nepromočivom navlakom. Protuklizajuća podloga ili čičak. Minimalna debljina 5 cm. | 0 | 53,2561 | 5 | [6 empty] | 0 | 0 | '1809420717000
POMAGALA ZA KRETANJE | Jastuk za kolica | 71 | 1334 | '180942071709 | '1809420717018 | Jastuk za kolica ,MDH sp.z.o.o. ,ANTI-BEDSORE CUSHION DRVCT | MDH sp.z.o.o. | PAR MAR; Nova ortopedija; Plasting ortopedija | 18.03.2023 |  | 1 | 1 | 2,3 | 5 | 2 | 24 | 24 | 36 | NE | 0 | 1 | 0 | 0 | kom |  | 1 | 0 | 0 | 161 | 0 | 0 |  | 0 | 0 | 0 | I | S | SP,LJ | Visokoelastična spužva presvučena tekstilnom tkaninom ili paropropusnom nepromočivom navlakom. Protuklizajuća podloga ili čičak. Minimalna debljina 5 cm. | 0 | 53,2561 | 5 | [6 empty] | 0 | 0 | '1809420717000
POMAGALA ZA KRETANJE | Jastuk za kolica | 71 | 1335 | '180942071710 | '1809420717019 | Jastuk za kolica ,Nova ortopedija ,NO-PK-31 | Nova ortopedija | Nova ortopedija | 01.01.2023 |  | 1 | 1 | 2,3 | 5 | 2 | 24 | 24 | 36 | NE | 0 | 1 | 0 | 0 | kom |  | 1 | 0 | 0 | 161 | 0 | 0 |  | 0 | 0 | 0 | I | S | SP,LJ | Visokoelastična spužva presvučena tekstilnom tkaninom ili paropropusnom nepromočivom navlakom. Protuklizajuća podloga ili čičak. Minimalna debljina 5 cm. | 0 | 40,9662 | 5 | [6 empty] | 0 | 0 | '1809420717000
POMAGALA ZA KRETANJE | Jastuk za kolica | 71 | 1336 | '180942071711 | '1809420717020 | Jastuk za kolica ,Ottobock SE & Co. KGaA ,Livo | Ottobock SE & Co. KGaA | Otto Bock Adria | 18.03.2023 |  | 1 | 1 | 2,3 | 5 | 2 | 24 | 24 | 36 | NE | 0 | 1 | 0 | 0 | kom |  | 1 | 0 | 0 | 161 | 0 | 0 |  | 0 | 0 | 0 | I | S | SP,LJ | Visokoelastična spužva presvučena tekstilnom tkaninom ili paropropusnom nepromočivom navlakom. Protuklizajuća podloga ili čičak. Minimalna debljina 5 cm. | 0 | 53,2561 | 5 |  | 1 |  |  |  |  | 0 | 0 | '1809420717000
POMAGALA ZA KRETANJE | Rezervni dijelovi za invalidska kolica | 72 | 1337 | '122421071801 | '1224210718001 | Vanjska guma zadnja, kolica na ručni pogon ,Thuasne ,Vanjska guma zadnja, kolica na ručni pogon, Thuasne | Thuasne | Fokus Medical | 05.10.2023 |  | 1 | 1 | 4 | 5 | 2 | 12 | 12 | 12 | NE | 0 | 1 | 0 | 0 | kom | do | 2 | 0 | 0 | 314,102 | 0 | 0 |  | 1 | 1 | 0 | I | S | SP,LJ | Originalni dio prema kolicima. | 0 | 10,1769 | 25 | [6 empty] | 0 | 0 | '1224210718000
POMAGALA ZA KRETANJE | Rezervni dijelovi za invalidska kolica | 72 | 1338 | '122421071802 | '1224210718002 | Vanjska guma zadnja, kolica na ručni pogon ,Vermeiren ,Vanjska guma zadnja | Vermeiren | Otos | 09.11.2023 |  | 1 | 1 | 4 | 5 | 2 | 12 | 12 | 12 | NE | 0 | 1 | 0 | 0 | kom | do | 2 | 0 | 0 | 314,102 | 0 | 0 |  | 1 | 1 | 0 | I | S | SP,LJ | Originalni dio prema kolicima. | 0 | 10,1769 | 25 | [6 empty] | 0 | 0 | '1224210718000
POMAGALA ZA KRETANJE | Rezervni dijelovi za invalidska kolica | 72 | 1339 | '122421071804 | '1224210718004 | Vanjska guma zadnja, kolica na ručni pogon ,Invacare ,Tyres for manule wheel-chairs | Invacare | Orto Rea | 18.03.2023 |  | 1 | 1 | 4 | 5 | 2 | 12 | 12 | 12 | NE | 0 | 1 | 0 | 0 | kom | do | 2 | 0 | 0 | 102,314 | 0 | 0 |  | 1 | 1 | 0 | I | S | SP,LJ | Originalni dio prema kolicima. | 0 | 11,0818 | 25 | [6 empty] | 0 | 0 | '1224210718000
POMAGALA ZA KRETANJE | Rezervni dijelovi za invalidska kolica | 72 | 1340 | '122421071805 | '1224210718005 | Vanjska guma zadnja, kolica na ručni pogon ,Meyra ,Vanjska guma zadnja, kolica na ručni pogon | Meyra | Famax | 18.03.2023 |  | 1 | 1 | 4 | 5 | 2 | 12 | 12 | 12 | NE | 0 | 1 | 0 | 0 | kom | do | 2 | 0 | 0 | 102,314 | 0 | 0 |  | 1 | 1 | 0 | I | S | SP,LJ | Originalni dio prema kolicima. | 0 | 11,0818 | 25 | [6 empty] | 0 | 0 | '1224210718000
POMAGALA ZA KRETANJE | Rezervni dijelovi za invalidska kolica | 72 | 1341 | '122421071807 | '1224210718008 | Vanjska guma zadnja, kolica na ručni pogon ,Dietz GmbH ,original prema modelu | Dietz GmbH | Karl Dietz | 18.03.2023 |  | 1 | 1 | 4 | 5 | 2 | 12 | 12 | 12 | NE | 0 | 1 | 0 | 0 | kom | do | 2 | 0 | 0 | 102,314 | 0 | 0 |  | 1 | 1 | 0 | I | S | SP,LJ | Originalni dio prema kolicima. | 0 | 11,0818 | 25 | [6 empty] | 0 | 0 | '1224210718000
POMAGALA ZA KRETANJE | Rezervni dijelovi za invalidska kolica | 72 | 1342 | '122421071808 | '1224210718009 | Vanjska guma zadnja, kolica na ručni pogon ,Nova Orthopedic ,original prema modelu | Nova Orthopedic | Karl Dietz | 18.03.2023 |  | 1 | 1 | 4 | 5 | 2 | 12 | 12 | 12 | NE | 0 | 1 | 0 | 0 | kom | do | 2 | 0 | 0 | 102,314 | 0 | 0 |  | 1 | 1 | 0 | I | S | SP,LJ | Originalni dio prema kolicima. | 0 | 11,0818 | 25 | [6 empty] | 0 | 0 | '1224210718000
POMAGALA ZA KRETANJE | Rezervni dijelovi za invalidska kolica | 72 | 1343 | '122421071809 | '1224210718010 | Vanjska guma zadnja, kolica na ručni pogon ,Maxhealth Corporation ,original prema modelu | Maxhealth Corporation | Karl Dietz | 18.03.2023 |  | 1 | 1 | 4 | 5 | 2 | 12 | 12 | 12 | NE | 0 | 1 | 0 | 0 | kom | do | 2 | 0 | 0 | 102,314 | 0 | 0 |  | 1 | 1 | 0 | I | S | SP,LJ | Originalni dio prema kolicima. | 0 | 11,0818 | 25 | [6 empty] | 0 | 0 | '1224210718000
POMAGALA ZA KRETANJE | Rezervni dijelovi za invalidska kolica | 72 | 1344 | '122421071810 | '1224210718011 | Vanjska guma zadnja, kolica na ručni pogon ,RvS Alvema ,original prema modelu | RvS Alvema | Karl Dietz | 01.01.2023 |  | 1 | 1 | 4 | 5 | 2 | 12 | 12 | 12 | NE | 0 | 1 | 0 | 0 | kom | do | 2 | 0 | 0 | 102,314 | 0 | 0 |  | 1 | 1 | 0 | I | S | SP,LJ | Originalni dio prema kolicima. | 0 | 7,9156 | 25 | [6 empty] | 0 | 0 | '1224210718000
POMAGALA ZA KRETANJE | Rezervni dijelovi za invalidska kolica | 72 | 1345 | '122421071811 | '1224210718012 | Vanjska guma zadnja, kolica na ručni pogon ,Off Carr S.r.l. ,original prema modelu | Off Carr S.r.l. | Karl Dietz | 18.03.2023 |  | 1 | 1 | 4 | 5 | 2 | 12 | 12 | 12 | NE | 0 | 1 | 0 | 0 | kom | do | 2 | 0 | 0 | 102,314 | 0 | 0 |  | 1 | 1 | 0 | I | S | SP,LJ | Originalni dio prema kolicima. | 0 | 11,0818 | 25 | [6 empty] | 0 | 0 | '1224210718000
POMAGALA ZA KRETANJE | Rezervni dijelovi za invalidska kolica | 72 | 1346 | '122421071812 | '1224210718013 | Vanjska guma zadnja, kolica na ručni pogon ,Fumagalli S.R.l. ,original prema modelu | Fumagalli S.R.l. | Plasting ortopedija | 18.03.2023 |  | 1 | 1 | 4 | 5 | 2 | 12 | 12 | 12 | NE | 0 | 1 | 0 | 0 | kom | do | 2 | 0 | 0 | 102,314 | 0 | 0 |  | 1 | 1 | 0 | I | S | SP,LJ | Originalni dio prema kolicima. | 0 | 11,0818 | 25 | [6 empty] | 0 | 0 | '1224210718000
POMAGALA ZA KRETANJE | Rezervni dijelovi za invalidska kolica | 72 | 1347 | '122421071901 | '1224210719001 | Vanjska guma prednja kolica na ručni pogon ,Thuasne ,Vanjska guma prednja kolica na ručni pogon, Thuasne | Thuasne | Fokus Medical | 05.10.2023 |  | 1 | 1 | 4 | 5 | 2 | 12 | 12 | 12 | NE | 0 | 1 | 0 | 0 | kom | do | 2 | 0 | 0 | 314,102 | 0 | 0 |  | 1 | 1 | 0 | I | S | SP,LJ | Originalni dio prema kolicima. | 0 | 9,1364 | 25 | [6 empty] | 0 | 0 | '1224210719000
POMAGALA ZA KRETANJE | Rezervni dijelovi za invalidska kolica | 72 | 1348 | '122421071902 | '1224210719002 | Vanjska guma prednja kolica na ručni pogon ,Vermeiren ,Vanjska guma prednja | Vermeiren | Otos | 09.11.2023 |  | 1 | 1 | 4 | 5 | 2 | 12 | 12 | 12 | NE | 0 | 1 | 0 | 0 | kom | do | 2 | 0 | 0 | 314,102 | 0 | 0 |  | 1 | 1 | 0 | I | S | SP,LJ | Originalni dio prema kolicima. | 0 | 9,1364 | 25 | [6 empty] | 0 | 0 | '1224210719000
POMAGALA ZA KRETANJE | Rezervni dijelovi za invalidska kolica | 72 | 1349 | '122421071904 | '1224210719004 | Vanjska guma prednja kolica na ručni pogon ,Invacare ,Tyres for manule wheel-chairs | Invacare | Orto Rea | 18.03.2023 |  | 1 | 1 | 4 | 5 | 2 | 12 | 12 | 12 | NE | 0 | 1 | 0 | 0 | kom | do | 2 | 0 | 0 | 102,314 | 0 | 0 |  | 1 | 1 | 0 | I | S | SP,LJ | Originalni dio prema kolicima. | 0 | 9,9502 | 25 | [6 empty] | 0 | 0 | '1224210719000
POMAGALA ZA KRETANJE | Rezervni dijelovi za invalidska kolica | 72 | 1350 | '122421071905 | '1224210719005 | Vanjska guma prednja kolica na ručni pogon ,Meyra ,Vanjska guma prednja kolica na ručni pogon | Meyra | Famax | 18.03.2023 |  | 1 | 1 | 4 | 5 | 2 | 12 | 12 | 12 | NE | 0 | 1 | 0 | 0 | kom | do | 2 | 0 | 0 | 102,314 | 0 | 0 |  | 1 | 1 | 0 | I | S | SP,LJ | Originalni dio prema kolicima. | 0 | 9,9502 | 25 | [6 empty] | 0 | 0 | '1224210719000
POMAGALA ZA KRETANJE | Rezervni dijelovi za invalidska kolica | 72 | 1351 | '122421071907 | '1224210719008 | Vanjska guma prednja kolica na ručni pogon ,Dietz GmbH ,original prema modelu | Dietz GmbH | Karl Dietz | 18.03.2023 |  | 1 | 1 | 4 | 5 | 2 | 12 | 12 | 12 | NE | 0 | 1 | 0 | 0 | kom | do | 2 | 0 | 0 | 102,314 | 0 | 0 |  | 1 | 1 | 0 | I | S | SP,LJ | Originalni dio prema kolicima. | 0 | 9,9502 | 25 | [6 empty] | 0 | 0 | '1224210719000
POMAGALA ZA KRETANJE | Rezervni dijelovi za invalidska kolica | 72 | 1352 | '122421071908 | '1224210719009 | Vanjska guma prednja kolica na ručni pogon ,Nova Orthopedic ,original prema modelu | Nova Orthopedic | Karl Dietz | 18.03.2023 |  | 1 | 1 | 4 | 5 | 2 | 12 | 12 | 12 | NE | 0 | 1 | 0 | 0 | kom | do | 2 | 0 | 0 | 102,314 | 0 | 0 |  | 1 | 1 | 0 | I | S | SP,LJ | Originalni dio prema kolicima. | 0 | 9,9502 | 25 | [6 empty] | 0 | 0 | '1224210719000
POMAGALA ZA KRETANJE | Rezervni dijelovi za invalidska kolica | 72 | 1353 | '122421071909 | '1224210719010 | Vanjska guma prednja kolica na ručni pogon ,Maxhealth Corporation ,original prema modelu | Maxhealth Corporation | Karl Dietz | 18.03.2023 |  | 1 | 1 | 4 | 5 | 2 | 12 | 12 | 12 | NE | 0 | 1 | 0 | 0 | kom | do | 2 | 0 | 0 | 102,314 | 0 | 0 |  | 1 | 1 | 0 | I | S | SP,LJ | Originalni dio prema kolicima. | 0 | 9,9502 | 25 | [6 empty] | 0 | 0 | '1224210719000
POMAGALA ZA KRETANJE | Rezervni dijelovi za invalidska kolica | 72 | 1354 | '122421071910 | '1224210719011 | Vanjska guma prednja kolica na ručni pogon ,RvS Alvema ,original prema modelu | RvS Alvema | Karl Dietz | 01.01.2023 |  | 1 | 1 | 4 | 5 | 2 | 12 | 12 | 12 | NE | 0 | 1 | 0 | 0 | kom | do | 2 | 0 | 0 | 102,314 | 0 | 0 |  | 1 | 1 | 0 | I | S | SP,LJ | Originalni dio prema kolicima. | 0 | 7,1073 | 25 | [6 empty] | 0 | 0 | '1224210719000
POMAGALA ZA KRETANJE | Rezervni dijelovi za invalidska kolica | 72 | 1355 | '122421071911 | '1224210719012 | Vanjska guma prednja kolica na ručni pogon ,Off Carr S.r.l. ,original prema modelu | Off Carr S.r.l. | Karl Dietz | 18.03.2023 |  | 1 | 1 | 4 | 5 | 2 | 12 | 12 | 12 | NE | 0 | 1 | 0 | 0 | kom | do | 2 | 0 | 0 | 102,314 | 0 | 0 |  | 1 | 1 | 0 | I | S | SP,LJ | Originalni dio prema kolicima. | 0 | 9,9502 | 25 | [6 empty] | 0 | 0 | '1224210719000
POMAGALA ZA KRETANJE | Rezervni dijelovi za invalidska kolica | 72 | 1356 | '122421072001 | '1224210720001 | Zračnica zadnja, kolica na ručni pogon ,Thuasne ,Zračnica zadnja, kolica na ručni pogon, Thuasne | Thuasne | Fokus Medical | 05.10.2023 |  | 1 | 1 | 4 | 5 | 2 | 12 | 12 | 12 | NE | 0 | 1 | 0 | 0 | kom | do | 2 | 0 | 0 | 314,102 | 0 | 0 |  | 1 | 1 | 0 | I | S | SP,LJ | Originalni dio prema kolicima. | 0 | 4,0656 | 25 | [6 empty] | 0 | 0 | '1224210720000
POMAGALA ZA KRETANJE | Rezervni dijelovi za invalidska kolica | 72 | 1357 | '122421072002 | '1224210720002 | Zračnica zadnja, kolica na ručni pogon ,Vermeiren ,Zračnica zadnja | Vermeiren | Otos | 09.11.2023 |  | 1 | 1 | 4 | 5 | 2 | 12 | 12 | 12 | NE | 0 | 1 | 0 | 0 | kom | do | 2 | 0 | 0 | 314,102 | 0 | 0 |  | 1 | 1 | 0 | I | S | SP,LJ | Originalni dio prema kolicima. | 0 | 4,0656 | 25 | [6 empty] | 0 | 0 | '1224210720000
POMAGALA ZA KRETANJE | Rezervni dijelovi za invalidska kolica | 72 | 1358 | '122421072004 | '1224210720004 | Zračnica zadnja, kolica na ručni pogon ,Invacare ,Tubes for manule wheel-chairs | Invacare | Orto Rea | 18.03.2023 |  | 1 | 1 | 4 | 5 | 2 | 12 | 12 | 12 | NE | 0 | 1 | 0 | 0 | kom | do | 2 | 0 | 0 | 102,314 | 0 | 0 |  | 1 | 1 | 0 | I | S | SP,LJ | Originalni dio prema kolicima. | 0 | 4,4279 | 25 | [6 empty] | 0 | 0 | '1224210720000
POMAGALA ZA KRETANJE | Rezervni dijelovi za invalidska kolica | 72 | 1359 | '122421072005 | '1224210720005 | Zračnica zadnja, kolica na ručni pogon ,Meyra ,Zračnica zadnja, kolica na ručni pogon | Meyra | Famax | 18.03.2023 |  | 1 | 1 | 4 | 5 | 2 | 12 | 12 | 12 | NE | 0 | 1 | 0 | 0 | kom | do | 2 | 0 | 0 | 102,314 | 0 | 0 |  | 1 | 1 | 0 | I | S | SP,LJ | Originalni dio prema kolicima. | 0 | 4,4279 | 25 | [6 empty] | 0 | 0 | '1224210720000
POMAGALA ZA KRETANJE | Rezervni dijelovi za invalidska kolica | 72 | 1360 | '122421072007 | '1224210720008 | Zračnica zadnja, kolica na ručni pogon ,Dietz GmbH ,original prema modelu | Dietz GmbH | Karl Dietz | 18.03.2023 |  | 1 | 1 | 4 | 5 | 2 | 12 | 12 | 12 | NE | 0 | 1 | 0 | 0 | kom | do | 2 | 0 | 0 | 102,314 | 0 | 0 |  | 1 | 1 | 0 | I | S | SP,LJ | Originalni dio prema kolicima. | 0 | 4,4279 | 25 | [6 empty] | 0 | 0 | '1224210720000
POMAGALA ZA KRETANJE | Rezervni dijelovi za invalidska kolica | 72 | 1361 | '122421072008 | '1224210720009 | Zračnica zadnja, kolica na ručni pogon ,Nova Orthopedic ,original prema modelu | Nova Orthopedic | Karl Dietz | 18.03.2023 |  | 1 | 1 | 4 | 5 | 2 | 12 | 12 | 12 | NE | 0 | 1 | 0 | 0 | kom | do | 2 | 0 | 0 | 102,314 | 0 | 0 |  | 1 | 1 | 0 | I | S | SP,LJ | Originalni dio prema kolicima. | 0 | 4,4279 | 25 | [6 empty] | 0 | 0 | '1224210720000
POMAGALA ZA KRETANJE | Rezervni dijelovi za invalidska kolica | 72 | 1362 | '122421072009 | '1224210720010 | Zračnica zadnja, kolica na ručni pogon ,Maxhealth Corporation ,original prema modelu | Maxhealth Corporation | Karl Dietz | 18.03.2023 |  | 1 | 1 | 4 | 5 | 2 | 12 | 12 | 12 | NE | 0 | 1 | 0 | 0 | kom | do | 2 | 0 | 0 | 102,314 | 0 | 0 |  | 1 | 1 | 0 | I | S | SP,LJ | Originalni dio prema kolicima. | 0 | 4,4279 | 25 | [6 empty] | 0 | 0 | '1224210720000
POMAGALA ZA KRETANJE | Rezervni dijelovi za invalidska kolica | 72 | 1363 | '122421072010 | '1224210720011 | Zračnica zadnja, kolica na ručni pogon ,RvS Alvema ,original prema modelu | RvS Alvema | Karl Dietz | 01.01.2023 |  | 1 | 1 | 4 | 5 | 2 | 12 | 12 | 12 | NE | 0 | 1 | 0 | 0 | kom | do | 2 | 0 | 0 | 102,314 | 0 | 0 |  | 1 | 1 | 0 | I | S | SP,LJ | Originalni dio prema kolicima. | 0 | 3,1628 | 25 | [6 empty] | 0 | 0 | '1224210720000
POMAGALA ZA KRETANJE | Rezervni dijelovi za invalidska kolica | 72 | 1364 | '122421072011 | '1224210720012 | Zračnica zadnja, kolica na ručni pogon ,Off Carr S.r.l. ,original prema modelu | Off Carr S.r.l. | Karl Dietz | 18.03.2023 |  | 1 | 1 | 4 | 5 | 2 | 12 | 12 | 12 | NE | 0 | 1 | 0 | 0 | kom | do | 2 | 0 | 0 | 102,314 | 0 | 0 |  | 1 | 1 | 0 | I | S | SP,LJ | Originalni dio prema kolicima. | 0 | 4,4279 | 25 | [6 empty] | 0 | 0 | '1224210720000
POMAGALA ZA KRETANJE | Rezervni dijelovi za invalidska kolica | 72 | 1365 | '122421072012 | '1224210720013 | Zračnica zadnja, kolica na ručni pogon ,Fumagalli S.R.l. ,original prema modelu | Fumagalli S.R.l. | Plasting ortopedija | 18.03.2023 |  | 1 | 1 | 4 | 5 | 2 | 12 | 12 | 12 | NE | 0 | 1 | 0 | 0 | kom | do | 2 | 0 | 0 | 102,314 | 0 | 0 |  | 1 | 1 | 0 | I | S | SP,LJ | Originalni dio prema kolicima. | 0 | 4,4279 | 25 | [6 empty] | 0 | 0 | '1224210720000
POMAGALA ZA KRETANJE | Rezervni dijelovi za invalidska kolica | 72 | 1366 | '122421072101 | '1224210721001 | Zračnica prednja, kolica na ručni pogon ,Thuasne ,Zračnica prednja, kolica na ručni pogon, Thuasne | Thuasne | Fokus Medical | 05.10.2023 |  | 1 | 1 | 4 | 5 | 2 | 12 | 12 | 12 | NE | 0 | 1 | 0 | 0 | kom | do | 2 | 0 | 0 | 314,102 | 0 | 0 |  | 1 | 1 | 0 | I | S | SP,LJ | Originalni dio prema kolicima. | 0 | 4,1678 | 25 | [6 empty] | 0 | 0 | '1224210721000
POMAGALA ZA KRETANJE | Rezervni dijelovi za invalidska kolica | 72 | 1367 | '122421072102 | '1224210721002 | Zračnica prednja, kolica na ručni pogon ,Vermeiren ,Zračnica prednja | Vermeiren | Otos | 09.11.2023 |  | 1 | 1 | 4 | 5 | 2 | 12 | 12 | 12 | NE | 0 | 1 | 0 | 0 | kom | do | 2 | 0 | 0 | 314,102 | 0 | 0 |  | 1 | 1 | 0 | I | S | SP,LJ | Originalni dio prema kolicima. | 0 | 4,1678 | 25 | [6 empty] | 0 | 0 | '1224210721000
POMAGALA ZA KRETANJE | Rezervni dijelovi za invalidska kolica | 72 | 1368 | '122421072104 | '1224210721004 | Zračnica prednja, kolica na ručni pogon ,Invacare ,Tubes for manule wheel-chairs | Invacare | Orto Rea | 01.01.2023 |  | 1 | 1 | 4 | 5 | 2 | 12 | 12 | 12 | NE | 0 | 1 | 0 | 0 | kom | do | 2 | 0 | 0 | 102,314 | 0 | 0 |  | 1 | 1 | 0 | I | S | SP,LJ | Originalni dio prema kolicima. | 0 | 3,2424 | 25 | [6 empty] | 0 | 0 | '1224210721000
POMAGALA ZA KRETANJE | Rezervni dijelovi za invalidska kolica | 72 | 1369 | '122421072105 | '1224210721005 | Zračnica prednja, kolica na ručni pogon ,Meyra ,Zračnica prednja, kolica na ručni pogon | Meyra | Famax | 18.03.2023 |  | 1 | 1 | 4 | 5 | 2 | 12 | 12 | 12 | NE | 0 | 1 | 0 | 0 | kom | do | 2 | 0 | 0 | 102,314 | 0 | 0 |  | 1 | 1 | 0 | I | S | SP,LJ | Originalni dio prema kolicima. | 0 | 4,5394 | 25 | [6 empty] | 0 | 0 | '1224210721000
POMAGALA ZA KRETANJE | Rezervni dijelovi za invalidska kolica | 72 | 1370 | '122421072107 | '1224210721008 | Zračnica prednja, kolica na ručni pogon ,Dietz GmbH ,original prema modelu | Dietz GmbH | Karl Dietz | 18.03.2023 |  | 1 | 1 | 4 | 5 | 2 | 12 | 12 | 12 | NE | 0 | 1 | 0 | 0 | kom | do | 2 | 0 | 0 | 102,314 | 0 | 0 |  | 1 | 1 | 0 | I | S | SP,LJ | Originalni dio prema kolicima. | 0 | 4,5394 | 25 | [6 empty] | 0 | 0 | '1224210721000
POMAGALA ZA KRETANJE | Rezervni dijelovi za invalidska kolica | 72 | 1371 | '122421072108 | '1224210721009 | Zračnica prednja, kolica na ručni pogon ,Nova Orthopedic ,original prema modelu | Nova Orthopedic | Karl Dietz | 18.03.2023 |  | 1 | 1 | 4 | 5 | 2 | 12 | 12 | 12 | NE | 0 | 1 | 0 | 0 | kom | do | 2 | 0 | 0 | 102,314 | 0 | 0 |  | 1 | 1 | 0 | I | S | SP,LJ | Originalni dio prema kolicima. | 0 | 4,5394 | 25 | [6 empty] | 0 | 0 | '1224210721000
POMAGALA ZA KRETANJE | Rezervni dijelovi za invalidska kolica | 72 | 1372 | '122421072109 | '1224210721010 | Zračnica prednja, kolica na ručni pogon ,Maxhealth Corporation ,original prema modelu | Maxhealth Corporation | Karl Dietz | 18.03.2023 |  | 1 | 1 | 4 | 5 | 2 | 12 | 12 | 12 | NE | 0 | 1 | 0 | 0 | kom | do | 2 | 0 | 0 | 102,314 | 0 | 0 |  | 1 | 1 | 0 | I | S | SP,LJ | Originalni dio prema kolicima. | 0 | 4,5394 | 25 | [6 empty] | 0 | 0 | '1224210721000
POMAGALA ZA KRETANJE | Rezervni dijelovi za invalidska kolica | 72 | 1373 | '122421072110 | '1224210721011 | Zračnica prednja, kolica na ručni pogon ,RvS Alvema ,original prema modelu | RvS Alvema | Karl Dietz | 01.01.2023 |  | 1 | 1 | 4 | 5 | 2 | 12 | 12 | 12 | NE | 0 | 1 | 0 | 0 | kom | do | 2 | 0 | 0 | 102,314 | 0 | 0 |  | 1 | 1 | 0 | I | S | SP,LJ | Originalni dio prema kolicima. | 0 | 3,2424 | 25 | [6 empty] | 0 | 0 | '1224210721000
POMAGALA ZA KRETANJE | Rezervni dijelovi za invalidska kolica | 72 | 1374 | '122421072111 | '1224210721012 | Zračnica prednja, kolica na ručni pogon ,Off Carr S.r.l. ,original prema modelu | Off Carr S.r.l. | Karl Dietz | 18.03.2023 |  | 1 | 1 | 4 | 5 | 2 | 12 | 12 | 12 | NE | 0 | 1 | 0 | 0 | kom | do | 2 | 0 | 0 | 102,314 | 0 | 0 |  | 1 | 1 | 0 | I | S | SP,LJ | Originalni dio prema kolicima. | 0 | 4,5394 | 25 | [6 empty] | 0 | 0 | '1224210721000
POMAGALA ZA KRETANJE | Rezervni dijelovi za invalidska kolica | 72 | 1375 | '122421072201 | '1224210722001 | Puna guma prednja, kolica na ručni pogon ,Thuasne ,Puna guma prednja, kolica na ručni pogon, Thuasne | Thuasne | Fokus Medical | 05.10.2023 |  | 1 | 1 | 4 | 5 | 2 | 12 | 12 | 12 | NE | 0 | 1 | 0 | 0 | kom | do | 2 | 0 | 0 | 314,102 | 0 | 0 |  | 1 | 1 | 0 | I | S | SP,LJ | Originalni dio prema kolicima. | 0 | 16,2140 | 25 | [6 empty] | 0 | 0 | '1224210722000
POMAGALA ZA KRETANJE | Rezervni dijelovi za invalidska kolica | 72 | 1376 | '122421072202 | '1224210722002 | Puna guma prednja, kolica na ručni pogon ,Vermeiren ,Puna guma prednja | Vermeiren | Otos | 09.11.2023 |  | 1 | 1 | 4 | 5 | 2 | 12 | 12 | 12 | NE | 0 | 1 | 0 | 0 | kom | do | 2 | 0 | 0 | 314,102 | 0 | 0 |  | 1 | 1 | 0 | I | S | SP,LJ | Originalni dio prema kolicima. | 0 | 16,2140 | 25 | [6 empty] | 0 | 0 | '1224210722000
POMAGALA ZA KRETANJE | Rezervni dijelovi za invalidska kolica | 72 | 1377 | '122421072204 | '1224210722004 | Puna guma prednja, kolica na ručni pogon ,Invacare ,PU-Tyres | Invacare | Orto Rea | 18.03.2023 |  | 1 | 1 | 4 | 5 | 2 | 12 | 12 | 12 | NE | 0 | 1 | 0 | 0 | kom | do | 2 | 0 | 0 | 102,314 | 0 | 0 |  | 1 | 1 | 0 | I | S | SP,LJ | Originalni dio prema kolicima. | 0 | 16,5208 | 25 | [6 empty] | 0 | 0 | '1224210722000
POMAGALA ZA KRETANJE | Rezervni dijelovi za invalidska kolica | 72 | 1378 | '122421072205 | '1224210722005 | Puna guma prednja, kolica na ručni pogon ,Meyra ,Puna guma prednja, kolica na ručni pogon | Meyra | Famax | 18.03.2023 |  | 1 | 1 | 4 | 5 | 2 | 12 | 12 | 12 | NE | 0 | 1 | 0 | 0 | kom | do | 2 | 0 | 0 | 102,314 | 0 | 0 |  | 1 | 1 | 0 | I | S | SP,LJ | Originalni dio prema kolicima. | 0 | 17,6558 | 25 | [6 empty] | 0 | 0 | '1224210722000
POMAGALA ZA KRETANJE | Rezervni dijelovi za invalidska kolica | 72 | 1379 | '122421072206 | '1224210722006 | Puna guma prednja, kolica na ručni pogon ,BISCHOFF&BISCHOFF ,RAD 6" | BISCHOFF&BISCHOFF | Salvus | 18.03.2023 |  | 1 | 1 | 4 | 5 | 2 | 12 | 12 | 12 | NE | 0 | 1 | 0 | 0 | kom | do | 2 | 0 | 0 | 102,314 | 0 | 0 |  | 1 | 1 | 0 | I | S | SP,LJ | Originalni dio prema kolicima. | 0 | 17,6558 | 25 | [6 empty] | 0 | 0 | '1224210722000
POMAGALA ZA KRETANJE | Rezervni dijelovi za invalidska kolica | 72 | 1380 | '122421072208 | '1224210722014 | Puna guma prednja, kolica na ručni pogon ,Dietz GmbH ,original prema modelu | Dietz GmbH | Karl Dietz | 18.03.2023 |  | 1 | 1 | 4 | 5 | 2 | 12 | 12 | 12 | NE | 0 | 1 | 0 | 0 | kom | do | 2 | 0 | 0 | 102,314 | 0 | 0 |  | 1 | 1 | 0 | I | S | SP,LJ | Originalni dio prema kolicima. | 0 | 17,6558 | 25 | [6 empty] | 0 | 0 | '1224210722000
POMAGALA ZA KRETANJE | Rezervni dijelovi za invalidska kolica | 72 | 1381 | '122421072209 | '1224210722015 | Puna guma prednja, kolica na ručni pogon ,Nova Orthopedic ,original prema modelu | Nova Orthopedic | Karl Dietz | 18.03.2023 |  | 1 | 1 | 4 | 5 | 2 | 12 | 12 | 12 | NE | 0 | 1 | 0 | 0 | kom | do | 2 | 0 | 0 | 102,314 | 0 | 0 |  | 1 | 1 | 0 | I | S | SP,LJ | Originalni dio prema kolicima. | 0 | 17,6558 | 25 | [6 empty] | 0 | 0 | '1224210722000
POMAGALA ZA KRETANJE | Rezervni dijelovi za invalidska kolica | 72 | 1382 | '122421072210 | '1224210722016 | Puna guma prednja, kolica na ručni pogon ,Maxhealth Corporation ,original prema modelu | Maxhealth Corporation | Karl Dietz | 18.03.2023 |  | 1 | 1 | 4 | 5 | 2 | 12 | 12 | 12 | NE | 0 | 1 | 0 | 0 | kom | do | 2 | 0 | 0 | 102,314 | 0 | 0 |  | 1 | 1 | 0 | I | S | SP,LJ | Originalni dio prema kolicima. | 0 | 17,6558 | 25 | [6 empty] | 0 | 0 | '1224210722000
POMAGALA ZA KRETANJE | Rezervni dijelovi za invalidska kolica | 72 | 1383 | '122421072211 | '1224210722017 | Puna guma prednja, kolica na ručni pogon ,RvS Alvema ,original prema modelu | RvS Alvema | Karl Dietz | 01.01.2023 |  | 1 | 1 | 4 | 5 | 2 | 12 | 12 | 12 | NE | 0 | 1 | 0 | 0 | kom | do | 2 | 0 | 0 | 102,314 | 0 | 0 |  | 1 | 1 | 0 | I | S | SP,LJ | Originalni dio prema kolicima. | 0 | 12,6113 | 25 | [6 empty] | 0 | 0 | '1224210722000
POMAGALA ZA KRETANJE | Rezervni dijelovi za invalidska kolica | 72 | 1384 | '122421072212 | '1224210722018 | Puna guma prednja, kolica na ručni pogon ,Off Carr S.r.l. ,original prema modelu | Off Carr S.r.l. | Karl Dietz | 18.03.2023 |  | 1 | 1 | 4 | 5 | 2 | 12 | 12 | 12 | NE | 0 | 1 | 0 | 0 | kom | do | 2 | 0 | 0 | 102,314 | 0 | 0 |  | 1 | 1 | 0 | I | S | SP,LJ | Originalni dio prema kolicima. | 0 | 17,6558 | 25 | [6 empty] | 0 | 0 | '1224210722000
POMAGALA ZA KRETANJE | Rezervni dijelovi za invalidska kolica | 72 | 1385 | '122421072213 | '1224210722019 | Puna guma prednja, kolica na ručni pogon ,Thomashilfen ,Original prema modelu | Thomashilfen | Plasting ortopedija | 18.03.2023 |  | 1 | 1 | 4 | 5 | 2 | 12 | 12 | 12 | NE | 0 | 1 | 0 | 0 | kom | do | 2 | 0 | 0 | 102,314 | 0 | 0 |  | 1 | 1 | 0 | I | S | SP,LJ | Originalni dio prema kolicima. | 0 | 17,6558 | 25 | [6 empty] | 0 | 0 | '1224210722000
POMAGALA ZA KRETANJE | Rezervni dijelovi za invalidska kolica | 72 | 1386 | '122421072214 | '1224210722020 | Puna guma prednja, kolica na ručni pogon ,Fumagalli S.R.l. ,Original prema modelu | Fumagalli S.R.l. | Plasting ortopedija | 18.03.2023 |  | 1 | 1 | 4 | 5 | 2 | 12 | 12 | 12 | NE | 0 | 1 | 0 | 0 | kom | do | 2 | 0 | 0 | 102,314 | 0 | 0 |  | 1 | 1 | 0 | I | S | SP,LJ | Originalni dio prema kolicima. | 0 | 17,6558 | 25 | [6 empty] | 0 | 0 | '1224210722000
POMAGALA ZA KRETANJE | Rezervni dijelovi za invalidska kolica | 72 | 1387 | '122421072301 | '1224210723001 | Puna guma zadnja kolica na ručni pogon ,Vermeiren ,Puna guma zadnja | Vermeiren | Otos | 09.11.2023 |  | 1 | 1 | 4 | 5 | 2 | 24 | 24 | 24 | NE | 0 | 1 | 0 | 0 | kom | do | 2 | 0 | 0 | 314,102 | 0 | 0 |  | 1 | 1 | 0 | I | S | SP,LJ | Originalni dio prema kolicima. | 0 | 25,4786 | 25 | [6 empty] | 0 | 0 | '1224210723000
POMAGALA ZA KRETANJE | Rezervni dijelovi za invalidska kolica | 72 | 1388 | '122421072303 | '1224210723003 | Puna guma zadnja kolica na ručni pogon ,Invacare ,PU-Tyres | Invacare | Orto Rea | 18.03.2023 |  | 1 | 1 | 4 | 5 | 2 | 24 | 24 | 24 | NE | 0 | 1 | 0 | 0 | kom | do | 2 | 0 | 0 | 102,314 | 0 | 0 |  | 1 | 1 | 0 | I | S | SP,LJ | Originalni dio prema kolicima. | 0 | 27,7435 | 25 | [6 empty] | 0 | 0 | '1224210723000
POMAGALA ZA KRETANJE | Rezervni dijelovi za invalidska kolica | 72 | 1389 | '122421072304 | '1224210723004 | Puna guma zadnja kolica na ručni pogon ,Meyra ,Puna guma zadnja kolica na ručni pogon | Meyra | Famax | 18.03.2023 |  | 1 | 1 | 4 | 5 | 2 | 24 | 24 | 24 | NE | 0 | 1 | 0 | 0 | kom | do | 2 | 0 | 0 | 102,314 | 0 | 0 |  | 1 | 1 | 0 | I | S | SP,LJ | Originalni dio prema kolicima. | 0 | 27,7435 | 25 | [6 empty] | 0 | 0 | '1224210723000
POMAGALA ZA KRETANJE | Rezervni dijelovi za invalidska kolica | 72 | 1390 | '122421072305 | '1224210723005 | Puna guma zadnja kolica na ručni pogon ,BISCHOFF&BISCHOFF ,RAD 24" | BISCHOFF&BISCHOFF | Salvus | 18.03.2023 |  | 1 | 1 | 4 | 5 | 2 | 24 | 24 | 24 | NE | 0 | 1 | 0 | 0 | kom | do | 2 | 0 | 0 | 102,314 | 0 | 0 |  | 1 | 1 | 0 | I | S | SP,LJ | Originalni dio prema kolicima. | 0 | 27,7435 | 25 | [6 empty] | 0 | 0 | '1224210723000
POMAGALA ZA KRETANJE | Rezervni dijelovi za invalidska kolica | 72 | 1391 | '122421072307 | '1224210723012 | Puna guma zadnja kolica na ručni pogon ,Dietz GmbH ,original prema modelu | Dietz GmbH | Karl Dietz | 18.03.2023 |  | 1 | 1 | 4 | 5 | 2 | 24 | 24 | 24 | NE | 0 | 1 | 0 | 0 | kom | do | 2 | 0 | 0 | 102,314 | 0 | 0 |  | 1 | 1 | 0 | I | S | SP,LJ | Originalni dio prema kolicima. | 0 | 27,7435 | 25 | [6 empty] | 0 | 0 | '1224210723000
POMAGALA ZA KRETANJE | Rezervni dijelovi za invalidska kolica | 72 | 1392 | '122421072308 | '1224210723013 | Puna guma zadnja kolica na ručni pogon ,Nova Orthopedic ,original prema modelu | Nova Orthopedic | Karl Dietz | 18.03.2023 |  | 1 | 1 | 4 | 5 | 2 | 24 | 24 | 24 | NE | 0 | 1 | 0 | 0 | kom | do | 2 | 0 | 0 | 102,314 | 0 | 0 |  | 1 | 1 | 0 | I | S | SP,LJ | Originalni dio prema kolicima. | 0 | 27,7435 | 25 | [6 empty] | 0 | 0 | '1224210723000
POMAGALA ZA KRETANJE | Rezervni dijelovi za invalidska kolica | 72 | 1393 | '122421072309 | '1224210723014 | Puna guma zadnja kolica na ručni pogon ,Maxhealth Corporation ,original prema modelu | Maxhealth Corporation | Karl Dietz | 18.03.2023 |  | 1 | 1 | 4 | 5 | 2 | 24 | 24 | 24 | NE | 0 | 1 | 0 | 0 | kom | do | 2 | 0 | 0 | 102,314 | 0 | 0 |  | 1 | 1 | 0 | I | S | SP,LJ | Originalni dio prema kolicima. | 0 | 27,7435 | 25 | [6 empty] | 0 | 0 | '1224210723000
POMAGALA ZA KRETANJE | Rezervni dijelovi za invalidska kolica | 72 | 1394 | '122421072310 | '1224210723015 | Puna guma zadnja kolica na ručni pogon ,RvS Alvema ,original prema modelu | RvS Alvema | Karl Dietz | 01.01.2023 |  | 1 | 1 | 4 | 5 | 2 | 24 | 24 | 24 | NE | 0 | 1 | 0 | 0 | kom | do | 2 | 0 | 0 | 102,314 | 0 | 0 |  | 1 | 1 | 0 | I | S | SP,LJ | Originalni dio prema kolicima. | 0 | 19,8168 | 25 | [6 empty] | 0 | 0 | '1224210723000
POMAGALA ZA KRETANJE | Rezervni dijelovi za invalidska kolica | 72 | 1395 | '122421072311 | '1224210723016 | Puna guma zadnja kolica na ručni pogon ,Off Carr S.r.l. ,original prema modelu | Off Carr S.r.l. | Karl Dietz | 18.03.2023 |  | 1 | 1 | 4 | 5 | 2 | 24 | 24 | 24 | NE | 0 | 1 | 0 | 0 | kom | do | 2 | 0 | 0 | 102,314 | 0 | 0 |  | 1 | 1 | 0 | I | S | SP,LJ | Originalni dio prema kolicima. | 0 | 27,7435 | 25 | [6 empty] | 0 | 0 | '1224210723000
POMAGALA ZA KRETANJE | Rezervni dijelovi za invalidska kolica | 72 | 1396 | '122421072312 | '1224210723017 | Puna guma zadnja kolica na ručni pogon ,Thomashilfen ,original prema modelu | Thomashilfen | Plasting ortopedija | 18.03.2023 |  | 1 | 1 | 4 | 5 | 2 | 24 | 24 | 24 | NE | 0 | 1 | 0 | 0 | kom | do | 2 | 0 | 0 | 102,314 | 0 | 0 |  | 1 | 1 | 0 | I | S | SP,LJ | Originalni dio prema kolicima. | 0 | 27,7435 | 25 | [6 empty] | 0 | 0 | '1224210723000
POMAGALA ZA KRETANJE | Rezervni dijelovi za invalidska kolica | 72 | 1397 | '122421072313 | '1224210723018 | Puna guma zadnja kolica na ručni pogon ,Fumagalli S.R.l. ,original prema modelu | Fumagalli S.R.l. | Plasting ortopedija | 18.03.2023 |  | 1 | 1 | 4 | 5 | 2 | 24 | 24 | 24 | NE | 0 | 1 | 0 | 0 | kom | do | 2 | 0 | 0 | 102,314 | 0 | 0 |  | 1 | 1 | 0 | I | S | SP,LJ | Originalni dio prema kolicima. | 0 | 27,7435 | 25 | [6 empty] | 0 | 0 | '1224210723000
POMAGALA ZA KRETANJE | Rezervni dijelovi za invalidska kolica | 72 | 1398 | '122421072402 | '1224210724002 | Set guma za elektromotorna kolica ,Invacare ,Tyres for power wheel-chairs | Invacare | Orto Rea | 01.01.2023 |  | 1 | 1 | 4 | 9 | 3 | 12 | 12 | 12 | NE | 0 | 1 | 0 | 0 | komplet |  | 1 | 0 | 0 | 102,314 | 0 | 0 |  | 1 | 1 | 0 | I | S | SP,LJ | Set guma. 4 gume i 4 zračnice. | 0 | 127,4670 | 25 | [6 empty] | 0 | 0 | '1224210724000
POMAGALA ZA KRETANJE | Rezervni dijelovi za invalidska kolica | 72 | 1399 | '122421072403 | '1224210724003 | Set guma za elektromotorna kolica ,Meyra ,Set guma za elektromotorna kolica | Meyra | Famax | 18.03.2023 |  | 1 | 1 | 4 | 9 | 3 | 12 | 12 | 12 | NE | 0 | 1 | 0 | 0 | komplet |  | 1 | 0 | 0 | 102,314 | 0 | 0 |  | 1 | 1 | 0 | I | S | SP,LJ | Set guma. 4 gume i 4 zračnice. | 0 | 178,4538 | 25 | [6 empty] | 0 | 0 | '1224210724000
POMAGALA ZA KRETANJE | Rezervni dijelovi za invalidska kolica | 72 | 1400 | '122421072404 | '1224210724004 | Set guma za elektromotorna kolica ,Ottobock SE & Co. KGaA ,Set guma za elektromotorna kolica 491G31 | Ottobock SE & Co. KGaA | Otto Bock Adria | 01.01.2023 |  | 1 | 1 | 4 | 9 | 3 | 12 | 12 | 12 | NE | 0 | 1 | 0 | 0 | komplet |  | 1 | 0 | 0 | 102,314 | 0 | 0 |  | 1 | 1 | 0 | I | S | SP,LJ | Set guma. 4 gume i 4 zračnice. | 0 | 127,4670 | 25 | [6 empty] | 0 | 0 | '1224210724000
POMAGALA ZA KRETANJE | Rezervni dijelovi za invalidska kolica | 72 | 1401 | '122421072404 | '1224210724005 | Set guma za elektromotorna kolica ,Ottobock SE & Co. KGaA ,Set guma za elektromotorna kolica 491F32 | Ottobock SE & Co. KGaA | Otto Bock Adria | 01.01.2023 |  | 1 | 1 | 4 | 9 | 3 | 12 | 12 | 12 | NE | 0 | 1 | 0 | 0 | komplet |  | 1 | 0 | 0 | 102,314 | 0 | 0 |  | 1 | 1 | 0 | I | S | SP,LJ | Set guma. 4 gume i 4 zračnice. | 0 | 127,4670 | 25 | [6 empty] | 0 | 0 | '1224210724000
POMAGALA ZA KRETANJE | Rezervni dijelovi za invalidska kolica | 72 | 1402 | '122421072405 | '1224210724006 | Set guma za elektromotorna kolica ,Dietz GmbH ,original prema modelu | Dietz GmbH | Karl Dietz | 18.03.2023 |  | 1 | 1 | 4 | 9 | 3 | 12 | 12 | 12 | NE | 0 | 1 | 0 | 0 | komplet |  | 1 | 0 | 0 | 102,314 | 0 | 0 |  | 1 | 1 | 0 | I | S | SP,LJ | Set guma. 4 gume i 4 zračnice. | 0 | 178,4538 | 25 | [6 empty] | 0 | 0 | '1224210724000
POMAGALA ZA KRETANJE | Rezervni dijelovi za invalidska kolica | 72 | 1403 | '122421072406 | '1224210724007 | Set guma za elektromotorna kolica ,Nova Orthopedic ,original prema modelu | Nova Orthopedic | Karl Dietz | 18.03.2023 |  | 1 | 1 | 4 | 9 | 3 | 12 | 12 | 12 | NE | 0 | 1 | 0 | 0 | komplet |  | 1 | 0 | 0 | 102,314 | 0 | 0 |  | 1 | 1 | 0 | I | S | SP,LJ | Set guma. 4 gume i 4 zračnice. | 0 | 178,4538 | 25 | [6 empty] | 0 | 0 | '1224210724000
POMAGALA ZA KRETANJE | Rezervni dijelovi za invalidska kolica | 72 | 1404 | '122421072407 | '1224210724008 | Set guma za elektromotorna kolica ,Maxhealth Corporation ,original prema modelu | Maxhealth Corporation | Karl Dietz | 18.03.2023 |  | 1 | 1 | 4 | 9 | 3 | 12 | 12 | 12 | NE | 0 | 1 | 0 | 0 | komplet |  | 1 | 0 | 0 | 102,314 | 0 | 0 |  | 1 | 1 | 0 | I | S | SP,LJ | Set guma. 4 gume i 4 zračnice. | 0 | 178,4538 | 25 | [6 empty] | 0 | 0 | '1224210724000
POMAGALA ZA KRETANJE | Rezervni dijelovi za invalidska kolica | 72 | 1405 | '122421072408 | '1224210724009 | Set guma za elektromotorna kolica ,RvS Alvema ,original prema modelu | RvS Alvema | Karl Dietz | 01.01.2023 |  | 1 | 1 | 4 | 9 | 3 | 12 | 12 | 12 | NE | 0 | 1 | 0 | 0 | komplet |  | 1 | 0 | 0 | 102,314 | 0 | 0 |  | 1 | 1 | 0 | I | S | SP,LJ | Set guma. 4 gume i 4 zračnice. | 0 | 127,4670 | 25 | [6 empty] | 0 | 0 | '1224210724000
POMAGALA ZA KRETANJE | Rezervni dijelovi za invalidska kolica | 72 | 1406 | '122421072409 | '1224210724010 | Set guma za elektromotorna kolica ,Off Carr S.r.l. ,original prema modelu | Off Carr S.r.l. | Karl Dietz | 18.03.2023 |  | 1 | 1 | 4 | 9 | 3 | 12 | 12 | 12 | NE | 0 | 1 | 0 | 0 | komplet |  | 1 | 0 | 0 | 102,314 | 0 | 0 |  | 1 | 1 | 0 | I | S | SP,LJ | Set guma. 4 gume i 4 zračnice. | 0 | 178,4538 | 25 | [6 empty] | 0 | 0 | '1224210724000
POMAGALA ZA KRETANJE | Rezervni dijelovi za invalidska kolica | 72 | 1407 | '122418072501 | '1224180725001 | Kočnica za standardna kolica ,Sunrise medical ,C03058 | Sunrise medical | Bauerfeind | 15.04.2023 |  | 1 | 1 | 4 | 5 | 2 | 24 | 24 | 24 | NE | 0 | 1 | 0 | 0 | kom | do | 2 | 0 | 0 | 102,314 | 0 | 0 |  | 1 | 1 | 0 | I | S | SP,LJ | Originalni dio prema kolicima. | 0 | 17,1861 | 5 | [6 empty] | 0 | 0 | '1224180725000
POMAGALA ZA KRETANJE | Rezervni dijelovi za invalidska kolica | 72 | 1408 | '122418072501 | '1224180725002 | Kočnica za standardna kolica ,Sunrise medical ,C03059 | Sunrise medical | Bauerfeind | 15.04.2023 |  | 1 | 1 | 4 | 5 | 2 | 24 | 24 | 24 | NE | 0 | 1 | 0 | 0 | kom | do | 2 | 0 | 0 | 102,314 | 0 | 0 |  | 1 | 1 | 0 | I | S | SP,LJ | Originalni dio prema kolicima. | 0 | 17,1861 | 5 | [6 empty] | 0 | 0 | '1224180725000
POMAGALA ZA KRETANJE | Rezervni dijelovi za invalidska kolica | 72 | 1409 | '122418072502 | '1224180725003 | Kočnica za standardna kolica ,Thuasne ,Kočnica za standardna kolica, Thuasne | Thuasne | Fokus Medical | 05.10.2023 |  | 1 | 1 | 4 | 5 | 2 | 24 | 24 | 24 | NE | 0 | 1 | 0 | 0 | kom | do | 2 | 0 | 0 | 314,102 | 0 | 0 |  | 1 | 1 | 0 | I | S | SP,LJ | Originalni dio prema kolicima. | 0 | 15,0378 | 5 | [6 empty] | 0 | 0 | '1224180725000
POMAGALA ZA KRETANJE | Rezervni dijelovi za invalidska kolica | 72 | 1410 | '122418072503 | '1224180725004 | Kočnica za standardna kolica ,Vermeiren ,Kočnica standardna | Vermeiren | Otos | 09.11.2023 |  | 1 | 1 | 4 | 5 | 2 | 24 | 24 | 24 | NE | 0 | 1 | 0 | 0 | kom | do | 2 | 0 | 0 | 314,102 | 0 | 0 |  | 1 | 1 | 0 | I | S | SP,LJ | Originalni dio prema kolicima. | 0 | 17,1861 | 5 | [6 empty] | 0 | 0 | '1224180725000
POMAGALA ZA KRETANJE | Rezervni dijelovi za invalidska kolica | 72 | 1411 | '122418072505 | '1224180725006 | Kočnica za standardna kolica ,Invacare ,brake | Invacare | Orto Rea | 15.04.2023 |  | 1 | 1 | 4 | 5 | 2 | 24 | 24 | 24 | NE | 0 | 1 | 0 | 0 | kom | do | 2 | 0 | 0 | 102,314 | 0 | 0 |  | 1 | 1 | 0 | I | S | SP,LJ | Originalni dio prema kolicima. | 0 | 17,1861 | 5 | [6 empty] | 0 | 0 | '1224180725000
POMAGALA ZA KRETANJE | Rezervni dijelovi za invalidska kolica | 72 | 1412 | '122418072506 | '1224180725007 | Kočnica za standardna kolica ,Meyra ,Kočnica za standardna kolica | Meyra | Famax | 01.01.2023 |  | 1 | 1 | 4 | 5 | 2 | 24 | 24 | 24 | NE | 0 | 1 | 0 | 0 | kom | do | 2 | 0 | 0 | 102,314 | 0 | 0 |  | 1 | 1 | 0 | I | S | SP,LJ | Originalni dio prema kolicima. | 0 | 10,7413 | 5 | [6 empty] | 0 | 0 | '1224180725000
POMAGALA ZA KRETANJE | Rezervni dijelovi za invalidska kolica | 72 | 1413 | '122418072507 | '1224180725008 | Kočnica za standardna kolica ,BISCHOFF&BISCHOFF ,FESTSTELLBREMSE | BISCHOFF&BISCHOFF | Salvus | 15.04.2023 |  | 1 | 1 | 4 | 5 | 2 | 24 | 24 | 24 | NE | 0 | 1 | 0 | 0 | kom | do | 2 | 0 | 0 | 102,314 | 0 | 0 |  | 1 | 1 | 0 | I | S | SP,LJ | Originalni dio prema kolicima. | 0 | 17,1861 | 5 | [6 empty] | 0 | 0 | '1224180725000
POMAGALA ZA KRETANJE | Rezervni dijelovi za invalidska kolica | 72 | 1414 | '122418072509 | '1224180725011 | Kočnica za standardna kolica ,Dietz GmbH ,original prema modelu | Dietz GmbH | Karl Dietz | 15.04.2023 |  | 1 | 1 | 4 | 5 | 2 | 24 | 24 | 24 | NE | 0 | 1 | 0 | 0 | kom | do | 2 | 0 | 0 | 102,314 | 0 | 0 |  | 1 | 1 | 0 | I | S | SP,LJ | Originalni dio prema kolicima. | 0 | 17,1861 | 5 | [6 empty] | 0 | 0 | '1224180725000
POMAGALA ZA KRETANJE | Rezervni dijelovi za invalidska kolica | 72 | 1415 | '122418072510 | '1224180725012 | Kočnica za standardna kolica ,Nova Orthopedic ,original prema modelu | Nova Orthopedic | Karl Dietz | 15.04.2023 |  | 1 | 1 | 4 | 5 | 2 | 24 | 24 | 24 | NE | 0 | 1 | 0 | 0 | kom | do | 2 | 0 | 0 | 102,314 | 0 | 0 |  | 1 | 1 | 0 | I | S | SP,LJ | Originalni dio prema kolicima. | 0 | 17,1861 | 5 | [6 empty] | 0 | 0 | '1224180725000
POMAGALA ZA KRETANJE | Rezervni dijelovi za invalidska kolica | 72 | 1416 | '122418072511 | '1224180725013 | Kočnica za standardna kolica ,Maxhealth Corporation ,original prema modelu | Maxhealth Corporation | Karl Dietz | 15.04.2023 |  | 1 | 1 | 4 | 5 | 2 | 24 | 24 | 24 | NE | 0 | 1 | 0 | 0 | kom | do | 2 | 0 | 0 | 102,314 | 0 | 0 |  | 1 | 1 | 0 | I | S | SP,LJ | Originalni dio prema kolicima. | 0 | 17,1861 | 5 | [6 empty] | 0 | 0 | '1224180725000
POMAGALA ZA KRETANJE | Rezervni dijelovi za invalidska kolica | 72 | 1417 | '122418072512 | '1224180725014 | Kočnica za standardna kolica ,Off Carr S.r.l. ,original prema modelu | Off Carr S.r.l. | Karl Dietz | 15.04.2023 |  | 1 | 1 | 4 | 5 | 2 | 24 | 24 | 24 | NE | 0 | 1 | 0 | 0 | kom | do | 2 | 0 | 0 | 102,314 | 0 | 0 |  | 1 | 1 | 0 | I | S | SP,LJ | Originalni dio prema kolicima. | 0 | 17,1861 | 5 | [6 empty] | 0 | 0 | '1224180725000
POMAGALA ZA KRETANJE | Rezervni dijelovi za invalidska kolica | 72 | 1418 | '122418072601 | '1224180726001 | Kočnica za aktivna kolica ,Sunrise medical ,104216-001 | Sunrise medical | Bauerfeind | 18.03.2023 |  | 1 | 1 | 4 | 5 | 2 | 24 | 24 | 24 | NE | 0 | 1 | 0 | 0 | kom | do | 2 | 0 | 0 | 102,314 | 0 | 0 |  | 1 | 1 | 0 | I | S | SP,LJ | Original. Rezervni dio. | 0 | 80,3041 | 5 | [6 empty] | 0 | 0 | '1224180726000
POMAGALA ZA KRETANJE | Rezervni dijelovi za invalidska kolica | 72 | 1419 | '122418072601 | '1224180726002 | Kočnica za aktivna kolica ,Sunrise medical ,104216-002 | Sunrise medical | Bauerfeind | 18.03.2023 |  | 1 | 1 | 4 | 5 | 2 | 24 | 24 | 24 | NE | 0 | 1 | 0 | 0 | kom | do | 2 | 0 | 0 | 102,314 | 0 | 0 |  | 1 | 1 | 0 | I | S | SP,LJ | Original. Rezervni dio. | 0 | 80,3041 | 5 | [6 empty] | 0 | 0 | '1224180726000
POMAGALA ZA KRETANJE | Rezervni dijelovi za invalidska kolica | 72 | 1420 | '122418072601 | '1224180726003 | Kočnica za aktivna kolica ,Sunrise medical ,760761050 | Sunrise medical | Bauerfeind | 18.03.2023 |  | 1 | 1 | 4 | 5 | 2 | 24 | 24 | 24 | NE | 0 | 1 | 0 | 0 | kom | do | 2 | 0 | 0 | 102,314 | 0 | 0 |  | 1 | 1 | 0 | I | S | SP,LJ | Original. Rezervni dio. | 0 | 80,3041 | 5 | [6 empty] | 0 | 0 | '1224180726000
POMAGALA ZA KRETANJE | Rezervni dijelovi za invalidska kolica | 72 | 1421 | '122418072601 | '1224180726004 | Kočnica za aktivna kolica ,Sunrise medical ,760861050 | Sunrise medical | Bauerfeind | 18.03.2023 |  | 1 | 1 | 4 | 5 | 2 | 24 | 24 | 24 | NE | 0 | 1 | 0 | 0 | kom | do | 2 | 0 | 0 | 102,314 | 0 | 0 |  | 1 | 1 | 0 | I | S | SP,LJ | Original. Rezervni dio. | 0 | 80,3041 | 5 | [6 empty] | 0 | 0 | '1224180726000
POMAGALA ZA KRETANJE | Rezervni dijelovi za invalidska kolica | 72 | 1422 | '122418072603 | '1224180726006 | Kočnica za aktivna kolica ,Invacare ,brake | Invacare | Orto Rea | 05.10.2023 |  | 1 | 1 | 4 | 5 | 2 | 24 | 24 | 24 | NE | 0 | 1 | 0 | 0 | kom | do | 2 | 0 | 0 | 314,102 | 0 | 0 |  | 1 | 1 | 0 | I | S | SP,LJ | Original. Rezervni dio. | 0 | 80,3041 | 5 | [6 empty] | 0 | 0 | '1224180726000
POMAGALA ZA KRETANJE | Rezervni dijelovi za invalidska kolica | 72 | 1423 | '122418072604 | '1224180726007 | Kočnica za aktivna kolica ,Meyra ,Kočnica za aktivna kolica | Meyra | Famax | 18.03.2023 |  | 1 | 1 | 4 | 5 | 2 | 24 | 24 | 24 | NE | 0 | 1 | 0 | 0 | kom | do | 2 | 0 | 0 | 102,314 | 0 | 0 |  | 1 | 1 | 0 | I | S | SP,LJ | Original. Rezervni dio. | 0 | 80,3041 | 5 | [6 empty] | 0 | 0 | '1224180726000
POMAGALA ZA KRETANJE | Rezervni dijelovi za invalidska kolica | 72 | 1424 | '122418072605 | '1224180726008 | Kočnica za aktivna kolica ,BISCHOFF&BISCHOFF ,FESTSTELLBREMSE | BISCHOFF&BISCHOFF | Salvus | 01.01.2023 |  | 1 | 1 | 4 | 5 | 2 | 24 | 24 | 24 | NE | 0 | 1 | 0 | 0 | kom | do | 2 | 0 | 0 | 102,314 | 0 | 0 |  | 1 | 1 | 0 | I | S | SP,LJ | Original. Rezervni dio. | 0 | 57,3601 | 5 | [6 empty] | 0 | 0 | '1224180726000
POMAGALA ZA KRETANJE | Rezervni dijelovi za invalidska kolica | 72 | 1425 | '122418072606 | '1224180726009 | Kočnica za aktivna kolica ,Ottobock SE & Co. KGaA ,Kočnica za aktivna kolica 481H61=PK002 | Ottobock SE & Co. KGaA | Otto Bock Adria | 09.11.2023 |  | 1 | 1 | 4 | 5 | 2 | 24 | 24 | 24 | NE | 0 | 1 | 0 | 0 | kom | do | 2 | 0 | 0 | 314,102 | 0 | 0 |  | 1 | 1 | 0 | I | S | SP,LJ | Original. Rezervni dio. | 0 | 80,3041 | 5 | [6 empty] | 0 | 0 | '1224180726000
POMAGALA ZA KRETANJE | Rezervni dijelovi za invalidska kolica | 72 | 1426 | '122418072607 | '1224180726010 | Kočnica za aktivna kolica ,Dietz GmbH ,original prema modelu | Dietz GmbH | Karl Dietz | 18.03.2023 |  | 1 | 1 | 4 | 5 | 2 | 24 | 24 | 24 | NE | 0 | 1 | 0 | 0 | kom | do | 2 | 0 | 0 | 102,314 | 0 | 0 |  | 1 | 1 | 0 | I | S | SP,LJ | Original. Rezervni dio. | 0 | 80,3041 | 5 | [6 empty] | 0 | 0 | '1224180726000
POMAGALA ZA KRETANJE | Rezervni dijelovi za invalidska kolica | 72 | 1427 | '122418072608 | '1224180726011 | Kočnica za aktivna kolica ,Nova Orthopedic ,original prema modelu | Nova Orthopedic | Karl Dietz | 18.03.2023 |  | 1 | 1 | 4 | 5 | 2 | 24 | 24 | 24 | NE | 0 | 1 | 0 | 0 | kom | do | 2 | 0 | 0 | 102,314 | 0 | 0 |  | 1 | 1 | 0 | I | S | SP,LJ | Original. Rezervni dio. | 0 | 80,3041 | 5 | [6 empty] | 0 | 0 | '1224180726000
POMAGALA ZA KRETANJE | Rezervni dijelovi za invalidska kolica | 72 | 1428 | '122418072609 | '1224180726012 | Kočnica za aktivna kolica ,Maxhealth Corporation ,original prema modelu | Maxhealth Corporation | Karl Dietz | 18.03.2023 |  | 1 | 1 | 4 | 5 | 2 | 24 | 24 | 24 | NE | 0 | 1 | 0 | 0 | kom | do | 2 | 0 | 0 | 102,314 | 0 | 0 |  | 1 | 1 | 0 | I | S | SP,LJ | Original. Rezervni dio. | 0 | 80,3041 | 5 | [6 empty] | 0 | 0 | '1224180726000
POMAGALA ZA KRETANJE | Rezervni dijelovi za invalidska kolica | 72 | 1429 | '122418072610 | '1224180726013 | Kočnica za aktivna kolica ,Off Carr S.r.l. ,original prema modelu | Off Carr S.r.l. | Karl Dietz | 18.03.2023 |  | 1 | 1 | 4 | 5 | 2 | 24 | 24 | 24 | NE | 0 | 1 | 0 | 0 | kom | do | 2 | 0 | 0 | 102,314 | 0 | 0 |  | 1 | 1 | 0 | I | S | SP,LJ | Original. Rezervni dio. | 0 | 80,3041 | 5 | [6 empty] | 0 | 0 | '1224180726000
POMAGALA ZA KRETANJE | Rezervni dijelovi za invalidska kolica | 72 | 1430 | '122418072701 | '1224180727001 | Kočnica za jednu ruku ,Sunrise medical ,64980 | Sunrise medical | Bauerfeind | 18.03.2023 |  | 1 | 1 | 4 | 5 | 2 | 24 | 24 | 24 | NE | 0 | 1 | 0 | 0 | kom |  | 1 | 0 | 0 | 102,314 | 0 | 0 |  | 1 | 1 | 0 | I | S | SP,LJ | Originalni dio prema kolicima. | 0 | 185,5704 | 5 | [6 empty] | 0 | 0 | '1224180727000
POMAGALA ZA KRETANJE | Rezervni dijelovi za invalidska kolica | 72 | 1431 | '122418072701 | '1224180727002 | Kočnica za jednu ruku ,Sunrise medical ,064982 | Sunrise medical | Bauerfeind | 18.03.2023 |  | 1 | 1 | 4 | 5 | 2 | 24 | 24 | 24 | NE | 0 | 1 | 0 | 0 | kom |  | 1 | 0 | 0 | 102,314 | 0 | 0 |  | 1 | 1 | 0 | I | S | SP,LJ | Originalni dio prema kolicima. | 0 | 185,5704 | 5 | [6 empty] | 0 | 0 | '1224180727000
POMAGALA ZA KRETANJE | Rezervni dijelovi za invalidska kolica | 72 | 1432 | '122418072703 | '1224180727004 | Kočnica za jednu ruku ,Invacare ,brake for one arm | Invacare | Orto Rea | 01.01.2023 |  | 1 | 1 | 4 | 5 | 2 | 24 | 24 | 24 | NE | 0 | 1 | 0 | 0 | kom |  | 1 | 0 | 0 | 102,314 | 0 | 0 |  | 1 | 1 | 0 | I | S | SP,LJ | Originalni dio prema kolicima. | 0 | 132,5503 | 5 | [6 empty] | 0 | 0 | '1224180727000
POMAGALA ZA KRETANJE | Rezervni dijelovi za invalidska kolica | 72 | 1433 | '122418072704 | '1224180727005 | Kočnica za jednu ruku ,Meyra ,Kočnica za jednu ruku | Meyra | Famax | 18.03.2023 |  | 1 | 1 | 4 | 5 | 2 | 24 | 24 | 24 | NE | 0 | 1 | 0 | 0 | kom |  | 1 | 0 | 0 | 102,314 | 0 | 0 |  | 1 | 1 | 0 | I | S | SP,LJ | Originalni dio prema kolicima. | 0 | 185,5704 | 5 | [6 empty] | 0 | 0 | '1224180727000
POMAGALA ZA KRETANJE | Rezervni dijelovi za invalidska kolica | 72 | 1434 | '122418072706 | '1224180727008 | Kočnica za jednu ruku ,Dietz GmbH ,original prema modelu | Dietz GmbH | Karl Dietz | 18.03.2023 |  | 1 | 1 | 4 | 5 | 2 | 24 | 24 | 24 | NE | 0 | 1 | 0 | 0 | kom |  | 1 | 0 | 0 | 102,314 | 0 | 0 |  | 1 | 1 | 0 | I | S | SP,LJ | Originalni dio prema kolicima. | 0 | 185,5704 | 5 | [6 empty] | 0 | 0 | '1224180727000
POMAGALA ZA KRETANJE | Rezervni dijelovi za invalidska kolica | 72 | 1435 | '122418072707 | '1224180727009 | Kočnica za jednu ruku ,Nova Orthopedic ,original prema modelu | Nova Orthopedic | Karl Dietz | 18.03.2023 |  | 1 | 1 | 4 | 5 | 2 | 24 | 24 | 24 | NE | 0 | 1 | 0 | 0 | kom |  | 1 | 0 | 0 | 102,314 | 0 | 0 |  | 1 | 1 | 0 | I | S | SP,LJ | Originalni dio prema kolicima. | 0 | 185,5704 | 5 | [6 empty] | 0 | 0 | '1224180727000
POMAGALA ZA KRETANJE | Rezervni dijelovi za invalidska kolica | 72 | 1436 | '122418072708 | '1224180727010 | Kočnica za jednu ruku ,Maxhealth Corporation ,original prema modelu | Maxhealth Corporation | Karl Dietz | 18.03.2023 |  | 1 | 1 | 4 | 5 | 2 | 24 | 24 | 24 | NE | 0 | 1 | 0 | 0 | kom |  | 1 | 0 | 0 | 102,314 | 0 | 0 |  | 1 | 1 | 0 | I | S | SP,LJ | Originalni dio prema kolicima. | 0 | 185,5704 | 5 | [6 empty] | 0 | 0 | '1224180727000
POMAGALA ZA KRETANJE | Rezervni dijelovi za invalidska kolica | 72 | 1437 | '122418072709 | '1224180727011 | Kočnica za jednu ruku ,Off Carr S.r.l. ,original prema modelu | Off Carr S.r.l. | Karl Dietz | 18.03.2023 |  | 1 | 1 | 4 | 5 | 2 | 24 | 24 | 24 | NE | 0 | 1 | 0 | 0 | kom |  | 1 | 0 | 0 | 102,314 | 0 | 0 |  | 1 | 1 | 0 | I | S | SP,LJ | Originalni dio prema kolicima. | 0 | 185,5704 | 5 | [6 empty] | 0 | 0 | '1224180727000
POMAGALA ZA KRETANJE | Rezervni dijelovi za invalidska kolica | 72 | 1438 | '122418072802 | '1224180728002 | Kočnica s produžetkom ,Invacare ,brake with extension | Invacare | Orto Rea | 01.01.2023 |  | 1 | 1 | 4 | 5 | 2 | 24 | 24 | 24 | NE | 0 | 1 | 0 | 0 | kom | do | 2 | 0 | 0 | 102,314 | 0 | 0 |  | 1 | 1 | 0 | I | S | SP,LJ | Originalni dio prema kolicima. | 0 | 19,4572 | 5 | [6 empty] | 0 | 0 | '1224180728000
POMAGALA ZA KRETANJE | Rezervni dijelovi za invalidska kolica | 72 | 1439 | '122418072803 | '1224180728003 | Kočnica s produžetkom ,Meyra ,Kočnica s produžetkom | Meyra | Famax | 01.01.2023 |  | 1 | 1 | 4 | 5 | 2 | 24 | 24 | 24 | NE | 0 | 1 | 0 | 0 | kom | do | 2 | 0 | 0 | 102,314 | 0 | 0 |  | 1 | 1 | 0 | I | S | SP,LJ | Originalni dio prema kolicima. | 0 | 19,4572 | 5 | [6 empty] | 0 | 0 | '1224180728000
POMAGALA ZA KRETANJE | Rezervni dijelovi za invalidska kolica | 72 | 1440 | '122418072805 | '1224180728005 | Kočnica s produžetkom ,Dietz GmbH ,original prema modelu | Dietz GmbH | Karl Dietz | 15.04.2023 |  | 1 | 1 | 4 | 5 | 2 | 24 | 24 | 24 | NE | 0 | 1 | 0 | 0 | kom | do | 2 | 0 | 0 | 102,314 | 0 | 0 |  | 1 | 1 | 0 | I | S | SP,LJ | Originalni dio prema kolicima. | 0 | 27,2401 | 5 | [6 empty] | 0 | 0 | '1224180728000
POMAGALA ZA KRETANJE | Rezervni dijelovi za invalidska kolica | 72 | 1441 | '122418072806 | '1224180728006 | Kočnica s produžetkom ,Nova Orthopedic ,original prema modelu | Nova Orthopedic | Karl Dietz | 15.04.2023 |  | 1 | 1 | 4 | 5 | 2 | 24 | 24 | 24 | NE | 0 | 1 | 0 | 0 | kom | do | 2 | 0 | 0 | 102,314 | 0 | 0 |  | 1 | 1 | 0 | I | S | SP,LJ | Originalni dio prema kolicima. | 0 | 27,2401 | 5 | [6 empty] | 0 | 0 | '1224180728000
POMAGALA ZA KRETANJE | Rezervni dijelovi za invalidska kolica | 72 | 1442 | '122418072807 | '1224180728007 | Kočnica s produžetkom ,Maxhealth Corporation ,original prema modelu | Maxhealth Corporation | Karl Dietz | 15.04.2023 |  | 1 | 1 | 4 | 5 | 2 | 24 | 24 | 24 | NE | 0 | 1 | 0 | 0 | kom | do | 2 | 0 | 0 | 102,314 | 0 | 0 |  | 1 | 1 | 0 | I | S | SP,LJ | Originalni dio prema kolicima. | 0 | 27,2401 | 5 | [6 empty] | 0 | 0 | '1224180728000
POMAGALA ZA KRETANJE | Rezervni dijelovi za invalidska kolica | 72 | 1443 | '122418072808 | '1224180728008 | Kočnica s produžetkom ,Off Carr S.r.l. ,original prema modelu | Off Carr S.r.l. | Karl Dietz | 15.04.2023 |  | 1 | 1 | 4 | 5 | 2 | 24 | 24 | 24 | NE | 0 | 1 | 0 | 0 | kom | do | 2 | 0 | 0 | 102,314 | 0 | 0 |  | 1 | 1 | 0 | I | S | SP,LJ | Originalni dio prema kolicima. | 0 | 27,2401 | 5 | [6 empty] | 0 | 0 | '1224180728000
POMAGALA ZA KRETANJE | Rezervni dijelovi za invalidska kolica | 72 | 1444 | '122430072901 | '1224300729001 | Sigurnosni pojas ,Vermeiren ,Sigurnosni pojas | Vermeiren | Otos | 09.11.2023 |  | 1 | 1 | 2,3,4 | 5 | 2 | 12 | 12 | 12 | NE | 0 | 1 | 0 | 0 | kom |  | 1 | 0 | 0 | 314,102 | 0 | 0 |  | 1 | 1 | 0 | I | S | SP,LJ | Originalni dio prema kolicima. | 0 | 14,6420 | 5 | [6 empty] | 0 | 0 | '1224300729000
POMAGALA ZA KRETANJE | Rezervni dijelovi za invalidska kolica | 72 | 1445 | '122430072902 | '1224300729002 | Sigurnosni pojas ,Invacare ,two-point immobilisation belt | Invacare | Orto Rea | 01.01.2023 |  | 1 | 1 | 2,3,4 | 5 | 2 | 12 | 12 | 12 | NE | 0 | 1 | 0 | 0 | kom |  | 1 | 0 | 0 | 102,314 | 0 | 0 |  | 1 | 1 | 0 | I | S | SP,LJ | Originalni dio prema kolicima. | 0 | 10,4586 | 5 | [6 empty] | 0 | 0 | '1224300729000
POMAGALA ZA KRETANJE | Rezervni dijelovi za invalidska kolica | 72 | 1446 | '122430072903 | '1224300729003 | Sigurnosni pojas ,Meyra ,Sigurnosni pojas | Meyra | Famax | 01.01.2023 |  | 1 | 1 | 2,3,4 | 5 | 2 | 12 | 12 | 12 | NE | 0 | 1 | 0 | 0 | kom |  | 1 | 0 | 0 | 102,314 | 0 | 0 |  | 1 | 1 | 0 | I | S | SP,LJ | Originalni dio prema kolicima. | 0 | 10,4586 | 5 | [6 empty] | 0 | 0 | '1224300729000
POMAGALA ZA KRETANJE | Rezervni dijelovi za invalidska kolica | 72 | 1447 | '122430072904 | '1224300729004 | Sigurnosni pojas ,BISCHOFF&BISCHOFF ,SAFETY BELT | BISCHOFF&BISCHOFF | Salvus | 01.01.2023 |  | 1 | 1 | 2,3,4 | 5 | 2 | 12 | 12 | 12 | NE | 0 | 1 | 0 | 0 | kom |  | 1 | 0 | 0 | 102,314 | 0 | 0 |  | 1 | 1 | 0 | I | S | SP,LJ | Originalni dio prema kolicima. | 0 | 10,4586 | 5 | [6 empty] | 0 | 0 | '1224300729000
POMAGALA ZA KRETANJE | Rezervni dijelovi za invalidska kolica | 72 | 1448 | '122430072906 | '1224300729006 | Sigurnosni pojas ,Dietz GmbH ,original prema modelu | Dietz GmbH | Karl Dietz | 15.04.2023 |  | 1 | 1 | 2,3,4 | 5 | 2 | 12 | 12 | 12 | NE | 0 | 1 | 0 | 0 | kom |  | 1 | 0 | 0 | 102,314 | 0 | 0 |  | 1 | 1 | 0 | I | S | SP,LJ | Originalni dio prema kolicima. | 0 | 14,6420 | 5 | [6 empty] | 0 | 0 | '1224300729000
POMAGALA ZA KRETANJE | Rezervni dijelovi za invalidska kolica | 72 | 1449 | '122430072907 | '1224300729007 | Sigurnosni pojas ,Nova Orthopedic ,original prema modelu | Nova Orthopedic | Karl Dietz | 15.04.2023 |  | 1 | 1 | 2,3,4 | 5 | 2 | 12 | 12 | 12 | NE | 0 | 1 | 0 | 0 | kom |  | 1 | 0 | 0 | 102,314 | 0 | 0 |  | 1 | 1 | 0 | I | S | SP,LJ | Originalni dio prema kolicima. | 0 | 14,6420 | 5 | [6 empty] | 0 | 0 | '1224300729000
POMAGALA ZA KRETANJE | Rezervni dijelovi za invalidska kolica | 72 | 1450 | '122430072908 | '1224300729008 | Sigurnosni pojas ,Maxhealth Corporation ,original prema modelu | Maxhealth Corporation | Karl Dietz | 15.04.2023 |  | 1 | 1 | 2,3,4 | 5 | 2 | 12 | 12 | 12 | NE | 0 | 1 | 0 | 0 | kom |  | 1 | 0 | 0 | 102,314 | 0 | 0 |  | 1 | 1 | 0 | I | S | SP,LJ | Originalni dio prema kolicima. | 0 | 14,6420 | 5 | [6 empty] | 0 | 0 | '1224300729000
POMAGALA ZA KRETANJE | Rezervni dijelovi za invalidska kolica | 72 | 1451 | '122430072909 | '1224300729009 | Sigurnosni pojas ,RvS Alvema ,original prema modelu | RvS Alvema | Karl Dietz | 01.01.2023 |  | 1 | 1 | 2,3,4 | 5 | 2 | 12 | 12 | 12 | NE | 0 | 1 | 0 | 0 | kom |  | 1 | 0 | 0 | 102,314 | 0 | 0 |  | 1 | 1 | 0 | I | S | SP,LJ | Originalni dio prema kolicima. | 0 | 10,4586 | 5 | [6 empty] | 0 | 0 | '1224300729000
POMAGALA ZA KRETANJE | Rezervni dijelovi za invalidska kolica | 72 | 1452 | '122430072910 | '1224300729010 | Sigurnosni pojas ,Off Carr S.r.l. ,original prema modelu | Off Carr S.r.l. | Karl Dietz | 15.04.2023 |  | 1 | 1 | 2,3,4 | 5 | 2 | 12 | 12 | 12 | NE | 0 | 1 | 0 | 0 | kom |  | 1 | 0 | 0 | 102,314 | 0 | 0 |  | 1 | 1 | 0 | I | S | SP,LJ | Originalni dio prema kolicima. | 0 | 14,6420 | 5 | [6 empty] | 0 | 0 | '1224300729000
POMAGALA ZA KRETANJE | Rezervni dijelovi za invalidska kolica | 72 | 1453 | '122430072911 | '1224300729011 | Sigurnosni pojas ,Thomashilfen ,original prema modelu | Thomashilfen | Plasting ortopedija | 15.04.2023 |  | 1 | 1 | 2,3,4 | 5 | 2 | 12 | 12 | 12 | NE | 0 | 1 | 0 | 0 | kom |  | 1 | 0 | 0 | 102,314 | 0 | 0 |  | 1 | 1 | 0 | I | S | SP,LJ | Originalni dio prema kolicima. | 0 | 14,6420 | 5 | [6 empty] | 0 | 0 | '1224300729000
POMAGALA ZA KRETANJE | Rezervni dijelovi za invalidska kolica | 72 | 1454 | '122430072912 | '1224300729012 | Sigurnosni pojas ,Fumagalli S.R.l. ,original prema modelu | Fumagalli S.R.l. | Plasting ortopedija | 15.04.2023 |  | 1 | 1 | 2,3,4 | 5 | 2 | 12 | 12 | 12 | NE | 0 | 1 | 0 | 0 | kom |  | 1 | 0 | 0 | 102,314 | 0 | 0 |  | 1 | 1 | 0 | I | S | SP,LJ | Originalni dio prema kolicima. | 0 | 14,6420 | 5 | [6 empty] | 0 | 0 | '1224300729000
POMAGALA ZA KRETANJE | Rezervni dijelovi za invalidska kolica | 72 | 1455 | '122430073001 | '1224300730001 | Pojas za trup ,Vermeiren ,Pojas za trup | Vermeiren | Otos | 09.11.2023 |  | 1 | 1 | 2,3,4 | 5 | 2 | 12 | 12 | 12 | NE | 0 | 1 | 0 | 0 | kom |  | 1 | 0 | 0 | 314,102 | 0 | 0 |  | 1 | 1 | 0 | I | S | SP,LJ | Originalni dio prema kolicima. | 0 | 31,0957 | 5 | [6 empty] | 0 | 0 | '1224300730000
POMAGALA ZA KRETANJE | Rezervni dijelovi za invalidska kolica | 72 | 1456 | '122430073002 | '1224300730002 | Pojas za trup ,Invacare ,four-point immobilisation belt | Invacare | Orto Rea | 01.01.2023 |  | 1 | 1 | 2,3,4 | 5 | 2 | 12 | 12 | 12 | NE | 0 | 1 | 0 | 0 | kom |  | 1 | 0 | 0 | 102,314 | 0 | 0 |  | 1 | 1 | 0 | I | S | SP,LJ | Originalni dio prema kolicima. | 0 | 23,4455 | 5 | [6 empty] | 0 | 0 | '1224300730000
POMAGALA ZA KRETANJE | Rezervni dijelovi za invalidska kolica | 72 | 1457 | '122430073003 | '1224300730003 | Pojas za trup ,Meyra ,Pojas za trup | Meyra | Famax | 01.01.2023 |  | 1 | 1 | 2,3,4 | 5 | 2 | 12 | 12 | 12 | NE | 0 | 1 | 0 | 0 | kom |  | 1 | 0 | 0 | 102,314 | 0 | 0 |  | 1 | 1 | 0 | I | S | SP,LJ | Originalni dio prema kolicima. | 0 | 23,4455 | 5 | [6 empty] | 0 | 0 | '1224300730000
POMAGALA ZA KRETANJE | Rezervni dijelovi za invalidska kolica | 72 | 1458 | '122430073005 | '1224300730005 | Pojas za trup ,Dietz GmbH ,original prema modelu | Dietz GmbH | Karl Dietz | 18.03.2023 |  | 1 | 1 | 2,3,4 | 5 | 2 | 12 | 12 | 12 | NE | 0 | 1 | 0 | 0 | kom |  | 1 | 0 | 0 | 102,314 | 0 | 0 |  | 1 | 1 | 0 | I | S | SP,LJ | Originalni dio prema kolicima. | 0 | 32,8237 | 5 | [6 empty] | 0 | 0 | '1224300730000
POMAGALA ZA KRETANJE | Rezervni dijelovi za invalidska kolica | 72 | 1459 | '122430073006 | '1224300730006 | Pojas za trup ,Nova Orthopedic ,original prema modelu | Nova Orthopedic | Karl Dietz | 18.03.2023 |  | 1 | 1 | 2,3,4 | 5 | 2 | 12 | 12 | 12 | NE | 0 | 1 | 0 | 0 | kom |  | 1 | 0 | 0 | 102,314 | 0 | 0 |  | 1 | 1 | 0 | I | S | SP,LJ | Originalni dio prema kolicima. | 0 | 32,8237 | 5 | [6 empty] | 0 | 0 | '1224300730000
POMAGALA ZA KRETANJE | Rezervni dijelovi za invalidska kolica | 72 | 1460 | '122430073007 | '1224300730007 | Pojas za trup ,Maxhealth Corporation ,original prema modelu | Maxhealth Corporation | Karl Dietz | 18.03.2023 |  | 1 | 1 | 2,3,4 | 5 | 2 | 12 | 12 | 12 | NE | 0 | 1 | 0 | 0 | kom |  | 1 | 0 | 0 | 102,314 | 0 | 0 |  | 1 | 1 | 0 | I | S | SP,LJ | Originalni dio prema kolicima. | 0 | 32,8237 | 5 | [6 empty] | 0 | 0 | '1224300730000
POMAGALA ZA KRETANJE | Rezervni dijelovi za invalidska kolica | 72 | 1461 | '122430073008 | '1224300730008 | Pojas za trup ,RvS Alvema ,original prema modelu | RvS Alvema | Karl Dietz | 01.01.2023 |  | 1 | 1 | 2,3,4 | 5 | 2 | 12 | 12 | 12 | NE | 0 | 1 | 0 | 0 | kom |  | 1 | 0 | 0 | 102,314 | 0 | 0 |  | 1 | 1 | 0 | I | S | SP,LJ | Originalni dio prema kolicima. | 0 | 23,4455 | 5 | [6 empty] | 0 | 0 | '1224300730000
POMAGALA ZA KRETANJE | Rezervni dijelovi za invalidska kolica | 72 | 1462 | '122430073009 | '1224300730009 | Pojas za trup ,Off Carr S.r.l. ,original prema modelu | Off Carr S.r.l. | Karl Dietz | 18.03.2023 |  | 1 | 1 | 2,3,4 | 5 | 2 | 12 | 12 | 12 | NE | 0 | 1 | 0 | 0 | kom |  | 1 | 0 | 0 | 102,314 | 0 | 0 |  | 1 | 1 | 0 | I | S | SP,LJ | Originalni dio prema kolicima. | 0 | 32,8237 | 5 | [6 empty] | 0 | 0 | '1224300730000
POMAGALA ZA KRETANJE | Rezervni dijelovi za invalidska kolica | 72 | 1463 | '122430073010 | '1224300730010 | Pojas za trup ,Thomashilfen ,original prema modelu | Thomashilfen | Plasting ortopedija | 18.03.2023 |  | 1 | 1 | 2,3,4 | 5 | 2 | 12 | 12 | 12 | NE | 0 | 1 | 0 | 0 | kom |  | 1 | 0 | 0 | 102,314 | 0 | 0 |  | 1 | 1 | 0 | I | S | SP,LJ | Originalni dio prema kolicima. | 0 | 32,8237 | 5 | [6 empty] | 0 | 0 | '1224300730000
POMAGALA ZA KRETANJE | Rezervni dijelovi za invalidska kolica | 72 | 1464 | '122430073011 | '1224300730011 | Pojas za trup ,Fumagalli S.R.l. ,original prema modelu | Fumagalli S.R.l. | Plasting ortopedija | 18.03.2023 |  | 1 | 1 | 2,3,4 | 5 | 2 | 12 | 12 | 12 | NE | 0 | 1 | 0 | 0 | kom |  | 1 | 0 | 0 | 102,314 | 0 | 0 |  | 1 | 1 | 0 | I | S | SP,LJ | Originalni dio prema kolicima. | 0 | 32,8237 | 5 | [6 empty] | 0 | 0 | '1224300730000
POMAGALA ZA KRETANJE | Rezervni dijelovi za invalidska kolica | 72 | 1465 | '122430073101 | '1224300731001 | Potporna i rasteretna pelota ,Sunrise medical ,A30/L | Sunrise medical | Bauerfeind | 18.03.2023 |  | 1 | 1 | 2,3,4 | 5 | 2 | 12 | 12 | 12 | NE | 0 | 1 | 0 | 0 | kom | do | 2 | 0 | 0 | 162,314 | 0 | 0 |  | 1 | 1 | 0 | I | S | SP,LJ | Originalni dio prema kolicima. | 0 | 55,2419 | 5 | [6 empty] | 0 | 0 | '1224300731000
POMAGALA ZA KRETANJE | Rezervni dijelovi za invalidska kolica | 72 | 1466 | '122430073102 | '1224300731002 | Potporna i rasteretna pelota ,Vermeiren ,Potporno rasteretna pelota | Vermeiren | Otos | 09.11.2023 |  | 1 | 1 | 2,3,4 | 5 | 2 | 12 | 12 | 12 | NE | 0 | 1 | 0 | 0 | kom | do | 2 | 0 | 0 | 314,162 | 0 | 0 |  | 1 | 1 | 0 | I | S | SP,LJ | Originalni dio prema kolicima. | 0 | 50,7322 | 5 | [6 empty] | 0 | 0 | '1224300731000
POMAGALA ZA KRETANJE | Rezervni dijelovi za invalidska kolica | 72 | 1467 | '122430073103 | '1224300731003 | Potporna i rasteretna pelota ,Invacare ,side trunkrest adjustable | Invacare | Orto Rea | 01.01.2023 |  | 1 | 1 | 2,3,4 | 5 | 2 | 12 | 12 | 12 | NE | 0 | 1 | 0 | 0 | kom | do | 2 | 0 | 0 | 314,162 | 0 | 0 |  | 1 | 1 | 0 | I | S | SP,LJ | Originalni dio prema kolicima. | 0 | 39,4585 | 5 | [6 empty] | 0 | 0 | '1224300731000
POMAGALA ZA KRETANJE | Rezervni dijelovi za invalidska kolica | 72 | 1468 | '122430073104 | '1224300731004 | Potporna i rasteretna pelota ,Meyra ,Potporna i rasteretna pelota | Meyra | Famax | 01.01.2023 |  | 1 | 1 | 2,3,4 | 5 | 2 | 12 | 12 | 12 | NE | 0 | 1 | 0 | 0 | kom | do | 2 | 0 | 0 | 314,162 | 0 | 0 |  | 1 | 1 | 0 | I | S | SP,LJ | Originalni dio prema kolicima. | 0 | 39,4585 | 5 | [6 empty] | 0 | 0 | '1224300731000
POMAGALA ZA KRETANJE | Rezervni dijelovi za invalidska kolica | 72 | 1469 | '122430073105 | '1224300731005 | Potporna i rasteretna pelota ,Ottobock SE & Co. KGaA ,Potporna i rasteretna pelota, 434P1=1-7 | Ottobock SE & Co. KGaA | Otto Bock Adria | 09.11.2023 |  | 1 | 1 | 2,3,4 | 5 | 2 | 12 | 12 | 12 | NE | 0 | 1 | 0 | 0 | kom | do | 2 | 0 | 0 | 314,162 | 0 | 0 |  | 1 | 1 | 0 | I | S | SP,LJ | Originalni dio prema kolicima. | 0 | 50,7322 | 5 | [6 empty] | 0 | 0 | '1224300731000
POMAGALA ZA KRETANJE | Rezervni dijelovi za invalidska kolica | 72 | 1470 | '122430073106 | '1224300731006 | Potporna i rasteretna pelota ,Dietz GmbH ,original prema modelu | Dietz GmbH | Karl Dietz | 18.03.2023 |  | 1 | 1 | 2,3,4 | 5 | 2 | 12 | 12 | 12 | NE | 0 | 1 | 0 | 0 | kom | do | 2 | 0 | 0 | 162,314 | 0 | 0 |  | 1 | 1 | 0 | I | S | SP,LJ | Originalni dio prema kolicima. | 0 | 55,2419 | 5 | [6 empty] | 0 | 0 | '1224300731000
POMAGALA ZA KRETANJE | Rezervni dijelovi za invalidska kolica | 72 | 1471 | '122430073107 | '1224300731007 | Potporna i rasteretna pelota ,Nova Orthopedic ,original prema modelu | Nova Orthopedic | Karl Dietz | 18.03.2023 |  | 1 | 1 | 2,3,4 | 5 | 2 | 12 | 12 | 12 | NE | 0 | 1 | 0 | 0 | kom | do | 2 | 0 | 0 | 162,314 | 0 | 0 |  | 1 | 1 | 0 | I | S | SP,LJ | Originalni dio prema kolicima. | 0 | 55,2419 | 5 | [6 empty] | 0 | 0 | '1224300731000
POMAGALA ZA KRETANJE | Rezervni dijelovi za invalidska kolica | 72 | 1472 | '122430073108 | '1224300731008 | Potporna i rasteretna pelota ,Maxhealth Corporation ,original prema modelu | Maxhealth Corporation | Karl Dietz | 18.03.2023 |  | 1 | 1 | 2,3,4 | 5 | 2 | 12 | 12 | 12 | NE | 0 | 1 | 0 | 0 | kom | do | 2 | 0 | 0 | 162,314 | 0 | 0 |  | 1 | 1 | 0 | I | S | SP,LJ | Originalni dio prema kolicima. | 0 | 55,2419 | 5 | [6 empty] | 0 | 0 | '1224300731000
POMAGALA ZA KRETANJE | Rezervni dijelovi za invalidska kolica | 72 | 1473 | '122430073109 | '1224300731009 | Potporna i rasteretna pelota ,RvS Alvema ,original prema modelu | RvS Alvema | Karl Dietz | 01.01.2023 |  | 1 | 1 | 2,3,4 | 5 | 2 | 12 | 12 | 12 | NE | 0 | 1 | 0 | 0 | kom | do | 2 | 0 | 0 | 314,162 | 0 | 0 |  | 1 | 1 | 0 | I | S | SP,LJ | Originalni dio prema kolicima. | 0 | 39,4585 | 5 | [6 empty] | 0 | 0 | '1224300731000
POMAGALA ZA KRETANJE | Rezervni dijelovi za invalidska kolica | 72 | 1474 | '122430073110 | '1224300731010 | Potporna i rasteretna pelota ,Off Carr S.r.l. ,original prema modelu | Off Carr S.r.l. | Karl Dietz | 18.03.2023 |  | 1 | 1 | 2,3,4 | 5 | 2 | 12 | 12 | 12 | NE | 0 | 1 | 0 | 0 | kom | do | 2 | 0 | 0 | 162,314 | 0 | 0 |  | 1 | 1 | 0 | I | S | SP,LJ | Originalni dio prema kolicima. | 0 | 55,2419 | 5 | [6 empty] | 0 | 0 | '1224300731000
POMAGALA ZA KRETANJE | Rezervni dijelovi za invalidska kolica | 72 | 1475 | '122430073111 | '1224300731011 | Potporna i rasteretna pelota ,Thomashilfen ,original prema modelu | Thomashilfen | Plasting ortopedija | 18.03.2023 |  | 1 | 1 | 2,3,4 | 5 | 2 | 12 | 12 | 12 | NE | 0 | 1 | 0 | 0 | kom | do | 2 | 0 | 0 | 162,314 | 0 | 0 |  | 1 | 1 | 0 | I | S | SP,LJ | Originalni dio prema kolicima. | 0 | 55,2419 | 5 | [6 empty] | 0 | 0 | '1224300731000
POMAGALA ZA KRETANJE | Rezervni dijelovi za invalidska kolica | 72 | 1476 | '122430073112 | '1224300731012 | Potporna i rasteretna pelota ,Fumagalli S.R.l. ,original prema modelu | Fumagalli S.R.l. | Plasting ortopedija | 18.03.2023 |  | 1 | 1 | 2,3,4 | 5 | 2 | 12 | 12 | 12 | NE | 0 | 1 | 0 | 0 | kom | do | 2 | 0 | 0 | 162,314 | 0 | 0 |  | 1 | 1 | 0 | I | S | SP,LJ | Originalni dio prema kolicima. | 0 | 55,2419 | 5 | [6 empty] | 0 | 0 | '1224300731000
POMAGALA ZA KRETANJE | Rezervni dijelovi za invalidska kolica | 72 | 1477 | '122406073201 | '1224060732001 | Naslon za glavu ,Sunrise medical ,A30/C | Sunrise medical | Bauerfeind | 18.03.2023 |  | 1 | 1 | 4 | 5 | 2 | 24 | 24 | 24 | NE | 0 | 1 | 0 | 0 | kom |  | 1 | 0 | 0 | 163,314 | 0 | 0 |  | 1 | 1 | 0 | I | S | SP,LJ | Originalni dio prema kolicima. | 0 | 57,6128 | 5 | [6 empty] | 0 | 0 | '1224060732000
POMAGALA ZA KRETANJE | Rezervni dijelovi za invalidska kolica | 72 | 1478 | '122406073202 | '1224060732002 | Naslon za glavu ,Thuasne ,Naslon za glavu, Thuasne | Thuasne | Fokus Medical | 05.10.2023 |  | 1 | 1 | 4 | 5 | 2 | 24 | 24 | 24 | NE | 0 | 1 | 0 | 0 | kom |  | 1 | 0 | 0 | 314,163 | 0 | 0 |  | 1 | 1 | 0 | I | S | SP,LJ | Originalni dio prema kolicima. | 0 | 57,6128 | 5 | [6 empty] | 0 | 0 | '1224060732000
POMAGALA ZA KRETANJE | Rezervni dijelovi za invalidska kolica | 72 | 1479 | '122406073203 | '1224060732003 | Naslon za glavu ,Vermeiren ,Naslon za glavu | Vermeiren | Otos | 09.11.2023 |  | 1 | 1 | 4 | 5 | 2 | 24 | 24 | 24 | NE | 0 | 1 | 0 | 0 | kom |  | 1 | 0 | 0 | 314,163 | 0 | 0 |  | 1 | 1 | 0 | I | S | SP,LJ | Originalni dio prema kolicima. | 0 | 57,6128 | 5 | [6 empty] | 0 | 0 | '1224060732000
POMAGALA ZA KRETANJE | Rezervni dijelovi za invalidska kolica | 72 | 1480 | '122406073204 | '1224060732004 | Naslon za glavu ,Invacare ,headrest adjustable | Invacare | Orto Rea | 01.01.2023 |  | 1 | 1 | 4 | 5 | 2 | 24 | 24 | 24 | NE | 0 | 1 | 0 | 0 | kom |  | 1 | 0 | 0 | 314,163 | 0 | 0 |  | 1 | 1 | 0 | I | S | SP,LJ | Originalni dio prema kolicima. | 0 | 41,1520 | 5 | [6 empty] | 0 | 0 | '1224060732000
POMAGALA ZA KRETANJE | Rezervni dijelovi za invalidska kolica | 72 | 1481 | '122406073205 | '1224060732005 | Naslon za glavu ,Meyra ,Naslon za glavu | Meyra | Famax | 01.01.2023 |  | 1 | 1 | 4 | 5 | 2 | 24 | 24 | 24 | NE | 0 | 1 | 0 | 0 | kom |  | 1 | 0 | 0 | 314,163 | 0 | 0 |  | 1 | 1 | 0 | I | S | SP,LJ | Originalni dio prema kolicima. | 0 | 41,1520 | 5 | [6 empty] | 0 | 0 | '1224060732000
POMAGALA ZA KRETANJE | Rezervni dijelovi za invalidska kolica | 72 | 1482 | '122406073206 | '1224060732006 | Naslon za glavu ,Ottobock SE & Co. KGaA ,Naslon za glavu, 430H1=1-7 | Ottobock SE & Co. KGaA | Otto Bock Adria | 01.01.2023 |  | 1 | 1 | 4 | 5 | 2 | 24 | 24 | 24 | NE | 0 | 1 | 0 | 0 | kom |  | 1 | 0 | 0 | 314,163 | 0 | 0 |  | 1 | 1 | 0 | I | S | SP,LJ | Originalni dio prema kolicima. | 0 | 41,1520 | 5 | [6 empty] | 0 | 0 | '1224060732000
POMAGALA ZA KRETANJE | Rezervni dijelovi za invalidska kolica | 72 | 1483 | '122406073207 | '1224060732007 | Naslon za glavu ,Dietz GmbH ,original prema modelu | Dietz GmbH | Karl Dietz | 18.03.2023 |  | 1 | 1 | 4 | 5 | 2 | 24 | 24 | 24 | NE | 0 | 1 | 0 | 0 | kom |  | 1 | 0 | 0 | 163,314 | 0 | 0 |  | 1 | 1 | 0 | I | S | SP,LJ | Originalni dio prema kolicima. | 0 | 57,6128 | 5 | [6 empty] | 0 | 0 | '1224060732000
POMAGALA ZA KRETANJE | Rezervni dijelovi za invalidska kolica | 72 | 1484 | '122406073208 | '1224060732008 | Naslon za glavu ,Nova Orthopedic ,original prema modelu | Nova Orthopedic | Karl Dietz | 18.03.2023 |  | 1 | 1 | 4 | 5 | 2 | 24 | 24 | 24 | NE | 0 | 1 | 0 | 0 | kom |  | 1 | 0 | 0 | 163,314 | 0 | 0 |  | 1 | 1 | 0 | I | S | SP,LJ | Originalni dio prema kolicima. | 0 | 57,6128 | 5 | [6 empty] | 0 | 0 | '1224060732000
POMAGALA ZA KRETANJE | Rezervni dijelovi za invalidska kolica | 72 | 1485 | '122406073209 | '1224060732009 | Naslon za glavu ,Maxhealth Corporation ,original prema modelu | Maxhealth Corporation | Karl Dietz | 18.03.2023 |  | 1 | 1 | 4 | 5 | 2 | 24 | 24 | 24 | NE | 0 | 1 | 0 | 0 | kom |  | 1 | 0 | 0 | 163,314 | 0 | 0 |  | 1 | 1 | 0 | I | S | SP,LJ | Originalni dio prema kolicima. | 0 | 57,6128 | 5 | [6 empty] | 0 | 0 | '1224060732000
POMAGALA ZA KRETANJE | Rezervni dijelovi za invalidska kolica | 72 | 1486 | '122406073210 | '1224060732010 | Naslon za glavu ,RvS Alvema ,original prema modelu | RvS Alvema | Karl Dietz | 01.01.2023 |  | 1 | 1 | 4 | 5 | 2 | 24 | 24 | 24 | NE | 0 | 1 | 0 | 0 | kom |  | 1 | 0 | 0 | 314,163 | 0 | 0 |  | 1 | 1 | 0 | I | S | SP,LJ | Originalni dio prema kolicima. | 0 | 41,1520 | 5 | [6 empty] | 0 | 0 | '1224060732000
POMAGALA ZA KRETANJE | Rezervni dijelovi za invalidska kolica | 72 | 1487 | '122406073211 | '1224060732011 | Naslon za glavu ,Off Carr S.r.l. ,original prema modelu | Off Carr S.r.l. | Karl Dietz | 18.03.2023 |  | 1 | 1 | 4 | 5 | 2 | 24 | 24 | 24 | NE | 0 | 1 | 0 | 0 | kom |  | 1 | 0 | 0 | 163,314 | 0 | 0 |  | 1 | 1 | 0 | I | S | SP,LJ | Originalni dio prema kolicima. | 0 | 57,6128 | 5 | [6 empty] | 0 | 0 | '1224060732000
POMAGALA ZA KRETANJE | Rezervni dijelovi za invalidska kolica | 72 | 1488 | '122406073212 | '1224060732012 | Naslon za glavu ,Thomashilfen ,original prema modelu | Thomashilfen | Plasting ortopedija | 18.03.2023 |  | 1 | 1 | 4 | 5 | 2 | 24 | 24 | 24 | NE | 0 | 1 | 0 | 0 | kom |  | 1 | 0 | 0 | 163,314 | 0 | 0 |  | 1 | 1 | 0 | I | S | SP,LJ | Originalni dio prema kolicima. | 0 | 57,6128 | 5 | [6 empty] | 0 | 0 | '1224060732000
POMAGALA ZA KRETANJE | Rezervni dijelovi za invalidska kolica | 72 | 1489 | '122406073213 | '1224060732013 | Naslon za glavu ,Fumagalli S.R.l. ,original prema modelu | Fumagalli S.R.l. | Plasting ortopedija | 18.03.2023 |  | 1 | 1 | 4 | 5 | 2 | 24 | 24 | 24 | NE | 0 | 1 | 0 | 0 | kom |  | 1 | 0 | 0 | 163,314 | 0 | 0 |  | 1 | 1 | 0 | I | S | SP,LJ | Originalni dio prema kolicima. | 0 | 57,6128 | 5 | [6 empty] | 0 | 0 | '1224060732000
POMAGALA ZA KRETANJE | Rezervni dijelovi za invalidska kolica | 72 | 1490 | '122406073301 | '1224060733001 | Oslonac za ruke ,Sunrise medical ,URIC07084G | Sunrise medical | Bauerfeind | 18.03.2023 |  | 1 | 1 | 4 | 5 | 2 | 24 | 24 | 24 | NE | 0 | 1 | 0 | 0 | kom | do | 2 | 0 | 0 | 102,314 | 0 | 0 |  | 1 | 1 | 0 | I | S | SP,LJ | Originalni dio prema kolicima. | 0 | 39,2342 | 5 | [6 empty] | 0 | 0 | '1224060733000
POMAGALA ZA KRETANJE | Rezervni dijelovi za invalidska kolica | 72 | 1491 | '122406073301 | '1224060733002 | Oslonac za ruke ,Sunrise medical ,URIC07085G | Sunrise medical | Bauerfeind | 18.03.2023 |  | 1 | 1 | 4 | 5 | 2 | 24 | 24 | 24 | NE | 0 | 1 | 0 | 0 | kom | do | 2 | 0 | 0 | 102,314 | 0 | 0 |  | 1 | 1 | 0 | I | S | SP,LJ | Originalni dio prema kolicima. | 0 | 39,2342 | 5 | [6 empty] | 0 | 0 | '1224060733000
POMAGALA ZA KRETANJE | Rezervni dijelovi za invalidska kolica | 72 | 1492 | '122406073302 | '1224060733003 | Oslonac za ruke ,Thuasne ,Oslonac za ruke, Thuasne | Thuasne | Fokus Medical | 05.10.2023 |  | 1 | 1 | 4 | 5 | 2 | 24 | 24 | 24 | NE | 0 | 1 | 0 | 0 | kom | do | 2 | 0 | 0 | 314,102 | 0 | 0 |  | 1 | 1 | 0 | I | S | SP,LJ | Originalni dio prema kolicima. | 0 | 36,0308 | 5 | [6 empty] | 0 | 0 | '1224060733000
POMAGALA ZA KRETANJE | Rezervni dijelovi za invalidska kolica | 72 | 1493 | '122406073303 | '1224060733004 | Oslonac za ruke ,Vermeiren ,Oslonac za ruke | Vermeiren | Otos | 09.11.2023 |  | 1 | 1 | 4 | 5 | 2 | 24 | 24 | 24 | NE | 0 | 1 | 0 | 0 | kom | do | 2 | 0 | 0 | 314,102 | 0 | 0 |  | 1 | 1 | 0 | I | S | SP,LJ | Originalni dio prema kolicima. | 0 | 36,0308 | 5 | [6 empty] | 0 | 0 | '1224060733000
POMAGALA ZA KRETANJE | Rezervni dijelovi za invalidska kolica | 72 | 1494 | '122406073305 | '1224060733006 | Oslonac za ruke ,Invacare ,armrest | Invacare | Orto Rea | 01.01.2023 |  | 1 | 1 | 4 | 5 | 2 | 24 | 24 | 24 | NE | 0 | 1 | 0 | 0 | kom | do | 2 | 0 | 0 | 102,314 | 0 | 0 |  | 1 | 1 | 0 | I | S | SP,LJ | Originalni dio prema kolicima. | 0 | 28,0244 | 5 | [6 empty] | 0 | 0 | '1224060733000
POMAGALA ZA KRETANJE | Rezervni dijelovi za invalidska kolica | 72 | 1495 | '122406073306 | '1224060733007 | Oslonac za ruke ,Meyra ,Oslonac za ruke | Meyra | Famax | 18.03.2023 |  | 1 | 1 | 4 | 5 | 2 | 24 | 24 | 24 | NE | 0 | 1 | 0 | 0 | kom | do | 2 | 0 | 0 | 102,314 | 0 | 0 |  | 1 | 1 | 0 | I | S | SP,LJ | Originalni dio prema kolicima. | 0 | 39,2342 | 5 | [6 empty] | 0 | 0 | '1224060733000
POMAGALA ZA KRETANJE | Rezervni dijelovi za invalidska kolica | 72 | 1496 | '122406073307 | '1224060733008 | Oslonac za ruke ,BISCHOFF&BISCHOFF ,ARMLEHNENPOLSTER | BISCHOFF&BISCHOFF | Salvus | 18.03.2023 |  | 1 | 1 | 4 | 5 | 2 | 24 | 24 | 24 | NE | 0 | 1 | 0 | 0 | kom | do | 2 | 0 | 0 | 102,314 | 0 | 0 |  | 1 | 1 | 0 | I | S | SP,LJ | Originalni dio prema kolicima. | 0 | 39,2342 | 5 | [6 empty] | 0 | 0 | '1224060733000
POMAGALA ZA KRETANJE | Rezervni dijelovi za invalidska kolica | 72 | 1497 | '122406073309 | '1224060733010 | Oslonac za ruke ,Dietz GmbH ,original prema modelu | Dietz GmbH | Karl Dietz | 18.03.2023 |  | 1 | 1 | 4 | 5 | 2 | 24 | 24 | 24 | NE | 0 | 1 | 0 | 0 | kom | do | 2 | 0 | 0 | 102,314 | 0 | 0 |  | 1 | 1 | 0 | I | S | SP,LJ | Originalni dio prema kolicima. | 0 | 39,2342 | 5 | [6 empty] | 0 | 0 | '1224060733000
POMAGALA ZA KRETANJE | Rezervni dijelovi za invalidska kolica | 72 | 1498 | '122406073310 | '1224060733011 | Oslonac za ruke ,Nova Orthopedic ,original prema modelu | Nova Orthopedic | Karl Dietz | 18.03.2023 |  | 1 | 1 | 4 | 5 | 2 | 24 | 24 | 24 | NE | 0 | 1 | 0 | 0 | kom | do | 2 | 0 | 0 | 102,314 | 0 | 0 |  | 1 | 1 | 0 | I | S | SP,LJ | Originalni dio prema kolicima. | 0 | 39,2342 | 5 | [6 empty] | 0 | 0 | '1224060733000
POMAGALA ZA KRETANJE | Rezervni dijelovi za invalidska kolica | 72 | 1499 | '122406073311 | '1224060733012 | Oslonac za ruke ,Maxhealth Corporation ,original prema modelu | Maxhealth Corporation | Karl Dietz | 18.03.2023 |  | 1 | 1 | 4 | 5 | 2 | 24 | 24 | 24 | NE | 0 | 1 | 0 | 0 | kom | do | 2 | 0 | 0 | 102,314 | 0 | 0 |  | 1 | 1 | 0 | I | S | SP,LJ | Originalni dio prema kolicima. | 0 | 39,2342 | 5 | [6 empty] | 0 | 0 | '1224060733000
POMAGALA ZA KRETANJE | Rezervni dijelovi za invalidska kolica | 72 | 1500 | '122406073312 | '1224060733013 | Oslonac za ruke ,RvS Alvema ,original prema modelu | RvS Alvema | Karl Dietz | 01.01.2023 |  | 1 | 1 | 4 | 5 | 2 | 24 | 24 | 24 | NE | 0 | 1 | 0 | 0 | kom | do | 2 | 0 | 0 | 102,314 | 0 | 0 |  | 1 | 1 | 0 | I | S | SP,LJ | Originalni dio prema kolicima. | 0 | 28,0244 | 5 | [6 empty] | 0 | 0 | '1224060733000
POMAGALA ZA KRETANJE | Rezervni dijelovi za invalidska kolica | 72 | 1501 | '122406073313 | '1224060733014 | Oslonac za ruke ,Off Carr S.r.l. ,original prema modelu | Off Carr S.r.l. | Karl Dietz | 18.03.2023 |  | 1 | 1 | 4 | 5 | 2 | 24 | 24 | 24 | NE | 0 | 1 | 0 | 0 | kom | do | 2 | 0 | 0 | 102,314 | 0 | 0 |  | 1 | 1 | 0 | I | S | SP,LJ | Originalni dio prema kolicima. | 0 | 39,2342 | 5 | [6 empty] | 0 | 0 | '1224060733000
POMAGALA ZA KRETANJE | Rezervni dijelovi za invalidska kolica | 72 | 1502 | '122406073401 | '1224060734001 | Oslonac za ruke s podešavanjem visine ,Sunrise medical ,72447 | Sunrise medical | Bauerfeind | 18.03.2023 |  | 1 | 1 | 4 | 5 | 2 | 24 | 24 | 24 | NE | 0 | 1 | 0 | 0 | kom | do | 2 | 0 | 0 | 102,314 | 0 | 0 |  | 1 | 1 | 0 | I | S | SP,LJ | Originalni dio prema kolicima. | 0 | 73,3492 | 5 | [6 empty] | 0 | 0 | '1224060734000
POMAGALA ZA KRETANJE | Rezervni dijelovi za invalidska kolica | 72 | 1503 | '122406073401 | '1224060734002 | Oslonac za ruke s podešavanjem visine ,Sunrise medical ,72448 | Sunrise medical | Bauerfeind | 18.03.2023 |  | 1 | 1 | 4 | 5 | 2 | 24 | 24 | 24 | NE | 0 | 1 | 0 | 0 | kom | do | 2 | 0 | 0 | 102,314 | 0 | 0 |  | 1 | 1 | 0 | I | S | SP,LJ | Originalni dio prema kolicima. | 0 | 73,3492 | 5 | [6 empty] | 0 | 0 | '1224060734000
POMAGALA ZA KRETANJE | Rezervni dijelovi za invalidska kolica | 72 | 1504 | '122406073402 | '1224060734003 | Oslonac za ruke s podešavanjem visine ,Vermeiren ,Oslonac za ruke s podešavanjem | Vermeiren | Otos | 09.11.2023 |  | 1 | 1 | 4 | 5 | 2 | 24 | 24 | 24 | NE | 0 | 1 | 0 | 0 | kom | do | 2 | 0 | 0 | 314,102 | 0 | 0 |  | 1 | 1 | 0 | I | S | SP,LJ | Originalni dio prema kolicima. | 0 | 69,4900 | 5 | [6 empty] | 0 | 0 | '1224060734000
POMAGALA ZA KRETANJE | Rezervni dijelovi za invalidska kolica | 72 | 1505 | '122406073404 | '1224060734005 | Oslonac za ruke s podešavanjem visine ,Invacare ,armrest adjustable | Invacare | Orto Rea | 05.10.2023 |  | 1 | 1 | 4 | 5 | 2 | 24 | 24 | 24 | NE | 0 | 1 | 0 | 0 | kom | do | 2 | 0 | 0 | 314,102 | 0 | 0 |  | 1 | 1 | 0 | I | S | SP,LJ | Originalni dio prema kolicima. | 0 | 69,4900 | 5 | [6 empty] | 0 | 0 | '1224060734000
POMAGALA ZA KRETANJE | Rezervni dijelovi za invalidska kolica | 72 | 1506 | '122406073405 | '1224060734006 | Oslonac za ruke s podešavanjem visine ,Meyra ,Oslonac za ruke s podešavanjem visine | Meyra | Famax | 18.03.2023 |  | 1 | 1 | 4 | 5 | 2 | 24 | 24 | 24 | NE | 0 | 1 | 0 | 0 | kom | do | 2 | 0 | 0 | 102,314 | 0 | 0 |  | 1 | 1 | 0 | I | S | SP,LJ | Originalni dio prema kolicima. | 0 | 73,3492 | 5 | [6 empty] | 0 | 0 | '1224060734000
POMAGALA ZA KRETANJE | Rezervni dijelovi za invalidska kolica | 72 | 1507 | '122406073406 | '1224060734007 | Oslonac za ruke s podešavanjem visine ,BISCHOFF&BISCHOFF ,SEITEN TEIL KOMBI | BISCHOFF&BISCHOFF | Salvus | 18.03.2023 |  | 1 | 1 | 4 | 5 | 2 | 24 | 24 | 24 | NE | 0 | 1 | 0 | 0 | kom | do | 2 | 0 | 0 | 102,314 | 0 | 0 |  | 1 | 1 | 0 | I | S | SP,LJ | Originalni dio prema kolicima. | 0 | 73,3492 | 5 | [6 empty] | 0 | 0 | '1224060734000
POMAGALA ZA KRETANJE | Rezervni dijelovi za invalidska kolica | 72 | 1508 | '122406073408 | '1224060734009 | Oslonac za ruke s podešavanjem visine ,Dietz GmbH ,original prema modelu | Dietz GmbH | Karl Dietz | 18.03.2023 |  | 1 | 1 | 4 | 5 | 2 | 24 | 24 | 24 | NE | 0 | 1 | 0 | 0 | kom | do | 2 | 0 | 0 | 102,314 | 0 | 0 |  | 1 | 1 | 0 | I | S | SP,LJ | Originalni dio prema kolicima. | 0 | 73,3492 | 5 | [6 empty] | 0 | 0 | '1224060734000
POMAGALA ZA KRETANJE | Rezervni dijelovi za invalidska kolica | 72 | 1509 | '122406073409 | '1224060734010 | Oslonac za ruke s podešavanjem visine ,Nova Orthopedic ,original prema modelu | Nova Orthopedic | Karl Dietz | 18.03.2023 |  | 1 | 1 | 4 | 5 | 2 | 24 | 24 | 24 | NE | 0 | 1 | 0 | 0 | kom | do | 2 | 0 | 0 | 102,314 | 0 | 0 |  | 1 | 1 | 0 | I | S | SP,LJ | Originalni dio prema kolicima. | 0 | 73,3492 | 5 | [6 empty] | 0 | 0 | '1224060734000
POMAGALA ZA KRETANJE | Rezervni dijelovi za invalidska kolica | 72 | 1510 | '122406073410 | '1224060734011 | Oslonac za ruke s podešavanjem visine ,Maxhealth Corporation ,original prema modelu | Maxhealth Corporation | Karl Dietz | 18.03.2023 |  | 1 | 1 | 4 | 5 | 2 | 24 | 24 | 24 | NE | 0 | 1 | 0 | 0 | kom | do | 2 | 0 | 0 | 102,314 | 0 | 0 |  | 1 | 1 | 0 | I | S | SP,LJ | Originalni dio prema kolicima. | 0 | 73,3492 | 5 | [6 empty] | 0 | 0 | '1224060734000
POMAGALA ZA KRETANJE | Rezervni dijelovi za invalidska kolica | 72 | 1511 | '122406073411 | '1224060734012 | Oslonac za ruke s podešavanjem visine ,RvS Alvema ,original prema modelu | RvS Alvema | Karl Dietz | 01.01.2023 |  | 1 | 1 | 4 | 5 | 2 | 24 | 24 | 24 | NE | 0 | 1 | 0 | 0 | kom | do | 2 | 0 | 0 | 102,314 | 0 | 0 |  | 1 | 1 | 0 | I | S | SP,LJ | Originalni dio prema kolicima. | 0 | 52,3923 | 5 | [6 empty] | 0 | 0 | '1224060734000
POMAGALA ZA KRETANJE | Rezervni dijelovi za invalidska kolica | 72 | 1512 | '122406073412 | '1224060734013 | Oslonac za ruke s podešavanjem visine ,Off Carr S.r.l. ,original prema modelu | Off Carr S.r.l. | Karl Dietz | 18.03.2023 |  | 1 | 1 | 4 | 5 | 2 | 24 | 24 | 24 | NE | 0 | 1 | 0 | 0 | kom | do | 2 | 0 | 0 | 102,314 | 0 | 0 |  | 1 | 1 | 0 | I | S | SP,LJ | Originalni dio prema kolicima. | 0 | 73,3492 | 5 | [6 empty] | 0 | 0 | '1224060734000
POMAGALA ZA KRETANJE | Rezervni dijelovi za invalidska kolica | 72 | 1513 | '122406073413 | '1224060734014 | Oslonac za ruke s podešavanjem visine ,Fumagalli S.R.l. ,original prema modelu | Fumagalli S.R.l. | Plasting ortopedija | 18.03.2023 |  | 1 | 1 | 4 | 5 | 2 | 24 | 24 | 24 | NE | 0 | 1 | 0 | 0 | kom | do | 2 | 0 | 0 | 102,314 | 0 | 0 |  | 1 | 1 | 0 | I | S | SP,LJ | Originalni dio prema kolicima. | 0 | 73,3492 | 5 | [6 empty] | 0 | 0 | '1224060734000
POMAGALA ZA KRETANJE | Rezervni dijelovi za invalidska kolica | 72 | 1514 | '122406073501 | '1224060735001 | Oslonac za noge ,Sunrise medical ,760824150 | Sunrise medical | Bauerfeind | 18.03.2023 |  | 1 | 1 | 4 | 5 | 2 | 24 | 24 | 24 | NE | 0 | 1 | 0 | 0 | kom |  | 1 | 0 | 0 | 102,314 | 0 | 0 |  | 1 | 1 | 0 | I | S | SP,LJ | Originalni dio prema kolicima. | 0 | 56,7507 | 5 | [6 empty] | 0 | 0 | '1224060735000
POMAGALA ZA KRETANJE | Rezervni dijelovi za invalidska kolica | 72 | 1515 | '122406073502 | '1224060735002 | Oslonac za noge ,Vermeiren ,Oslonac za noge | Vermeiren | Otos | 09.11.2023 |  | 1 | 1 | 4 | 5 | 2 | 24 | 24 | 24 | NE | 0 | 1 | 0 | 0 | kom |  | 1 | 0 | 0 | 314,102 | 0 | 0 |  | 1 | 1 | 0 | I | S | SP,LJ | Originalni dio prema kolicima. | 0 | 52,1165 | 5 | [6 empty] | 0 | 0 | '1224060735000
POMAGALA ZA KRETANJE | Rezervni dijelovi za invalidska kolica | 72 | 1516 | '122406073503 | '1224060735003 | Oslonac za noge ,Reha TEAM Progeo ,Oslonac za noge | Reha TEAM Progeo | Otos | 01.01.2023 |  | 1 | 1 | 4 | 5 | 2 | 24 | 24 | 24 | NE | 0 | 1 | 0 | 0 | kom |  | 1 | 0 | 0 | 102,314 | 0 | 0 |  | 1 | 1 | 0 | I | S | SP,LJ | Originalni dio prema kolicima. | 0 | 40,5362 | 5 | [6 empty] | 0 | 0 | '1224060735000
POMAGALA ZA KRETANJE | Rezervni dijelovi za invalidska kolica | 72 | 1517 | '122406073504 | '1224060735004 | Oslonac za noge ,Invacare ,adjustable footrest | Invacare | Orto Rea | 01.01.2023 |  | 1 | 1 | 4 | 5 | 2 | 24 | 24 | 24 | NE | 0 | 1 | 0 | 0 | kom |  | 1 | 0 | 0 | 102,314 | 0 | 0 |  | 1 | 1 | 0 | I | S | SP,LJ | Originalni dio prema kolicima. | 0 | 40,5362 | 5 | [6 empty] | 0 | 0 | '1224060735000
POMAGALA ZA KRETANJE | Rezervni dijelovi za invalidska kolica | 72 | 1518 | '122406073505 | '1224060735005 | Oslonac za noge ,Meyra ,Oslonac za noge | Meyra | Famax | 18.03.2023 |  | 1 | 1 | 4 | 5 | 2 | 24 | 24 | 24 | NE | 0 | 1 | 0 | 0 | kom |  | 1 | 0 | 0 | 102,314 | 0 | 0 |  | 1 | 1 | 0 | I | S | SP,LJ | Originalni dio prema kolicima. | 0 | 56,7507 | 5 | [6 empty] | 0 | 0 | '1224060735000
POMAGALA ZA KRETANJE | Rezervni dijelovi za invalidska kolica | 72 | 1519 | '122406073506 | '1224060735006 | Oslonac za noge ,BISCHOFF&BISCHOFF ,FUSPLATTE | BISCHOFF&BISCHOFF | Salvus | 18.03.2023 |  | 1 | 1 | 4 | 5 | 2 | 24 | 24 | 24 | NE | 0 | 1 | 0 | 0 | kom |  | 1 | 0 | 0 | 102,314 | 0 | 0 |  | 1 | 1 | 0 | I | S | SP,LJ | Originalni dio prema kolicima. | 0 | 56,7507 | 5 | [6 empty] | 0 | 0 | '1224060735000
POMAGALA ZA KRETANJE | Rezervni dijelovi za invalidska kolica | 72 | 1520 | '122406073508 | '1224060735008 | Oslonac za noge ,Dietz GmbH ,original prema modelu | Dietz GmbH | Karl Dietz | 18.03.2023 |  | 1 | 1 | 4 | 5 | 2 | 24 | 24 | 24 | NE | 0 | 1 | 0 | 0 | kom |  | 1 | 0 | 0 | 102,314 | 0 | 0 |  | 1 | 1 | 0 | I | S | SP,LJ | Originalni dio prema kolicima. | 0 | 56,7507 | 5 | [6 empty] | 0 | 0 | '1224060735000
POMAGALA ZA KRETANJE | Rezervni dijelovi za invalidska kolica | 72 | 1521 | '122406073509 | '1224060735009 | Oslonac za noge ,Nova Orthopedic ,original prema modelu | Nova Orthopedic | Karl Dietz | 18.03.2023 |  | 1 | 1 | 4 | 5 | 2 | 24 | 24 | 24 | NE | 0 | 1 | 0 | 0 | kom |  | 1 | 0 | 0 | 102,314 | 0 | 0 |  | 1 | 1 | 0 | I | S | SP,LJ | Originalni dio prema kolicima. | 0 | 56,7507 | 5 | [6 empty] | 0 | 0 | '1224060735000
POMAGALA ZA KRETANJE | Rezervni dijelovi za invalidska kolica | 72 | 1522 | '122406073510 | '1224060735010 | Oslonac za noge ,Maxhealth Corporation ,original prema modelu | Maxhealth Corporation | Karl Dietz | 18.03.2023 |  | 1 | 1 | 4 | 5 | 2 | 24 | 24 | 24 | NE | 0 | 1 | 0 | 0 | kom |  | 1 | 0 | 0 | 102,314 | 0 | 0 |  | 1 | 1 | 0 | I | S | SP,LJ | Originalni dio prema kolicima. | 0 | 56,7507 | 5 | [6 empty] | 0 | 0 | '1224060735000
POMAGALA ZA KRETANJE | Rezervni dijelovi za invalidska kolica | 72 | 1523 | '122406073511 | '1224060735011 | Oslonac za noge ,RvS Alvema ,original prema modelu | RvS Alvema | Karl Dietz | 01.01.2023 |  | 1 | 1 | 4 | 5 | 2 | 24 | 24 | 24 | NE | 0 | 1 | 0 | 0 | kom |  | 1 | 0 | 0 | 102,314 | 0 | 0 |  | 1 | 1 | 0 | I | S | SP,LJ | Originalni dio prema kolicima. | 0 | 40,5362 | 5 | [6 empty] | 0 | 0 | '1224060735000
POMAGALA ZA KRETANJE | Rezervni dijelovi za invalidska kolica | 72 | 1524 | '122406073512 | '1224060735012 | Oslonac za noge ,Off Carr S.r.l. ,original prema modelu | Off Carr S.r.l. | Karl Dietz | 18.03.2023 |  | 1 | 1 | 4 | 5 | 2 | 24 | 24 | 24 | NE | 0 | 1 | 0 | 0 | kom |  | 1 | 0 | 0 | 102,314 | 0 | 0 |  | 1 | 1 | 0 | I | S | SP,LJ | Originalni dio prema kolicima. | 0 | 56,7507 | 5 | [6 empty] | 0 | 0 | '1224060735000
POMAGALA ZA KRETANJE | Rezervni dijelovi za invalidska kolica | 72 | 1525 | '122406073513 | '1224060735013 | Oslonac za noge ,Thomashilfen ,original prema modelu | Thomashilfen | Plasting ortopedija | 18.03.2023 |  | 1 | 1 | 4 | 5 | 2 | 24 | 24 | 24 | NE | 0 | 1 | 0 | 0 | kom |  | 1 | 0 | 0 | 102,314 | 0 | 0 |  | 1 | 1 | 0 | I | S | SP,LJ | Originalni dio prema kolicima. | 0 | 56,7507 | 5 | [6 empty] | 0 | 0 | '1224060735000
POMAGALA ZA KRETANJE | Rezervni dijelovi za invalidska kolica | 72 | 1526 | '122406073514 | '1224060735014 | Oslonac za noge ,Fumagalli S.R.l. ,original prema modelu | Fumagalli S.R.l. | Plasting ortopedija | 18.03.2023 |  | 1 | 1 | 4 | 5 | 2 | 24 | 24 | 24 | NE | 0 | 1 | 0 | 0 | kom |  | 1 | 0 | 0 | 102,314 | 0 | 0 |  | 1 | 1 | 0 | I | S | SP,LJ | Originalni dio prema kolicima. | 0 | 56,7507 | 5 | [6 empty] | 0 | 0 | '1224060735000
POMAGALA ZA KRETANJE | Rezervni dijelovi za invalidska kolica | 72 | 1527 | '122406073601 | '1224060736001 | Sjedište invalidskih kolica ,Sunrise medical ,67330 | Sunrise medical | Bauerfeind | 18.03.2023 |  | 1 | 1 | 4 | 5 | 2 | 36 | 36 | 36 | NE | 0 | 1 | 0 | 0 | kom |  | 1 | 0 | 0 | 102,314 | 0 | 0 |  | 1 | 1 | 0 | I | S | SP,LJ | Originalni dio prema kolicima. | 0 | 39,0688 | 5 | [6 empty] | 0 | 0 | '1224060736000
POMAGALA ZA KRETANJE | Rezervni dijelovi za invalidska kolica | 72 | 1528 | '122406073602 | '1224060736002 | Sjedište invalidskih kolica ,Vermeiren ,Sjedište za invalidska kolica | Vermeiren | Otos | 09.11.2023 |  | 1 | 1 | 4 | 5 | 2 | 36 | 36 | 36 | NE | 0 | 1 | 0 | 0 | kom |  | 1 | 0 | 0 | 314,102 | 0 | 0 |  | 1 | 1 | 0 | I | S | SP,LJ | Originalni dio prema kolicima. | 0 | 39,0688 | 5 | [6 empty] | 0 | 0 | '1224060736000
POMAGALA ZA KRETANJE | Rezervni dijelovi za invalidska kolica | 72 | 1529 | '122406073604 | '1224060736004 | Sjedište invalidskih kolica ,Invacare ,seat unit | Invacare | Orto Rea | 01.01.2023 |  | 1 | 1 | 4 | 5 | 2 | 36 | 36 | 36 | NE | 0 | 1 | 0 | 0 | kom |  | 1 | 0 | 0 | 102,314 | 0 | 0 |  | 1 | 1 | 0 | I | S | SP,LJ | Originalni dio prema kolicima. | 0 | 27,9063 | 5 | [6 empty] | 0 | 0 | '1224060736000
POMAGALA ZA KRETANJE | Rezervni dijelovi za invalidska kolica | 72 | 1530 | '122406073605 | '1224060736005 | Sjedište invalidskih kolica ,Meyra ,Sjedište invalidskih kolica | Meyra | Famax | 18.03.2023 |  | 1 | 1 | 4 | 5 | 2 | 36 | 36 | 36 | NE | 0 | 1 | 0 | 0 | kom |  | 1 | 0 | 0 | 102,314 | 0 | 0 |  | 1 | 1 | 0 | I | S | SP,LJ | Originalni dio prema kolicima. | 0 | 39,0688 | 5 | [6 empty] | 0 | 0 | '1224060736000
POMAGALA ZA KRETANJE | Rezervni dijelovi za invalidska kolica | 72 | 1531 | '122406073606 | '1224060736006 | Sjedište invalidskih kolica ,BISCHOFF&BISCHOFF ,SITZBESPANNUNG | BISCHOFF&BISCHOFF | Salvus | 18.03.2023 |  | 1 | 1 | 4 | 5 | 2 | 36 | 36 | 36 | NE | 0 | 1 | 0 | 0 | kom |  | 1 | 0 | 0 | 102,314 | 0 | 0 |  | 1 | 1 | 0 | I | S | SP,LJ | Originalni dio prema kolicima. | 0 | 39,0688 | 5 | [6 empty] | 0 | 0 | '1224060736000
POMAGALA ZA KRETANJE | Rezervni dijelovi za invalidska kolica | 72 | 1532 | '122406073608 | '1224060736008 | Sjedište invalidskih kolica ,Dietz GmbH ,original prema modelu | Dietz GmbH | Karl Dietz | 18.03.2023 |  | 1 | 1 | 4 | 5 | 2 | 36 | 36 | 36 | NE | 0 | 1 | 0 | 0 | kom |  | 1 | 0 | 0 | 102,314 | 0 | 0 |  | 1 | 1 | 0 | I | S | SP,LJ | Originalni dio prema kolicima. | 0 | 39,0688 | 5 | [6 empty] | 0 | 0 | '1224060736000
POMAGALA ZA KRETANJE | Rezervni dijelovi za invalidska kolica | 72 | 1533 | '122406073609 | '1224060736009 | Sjedište invalidskih kolica ,Nova Orthopedic ,original prema modelu | Nova Orthopedic | Karl Dietz | 18.03.2023 |  | 1 | 1 | 4 | 5 | 2 | 36 | 36 | 36 | NE | 0 | 1 | 0 | 0 | kom |  | 1 | 0 | 0 | 102,314 | 0 | 0 |  | 1 | 1 | 0 | I | S | SP,LJ | Originalni dio prema kolicima. | 0 | 39,0688 | 5 | [6 empty] | 0 | 0 | '1224060736000
POMAGALA ZA KRETANJE | Rezervni dijelovi za invalidska kolica | 72 | 1534 | '122406073610 | '1224060736010 | Sjedište invalidskih kolica ,Maxhealth Corporation ,original prema modelu | Maxhealth Corporation | Karl Dietz | 18.03.2023 |  | 1 | 1 | 4 | 5 | 2 | 36 | 36 | 36 | NE | 0 | 1 | 0 | 0 | kom |  | 1 | 0 | 0 | 102,314 | 0 | 0 |  | 1 | 1 | 0 | I | S | SP,LJ | Originalni dio prema kolicima. | 0 | 39,0688 | 5 | [6 empty] | 0 | 0 | '1224060736000
POMAGALA ZA KRETANJE | Rezervni dijelovi za invalidska kolica | 72 | 1535 | '122406073611 | '1224060736011 | Sjedište invalidskih kolica ,RvS Alvema ,original prema modelu | RvS Alvema | Karl Dietz | 01.01.2023 |  | 1 | 1 | 4 | 5 | 2 | 36 | 36 | 36 | NE | 0 | 1 | 0 | 0 | kom |  | 1 | 0 | 0 | 102,314 | 0 | 0 |  | 1 | 1 | 0 | I | S | SP,LJ | Originalni dio prema kolicima. | 0 | 27,9063 | 5 | [6 empty] | 0 | 0 | '1224060736000
POMAGALA ZA KRETANJE | Rezervni dijelovi za invalidska kolica | 72 | 1536 | '122406073612 | '1224060736012 | Sjedište invalidskih kolica ,Off Carr S.r.l. ,original prema modelu | Off Carr S.r.l. | Karl Dietz | 18.03.2023 |  | 1 | 1 | 4 | 5 | 2 | 36 | 36 | 36 | NE | 0 | 1 | 0 | 0 | kom |  | 1 | 0 | 0 | 102,314 | 0 | 0 |  | 1 | 1 | 0 | I | S | SP,LJ | Originalni dio prema kolicima. | 0 | 39,0688 | 5 | [6 empty] | 0 | 0 | '1224060736000
POMAGALA ZA KRETANJE | Rezervni dijelovi za invalidska kolica | 72 | 1537 | '122406073613 | '1224060736013 | Sjedište invalidskih kolica ,Thomashilfen ,original prema modelu | Thomashilfen | Plasting ortopedija | 18.03.2023 |  | 1 | 1 | 4 | 5 | 2 | 36 | 36 | 36 | NE | 0 | 1 | 0 | 0 | kom |  | 1 | 0 | 0 | 102,314 | 0 | 0 |  | 1 | 1 | 0 | I | S | SP,LJ | Originalni dio prema kolicima. | 0 | 39,0688 | 5 | [6 empty] | 0 | 0 | '1224060736000
POMAGALA ZA KRETANJE | Rezervni dijelovi za invalidska kolica | 72 | 1538 | '122406073701 | '1224060737001 | Naslon za leđa ,Sunrise medical ,67405 | Sunrise medical | Bauerfeind | 18.03.2023 |  | 1 | 1 | 4 | 5 | 2 | 36 | 36 | 36 | NE | 0 | 1 | 0 | 0 | kom |  | 1 | 0 | 0 | 102,314 | 0 | 0 |  | 1 | 1 | 0 | I | S | SP,LJ | Originalni dio prema kolicima. | 0 | 44,7695 | 5 | [6 empty] | 0 | 0 | '1224060737000
POMAGALA ZA KRETANJE | Rezervni dijelovi za invalidska kolica | 72 | 1539 | '122406073702 | '1224060737002 | Naslon za leđa ,Vermeiren ,Naslon za leđa | Vermeiren | Otos | 09.11.2023 |  | 1 | 1 | 4 | 5 | 2 | 36 | 36 | 36 | NE | 0 | 1 | 0 | 0 | kom |  | 1 | 0 | 0 | 314,102 | 0 | 0 |  | 1 | 1 | 0 | I | S | SP,LJ | Originalni dio prema kolicima. | 0 | 43,4001 | 5 | [6 empty] | 0 | 0 | '1224060737000
POMAGALA ZA KRETANJE | Rezervni dijelovi za invalidska kolica | 72 | 1540 | '122406073704 | '1224060737004 | Naslon za leđa ,Invacare ,reclining backrest | Invacare | Orto Rea | 01.01.2023 |  | 1 | 1 | 4 | 5 | 2 | 36 | 36 | 36 | NE | 0 | 1 | 0 | 0 | kom |  | 1 | 0 | 0 | 102,314 | 0 | 0 |  | 1 | 1 | 0 | I | S | SP,LJ | Originalni dio prema kolicima. | 0 | 31,9782 | 5 | [6 empty] | 0 | 0 | '1224060737000
POMAGALA ZA KRETANJE | Rezervni dijelovi za invalidska kolica | 72 | 1541 | '122406073705 | '1224060737005 | Naslon za leđa ,Meyra ,Naslon za leđa | Meyra | Famax | 18.03.2023 |  | 1 | 1 | 4 | 5 | 2 | 36 | 36 | 36 | NE | 0 | 1 | 0 | 0 | kom |  | 1 | 0 | 0 | 102,314 | 0 | 0 |  | 1 | 1 | 0 | I | S | SP,LJ | Originalni dio prema kolicima. | 0 | 44,7695 | 5 | [6 empty] | 0 | 0 | '1224060737000
POMAGALA ZA KRETANJE | Rezervni dijelovi za invalidska kolica | 72 | 1542 | '122406073706 | '1224060737006 | Naslon za leđa ,BISCHOFF&BISCHOFF ,RUCKENBESPANNUNG | BISCHOFF&BISCHOFF | Salvus | 18.03.2023 |  | 1 | 1 | 4 | 5 | 2 | 36 | 36 | 36 | NE | 0 | 1 | 0 | 0 | kom |  | 1 | 0 | 0 | 102,314 | 0 | 0 |  | 1 | 1 | 0 | I | S | SP,LJ | Originalni dio prema kolicima. | 0 | 44,7695 | 5 | [6 empty] | 0 | 0 | '1224060737000
POMAGALA ZA KRETANJE | Rezervni dijelovi za invalidska kolica | 72 | 1543 | '122406073708 | '1224060737008 | Naslon za leđa ,Dietz GmbH ,original prema modelu | Dietz GmbH | Karl Dietz | 18.03.2023 |  | 1 | 1 | 4 | 5 | 2 | 36 | 36 | 36 | NE | 0 | 1 | 0 | 0 | kom |  | 1 | 0 | 0 | 102,314 | 0 | 0 |  | 1 | 1 | 0 | I | S | SP,LJ | Originalni dio prema kolicima. | 0 | 44,7695 | 5 | [6 empty] | 0 | 0 | '1224060737000
POMAGALA ZA KRETANJE | Rezervni dijelovi za invalidska kolica | 72 | 1544 | '122406073709 | '1224060737009 | Naslon za leđa ,Nova Orthopedic ,original prema modelu | Nova Orthopedic | Karl Dietz | 18.03.2023 |  | 1 | 1 | 4 | 5 | 2 | 36 | 36 | 36 | NE | 0 | 1 | 0 | 0 | kom |  | 1 | 0 | 0 | 102,314 | 0 | 0 |  | 1 | 1 | 0 | I | S | SP,LJ | Originalni dio prema kolicima. | 0 | 44,7695 | 5 | [6 empty] | 0 | 0 | '1224060737000
POMAGALA ZA KRETANJE | Rezervni dijelovi za invalidska kolica | 72 | 1545 | '122406073710 | '1224060737010 | Naslon za leđa ,Maxhealth Corporation ,original prema modelu | Maxhealth Corporation | Karl Dietz | 18.03.2023 |  | 1 | 1 | 4 | 5 | 2 | 36 | 36 | 36 | NE | 0 | 1 | 0 | 0 | kom |  | 1 | 0 | 0 | 102,314 | 0 | 0 |  | 1 | 1 | 0 | I | S | SP,LJ | Originalni dio prema kolicima. | 0 | 44,7695 | 5 | [6 empty] | 0 | 0 | '1224060737000
POMAGALA ZA KRETANJE | Rezervni dijelovi za invalidska kolica | 72 | 1546 | '122406073711 | '1224060737011 | Naslon za leđa ,RvS Alvema ,original prema modelu | RvS Alvema | Karl Dietz | 01.01.2023 |  | 1 | 1 | 4 | 5 | 2 | 36 | 36 | 36 | NE | 0 | 1 | 0 | 0 | kom |  | 1 | 0 | 0 | 102,314 | 0 | 0 |  | 1 | 1 | 0 | I | S | SP,LJ | Originalni dio prema kolicima. | 0 | 31,9782 | 5 | [6 empty] | 0 | 0 | '1224060737000
POMAGALA ZA KRETANJE | Rezervni dijelovi za invalidska kolica | 72 | 1547 | '122406073712 | '1224060737012 | Naslon za leđa ,Off Carr S.r.l. ,original prema modelu | Off Carr S.r.l. | Karl Dietz | 18.03.2023 |  | 1 | 1 | 4 | 5 | 2 | 36 | 36 | 36 | NE | 0 | 1 | 0 | 0 | kom |  | 1 | 0 | 0 | 102,314 | 0 | 0 |  | 1 | 1 | 0 | I | S | SP,LJ | Originalni dio prema kolicima. | 0 | 44,7695 | 5 | [6 empty] | 0 | 0 | '1224060737000
POMAGALA ZA KRETANJE | Rezervni dijelovi za invalidska kolica | 72 | 1548 | '122406073713 | '1224060737013 | Naslon za leđa ,Thomashilfen ,original prema modelu | Thomashilfen | Plasting ortopedija | 18.03.2023 |  | 1 | 1 | 4 | 5 | 2 | 36 | 36 | 36 | NE | 0 | 1 | 0 | 0 | kom |  | 1 | 0 | 0 | 102,314 | 0 | 0 |  | 1 | 1 | 0 | I | S | SP,LJ | Originalni dio prema kolicima. | 0 | 44,7695 | 5 | [6 empty] | 0 | 0 | '1224060737000
POMAGALA ZA KRETANJE | Rezervni dijelovi za invalidska kolica | 72 | 1549 | '122406073801 | '1224060738001 | Sjedište - aktivna kolica ,Sunrise medical ,72302 | Sunrise medical | Bauerfeind | 18.03.2023 |  | 1 | 1 | 4 | 5 | 2 | 36 | 36 | 36 | NE | 0 | 1 | 0 | 0 | kom |  | 1 | 0 | 0 | 102,314 | 0 | 0 |  | 1 | 1 | 0 | I | S | SP,LJ | Originalni dio prema kolicima. | 0 | 127,1753 | 5 | [6 empty] | 0 | 0 | '1224060738000
POMAGALA ZA KRETANJE | Rezervni dijelovi za invalidska kolica | 72 | 1550 | '122406073803 | '1224060738003 | Sjedište - aktivna akolica ,Invacare ,seat unit | Invacare | Orto Rea | 01.01.2023 |  | 1 | 1 | 4 | 5 | 2 | 36 | 36 | 36 | NE | 0 | 1 | 0 | 0 | kom |  | 1 | 0 | 0 | 102,314 | 0 | 0 |  | 1 | 1 | 0 | I | S | SP,LJ | Originalni dio prema kolicima. | 0 | 90,8395 | 5 | [6 empty] | 0 | 0 | '1224060738000
POMAGALA ZA KRETANJE | Rezervni dijelovi za invalidska kolica | 72 | 1551 | '122406073804 | '1224060738004 | Sjedište - aktivna kolica ,Meyra ,Sjedište - aktivna kolica | Meyra | Famax | 18.03.2023 |  | 1 | 1 | 4 | 5 | 2 | 36 | 36 | 36 | NE | 0 | 1 | 0 | 0 | kom |  | 1 | 0 | 0 | 102,314 | 0 | 0 |  | 1 | 1 | 0 | I | S | SP,LJ | Originalni dio prema kolicima. | 0 | 127,1753 | 5 | [6 empty] | 0 | 0 | '1224060738000
POMAGALA ZA KRETANJE | Rezervni dijelovi za invalidska kolica | 72 | 1552 | '122406073805 | '1224060738005 | Sjedište - aktivna akolica ,BISCHOFF&BISCHOFF ,SITZPOLSTER | BISCHOFF&BISCHOFF | Salvus | 01.01.2023 |  | 1 | 1 | 4 | 5 | 2 | 36 | 36 | 36 | NE | 0 | 1 | 0 | 0 | kom |  | 1 | 0 | 0 | 102,314 | 0 | 0 |  | 1 | 1 | 0 | I | S | SP,LJ | Originalni dio prema kolicima. | 0 | 90,8395 | 5 | [6 empty] | 0 | 0 | '1224060738000
POMAGALA ZA KRETANJE | Rezervni dijelovi za invalidska kolica | 72 | 1553 | '122406073806 | '1224060738006 | Sjedište - aktivna kolica ,Ottobock SE & Co. KGaA ,Sjedište - aktivna kolica, 481C61=SK055 | Ottobock SE & Co. KGaA | Otto Bock Adria | 18.03.2023 |  | 1 | 1 | 4 | 5 | 2 | 36 | 36 | 36 | NE | 0 | 1 | 0 | 0 | kom |  | 1 | 0 | 0 | 102,314 | 0 | 0 |  | 1 | 1 | 0 | I | S | SP,LJ | Originalni dio prema kolicima. | 0 | 106,5900 | 5 | [6 empty] | 0 | 0 | '1224060738000
POMAGALA ZA KRETANJE | Rezervni dijelovi za invalidska kolica | 72 | 1554 | '122406073807 | '1224060738007 | Sjedište - aktivna kolica ,Dietz GmbH ,original prema modelu | Dietz GmbH | Karl Dietz | 18.03.2023 |  | 1 | 1 | 4 | 5 | 2 | 36 | 36 | 36 | NE | 0 | 1 | 0 | 0 | kom |  | 1 | 0 | 0 | 102,314 | 0 | 0 |  | 1 | 1 | 0 | I | S | SP,LJ | Originalni dio prema kolicima. | 0 | 127,1753 | 5 | [6 empty] | 0 | 0 | '1224060738000
POMAGALA ZA KRETANJE | Rezervni dijelovi za invalidska kolica | 72 | 1555 | '122406073808 | '1224060738008 | Sjedište - aktivna kolica ,Nova Orthopedic ,original prema modelu | Nova Orthopedic | Karl Dietz | 18.03.2023 |  | 1 | 1 | 4 | 5 | 2 | 36 | 36 | 36 | NE | 0 | 1 | 0 | 0 | kom |  | 1 | 0 | 0 | 102,314 | 0 | 0 |  | 1 | 1 | 0 | I | S | SP,LJ | Originalni dio prema kolicima. | 0 | 127,1753 | 5 | [6 empty] | 0 | 0 | '1224060738000
POMAGALA ZA KRETANJE | Rezervni dijelovi za invalidska kolica | 72 | 1556 | '122406073809 | '1224060738009 | Sjedište - aktivna kolica ,Maxhealth Corporation ,original prema modelu | Maxhealth Corporation | Karl Dietz | 18.03.2023 |  | 1 | 1 | 4 | 5 | 2 | 36 | 36 | 36 | NE | 0 | 1 | 0 | 0 | kom |  | 1 | 0 | 0 | 102,314 | 0 | 0 |  | 1 | 1 | 0 | I | S | SP,LJ | Originalni dio prema kolicima. | 0 | 127,1753 | 5 | [6 empty] | 0 | 0 | '1224060738000
POMAGALA ZA KRETANJE | Rezervni dijelovi za invalidska kolica | 72 | 1557 | '122406073810 | '1224060738010 | Sjedište - aktivna akolica ,RvS Alvema ,original prema modelu | RvS Alvema | Karl Dietz | 01.01.2023 |  | 1 | 1 | 4 | 5 | 2 | 36 | 36 | 36 | NE | 0 | 1 | 0 | 0 | kom |  | 1 | 0 | 0 | 102,314 | 0 | 0 |  | 1 | 1 | 0 | I | S | SP,LJ | Originalni dio prema kolicima. | 0 | 90,8395 | 5 | [6 empty] | 0 | 0 | '1224060738000
POMAGALA ZA KRETANJE | Rezervni dijelovi za invalidska kolica | 72 | 1558 | '122406073811 | '1224060738011 | Sjedište - aktivna kolica ,Off Carr S.r.l. ,original prema modelu | Off Carr S.r.l. | Karl Dietz | 18.03.2023 |  | 1 | 1 | 4 | 5 | 2 | 36 | 36 | 36 | NE | 0 | 1 | 0 | 0 | kom |  | 1 | 0 | 0 | 102,314 | 0 | 0 |  | 1 | 1 | 0 | I | S | SP,LJ | Originalni dio prema kolicima. | 0 | 127,1753 | 5 | [6 empty] | 0 | 0 | '1224060738000
POMAGALA ZA KRETANJE | Rezervni dijelovi za invalidska kolica | 72 | 1559 | '122406073902 | '1224060739002 | Naslon za leđa - aktivna kolica ,Invacare ,back adjustable | Invacare | Orto Rea | 01.01.2023 |  | 1 | 1 | 4 | 5 | 2 | 12 | 12 | 12 | NE | 0 | 1 | 0 | 0 | kom |  | 1 | 0 | 0 | 102,314 | 0 | 0 |  | 1 | 1 | 0 | I | S | SP,LJ | Originalni dio prema kolicima. | 0 | 90,8395 | 5 | [6 empty] | 0 | 0 | '1224060739000
POMAGALA ZA KRETANJE | Rezervni dijelovi za invalidska kolica | 72 | 1560 | '122406073903 | '1224060739003 | Naslon za leđa - aktivna kolica ,Meyra ,Naslon za leđa - aktivna kolica | Meyra | Famax | 18.03.2023 |  | 1 | 1 | 4 | 5 | 2 | 12 | 12 | 12 | NE | 0 | 1 | 0 | 0 | kom |  | 1 | 0 | 0 | 102,314 | 0 | 0 |  | 1 | 1 | 0 | I | S | SP,LJ | Originalni dio prema kolicima. | 0 | 127,1753 | 5 | [6 empty] | 0 | 0 | '1224060739000
POMAGALA ZA KRETANJE | Rezervni dijelovi za invalidska kolica | 72 | 1561 | '122406073904 | '1224060739004 | Naslon za leđa - aktivna kolica ,BISCHOFF&BISCHOFF ,RUCKENPOLSTER | BISCHOFF&BISCHOFF | Salvus | 01.01.2023 |  | 1 | 1 | 4 | 5 | 2 | 12 | 12 | 12 | NE | 0 | 1 | 0 | 0 | kom |  | 1 | 0 | 0 | 102,314 | 0 | 0 |  | 1 | 1 | 0 | I | S | SP,LJ | Originalni dio prema kolicima. | 0 | 90,8395 | 5 | [6 empty] | 0 | 0 | '1224060739000
POMAGALA ZA KRETANJE | Rezervni dijelovi za invalidska kolica | 72 | 1562 | '122406073905 | '1224060739005 | Naslon za leđa - aktivna kolica ,Ottobock SE & Co. KGaA ,Naslon za leđa - aktivna kolica, 481D61=SK010 | Ottobock SE & Co. KGaA | Otto Bock Adria | 01.01.2023 |  | 1 | 1 | 4 | 5 | 2 | 12 | 12 | 12 | NE | 0 | 1 | 0 | 0 | kom |  | 1 | 0 | 0 | 102,314 | 0 | 0 |  | 1 | 1 | 0 | I | S | SP,LJ | Originalni dio prema kolicima. | 0 | 90,8395 | 5 | [6 empty] | 0 | 0 | '1224060739000
POMAGALA ZA KRETANJE | Rezervni dijelovi za invalidska kolica | 72 | 1563 | '122406073906 | '1224060739006 | Naslon za leđa - aktivna kolica ,Dietz GmbH ,original prema modelu | Dietz GmbH | Karl Dietz | 18.03.2023 |  | 1 | 1 | 4 | 5 | 2 | 12 | 12 | 12 | NE | 0 | 1 | 0 | 0 | kom |  | 1 | 0 | 0 | 102,314 | 0 | 0 |  | 1 | 1 | 0 | I | S | SP,LJ | Originalni dio prema kolicima. | 0 | 127,1753 | 5 | [6 empty] | 0 | 0 | '1224060739000
POMAGALA ZA KRETANJE | Rezervni dijelovi za invalidska kolica | 72 | 1564 | '122406073907 | '1224060739007 | Naslon za leđa - aktivna kolica ,Nova Orthopedic ,original prema modelu | Nova Orthopedic | Karl Dietz | 18.03.2023 |  | 1 | 1 | 4 | 5 | 2 | 12 | 12 | 12 | NE | 0 | 1 | 0 | 0 | kom |  | 1 | 0 | 0 | 102,314 | 0 | 0 |  | 1 | 1 | 0 | I | S | SP,LJ | Originalni dio prema kolicima. | 0 | 127,1753 | 5 | [6 empty] | 0 | 0 | '1224060739000
POMAGALA ZA KRETANJE | Rezervni dijelovi za invalidska kolica | 72 | 1565 | '122406073908 | '1224060739008 | Naslon za leđa - aktivna kolica ,Maxhealth Corporation ,original prema modelu | Maxhealth Corporation | Karl Dietz | 18.03.2023 |  | 1 | 1 | 4 | 5 | 2 | 12 | 12 | 12 | NE | 0 | 1 | 0 | 0 | kom |  | 1 | 0 | 0 | 102,314 | 0 | 0 |  | 1 | 1 | 0 | I | S | SP,LJ | Originalni dio prema kolicima. | 0 | 127,1753 | 5 | [6 empty] | 0 | 0 | '1224060739000
POMAGALA ZA KRETANJE | Rezervni dijelovi za invalidska kolica | 72 | 1566 | '122406073909 | '1224060739009 | Naslon za leđa - aktivna kolica ,RvS Alvema ,original prema modelu | RvS Alvema | Karl Dietz | 01.01.2023 |  | 1 | 1 | 4 | 5 | 2 | 12 | 12 | 12 | NE | 0 | 1 | 0 | 0 | kom |  | 1 | 0 | 0 | 102,314 | 0 | 0 |  | 1 | 1 | 0 | I | S | SP,LJ | Originalni dio prema kolicima. | 0 | 90,8395 | 5 | [6 empty] | 0 | 0 | '1224060739000
POMAGALA ZA KRETANJE | Rezervni dijelovi za invalidska kolica | 72 | 1567 | '122406073910 | '1224060739010 | Naslon za leđa - aktivna kolica ,Off Carr S.r.l. ,original prema modelu | Off Carr S.r.l. | Karl Dietz | 18.03.2023 |  | 1 | 1 | 4 | 5 | 2 | 12 | 12 | 12 | NE | 0 | 1 | 0 | 0 | kom |  | 1 | 0 | 0 | 102,314 | 0 | 0 |  | 1 | 1 | 0 | I | S | SP,LJ | Originalni dio prema kolicima. | 0 | 127,1753 | 5 | [6 empty] | 0 | 0 | '1224060739000
POMAGALA ZA KRETANJE | Rezervni dijelovi za invalidska kolica | 72 | 1568 | '122409074001 | '1224090740001 | Dodatak za pomicanje stražnjih kotača kod dvostruke amputacije ,Invacare ,Rear wheel supports | Invacare | Orto Rea | 01.01.2023 |  | 1 | 1 | 4 | 5 | 2 | 36 | 36 | 36 | NE | 0 | 1 | 0 | 0 | kom |  | 1 | 0 | 0 | 102,314 | 0 | 0 |  | 1 | 1 | 0 | I | S | SP,LJ | Originalni dio prema kolicima. | 0 | 7,0263 | 5 | [6 empty] | 0 | 0 | '1224090740000
POMAGALA ZA KRETANJE | Rezervni dijelovi za invalidska kolica | 72 | 1569 | '122409074002 | '1224090740002 | Dodatak za pomicanje stražnjih kotača kod dvostruke amputacije ,Meyra ,Dodatak za pomicanje stražnjih kotača kod dvostruke amputacije | Meyra | Famax | 01.01.2023 |  | 1 | 1 | 4 | 5 | 2 | 36 | 36 | 36 | NE | 0 | 1 | 0 | 0 | kom |  | 1 | 0 | 0 | 102,314 | 0 | 0 |  | 1 | 1 | 0 | I | S | SP,LJ | Originalni dio prema kolicima. | 0 | 7,0263 | 5 | [6 empty] | 0 | 0 | '1224090740000
POMAGALA ZA KRETANJE | Rezervni dijelovi za invalidska kolica | 72 | 1570 | '122409074003 | '1224090740003 | Dodatak za pomicanje stražnjih kotača kod dvostruke amputacije ,BISCHOFF&BISCHOFF ,ADAPTOR BLOCK | BISCHOFF&BISCHOFF | Salvus | 01.01.2023 |  | 1 | 1 | 4 | 5 | 2 | 36 | 36 | 36 | NE | 0 | 1 | 0 | 0 | kom |  | 1 | 0 | 0 | 102,314 | 0 | 0 |  | 1 | 1 | 0 | I | S | SP,LJ | Originalni dio prema kolicima. | 0 | 7,0263 | 5 | [6 empty] | 0 | 0 | '1224090740000
POMAGALA ZA KRETANJE | Rezervni dijelovi za invalidska kolica | 72 | 1571 | '122409074004 | '1224090740004 | Dodatak za pomicanje stražnjih kotača kod dvostruke amputacije ,Ottobock SE & Co. KGaA ,Dodatak za pomicanje stražnjih kotača kod dvostruke amputacije, 481G61=SK003 | Ottobock SE & Co. KGaA | Otto Bock Adria | 09.11.2023 |  | 1 | 1 | 4 | 5 | 2 | 36 | 36 | 36 | NE | 0 | 1 | 0 | 0 | kom |  | 1 | 0 | 0 | 314,102 | 0 | 0 |  | 1 | 1 | 0 | I | S | SP,LJ | Originalni dio prema kolicima. | 0 | 9,8368 | 5 | [6 empty] | 0 | 0 | '1224090740000
POMAGALA ZA KRETANJE | Rezervni dijelovi za invalidska kolica | 72 | 1572 | '122409074005 | '1224090740005 | Dodatak za pomicanje stražnjih kotača kod dvostruke amputacije ,Dietz GmbH ,original prema modelu | Dietz GmbH | Karl Dietz | 15.04.2023 |  | 1 | 1 | 4 | 5 | 2 | 36 | 36 | 36 | NE | 0 | 1 | 0 | 0 | kom |  | 1 | 0 | 0 | 102,314 | 0 | 0 |  | 1 | 1 | 0 | I | S | SP,LJ | Originalni dio prema kolicima. | 0 | 9,8368 | 5 | [6 empty] | 0 | 0 | '1224090740000
POMAGALA ZA KRETANJE | Rezervni dijelovi za invalidska kolica | 72 | 1573 | '122409074006 | '1224090740006 | Dodatak za pomicanje stražnjih kotača kod dvostruke amputacije ,Nova Orthopedic ,original prema modelu | Nova Orthopedic | Karl Dietz | 15.04.2023 |  | 1 | 1 | 4 | 5 | 2 | 36 | 36 | 36 | NE | 0 | 1 | 0 | 0 | kom |  | 1 | 0 | 0 | 102,314 | 0 | 0 |  | 1 | 1 | 0 | I | S | SP,LJ | Originalni dio prema kolicima. | 0 | 9,8368 | 5 | [6 empty] | 0 | 0 | '1224090740000
POMAGALA ZA KRETANJE | Rezervni dijelovi za invalidska kolica | 72 | 1574 | '122409074007 | '1224090740007 | Dodatak za pomicanje stražnjih kotača kod dvostruke amputacije ,Maxhealth Corporation ,original prema modelu | Maxhealth Corporation | Karl Dietz | 15.04.2023 |  | 1 | 1 | 4 | 5 | 2 | 36 | 36 | 36 | NE | 0 | 1 | 0 | 0 | kom |  | 1 | 0 | 0 | 102,314 | 0 | 0 |  | 1 | 1 | 0 | I | S | SP,LJ | Originalni dio prema kolicima. | 0 | 9,8368 | 5 | [6 empty] | 0 | 0 | '1224090740000
POMAGALA ZA KRETANJE | Rezervni dijelovi za invalidska kolica | 72 | 1575 | '122409074008 | '1224090740008 | Dodatak za pomicanje stražnjih kotača kod dvostruke amputacije ,RvS Alvema ,original prema modelu | RvS Alvema | Karl Dietz | 01.01.2023 |  | 1 | 1 | 4 | 5 | 2 | 36 | 36 | 36 | NE | 0 | 1 | 0 | 0 | kom |  | 1 | 0 | 0 | 102,314 | 0 | 0 |  | 1 | 1 | 0 | I | S | SP,LJ | Originalni dio prema kolicima. | 0 | 7,0263 | 5 | [6 empty] | 0 | 0 | '1224090740000
POMAGALA ZA KRETANJE | Rezervni dijelovi za invalidska kolica | 72 | 1576 | '122409074009 | '1224090740009 | Dodatak za pomicanje stražnjih kotača kod dvostruke amputacije ,Off Carr S.r.l. ,original prema modelu | Off Carr S.r.l. | Karl Dietz | 15.04.2023 |  | 1 | 1 | 4 | 5 | 2 | 36 | 36 | 36 | NE | 0 | 1 | 0 | 0 | kom |  | 1 | 0 | 0 | 102,314 | 0 | 0 |  | 1 | 1 | 0 | I | S | SP,LJ | Originalni dio prema kolicima. | 0 | 9,8368 | 5 | [6 empty] | 0 | 0 | '1224090740000
POMAGALA ZA KRETANJE | Rezervni dijelovi za invalidska kolica | 72 | 1577 | '122424074101 | '1224240741001 | Akumulator za elektromotorna invalidska kolica ,Sunrise medical ,17220000 | Sunrise medical | Bauerfeind | 18.03.2023 |  | 1 | 1 | 4 | 9 | 3 | 18 | 18 | 18 | NE | 0 | 1 | 0 | 0 | kom | do | 2 | 0 | 0 | 102,314 | 0 | 0 |  | 1 | 1 | 0 | I | S | SP,LJ | Akumulator od 40 Ah punjen gelom. | 0 | 181,6405 | 25 | [6 empty] | 0 | 0 | '1224240741000
POMAGALA ZA KRETANJE | Rezervni dijelovi za invalidska kolica | 72 | 1578 | '122424074104 | '1224240741003 | Akumulator za elektromotorna invalidska kolica ,Invacare ,battery | Invacare | Orto Rea | 01.01.2023 |  | 1 | 1 | 4 | 9 | 3 | 18 | 18 | 18 | NE | 0 | 1 | 0 | 0 | kom | do | 2 | 0 | 0 | 102,314 | 0 | 0 |  | 1 | 1 | 0 | I | S | SP,LJ | Akumulator od 40 Ah punjen gelom. | 0 | 129,7432 | 25 | [6 empty] | 0 | 0 | '1224240741000
POMAGALA ZA KRETANJE | Rezervni dijelovi za invalidska kolica | 72 | 1579 | '122424074105 | '1224240741004 | Akumulator za elektromotorna invalidska kolica ,Meyra ,Akumulator za elektromotorna invalidska kolica | Meyra | Famax | 18.03.2023 |  | 1 | 1 | 4 | 9 | 3 | 18 | 18 | 18 | NE | 0 | 1 | 0 | 0 | kom | do | 2 | 0 | 0 | 102,314 | 0 | 0 |  | 1 | 1 | 0 | I | S | SP,LJ | Akumulator od 40 Ah punjen gelom. | 0 | 181,6405 | 25 | [6 empty] | 0 | 0 | '1224240741000
POMAGALA ZA KRETANJE | Rezervni dijelovi za invalidska kolica | 72 | 1580 | '122424074106 | '1224240741005 | Akumulator za elektromotorna invalidska kolica ,Ottobock SE & Co. KGaA ,Akumulator za elektromotorna invalidska kolica, 493U32=SV141 | Ottobock SE & Co. KGaA | Otto Bock Adria | 18.03.2023 |  | 1 | 1 | 4 | 9 | 3 | 18 | 18 | 18 | NE | 0 | 1 | 0 | 0 | kom | do | 2 | 0 | 0 | 102,314 | 0 | 0 |  | 1 | 1 | 0 | I | S | SP,LJ | Akumulator od 40 Ah punjen gelom. | 0 | 181,6405 | 25 | [6 empty] | 0 | 0 | '1224240741000
POMAGALA ZA KRETANJE | Rezervni dijelovi za invalidska kolica | 72 | 1581 | '122406074201 | '1224060742001 | Sigurnosni kotač ,Sunrise medical ,URIC06236 | Sunrise medical | Bauerfeind | 01.01.2023 |  | 1 | 1 | 4 | 5 | 2 | 36 | 36 | 36 | NE | 0 | 1 | 0 | 0 | kom |  | 1 | 0 | 0 | 102,314 | 0 | 0 |  | 1 | 1 | 0 | I | S | SP,LJ | Originalni dio prema kolicima. | 0 | 18,8546 | 5 | [6 empty] | 0 | 0 | '1224060742000
POMAGALA ZA KRETANJE | Rezervni dijelovi za invalidska kolica | 72 | 1582 | '122406074202 | '1224060742002 | Sigurnosni kotač ,Vermeiren ,Sigurnosni kotač | Vermeiren | Otos | 09.11.2023 |  | 1 | 1 | 4 | 5 | 2 | 36 | 36 | 36 | NE | 0 | 1 | 0 | 0 | kom |  | 1 | 0 | 0 | 314,102 | 0 | 0 |  | 1 | 1 | 0 | I | S | SP,LJ | Originalni dio prema kolicima. | 0 | 20,5991 | 5 | [6 empty] | 0 | 0 | '1224060742000
POMAGALA ZA KRETANJE | Rezervni dijelovi za invalidska kolica | 72 | 1583 | '122406074204 | '1224060742004 | Sigurnosni kotač ,Invacare ,anti tipper | Invacare | Orto Rea | 01.01.2023 |  | 1 | 1 | 4 | 5 | 2 | 36 | 36 | 36 | NE | 0 | 1 | 0 | 0 | kom |  | 1 | 0 | 0 | 102,314 | 0 | 0 |  | 1 | 1 | 0 | I | S | SP,LJ | Originalni dio prema kolicima. | 0 | 18,8546 | 5 | [6 empty] | 0 | 0 | '1224060742000
POMAGALA ZA KRETANJE | Rezervni dijelovi za invalidska kolica | 72 | 1584 | '122406074205 | '1224060742005 | Sigurnosni kotač ,Meyra ,Sigurnosni kotač | Meyra | Famax | 01.01.2023 |  | 1 | 1 | 4 | 5 | 2 | 36 | 36 | 36 | NE | 0 | 1 | 0 | 0 | kom |  | 1 | 0 | 0 | 102,314 | 0 | 0 |  | 1 | 1 | 0 | I | S | SP,LJ | Originalni dio prema kolicima. | 0 | 18,8546 | 5 | [6 empty] | 0 | 0 | '1224060742000
POMAGALA ZA KRETANJE | Rezervni dijelovi za invalidska kolica | 72 | 1585 | '122406074206 | '1224060742006 | Sigurnosni kotač ,BISCHOFF&BISCHOFF ,ANTI-TILTING ROLLS | BISCHOFF&BISCHOFF | Salvus | 18.03.2023 |  | 1 | 1 | 4 | 5 | 2 | 36 | 36 | 36 | NE | 0 | 1 | 0 | 0 | kom |  | 1 | 0 | 0 | 102,314 | 0 | 0 |  | 1 | 1 | 0 | I | S | SP,LJ | Originalni dio prema kolicima. | 0 | 26,3964 | 5 | [6 empty] | 0 | 0 | '1224060742000
POMAGALA ZA KRETANJE | Rezervni dijelovi za invalidska kolica | 72 | 1586 | '122406074208 | '1224060742008 | Sigurnosni kotač ,Dietz GmbH ,original prema modelu | Dietz GmbH | Karl Dietz | 18.03.2023 |  | 1 | 1 | 4 | 5 | 2 | 36 | 36 | 36 | NE | 0 | 1 | 0 | 0 | kom |  | 1 | 0 | 0 | 102,314 | 0 | 0 |  | 1 | 1 | 0 | I | S | SP,LJ | Originalni dio prema kolicima. | 0 | 26,3964 | 5 | [6 empty] | 0 | 0 | '1224060742000
POMAGALA ZA KRETANJE | Rezervni dijelovi za invalidska kolica | 72 | 1587 | '122406074209 | '1224060742009 | Sigurnosni kotač ,Nova Orthopedic ,original prema modelu | Nova Orthopedic | Karl Dietz | 18.03.2023 |  | 1 | 1 | 4 | 5 | 2 | 36 | 36 | 36 | NE | 0 | 1 | 0 | 0 | kom |  | 1 | 0 | 0 | 102,314 | 0 | 0 |  | 1 | 1 | 0 | I | S | SP,LJ | Originalni dio prema kolicima. | 0 | 26,3964 | 5 | [6 empty] | 0 | 0 | '1224060742000
POMAGALA ZA KRETANJE | Rezervni dijelovi za invalidska kolica | 72 | 1588 | '122406074210 | '1224060742010 | Sigurnosni kotač ,Maxhealth Corporation ,original prema modelu | Maxhealth Corporation | Karl Dietz | 18.03.2023 |  | 1 | 1 | 4 | 5 | 2 | 36 | 36 | 36 | NE | 0 | 1 | 0 | 0 | kom |  | 1 | 0 | 0 | 102,314 | 0 | 0 |  | 1 | 1 | 0 | I | S | SP,LJ | Originalni dio prema kolicima. | 0 | 26,3964 | 5 | [6 empty] | 0 | 0 | '1224060742000
POMAGALA ZA KRETANJE | Rezervni dijelovi za invalidska kolica | 72 | 1589 | '122406074211 | '1224060742011 | Sigurnosni kotač ,RvS Alvema ,original prema modelu | RvS Alvema | Karl Dietz | 01.01.2023 |  | 1 | 1 | 4 | 5 | 2 | 36 | 36 | 36 | NE | 0 | 1 | 0 | 0 | kom |  | 1 | 0 | 0 | 102,314 | 0 | 0 |  | 1 | 1 | 0 | I | S | SP,LJ | Originalni dio prema kolicima. | 0 | 18,8546 | 5 | [6 empty] | 0 | 0 | '1224060742000
POMAGALA ZA KRETANJE | Rezervni dijelovi za invalidska kolica | 72 | 1590 | '122406074212 | '1224060742012 | Sigurnosni kotač ,Off Carr S.r.l. ,original prema modelu | Off Carr S.r.l. | Karl Dietz | 18.03.2023 |  | 1 | 1 | 4 | 5 | 2 | 36 | 36 | 36 | NE | 0 | 1 | 0 | 0 | kom |  | 1 | 0 | 0 | 102,314 | 0 | 0 |  | 1 | 1 | 0 | I | S | SP,LJ | Originalni dio prema kolicima. | 0 | 26,3964 | 5 | [6 empty] | 0 | 0 | '1224060742000
POMAGALA ZA KRETANJE | Rezervni dijelovi za invalidska kolica | 72 | 1591 | '122406074313 | '1224060743001 | Držač za štake ,Sunrise medical ,67708 | Sunrise medical | Bauerfeind | 18.03.2023 |  | 1 | 1 | 4 | 5 | 2 | 48 | 48 | 48 | NE | 0 | 1 | 0 | 0 | kom |  | 1 | 0 | 0 | 102,314 | 0 | 0 |  | 1 | 1 | 0 | I | S | SP,LJ | Originalni dio prema kolicima. | 0 | 19,4620 | 5 | [6 empty] | 0 | 0 | '1224060743000
POMAGALA ZA KRETANJE | Rezervni dijelovi za invalidska kolica | 72 | 1592 | '122406074315 | '1224060743003 | Držač za štake ,Meyra ,Držač za štake | Meyra | Famax | 18.03.2023 |  | 1 | 1 | 4 | 5 | 2 | 48 | 48 | 48 | NE | 0 | 1 | 0 | 0 | kom |  | 1 | 0 | 0 | 102,314 | 0 | 0 |  | 1 | 1 | 0 | I | S | SP,LJ | Originalni dio prema kolicima. | 0 | 19,4620 | 5 | [6 empty] | 0 | 0 | '1224060743000
POMAGALA ZA KRETANJE | Rezervni dijelovi za invalidska kolica | 72 | 1593 | '122406074316 | '1224060743004 | Držač za štake ,BISCHOFF&BISCHOFF ,STICK HOLDER | BISCHOFF&BISCHOFF | Salvus | 18.03.2023 |  | 1 | 1 | 4 | 5 | 2 | 48 | 48 | 48 | NE | 0 | 1 | 0 | 0 | kom |  | 1 | 0 | 0 | 102,314 | 0 | 0 |  | 1 | 1 | 0 | I | S | SP,LJ | Originalni dio prema kolicima. | 0 | 19,4620 | 5 | [6 empty] | 0 | 0 | '1224060743000
POMAGALA ZA KRETANJE | Rezervni dijelovi za invalidska kolica | 72 | 1594 | '122406074317 | '1224060743005 | Držač za štake ,Ottobock SE & Co. KGaA ,Držač za štake, 481A53=SK018 | Ottobock SE & Co. KGaA | Otto Bock Adria | 18.03.2023 |  | 1 | 1 | 4 | 5 | 2 | 48 | 48 | 48 | NE | 0 | 1 | 0 | 0 | kom |  | 1 | 0 | 0 | 102,314 | 0 | 0 |  | 1 | 1 | 0 | I | S | SP,LJ | Originalni dio prema kolicima. | 0 | 19,4620 | 5 | [6 empty] | 0 | 0 | '1224060743000
POMAGALA ZA KRETANJE | Rezervni dijelovi za invalidska kolica | 72 | 1595 | '122406074318 | '1224060743006 | Držač za štake ,Dietz GmbH ,original prema modelu | Dietz GmbH | Karl Dietz | 18.03.2023 |  | 1 | 1 | 4 | 5 | 2 | 48 | 48 | 48 | NE | 0 | 1 | 0 | 0 | kom |  | 1 | 0 | 0 | 102,314 | 0 | 0 |  | 1 | 1 | 0 | I | S | SP,LJ | Originalni dio prema kolicima. | 0 | 19,4620 | 5 | [6 empty] | 0 | 0 | '1224060743000
POMAGALA ZA KRETANJE | Rezervni dijelovi za invalidska kolica | 72 | 1596 | '122430074401 | '1224300744001 | Remen za stopala ,Sunrise medical ,54172 | Sunrise medical | Bauerfeind | 18.03.2023 |  | 1 | 1 | 4 | 5 | 2 | 24 | 24 | 24 | NE | 0 | 1 | 0 | 0 | kom | do | 2 | 0 | 0 | 102,314 | 0 | 0 |  | 1 | 1 | 0 | I | S | SP,LJ | Tehnička tkanina, čičak traka. | 0 | 19,5474 | 5 | [6 empty] | 0 | 0 | '1224300744000
POMAGALA ZA KRETANJE | Rezervni dijelovi za invalidska kolica | 72 | 1597 | '122430074402 | '1224300744002 | Remen za stopala ,Vermeiren ,Remen za stopala | Vermeiren | Otos | 09.11.2023 |  | 1 | 1 | 4 | 5 | 2 | 24 | 24 | 24 | NE | 0 | 1 | 0 | 0 | kom | do | 2 | 0 | 0 | 314,102 | 0 | 0 |  | 1 | 1 | 0 | I | S | SP,LJ | Tehnička tkanina, čičak traka. | 0 | 17,9514 | 5 | [6 empty] | 0 | 0 | '1224300744000
POMAGALA ZA KRETANJE | Rezervni dijelovi za invalidska kolica | 72 | 1598 | '122430074403 | '1224300744003 | Remen za stopala ,Invacare ,feet fixation | Invacare | Orto Rea | 01.01.2023 |  | 1 | 1 | 4 | 5 | 2 | 24 | 24 | 24 | NE | 0 | 1 | 0 | 0 | kom | do | 2 | 0 | 0 | 102,314 | 0 | 0 |  | 1 | 1 | 0 | I | S | SP,LJ | Tehnička tkanina, čičak traka. | 0 | 13,9624 | 5 | [6 empty] | 0 | 0 | '1224300744000
POMAGALA ZA KRETANJE | Rezervni dijelovi za invalidska kolica | 72 | 1599 | '122430074404 | '1224300744004 | Remen za stopala ,Meyra ,Remen za stopala | Meyra | Famax | 18.03.2023 |  | 1 | 1 | 4 | 5 | 2 | 24 | 24 | 24 | NE | 0 | 1 | 0 | 0 | kom | do | 2 | 0 | 0 | 102,314 | 0 | 0 |  | 1 | 1 | 0 | I | S | SP,LJ | Tehnička tkanina, čičak traka. | 0 | 19,5474 | 5 | [6 empty] | 0 | 0 | '1224300744000
POMAGALA ZA KRETANJE | Rezervni dijelovi za invalidska kolica | 72 | 1600 | '122430074406 | '1224300744006 | Remen za stopala ,Dietz GmbH ,original prema modelu | Dietz GmbH | Karl Dietz | 18.03.2023 |  | 1 | 1 | 4 | 5 | 2 | 24 | 24 | 24 | NE | 0 | 1 | 0 | 0 | kom | do | 2 | 0 | 0 | 102,314 | 0 | 0 |  | 1 | 1 | 0 | I | S | SP,LJ | Tehnička tkanina, čičak traka. | 0 | 19,5474 | 5 | [6 empty] | 0 | 0 | '1224300744000
POMAGALA ZA KRETANJE | Rezervni dijelovi za invalidska kolica | 72 | 1601 | '122430074407 | '1224300744007 | Remen za stopala ,Nova Orthopedic ,original prema modelu | Nova Orthopedic | Karl Dietz | 18.03.2023 |  | 1 | 1 | 4 | 5 | 2 | 24 | 24 | 24 | NE | 0 | 1 | 0 | 0 | kom | do | 2 | 0 | 0 | 102,314 | 0 | 0 |  | 1 | 1 | 0 | I | S | SP,LJ | Tehnička tkanina, čičak traka. | 0 | 19,5474 | 5 | [6 empty] | 0 | 0 | '1224300744000
POMAGALA ZA KRETANJE | Rezervni dijelovi za invalidska kolica | 72 | 1602 | '122430074408 | '1224300744008 | Remen za stopala ,Maxhealth Corporation ,original prema modelu | Maxhealth Corporation | Karl Dietz | 18.03.2023 |  | 1 | 1 | 4 | 5 | 2 | 24 | 24 | 24 | NE | 0 | 1 | 0 | 0 | kom | do | 2 | 0 | 0 | 102,314 | 0 | 0 |  | 1 | 1 | 0 | I | S | SP,LJ | Tehnička tkanina, čičak traka. | 0 | 19,5474 | 5 | [6 empty] | 0 | 0 | '1224300744000
POMAGALA ZA KRETANJE | Rezervni dijelovi za invalidska kolica | 72 | 1603 | '122430074409 | '1224300744009 | Remen za stopala ,RvS Alvema ,original prema modelu | RvS Alvema | Karl Dietz | 01.01.2023 |  | 1 | 1 | 4 | 5 | 2 | 24 | 24 | 24 | NE | 0 | 1 | 0 | 0 | kom | do | 2 | 0 | 0 | 102,314 | 0 | 0 |  | 1 | 1 | 0 | I | S | SP,LJ | Tehnička tkanina, čičak traka. | 0 | 13,9624 | 5 | [6 empty] | 0 | 0 | '1224300744000
POMAGALA ZA KRETANJE | Rezervni dijelovi za invalidska kolica | 72 | 1604 | '122430074410 | '1224300744010 | Remen za stopala ,Off Carr S.r.l. ,original prema modelu | Off Carr S.r.l. | Karl Dietz | 18.03.2023 |  | 1 | 1 | 4 | 5 | 2 | 24 | 24 | 24 | NE | 0 | 1 | 0 | 0 | kom | do | 2 | 0 | 0 | 102,314 | 0 | 0 |  | 1 | 1 | 0 | I | S | SP,LJ | Tehnička tkanina, čičak traka. | 0 | 19,5474 | 5 | [6 empty] | 0 | 0 | '1224300744000
POMAGALA ZA KRETANJE | Rezervni dijelovi za invalidska kolica | 72 | 1605 | '122430074411 | '1224300744011 | Remen za stopala ,Thomashilfen ,original prema modelu | Thomashilfen | Plasting ortopedija | 18.03.2023 |  | 1 | 1 | 4 | 5 | 2 | 24 | 24 | 24 | NE | 0 | 1 | 0 | 0 | kom | do | 2 | 0 | 0 | 102,314 | 0 | 0 |  | 1 | 1 | 0 | I | S | SP,LJ | Tehnička tkanina, čičak traka. | 0 | 19,5474 | 5 | [6 empty] | 0 | 0 | '1224300744000
POMAGALA ZA KRETANJE | Rezervni dijelovi za invalidska kolica | 72 | 1606 | '122430074501 | '1224300745001 | Prednji metalni štitnik za dječja kolica ,Sunrise medical ,front protection bar | Sunrise medical | Bauerfeind | 18.03.2023 |  | 1 | 1 | 4 | 5 | 2 | 24 | 24 | 0 | NE | 0 | 1 | 0 | 0 | kom |  | 1 | 0 | 0 | 102,314 | 0 | 0 |  | 1 | 1 | 0 | I | S | SP,LJ | Metal,tehnička tkanina. | 0 | 91,0813 | 5 | [6 empty] | 0 | 0 | '1224300745000
POMAGALA ZA KRETANJE | Rezervni dijelovi za invalidska kolica | 72 | 1607 | '122430074502 | '1224300745002 | Prednji metalni štitnik za dječja kolica ,Vermeiren ,Sigurnosni luk | Vermeiren | Otos | 09.11.2023 |  | 1 | 1 | 4 | 5 | 2 | 24 | 24 | 0 | NE | 0 | 1 | 0 | 0 | kom |  | 1 | 0 | 0 | 314,102 | 0 | 0 |  | 1 | 1 | 0 | I | S | SP,LJ | Metal,tehnička tkanina. | 0 | 87,8300 | 5 | [6 empty] | 0 | 0 | '1224300745000
POMAGALA ZA KRETANJE | Rezervni dijelovi za invalidska kolica | 72 | 1608 | '122430074503 | '1224300745003 | Prednji metalni štitnik za dječja kolica ,Patron ,detachable safety bar with cover | Patron | Orto Rea | 18.03.2023 |  | 1 | 1 | 4 | 5 | 2 | 24 | 24 | 0 | NE | 0 | 1 | 0 | 0 | kom |  | 1 | 0 | 0 | 102,314 | 0 | 0 |  | 1 | 1 | 0 | I | S | SP,LJ | Metal,tehnička tkanina. | 0 | 87,8300 | 5 | [6 empty] | 0 | 0 | '1224300745000
POMAGALA ZA KRETANJE | Rezervni dijelovi za invalidska kolica | 72 | 1609 | '122430074504 | '1224300745004 | Prednji metalni štitnik za dječja kolica ,Meyra ,Prednji metalni štitnik za dječja kolica | Meyra | Famax | 18.03.2023 |  | 1 | 1 | 4 | 5 | 2 | 24 | 24 | 0 | NE | 0 | 1 | 0 | 0 | kom |  | 1 | 0 | 0 | 102,314 | 0 | 0 |  | 1 | 1 | 0 | I | S | SP,LJ | Metal,tehnička tkanina. | 0 | 91,0813 | 5 | [6 empty] | 0 | 0 | '1224300745000
POMAGALA ZA KRETANJE | Rezervni dijelovi za invalidska kolica | 72 | 1610 | '122430074505 | '1224300745005 | Prednji metalni štitnik za dječja kolica ,Ottobock SE & Co. KGaA ,Prednji metalni štitnik za dječja kolica HR32135700 | Ottobock SE & Co. KGaA | Otto Bock Adria | 01.01.2023 |  | 1 | 1 | 4 | 5 | 2 | 24 | 24 | 0 | NE | 0 | 1 | 0 | 0 | kom |  | 1 | 0 | 0 | 102,314 | 0 | 0 |  | 1 | 1 | 0 | I | S | SP,LJ | Metal,tehnička tkanina. | 0 | 65,0581 | 5 | [6 empty] | 0 | 0 | '1224300745000
POMAGALA ZA KRETANJE | Rezervni dijelovi za invalidska kolica | 72 | 1611 | '122430074505 | '1224300745006 | Prednji metalni štitnik za dječja kolica ,Ottobock SE & Co. KGaA ,Prednji metalni štitnik za dječja kolica HR32145700 | Ottobock SE & Co. KGaA | Otto Bock Adria | 01.01.2023 |  | 1 | 1 | 4 | 5 | 2 | 24 | 24 | 0 | NE | 0 | 1 | 0 | 0 | kom |  | 1 | 0 | 0 | 102,314 | 0 | 0 |  | 1 | 1 | 0 | I | S | SP,LJ | Metal,tehnička tkanina. | 0 | 65,0581 | 5 | [6 empty] | 0 | 0 | '1224300745000
POMAGALA ZA KRETANJE | Rezervni dijelovi za invalidska kolica | 72 | 1612 | '122430074506 | '1224300745007 | Prednji metalni štitnik za dječja kolica ,RvS Alvema ,original prema modelu | RvS Alvema | Karl Dietz | 01.01.2023 |  | 1 | 1 | 4 | 5 | 2 | 24 | 24 | 0 | NE | 0 | 1 | 0 | 0 | kom |  | 1 | 0 | 0 | 102,314 | 0 | 0 |  | 1 | 1 | 0 | I | S | SP,LJ | Metal,tehnička tkanina. | 0 | 65,0581 | 5 | [6 empty] | 0 | 0 | '1224300745000
POMAGALA ZA KRETANJE | Rezervni dijelovi za invalidska kolica | 72 | 1613 | '122430074507 | '1224300745008 | Prednji metalni štitnik za dječja kolica ,Off Carr S.r.l. ,original prema modelu | Off Carr S.r.l. | Karl Dietz | 18.03.2023 |  | 1 | 1 | 4 | 5 | 2 | 24 | 24 | 0 | NE | 0 | 1 | 0 | 0 | kom |  | 1 | 0 | 0 | 102,314 | 0 | 0 |  | 1 | 1 | 0 | I | S | SP,LJ | Metal,tehnička tkanina. | 0 | 91,0813 | 5 | [6 empty] | 0 | 0 | '1224300745000
POMAGALA ZA KRETANJE | Rezervni dijelovi za invalidska kolica | 72 | 1614 | '122430074508 | '1224300745009 | Prednji metalni štitnik za dječja kolica ,Thomashilfen ,original prema modelu | Thomashilfen | Plasting ortopedija | 18.03.2023 |  | 1 | 1 | 4 | 5 | 2 | 24 | 24 | 0 | NE | 0 | 1 | 0 | 0 | kom |  | 1 | 0 | 0 | 102,314 | 0 | 0 |  | 1 | 1 | 0 | I | S | SP,LJ | Metal,tehnička tkanina. | 0 | 91,0813 | 5 | [6 empty] | 0 | 0 | '1224300745000
POMAGALA ZA KRETANJE | Rezervni dijelovi za invalidska kolica | 72 | 1615 | '122430074509 | '1224300745010 | Prednji metalni štitnik za dječja kolica ,Fumagalli S.R.l. ,original prema modelu | Fumagalli S.R.l. | Plasting ortopedija | 18.03.2023 |  | 1 | 1 | 4 | 5 | 2 | 24 | 24 | 0 | NE | 0 | 1 | 0 | 0 | kom |  | 1 | 0 | 0 | 102,314 | 0 | 0 |  | 1 | 1 | 0 | I | S | SP,LJ | Metal,tehnička tkanina. | 0 | 91,0813 | 5 | [6 empty] | 0 | 0 | '1224300745000
POMAGALA ZA KRETANJE | Rezervni dijelovi za invalidska kolica | 72 | 1616 | '122430074608 | '1224300746001 | Upravljačka kutija za elektromotorna kolica ,Sunrise medical ,URIC01888 | Sunrise medical | Bauerfeind | 18.03.2023 |  | 1 | 1 | 4 | 9 | 3 | 0 | 24 | 24 | NE | 0 | 1 | 0 | 0 | kom |  | 1 | 0 | 0 | 164,314 | 0 | 0 |  | 1 | 1 | 0 | I | S | SP,LJ | Originalni dio prema kolicima. | 0 | 457,5619 | 5 | [6 empty] | 0 | 0 | '1224300746000
POMAGALA ZA KRETANJE | Rezervni dijelovi za invalidska kolica | 72 | 1617 | '122430074610 | '1224300746003 | Upravljačka kutija za elektromotorna kolica ,Invacare ,rem 24sd | Invacare | Orto Rea | 05.10.2023 |  | 1 | 1 | 4 | 9 | 3 | 0 | 24 | 24 | NE | 0 | 1 | 0 | 0 | kom |  | 1 | 0 | 0 | 314,164 | 0 | 0 |  | 1 | 1 | 0 | I | S | SP,LJ | Originalni dio prema kolicima. | 0 | 443,5535 | 5 | [6 empty] | 0 | 0 | '1224300746000
POMAGALA ZA KRETANJE | Rezervni dijelovi za invalidska kolica | 72 | 1618 | '122430074611 | '1224300746004 | Upravljačka kutija za elektromotorna kolica ,Meyra ,Upravljačka kutija za elektromotorna kolica | Meyra | Famax | 18.03.2023 |  | 1 | 1 | 4 | 9 | 3 | 0 | 24 | 24 | NE | 0 | 1 | 0 | 0 | kom |  | 1 | 0 | 0 | 164,314 | 0 | 0 |  | 1 | 1 | 0 | I | S | SP,LJ | Originalni dio prema kolicima. | 0 | 457,5619 | 5 | [6 empty] | 0 | 0 | '1224300746000
POMAGALA ZA KRETANJE | Rezervni dijelovi za invalidska kolica | 72 | 1619 | '122430074612 | '1224300746005 | Upravljačka kutija za elektromotorna kolica ,Ottobock SE & Co. KGaA ,Upravljačka kutija za elektromotorna kolica, 493U65=SK002 | Ottobock SE & Co. KGaA | Otto Bock Adria | 01.01.2023 |  | 1 | 1 | 4 | 9 | 3 | 0 | 24 | 24 | NE | 0 | 1 | 0 | 0 | kom |  | 1 | 0 | 0 | 164,314 | 0 | 0 |  | 1 | 1 | 0 | I | S | SP,LJ | Originalni dio prema kolicima. | 0 | 326,8299 | 5 | [6 empty] | 0 | 0 | '1224300746000
POMAGALA ZA KRETANJE | Rezervni dijelovi za invalidska kolica | 72 | 1620 | '122430074613 | '1224300746006 | Upravljačka kutija za elektromotorna kolica ,Nova Orthopedic ,original prema modelu | Nova Orthopedic | Karl Dietz | 18.03.2023 |  | 1 | 1 | 4 | 9 | 3 | 0 | 24 | 24 | NE | 0 | 1 | 0 | 0 | kom |  | 1 | 0 | 0 | 164,314 | 0 | 0 |  | 1 | 1 | 0 | I | S | SP,LJ | Originalni dio prema kolicima. | 0 | 457,5619 | 5 | [6 empty] | 0 | 0 | '1224300746000
POMAGALA ZA KRETANJE | Rezervni dijelovi za invalidska kolica | 72 | 1621 | '122421071813 | '1224210718016 | Vanjska guma zadnja, kolica na ručni pogon ,Foshan Dongfang Medical Equipment Manufactory ,original prema modelu | Foshan Dongfang Medical Equipment Manufactory | Arcus Vita | 01.06.2024 |  | 1 | 1 | 4 | 5 | 2 | 12 | 12 | 12 | NE | 0 | 1 | 0 | 0 | kom | do | 2 | 0 | 0 | 314,102 | 0 | 0 |  | 1 | 1 | 0 | I | S | SP,LJ | Originalni dio prema kolicima. | 0 | 7,9156 | 25 | [6 empty] | 0 | 0 | '1224210718000
POMAGALA ZA KRETANJE | Rezervni dijelovi za invalidska kolica | 72 | 1622 | '122421071912 | '1224210719015 | Vanjska guma prednja kolica na ručni pogon ,Foshan Dongfang Medical Equipment Manufactory ,original prema modelu | Foshan Dongfang Medical Equipment Manufactory | Arcus Vita | 01.06.2024 |  | 1 | 1 | 4 | 5 | 2 | 12 | 12 | 12 | NE | 0 | 1 | 0 | 0 | kom | do | 2 | 0 | 0 | 314,102 | 0 | 0 |  | 1 | 1 | 0 | I | S | SP,LJ | Originalni dio prema kolicima. | 0 | 7,1073 | 25 | [6 empty] | 0 | 0 | '1224210719000
POMAGALA ZA KRETANJE | Rezervni dijelovi za invalidska kolica | 72 | 1623 | '122421072013 | '1224210720016 | Zračnica zadnja, kolica na ručni pogon ,Foshan Dongfang Medical Equipment Manufactory ,original prema modelu | Foshan Dongfang Medical Equipment Manufactory | Arcus Vita | 01.06.2024 |  | 1 | 1 | 4 | 5 | 2 | 12 | 12 | 12 | NE | 0 | 1 | 0 | 0 | kom | do | 2 | 0 | 0 | 314,102 | 0 | 0 |  | 1 | 1 | 0 | I | S | SP,LJ | Originalni dio prema kolicima. | 0 | 3,1628 | 25 | [6 empty] | 0 | 0 | '1224210720000
POMAGALA ZA KRETANJE | Rezervni dijelovi za invalidska kolica | 72 | 1624 | '122421072112 | '1224210721015 | Zračnica prednja, kolica na ručni pogon ,Foshan Dongfang Medical Equipment Manufactory ,original prema modelu | Foshan Dongfang Medical Equipment Manufactory | Arcus Vita | 01.06.2024 |  | 1 | 1 | 4 | 5 | 2 | 12 | 12 | 12 | NE | 0 | 1 | 0 | 0 | kom | do | 2 | 0 | 0 | 314,102 | 0 | 0 |  | 1 | 1 | 0 | I | S | SP,LJ | Originalni dio prema kolicima. | 0 | 3,2424 | 25 | [6 empty] | 0 | 0 | '1224210721000
POMAGALA ZA KRETANJE | Rezervni dijelovi za invalidska kolica | 72 | 1625 | '122421072216 | '1224210722025 | Puna guma prednja, kolica na ručni pogon ,Foshan Dongfang Medical Equipment Manufactory ,Original prema modelu | Foshan Dongfang Medical Equipment Manufactory | Arcus Vita | 01.06.2024 |  | 1 | 1 | 4 | 5 | 2 | 12 | 12 | 12 | NE | 0 | 1 | 0 | 0 | kom | do | 2 | 0 | 0 | 314,102 | 0 | 0 |  | 1 | 1 | 0 | I | S | SP,LJ | Originalni dio prema kolicima. | 0 | 12,6113 | 25 | [6 empty] | 0 | 0 | '1224210722000
POMAGALA ZA KRETANJE | Rezervni dijelovi za invalidska kolica | 72 | 1626 | '122421072315 | '1224210723023 | Puna guma zadnja kolica na ručni pogon ,Foshan Dongfang Medical Equipment Manufactory ,original prema modelu | Foshan Dongfang Medical Equipment Manufactory | Arcus Vita | 01.06.2024 |  | 1 | 1 | 4 | 5 | 2 | 24 | 24 | 24 | NE | 0 | 1 | 0 | 0 | kom | do | 2 | 0 | 0 | 314,102 | 0 | 0 |  | 1 | 1 | 0 | I | S | SP,LJ | Originalni dio prema kolicima. | 0 | 19,8168 | 25 | [6 empty] | 0 | 0 | '1224210723000
POMAGALA ZA KRETANJE | Rezervni dijelovi za invalidska kolica | 72 | 1627 | '122418072513 | '1224180725017 | Kočnica za standardna kolica ,Foshan Dongfang Medical Equipment Manufactory ,original prema modelu | Foshan Dongfang Medical Equipment Manufactory | Arcus Vita | 01.06.2024 |  | 1 | 1 | 4 | 5 | 2 | 24 | 24 | 24 | NE | 0 | 1 | 0 | 0 | kom | do | 2 | 0 | 0 | 314,102 | 0 | 0 |  | 1 | 1 | 0 | I | S | SP,LJ | Originalni dio prema kolicima. | 0 | 10,7413 | 5 | [6 empty] | 0 | 0 | '1224180725000
POMAGALA ZA KRETANJE | Rezervni dijelovi za invalidska kolica | 72 | 1628 | '122418072809 | '1224180728011 | Kočnica s produžetkom ,Foshan Dongfang Medical Equipment Manufactory ,original prema modelu | Foshan Dongfang Medical Equipment Manufactory | Arcus Vita | 01.06.2024 |  | 1 | 1 | 4 | 5 | 2 | 24 | 24 | 24 | NE | 0 | 1 | 0 | 0 | kom | do | 2 | 0 | 0 | 314,102 | 0 | 0 |  | 1 | 1 | 0 | I | S | SP,LJ | Originalni dio prema kolicima. | 0 | 19,4572 | 5 | [6 empty] | 0 | 0 | '1224180728000
POMAGALA ZA KRETANJE | Rezervni dijelovi za invalidska kolica | 72 | 1629 | '122430072913 | '1224300729015 | Sigurnosni pojas ,Foshan Dongfang Medical Equipment Manufactory ,original prema modelu | Foshan Dongfang Medical Equipment Manufactory | Arcus Vita | 01.06.2024 |  | 1 | 1 | 2,3,4 | 5 | 2 | 12 | 12 | 12 | NE | 0 | 1 | 0 | 0 | kom |  | 1 | 0 | 0 | 314,102 | 0 | 0 |  | 1 | 1 | 0 | I | S | SP,LJ | Originalni dio prema kolicima. | 0 | 10,4586 | 5 | [6 empty] | 0 | 0 | '1224300729000
POMAGALA ZA KRETANJE | Rezervni dijelovi za invalidska kolica | 72 | 1630 | '122406073314 | '1224060733017 | Oslonac za ruke ,Foshan Dongfang Medical Equipment Manufactory ,original prema modelu | Foshan Dongfang Medical Equipment Manufactory | Arcus Vita | 01.06.2024 |  | 1 | 1 | 4 | 5 | 2 | 24 | 24 | 24 | NE | 0 | 1 | 0 | 0 | kom | do | 2 | 0 | 0 | 314,102 | 0 | 0 |  | 1 | 1 | 0 | I | S | SP,LJ | Originalni dio prema kolicima. | 0 | 28,0244 | 5 | [6 empty] | 0 | 0 | '1224060733000
POMAGALA ZA KRETANJE | Rezervni dijelovi za invalidska kolica | 72 | 1631 | '122406073414 | '1224060734017 | Oslonac za ruke s podešavanjem visine ,Foshan Dongfang Medical Equipment Manufactory ,original prema modelu | Foshan Dongfang Medical Equipment Manufactory | Arcus Vita | 01.06.2024 |  | 1 | 1 | 4 | 5 | 2 | 24 | 24 | 24 | NE | 0 | 1 | 0 | 0 | kom | do | 2 | 0 | 0 | 314,102 | 0 | 0 |  | 1 | 1 | 0 | I | S | SP,LJ | Originalni dio prema kolicima. | 0 | 52,3923 | 5 | [6 empty] | 0 | 0 | '1224060734000
POMAGALA ZA KRETANJE | Rezervni dijelovi za invalidska kolica | 72 | 1632 | '122406073515 | '1224060735017 | Oslonac za noge ,Foshan Dongfang Medical Equipment Manufactory ,original prema modelu | Foshan Dongfang Medical Equipment Manufactory | Arcus Vita | 01.06.2024 |  | 1 | 1 | 4 | 5 | 2 | 24 | 24 | 24 | NE | 0 | 1 | 0 | 0 | kom |  | 1 | 0 | 0 | 314,102 | 0 | 0 |  | 1 | 1 | 0 | I | S | SP,LJ | Originalni dio prema kolicima. | 0 | 40,5362 | 5 | [6 empty] | 0 | 0 | '1224060735000
POMAGALA ZA KRETANJE | Rezervni dijelovi za invalidska kolica | 72 | 1633 | '122406073614 | '1224060736016 | Sjedište invalidskih kolica ,Foshan Dongfang Medical Equipment Manufactory ,original prema modelu | Foshan Dongfang Medical Equipment Manufactory | Arcus Vita | 01.06.2024 |  | 1 | 1 | 4 | 5 | 2 | 36 | 36 | 36 | NE | 0 | 1 | 0 | 0 | kom |  | 1 | 0 | 0 | 314,102 | 0 | 0 |  | 1 | 1 | 0 | I | S | SP,LJ | Originalni dio prema kolicima. | 0 | 27,9063 | 5 | [6 empty] | 0 | 0 | '1224060736000
POMAGALA ZA KRETANJE | Rezervni dijelovi za invalidska kolica | 72 | 1634 | '122406073714 | '1224060737016 | Naslon za leđa ,Foshan Dongfang Medical Equipment Manufactory ,original prema modelu | Foshan Dongfang Medical Equipment Manufactory | Arcus Vita | 01.06.2024 |  | 1 | 1 | 4 | 5 | 2 | 36 | 36 | 36 | NE | 0 | 1 | 0 | 0 | kom |  | 1 | 0 | 0 | 314,102 | 0 | 0 |  | 1 | 1 | 0 | I | S | SP,LJ | Originalni dio prema kolicima. | 0 | 31,9782 | 5 | [6 empty] | 0 | 0 | '1224060737000
POMAGALA ZA KRETANJE | Rezervni dijelovi za invalidska kolica | 72 | 1635 | '122409074010 | '1224090740012 | Dodatak za pomicanje stražnjih kotača kod dvostruke amputacije ,Foshan Dongfang Medical Equipment Manufactory ,original prema modelu | Foshan Dongfang Medical Equipment Manufactory | Arcus Vita | 01.06.2024 |  | 1 | 1 | 4 | 5 | 2 | 36 | 36 | 36 | NE | 0 | 1 | 0 | 0 | kom |  | 1 | 0 | 0 | 314,102 | 0 | 0 |  | 1 | 1 | 0 | I | S | SP,LJ | Originalni dio prema kolicima. | 0 | 7,0263 | 5 | [6 empty] | 0 | 0 | '1224090740000
POMAGALA ZA KRETANJE | Rezervni dijelovi za invalidska kolica | 72 | 1636 | '122406074213 | '1224060742015 | Sigurnosni kotač ,Foshan Dongfang Medical Equipment Manufactory ,original prema modelu | Foshan Dongfang Medical Equipment Manufactory | Arcus Vita | 01.06.2024 |  | 1 | 1 | 4 | 5 | 2 | 36 | 36 | 36 | NE | 0 | 1 | 0 | 0 | kom |  | 1 | 0 | 0 | 314,102 | 0 | 0 |  | 1 | 1 | 0 | I | S | SP,LJ | Originalni dio prema kolicima. | 0 | 18,8546 | 5 | [6 empty] | 0 | 0 | '1224060742000
POMAGALA ZA KRETANJE | Rezervni dijelovi za invalidska kolica | 72 | 1637 | '122430074412 | '1224300744014 | Remen za stopala ,Foshan Dongfang Medical Equipment Manufactory ,original prema modelu | Foshan Dongfang Medical Equipment Manufactory | Arcus Vita | 01.06.2024 |  | 1 | 1 | 4 | 5 | 2 | 24 | 24 | 24 | NE | 0 | 1 | 0 | 0 | kom | do | 2 | 0 | 0 | 314,102 | 0 | 0 |  | 1 | 1 | 0 | I | S | SP,LJ | Tehnička tkanina, čičak traka. | 0 | 13,9624 | 5 | [6 empty] | 0 | 0 | '1224300744000
POMAGALA ZA KRETANJE | Rezervni dijelovi za invalidska kolica | 72 | 1638 | '122421073001 | '1224210730001 | Puna guma prednja, modularna dječja invalidska kolica za prilagodbu i pozicioniranje ,Ottobock SE & Co. KGaA ,Puna guma prednja, modularna dječja Kimba invalidska kolica za prilagodbu i pozicioniranje KF02/KF03 | Ottobock SE & Co. KGaA | Otto Bock Adria | 18.03.2023 |  | 1 | 1 | 4 | 5 | 2 | 0 | 18 | 0 | NE | 0 | 1 | 0 | 0 | kom | do | 2 | 0 | 0 | 102,314 | 0 | 0 |  | 1 | 1 | 0 | I | S | SP,LJ | Originalni dio prema kolicima. | 0 | 50,3124 | 25 | [6 empty] | 0 | 0 | '1224210730000
POMAGALA ZA KRETANJE | Rezervni dijelovi za invalidska kolica | 72 | 1639 | '122421073001 | '1224210730002 | Puna guma prednja, modularna dječja invalidska kolica za prilagodbu i pozicioniranje ,Ottobock SE & Co. KGaA ,Puna guma prednja, modularna dječja Kimba invalidska kolica za prilagodbu i pozicioniranje KF02/KF04 | Ottobock SE & Co. KGaA | Otto Bock Adria | 18.03.2023 |  | 1 | 1 | 4 | 5 | 2 | 0 | 18 | 0 | NE | 0 | 1 | 0 | 0 | kom | do | 2 | 0 | 0 | 102,314 | 0 | 0 |  | 1 | 1 | 0 | I | S | SP,LJ | Originalni dio prema kolicima. | 0 | 50,3124 | 25 | [6 empty] | 0 | 0 | '1224210730000
POMAGALA ZA KRETANJE | Rezervni dijelovi za invalidska kolica | 72 | 1640 | '122421073002 | '1224210730003 | Puna guma prednja, modularna dječja invalidska kolica za prilagodbu i pozicioniranje ,LIW Care Technology ,Puna guma prednja, modularna dječja invalidska kolica Baffin Buggy za prilagodbu i pozicioniranje | LIW Care Technology | Karl Dietz | 01.01.2023 |  | 1 | 1 | 4 | 5 | 2 | 0 | 36 | 0 | NE | 0 | 1 | 0 | 0 | kom | do | 2 | 0 | 0 | 102,314 | 0 | 0 |  | 1 | 1 | 0 | I | S | SP,LJ | Originalni dio prema kolicima. | 0 | 35,9374 | 25 | [6 empty] | 0 | 0 | '1224210730000
POMAGALA ZA KRETANJE | Rezervni dijelovi za invalidska kolica | 72 | 1641 | '122421073002 | '1224210730004 | Puna guma prednja, modularna dječja invalidska kolica za prilagodbu i pozicioniranje ,LIW Care Technology ,Puna guma prednja, modularna dječja invalidska kolica Modi Buggy za prilagodbu i pozicioniranje | LIW Care Technology | Karl Dietz | 01.01.2023 |  | 1 | 1 | 4 | 5 | 2 | 0 | 36 | 0 | NE | 0 | 1 | 0 | 0 | kom | do | 2 | 0 | 0 | 102,314 | 0 | 0 |  | 1 | 1 | 0 | I | S | SP,LJ | Originalni dio prema kolicima. | 0 | 35,9374 | 25 | [6 empty] | 0 | 0 | '1224210730000
POMAGALA ZA KRETANJE | Rezervni dijelovi za invalidska kolica | 72 | 1642 | '122421073003 | '1224210730005 | Puna guma prednja, modularna dječja invalidska kolica za prilagodbu i pozicioniranje ,Patron ,Puna guma prednja, modularna dječja Tom 5 Streeter invalidska kolica za prilagodbu i pozicioniranje (original prema modelu) | Patron | Orto Rea | 18.03.2023 |  | 1 | 1 | 4 | 5 | 2 | 0 | 18 | 0 | NE | 0 | 1 | 0 | 0 | kom | do | 2 | 0 | 0 | 102,314 | 0 | 0 |  | 1 | 1 | 0 | I | S | SP,LJ | Originalni dio prema kolicima. | 0 | 48,5154 | 25 | [6 empty] | 0 | 0 | '1224210730000
POMAGALA ZA KRETANJE | Rezervni dijelovi za invalidska kolica | 72 | 1643 | '122421074001 | '1224210740001 | Puna guma zadnja, modularna dječja invalidska kolica za prilagodbu i pozicioniranje ,Ottobock SE & Co. KGaA ,Puna guma zadnja, modularna dječja Kimba invalidska kolica za prilagodbu i pozicioniranje KF01/KG01/KF03 | Ottobock SE & Co. KGaA | Otto Bock Adria | 18.03.2023 |  | 1 | 1 | 4 | 5 | 2 | 0 | 18 | 0 | NE | 0 | 1 | 0 | 0 | kom | do | 2 | 0 | 0 | 102,314 | 0 | 0 |  | 1 | 1 | 0 | I | S | SP,LJ | Originalni dio prema kolicima. | 0 | 64,8001 | 25 | [6 empty] | 0 | 0 | '1224210740000
POMAGALA ZA KRETANJE | Rezervni dijelovi za invalidska kolica | 72 | 1644 | '122421074001 | '1224210740002 | Puna guma zadnja, modularna dječja invalidska kolica za prilagodbu i pozicioniranje ,Ottobock SE & Co. KGaA ,Puna guma zadnja, modularna dječja Kimba invalidska kolica za prilagodbu i pozicioniranje KF01/KG01/KF04 | Ottobock SE & Co. KGaA | Otto Bock Adria | 18.03.2023 |  | 1 | 1 | 4 | 5 | 2 | 0 | 18 | 0 | NE | 0 | 1 | 0 | 0 | kom | do | 2 | 0 | 0 | 102,314 | 0 | 0 |  | 1 | 1 | 0 | I | S | SP,LJ | Originalni dio prema kolicima. | 0 | 64,8001 | 25 | [6 empty] | 0 | 0 | '1224210740000
POMAGALA ZA KRETANJE | Rezervni dijelovi za invalidska kolica | 72 | 1645 | '122421074002 | '1224210740003 | Puna guma zadnja, modularna dječja invalidska kolica za prilagodbu i pozicioniranje ,LIW Care Technology ,Puna guma zadnja, modularna dječja invalidska kolica Baffin Buggy za prilagodbu i pozicioniranje | LIW Care Technology | Karl Dietz | 01.01.2023 |  | 1 | 1 | 4 | 5 | 2 | 0 | 36 | 0 | NE | 0 | 1 | 0 | 0 | kom | do | 2 | 0 | 0 | 102,314 | 0 | 0 |  | 1 | 1 | 0 | I | S | SP,LJ | Originalni dio prema kolicima. | 0 | 46,2858 | 25 | [6 empty] | 0 | 0 | '1224210740000
POMAGALA ZA KRETANJE | Rezervni dijelovi za invalidska kolica | 72 | 1646 | '122421074002 | '1224210740004 | Puna guma zadnja, modularna dječja invalidska kolica za prilagodbu i pozicioniranje ,LIW Care Technology ,Puna guma zadnja, modularna dječja invalidska kolica Modi Buggy za prilagodbu i pozicioniranje | LIW Care Technology | Karl Dietz | 01.01.2023 |  | 1 | 1 | 4 | 5 | 2 | 0 | 36 | 0 | NE | 0 | 1 | 0 | 0 | kom | do | 2 | 0 | 0 | 102,314 | 0 | 0 |  | 1 | 1 | 0 | I | S | SP,LJ | Originalni dio prema kolicima. | 0 | 46,2858 | 25 | [6 empty] | 0 | 0 | '1224210740000
POMAGALA ZA KRETANJE | Rezervni dijelovi za invalidska kolica | 72 | 1647 | '122421074003 | '1224210740005 | Puna guma zadnja, modularna dječja invalidska kolica za prilagodbu i pozicioniranje ,Patron ,Puna guma zadnja, modularna dječja Tom 5 Streeter invalidska kolica za prilagodbu i pozicioniranje (original prema modelu) | Patron | Orto Rea | 18.03.2023 |  | 1 | 1 | 4 | 5 | 2 | 0 | 18 | 0 | NE | 0 | 1 | 0 | 0 | kom | do | 2 | 0 | 0 | 102,314 | 0 | 0 |  | 1 | 1 | 0 | I | S | SP,LJ | Originalni dio prema kolicima. | 0 | 64,8001 | 25 | [6 empty] | 0 | 0 | '1224210740000
POMAGALA ZA KRETANJE | Rezervni dijelovi za invalidska kolica | 72 | 1648 | '122421071814 | '1224210718017 | Vanjska guma zadnja, kolica na ručni pogon ,Vassilli ,original prema modelu | Vassilli | Plasting ortopedija | 18.03.2023 |  | 1 | 1 | 4 | 5 | 2 | 12 | 12 | 12 | NE | 0 | 1 | 0 | 0 | kom | do | 2 | 0 | 0 | 102,314 | 0 | 0 |  | 1 | 1 | 0 | I | S | SP,LJ | Originalni dio prema kolicima. | 0 | 11,0818 | 25 | [6 empty] | 0 | 0 | '1224210718000
POMAGALA ZA KRETANJE | Rezervni dijelovi za invalidska kolica | 72 | 1649 | '122421071913 | '1224210719016 | Vanjska guma prednja kolica na ručni pogon ,Vassilli ,original prema modelu | Vassilli | Plasting ortopedija | 18.03.2023 |  | 1 | 1 | 4 | 5 | 2 | 12 | 12 | 12 | NE | 0 | 1 | 0 | 0 | kom | do | 2 | 0 | 0 | 102,314 | 0 | 0 |  | 1 | 1 | 0 | I | S | SP,LJ | Originalni dio prema kolicima. | 0 | 9,9502 | 25 | [6 empty] | 0 | 0 | '1224210719000
POMAGALA ZA KRETANJE | Rezervni dijelovi za invalidska kolica | 72 | 1650 | '122421072014 | '1224210720017 | Zračnica zadnja, kolica na ručni pogon ,Vassilli ,original prema modelu | Vassilli | Plasting ortopedija | 18.03.2023 |  | 1 | 1 | 4 | 5 | 2 | 12 | 12 | 12 | NE | 0 | 1 | 0 | 0 | kom | do | 2 | 0 | 0 | 102,314 | 0 | 0 |  | 1 | 1 | 0 | I | S | SP,LJ | Originalni dio prema kolicima. | 0 | 4,4279 | 25 | [6 empty] | 0 | 0 | '1224210720000
POMAGALA ZA KRETANJE | Rezervni dijelovi za invalidska kolica | 72 | 1651 | '122421072113 | '1224210721016 | Zračnica prednja, kolica na ručni pogon ,Vassilli ,original prema modelu | Vassilli | Plasting ortopedija | 18.03.2023 |  | 1 | 1 | 4 | 5 | 2 | 12 | 12 | 12 | NE | 0 | 1 | 0 | 0 | kom | do | 2 | 0 | 0 | 102,314 | 0 | 0 |  | 1 | 1 | 0 | I | S | SP,LJ | Originalni dio prema kolicima. | 0 | 4,5394 | 25 | [6 empty] | 0 | 0 | '1224210721000
POMAGALA ZA KRETANJE | Rezervni dijelovi za invalidska kolica | 72 | 1652 | '122421072219 | '1224210722026 | Puna guma prednja, kolica na ručni pogon ,Vassilli ,Original prema modelu | Vassilli | Plasting ortopedija | 18.03.2023 |  | 1 | 1 | 4 | 5 | 2 | 12 | 12 | 12 | NE | 0 | 1 | 0 | 0 | kom | do | 2 | 0 | 0 | 102,314 | 0 | 0 |  | 1 | 1 | 0 | I | S | SP,LJ | Originalni dio prema kolicima. | 0 | 17,6558 | 25 | [6 empty] | 0 | 0 | '1224210722000
POMAGALA ZA KRETANJE | Rezervni dijelovi za invalidska kolica | 72 | 1653 | '122421072318 | '1224210723024 | Puna guma zadnja kolica na ručni pogon ,Vassilli ,original prema modelu | Vassilli | Plasting ortopedija | 01.01.2023 |  | 1 | 1 | 4 | 5 | 2 | 24 | 24 | 24 | NE | 0 | 1 | 0 | 0 | kom | do | 2 | 0 | 0 | 102,314 | 0 | 0 |  | 1 | 1 | 0 | I | S | SP,LJ | Originalni dio prema kolicima. | 0 | 19,8168 | 25 | [6 empty] | 0 | 0 | '1224210723000
POMAGALA ZA KRETANJE | Rezervni dijelovi za invalidska kolica | 72 | 1654 | '122418072514 | '1224180725018 | Kočnica za standardna kolica ,Vassilli ,original prema modelu | Vassilli | Plasting ortopedija | 15.04.2023 |  | 1 | 1 | 4 | 5 | 2 | 24 | 24 | 24 | NE | 0 | 1 | 0 | 0 | kom | do | 2 | 0 | 0 | 102,314 | 0 | 0 |  | 1 | 1 | 0 | I | S | SP,LJ | Originalni dio prema kolicima. | 0 | 17,1861 | 5 | [6 empty] | 0 | 0 | '1224180725000
POMAGALA ZA KRETANJE | Rezervni dijelovi za invalidska kolica | 72 | 1655 | '122418072710 | '1224180727012 | Kočnica za jednu ruku ,Vassilli ,original prema modelu | Vassilli | Plasting ortopedija | 18.03.2023 |  | 1 | 1 | 4 | 5 | 2 | 24 | 24 | 24 | NE | 0 | 1 | 0 | 0 | kom |  | 1 | 0 | 0 | 102,314 | 0 | 0 |  | 1 | 1 | 0 | I | S | SP,LJ | Originalni dio prema kolicima. | 0 | 185,5704 | 5 | [6 empty] | 0 | 0 | '1224180727000
POMAGALA ZA KRETANJE | Rezervni dijelovi za invalidska kolica | 72 | 1656 | '122418072810 | '1224180728012 | Kočnica s produžetkom ,Vassilli ,original prema modelu | Vassilli | Plasting ortopedija | 15.04.2023 |  | 1 | 1 | 4 | 5 | 2 | 24 | 24 | 24 | NE | 0 | 1 | 0 | 0 | kom | do | 2 | 0 | 0 | 102,314 | 0 | 0 |  | 1 | 1 | 0 | I | S | SP,LJ | Originalni dio prema kolicima. | 0 | 27,2401 | 5 | [6 empty] | 0 | 0 | '1224180728000
POMAGALA ZA KRETANJE | Rezervni dijelovi za invalidska kolica | 72 | 1657 | '122430072914 | '1224300729016 | Sigurnosni pojas ,Vassilli ,original prema modelu | Vassilli | Plasting ortopedija | 15.04.2023 |  | 1 | 1 | 2,3,4 | 5 | 2 | 12 | 12 | 12 | NE | 0 | 1 | 0 | 0 | kom |  | 1 | 0 | 0 | 102,314 | 0 | 0 |  | 1 | 1 | 0 | I | S | SP,LJ | Originalni dio prema kolicima. | 0 | 14,6420 | 5 | [6 empty] | 0 | 0 | '1224300729000
POMAGALA ZA KRETANJE | Rezervni dijelovi za invalidska kolica | 72 | 1658 | '122430073012 | '1224300730012 | Pojas za trup ,Vassilli ,original prema modelu | Vassilli | Plasting ortopedija | 18.03.2023 |  | 1 | 1 | 2,3,4 | 5 | 2 | 12 | 12 | 12 | NE | 0 | 1 | 0 | 0 | kom |  | 1 | 0 | 0 | 102,314 | 0 | 0 |  | 1 | 1 | 0 | I | S | SP,LJ | Originalni dio prema kolicima. | 0 | 32,8237 | 5 | [6 empty] | 0 | 0 | '1224300730000
POMAGALA ZA KRETANJE | Rezervni dijelovi za invalidska kolica | 72 | 1659 | '122430073113 | '1224300731013 | Potporna i rasteretna pelota ,Vassilli ,original prema modelu | Vassilli | Plasting ortopedija | 18.03.2023 |  | 1 | 1 | 2,3,4 | 5 | 2 | 12 | 12 | 12 | NE | 0 | 1 | 0 | 0 | kom | do | 2 | 0 | 0 | 162,314 | 0 | 0 |  | 1 | 1 | 0 | I | S | SP,LJ | Originalni dio prema kolicima. | 0 | 55,2419 | 5 | [6 empty] | 0 | 0 | '1224300731000
POMAGALA ZA KRETANJE | Rezervni dijelovi za invalidska kolica | 72 | 1660 | '122406073315 | '1224060733018 | Oslonac za ruke ,Vassilli ,original prema modelu | Vassilli | Plasting ortopedija | 18.03.2023 |  | 1 | 1 | 4 | 5 | 2 | 24 | 24 | 24 | NE | 0 | 1 | 0 | 0 | kom | do | 2 | 0 | 0 | 102,314 | 0 | 0 |  | 1 | 1 | 0 | I | S | SP,LJ | Originalni dio prema kolicima. | 0 | 39,2342 | 5 | [6 empty] | 0 | 0 | '1224060733000
POMAGALA ZA KRETANJE | Rezervni dijelovi za invalidska kolica | 72 | 1661 | '122406073415 | '1224060734018 | Oslonac za ruke s podešavanjem visine ,Vassilli ,original prema modelu | Vassilli | Plasting ortopedija | 18.03.2023 |  | 1 | 1 | 4 | 5 | 2 | 24 | 24 | 24 | NE | 0 | 1 | 0 | 0 | kom | do | 2 | 0 | 0 | 102,314 | 0 | 0 |  | 1 | 1 | 0 | I | S | SP,LJ | Originalni dio prema kolicima. | 0 | 73,3492 | 5 | [6 empty] | 0 | 0 | '1224060734000
POMAGALA ZA KRETANJE | Rezervni dijelovi za invalidska kolica | 72 | 1662 | '122406073516 | '1224060735018 | Oslonac za noge ,Vassilli ,original prema modelu | Vassilli | Plasting ortopedija | 18.03.2023 |  | 1 | 1 | 4 | 5 | 2 | 24 | 24 | 24 | NE | 0 | 1 | 0 | 0 | kom |  | 1 | 0 | 0 | 102,314 | 0 | 0 |  | 1 | 1 | 0 | I | S | SP,LJ | Originalni dio prema kolicima. | 0 | 56,7507 | 5 | [6 empty] | 0 | 0 | '1224060735000
POMAGALA ZA KRETANJE | Rezervni dijelovi za invalidska kolica | 72 | 1663 | '122406073615 | '1224060736017 | Sjedište invalidskih kolica ,Vassilli ,original prema modelu | Vassilli | Plasting ortopedija | 18.03.2023 |  | 1 | 1 | 4 | 5 | 2 | 36 | 36 | 36 | NE | 0 | 1 | 0 | 0 | kom |  | 1 | 0 | 0 | 102,314 | 0 | 0 |  | 1 | 1 | 0 | I | S | SP,LJ | Originalni dio prema kolicima. | 0 | 39,0688 | 5 | [6 empty] | 0 | 0 | '1224060736000
POMAGALA ZA KRETANJE | Rezervni dijelovi za invalidska kolica | 72 | 1664 | '122406073715 | '1224060737017 | Naslon za leđa ,Vassilli ,original prema modelu | Vassilli | Plasting ortopedija | 18.03.2023 |  | 1 | 1 | 4 | 5 | 2 | 36 | 36 | 36 | NE | 0 | 1 | 0 | 0 | kom |  | 1 | 0 | 0 | 102,314 | 0 | 0 |  | 1 | 1 | 0 | I | S | SP,LJ | Originalni dio prema kolicima. | 0 | 44,7695 | 5 | [6 empty] | 0 | 0 | '1224060737000
POMAGALA ZA KRETANJE | Rezervni dijelovi za invalidska kolica | 72 | 1665 | '122409074011 | '1224090740013 | Dodatak za pomicanje stražnjih kotača kod dvostruke amputacije ,Vassilli ,original prema modelu | Vassilli | Plasting ortopedija | 15.04.2023 |  | 1 | 1 | 4 | 5 | 2 | 36 | 36 | 36 | NE | 0 | 1 | 0 | 0 | kom |  | 1 | 0 | 0 | 102,314 | 0 | 0 |  | 1 | 1 | 0 | I | S | SP,LJ | Originalni dio prema kolicima. | 0 | 9,8368 | 5 | [6 empty] | 0 | 0 | '1224090740000
POMAGALA ZA KRETANJE | Rezervni dijelovi za invalidska kolica | 72 | 1666 | '122406074214 | '1224060742016 | Sigurnosni kotač ,Vassilli ,original prema modelu | Vassilli | Plasting ortopedija | 18.03.2023 |  | 1 | 1 | 4 | 5 | 2 | 36 | 36 | 36 | NE | 0 | 1 | 0 | 0 | kom |  | 1 | 0 | 0 | 102,314 | 0 | 0 |  | 1 | 1 | 0 | I | S | SP,LJ | Originalni dio prema kolicima. | 0 | 26,3964 | 5 | [6 empty] | 0 | 0 | '1224060742000
POMAGALA ZA KRETANJE | Rezervni dijelovi za invalidska kolica | 72 | 1667 | '122406074319 | '1224060743007 | Držač za štake ,Vassilli ,original prema modelu | Vassilli | Plasting ortopedija | 18.03.2023 |  | 1 | 1 | 4 | 5 | 2 | 48 | 48 | 48 | NE | 0 | 1 | 0 | 0 | kom |  | 1 | 0 | 0 | 102,314 | 0 | 0 |  | 1 | 1 | 0 | I | S | SP,LJ | Originalni dio prema kolicima. | 0 | 19,4620 | 5 | [6 empty] | 0 | 0 | '1224060743000
POMAGALA ZA KRETANJE | Rezervni dijelovi za invalidska kolica | 72 | 1668 | '122430074413 | '1224300744015 | Remen za stopala ,Vassilli ,original prema modelu | Vassilli | Plasting ortopedija | 18.03.2023 |  | 1 | 1 | 4 | 5 | 2 | 24 | 24 | 24 | NE | 0 | 1 | 0 | 0 | kom | do | 2 | 0 | 0 | 102,314 | 0 | 0 |  | 1 | 1 | 0 | I | S | SP,LJ | Tehnička tkanina, čičak traka. | 0 | 19,5474 | 5 | [6 empty] | 0 | 0 | '1224300744000
POMAGALA ZA KRETANJE | Rezervni dijelovi za invalidska kolica | 72 | 1669 | '122418072611 | '1224180726014 | Kočnica za aktivna kolica ,Vassilli ,original prema modelu | Vassilli | Plasting ortopedija | 18.03.2023 |  | 1 | 1 | 4 | 5 | 2 | 24 | 24 | 24 | NE | 0 | 1 | 0 | 0 | kom | do | 2 | 0 | 0 | 102,314 | 0 | 0 |  | 1 | 1 | 0 | I | S | SP,LJ | Original. Rezervni dio. | 0 | 80,3041 | 5 | [6 empty] | 0 | 0 | '1224180726000
POMAGALA ZA KRETANJE | Rezervni dijelovi za invalidska kolica | 72 | 1670 | '122406073812 | '1224060738012 | Sjedište - aktivna kolica ,Vassilli ,original prema modelu | Vassilli | Plasting ortopedija | 18.03.2023 |  | 1 | 1 | 4 | 5 | 2 | 36 | 36 | 36 | NE | 0 | 1 | 0 | 0 | kom |  | 1 | 0 | 0 | 102,314 | 0 | 0 |  | 1 | 1 | 0 | I | S | SP,LJ | Originalni dio prema kolicima. | 0 | 127,1753 | 5 | [6 empty] | 0 | 0 | '1224060738000
POMAGALA ZA KRETANJE | Rezervni dijelovi za invalidska kolica | 72 | 1671 | '122406073911 | '1224060739011 | Naslon za leđa - aktivna kolica ,Vassilli ,original prema modelu | Vassilli | Plasting ortopedija | 18.03.2023 |  | 1 | 1 | 4 | 5 | 2 | 12 | 12 | 12 | NE | 0 | 1 | 0 | 0 | kom |  | 1 | 0 | 0 | 102,314 | 0 | 0 |  | 1 | 1 | 0 | I | S | SP,LJ | Originalni dio prema kolicima. | 0 | 127,1753 | 5 | [6 empty] | 0 | 0 | '1224060739000
POMAGALA ZA KRETANJE | Rezervni dijelovi za invalidska kolica | 72 | 1672 | '122406073214 | '1224060732014 | Naslon za glavu ,Vassilli ,original prema modelu | Vassilli | Plasting ortopedija | 18.03.2023 |  | 1 | 1 | 4 | 5 | 2 | 24 | 24 | 24 | NE | 0 | 1 | 0 | 0 | kom |  | 1 | 0 | 0 | 163,314 | 0 | 0 |  | 1 | 1 | 0 | I | S | SP,LJ | Originalni dio prema kolicima. | 0 | 57,6128 | 5 | [6 empty] | 0 | 0 | '1224060732000
POMAGALA ZA KRETANJE | Rezervni dijelovi za invalidska kolica | 72 | 1673 | '122421073004 | '1224210730006 | Puna guma prednja, modularna dječja invalidska kolica za prilagodbu i pozicioniranje ,Thomashilfen ,Puna guma prednja, modularna dječja invalidska kolica za prilagodbu i pozicioniranje Easys | Thomashilfen | Plasting ortopedija | 18.03.2023 |  | 1 | 1 | 4 | 5 | 2 | 0 | 18 | 0 | NE | 0 | 1 | 0 | 0 | kom | do | 2 | 0 | 0 | 102,314 | 0 | 0 |  | 1 | 1 | 0 | I | S | SP,LJ | Originalni dio prema kolicima. | 0 | 50,3124 | 25 | [6 empty] | 0 | 0 | '1224210730000
POMAGALA ZA KRETANJE | Rezervni dijelovi za invalidska kolica | 72 | 1674 | '122421073005 | '1224210730007 | Puna guma prednja, modularna dječja invalidska kolica za prilagodbu i pozicioniranje ,Ormesa ,Puna guma prednja, modularna dječja BUG invalidska kolica za prilagodbu i pozicioniranje | Ormesa | Bauerfeind | 18.03.2023 |  | 1 | 1 | 4 | 5 | 2 | 0 | 18 | 0 | NE | 0 | 1 | 0 | 0 | kom | do | 2 | 0 | 0 | 102,314 | 0 | 0 |  | 1 | 1 | 0 | I | S | SP,LJ | Originalni dio prema kolicima. | 0 | 50,3124 | 25 | [6 empty] | 0 | 0 | '1224210730000
POMAGALA ZA KRETANJE | Rezervni dijelovi za invalidska kolica | 72 | 1675 | '122421074004 | '1224210740006 | Puna guma zadnja, modularna dječja invalidska kolica za prilagodbu i pozicioniranje ,Thomashilfen ,Puna guma zadnja, modularna dječja invalidska kolica za prilagodbu i pozicioniranje Easys | Thomashilfen | Plasting ortopedija | 18.03.2023 |  | 1 | 1 | 4 | 5 | 2 | 0 | 18 | 0 | NE | 0 | 1 | 0 | 0 | kom | do | 2 | 0 | 0 | 102,314 | 0 | 0 |  | 1 | 1 | 0 | I | S | SP,LJ | Originalni dio prema kolicima. | 0 | 64,8001 | 25 | [6 empty] | 0 | 0 | '1224210740000
POMAGALA ZA KRETANJE | Rezervni dijelovi za invalidska kolica | 72 | 1676 | '122421074005 | '1224210740007 | Puna guma zadnja, modularna dječja invalidska kolica za prilagodbu i pozicioniranje ,Ormesa ,Puna guma zadnja, modularna dječja BUG invalidska kolica za prilagodbu i pozicioniranje | Ormesa | Bauerfeind | 18.03.2023 |  | 1 | 1 | 4 | 5 | 2 | 0 | 18 | 0 | NE | 0 | 1 | 0 | 0 | kom | do | 2 | 0 | 0 | 102,314 | 0 | 0 |  | 1 | 1 | 0 | I | S | SP,LJ | Originalni dio prema kolicima. | 0 | 64,8001 | 25 | [6 empty] | 0 | 0 | '1224210740000
POMAGALA ZA KRETANJE | Rezervni dijelovi za invalidska kolica | 72 | 1677 | '122421071816 | '1224210718019 | Vanjska guma zadnja, kolica na ručni pogon ,Ottobock SE & Co. KGaA ,original prema modelu Start M | Ottobock SE & Co. KGaA | Otto Bock Adria | 18.03.2023 |  | 1 | 1 | 4 | 5 | 2 | 12 | 12 | 12 | NE | 0 | 1 | 0 | 0 | kom | do | 2 | 0 | 0 | 102,314 | 0 | 0 |  | 1 | 1 | 0 | I | S | SP,LJ | Originalni dio prema kolicima. | 0 | 11,0818 | 25 | [6 empty] | 0 | 0 | '1224210718000
POMAGALA ZA KRETANJE | Rezervni dijelovi za invalidska kolica | 72 | 1678 | '122421071915 | '1224210719018 | Vanjska guma prednja kolica na ručni pogon ,Ottobock SE & Co. KGaA ,original prema modelu Start M | Ottobock SE & Co. KGaA | Otto Bock Adria | 18.03.2023 |  | 1 | 1 | 4 | 5 | 2 | 12 | 12 | 12 | NE | 0 | 1 | 0 | 0 | kom | do | 2 | 0 | 0 | 102,314 | 0 | 0 |  | 1 | 1 | 0 | I | S | SP,LJ | Originalni dio prema kolicima. | 0 | 9,9502 | 25 | [6 empty] | 0 | 0 | '1224210719000
POMAGALA ZA KRETANJE | Rezervni dijelovi za invalidska kolica | 72 | 1679 | '122421072016 | '1224210720019 | Zračnica zadnja, kolica na ručni pogon ,Ottobock SE & Co. KGaA ,original prema modelu Start M | Ottobock SE & Co. KGaA | Otto Bock Adria | 18.03.2023 |  | 1 | 1 | 4 | 5 | 2 | 12 | 12 | 12 | NE | 0 | 1 | 0 | 0 | kom | do | 2 | 0 | 0 | 102,314 | 0 | 0 |  | 1 | 1 | 0 | I | S | SP,LJ | Originalni dio prema kolicima. | 0 | 4,4279 | 25 | [6 empty] | 0 | 0 | '1224210720000
POMAGALA ZA KRETANJE | Rezervni dijelovi za invalidska kolica | 72 | 1680 | '122421072115 | '1224210721018 | Zračnica prednja, kolica na ručni pogon ,Ottobock SE & Co. KGaA ,original prema modelu Start M | Ottobock SE & Co. KGaA | Otto Bock Adria | 18.03.2023 |  | 1 | 1 | 4 | 5 | 2 | 12 | 12 | 12 | NE | 0 | 1 | 0 | 0 | kom | do | 2 | 0 | 0 | 102,314 | 0 | 0 |  | 1 | 1 | 0 | I | S | SP,LJ | Originalni dio prema kolicima. | 0 | 4,5394 | 25 | [6 empty] | 0 | 0 | '1224210721000
POMAGALA ZA KRETANJE | Rezervni dijelovi za invalidska kolica | 72 | 1681 | '122421072221 | '1224210722028 | Puna guma prednja, kolica na ručni pogon ,Ottobock SE & Co. KGaA ,original prema modelu Start M | Ottobock SE & Co. KGaA | Otto Bock Adria | 18.03.2023 |  | 1 | 1 | 4 | 5 | 2 | 12 | 12 | 12 | NE | 0 | 1 | 0 | 0 | kom | do | 2 | 0 | 0 | 102,314 | 0 | 0 |  | 1 | 1 | 0 | I | S | SP,LJ | Originalni dio prema kolicima. | 0 | 17,6558 | 25 | [6 empty] | 0 | 0 | '1224210722000
POMAGALA ZA KRETANJE | Rezervni dijelovi za invalidska kolica | 72 | 1682 | '122421072320 | '1224210723026 | Puna guma zadnja kolica na ručni pogon ,Ottobock SE & Co. KGaA ,original prema modelu Start M | Ottobock SE & Co. KGaA | Otto Bock Adria | 18.03.2023 |  | 1 | 1 | 4 | 5 | 2 | 24 | 24 | 24 | NE | 0 | 1 | 0 | 0 | kom | do | 2 | 0 | 0 | 102,314 | 0 | 0 |  | 1 | 1 | 0 | I | S | SP,LJ | Originalni dio prema kolicima. | 0 | 27,7435 | 25 | [6 empty] | 0 | 0 | '1224210723000
POMAGALA ZA KRETANJE | Rezervni dijelovi za invalidska kolica | 72 | 1683 | '122418072516 | '1224180725020 | Kočnica za standardna kolica ,Ottobock SE & Co. KGaA ,original prema modelu Start M | Ottobock SE & Co. KGaA | Otto Bock Adria | 15.04.2023 |  | 1 | 1 | 4 | 5 | 2 | 24 | 24 | 24 | NE | 0 | 1 | 0 | 0 | kom | do | 2 | 0 | 0 | 102,314 | 0 | 0 |  | 1 | 1 | 0 | I | S | SP,LJ | Originalni dio prema kolicima. | 0 | 17,1861 | 5 | [6 empty] | 0 | 0 | '1224180725000
POMAGALA ZA KRETANJE | Rezervni dijelovi za invalidska kolica | 72 | 1684 | '122418072711 | '1224180727013 | Kočnica za jednu ruku ,Ottobock SE & Co. KGaA ,original prema modelu Start M | Ottobock SE & Co. KGaA | Otto Bock Adria | 18.03.2023 |  | 1 | 1 | 4 | 5 | 2 | 24 | 24 | 24 | NE | 0 | 1 | 0 | 0 | kom |  | 1 | 0 | 0 | 102,314 | 0 | 0 |  | 1 | 1 | 0 | I | S | SP,LJ | Originalni dio prema kolicima. | 0 | 185,5704 | 5 | [6 empty] | 0 | 0 | '1224180727000
POMAGALA ZA KRETANJE | Rezervni dijelovi za invalidska kolica | 72 | 1685 | '122418072811 | '1224180728013 | Kočnica s produžetkom ,Ottobock SE & Co. KGaA ,original prema modelu Start M | Ottobock SE & Co. KGaA | Otto Bock Adria | 15.04.2023 |  | 1 | 1 | 4 | 5 | 2 | 24 | 24 | 24 | NE | 0 | 1 | 0 | 0 | kom | do | 2 | 0 | 0 | 102,314 | 0 | 0 |  | 1 | 1 | 0 | I | S | SP,LJ | Originalni dio prema kolicima. | 0 | 27,2401 | 5 | [6 empty] | 0 | 0 | '1224180728000
POMAGALA ZA KRETANJE | Rezervni dijelovi za invalidska kolica | 72 | 1686 | '122430072916 | '1224300729018 | Sigurnosni pojas ,Ottobock SE & Co. KGaA ,original prema modelu Start M | Ottobock SE & Co. KGaA | Otto Bock Adria | 01.01.2023 |  | 1 | 1 | 2,3,4 | 5 | 2 | 12 | 12 | 12 | NE | 0 | 1 | 0 | 0 | kom |  | 1 | 0 | 0 | 102,314 | 0 | 0 |  | 1 | 1 | 0 | I | S | SP,LJ | Originalni dio prema kolicima. | 0 | 10,4586 | 5 | [6 empty] | 0 | 0 | '1224300729000
POMAGALA ZA KRETANJE | Rezervni dijelovi za invalidska kolica | 72 | 1687 | '122430073014 | '1224300730014 | Pojas za trup ,Ottobock SE & Co. KGaA ,original prema modelu Start M | Ottobock SE & Co. KGaA | Otto Bock Adria | 01.01.2023 |  | 1 | 1 | 2,3,4 | 5 | 2 | 12 | 12 | 12 | NE | 0 | 1 | 0 | 0 | kom |  | 1 | 0 | 0 | 102,314 | 0 | 0 |  | 1 | 1 | 0 | I | S | SP,LJ | Originalni dio prema kolicima. | 0 | 23,4455 | 5 | [6 empty] | 0 | 0 | '1224300730000
POMAGALA ZA KRETANJE | Rezervni dijelovi za invalidska kolica | 72 | 1688 | '122406073416 | '1224060734019 | Oslonac za ruke s podešavanjem visine ,Ottobock SE & Co. KGaA ,original prema modelu Start M | Ottobock SE & Co. KGaA | Otto Bock Adria | 18.03.2023 |  | 1 | 1 | 4 | 5 | 2 | 24 | 24 | 24 | NE | 0 | 1 | 0 | 0 | kom | do | 2 | 0 | 0 | 102,314 | 0 | 0 |  | 1 | 1 | 0 | I | S | SP,LJ | Originalni dio prema kolicima. | 0 | 69,9500 | 5 | [6 empty] | 0 | 0 | '1224060734000
POMAGALA ZA KRETANJE | Rezervni dijelovi za invalidska kolica | 72 | 1689 | '122406073317 | '1224060733020 | Oslonac za ruke ,Ottobock SE & Co. KGaA ,original prema modelu Start M | Ottobock SE & Co. KGaA | Otto Bock Adria | 01.01.2023 |  | 1 | 1 | 4 | 5 | 2 | 24 | 24 | 24 | NE | 0 | 1 | 0 | 0 | kom | do | 2 | 0 | 0 | 102,314 | 0 | 0 |  | 1 | 1 | 0 | I | S | SP,LJ | Originalni dio prema kolicima. | 0 | 28,0244 | 5 | [6 empty] | 0 | 0 | '1224060733000
POMAGALA ZA KRETANJE | Rezervni dijelovi za invalidska kolica | 72 | 1690 | '122406073518 | '1224060735020 | Oslonac za noge ,Ottobock SE & Co. KGaA ,original prema modelu Start M | Ottobock SE & Co. KGaA | Otto Bock Adria | 01.01.2023 |  | 1 | 1 | 4 | 5 | 2 | 24 | 24 | 24 | NE | 0 | 1 | 0 | 0 | kom |  | 1 | 0 | 0 | 102,314 | 0 | 0 |  | 1 | 1 | 0 | I | S | SP,LJ | Originalni dio prema kolicima. | 0 | 40,5362 | 5 | [6 empty] | 0 | 0 | '1224060735000
POMAGALA ZA KRETANJE | Rezervni dijelovi za invalidska kolica | 72 | 1691 | '122406073617 | '1224060736019 | Sjedište invalidskih kolica ,Ottobock SE & Co. KGaA ,original prema modelu Start M | Ottobock SE & Co. KGaA | Otto Bock Adria | 01.01.2023 |  | 1 | 1 | 4 | 5 | 2 | 36 | 36 | 36 | NE | 0 | 1 | 0 | 0 | kom |  | 1 | 0 | 0 | 102,314 | 0 | 0 |  | 1 | 1 | 0 | I | S | SP,LJ | Originalni dio prema kolicima. | 0 | 27,9063 | 5 | [6 empty] | 0 | 0 | '1224060736000
POMAGALA ZA KRETANJE | Rezervni dijelovi za invalidska kolica | 72 | 1692 | '122406073717 | '1224060737019 | Naslon za leđa ,Ottobock SE & Co. KGaA ,original prema modelu Start M | Ottobock SE & Co. KGaA | Otto Bock Adria | 18.03.2023 |  | 1 | 1 | 4 | 5 | 2 | 36 | 36 | 36 | NE | 0 | 1 | 0 | 0 | kom |  | 1 | 0 | 0 | 102,314 | 0 | 0 |  | 1 | 1 | 0 | I | S | SP,LJ | Originalni dio prema kolicima. | 0 | 43,4900 | 5 | [6 empty] | 0 | 0 | '1224060737000
POMAGALA ZA KRETANJE | Rezervni dijelovi za invalidska kolica | 72 | 1693 | '122406074216 | '1224060742018 | Sigurnosni kotač ,Ottobock SE & Co. KGaA ,original prema modelu Start M | Ottobock SE & Co. KGaA | Otto Bock Adria | 01.01.2023 |  | 1 | 1 | 4 | 5 | 2 | 36 | 36 | 36 | NE | 0 | 1 | 0 | 0 | kom |  | 1 | 0 | 0 | 102,314 | 0 | 0 |  | 1 | 1 | 0 | I | S | SP,LJ | Originalni dio prema kolicima. | 0 | 18,8546 | 5 | [6 empty] | 0 | 0 | '1224060742000
POMAGALA ZA KRETANJE | Rezervni dijelovi za invalidska kolica | 72 | 1694 | '122430074414 | '1224300744016 | Remen za stopala ,Ottobock SE & Co. KGaA ,original prema modelu Start M | Ottobock SE & Co. KGaA | Otto Bock Adria | 01.01.2023 |  | 1 | 1 | 4 | 5 | 2 | 24 | 24 | 24 | NE | 0 | 1 | 0 | 0 | kom | do | 2 | 0 | 0 | 102,314 | 0 | 0 |  | 1 | 1 | 0 | I | S | SP,LJ | Tehnička tkanina, čičak traka. | 0 | 13,9624 | 5 | [6 empty] | 0 | 0 | '1224300744000
POMAGALA ZA KRETANJE | Rezervni dijelovi za invalidska kolica | 72 | 1695 | '122421071817 | '1224210718020 | Vanjska guma zadnja, kolica na ručni pogon ,Alurehab AS ,Vanjska guma zadnja, kolica na ručni pogon, Alurehab AS | Alurehab AS | Ortho Medical Diffusion | 01.01.2023 |  | 1 | 0 | 4 | 5 | 2 | 12 | 12 | 12 | NE | 0 | 1 | 0 | 0 | kom | do | 2 | 0 | 0 | 314,102 | 0 | 0 |  | 1 | 0 | 0 | I | S | SP,LJ | Originalni dio prema kolicima. | 0 | 7,2692 | 25 | [6 empty] | 0 | 0 | '1224210718000
POMAGALA ZA KRETANJE | Rezervni dijelovi za invalidska kolica | 72 | 1696 | '122421071916 | '1224210719019 | Vanjska guma prednja kolica na ručni pogon ,Alurehab AS ,Vanjska guma prednja kolica na ručni pogon, Alurehab AS | Alurehab AS | Ortho Medical Diffusion | 01.01.2023 |  | 1 | 0 | 4 | 5 | 2 | 12 | 12 | 12 | NE | 0 | 1 | 0 | 0 | kom | do | 2 | 0 | 0 | 314,102 | 0 | 0 |  | 1 | 0 | 0 | I | S | SP,LJ | Originalni dio prema kolicima. | 0 | 6,5260 | 25 | [6 empty] | 0 | 0 | '1224210719000
POMAGALA ZA KRETANJE | Rezervni dijelovi za invalidska kolica | 72 | 1697 | '122421072017 | '1224210720020 | Zračnica zadnja, kolica na ručni pogon ,Alurehab AS ,Zračnica zadnja, kolica na ručni pogon, Alurehab AS | Alurehab AS | Ortho Medical Diffusion | 01.01.2023 |  | 1 | 0 | 4 | 5 | 2 | 12 | 12 | 12 | NE | 0 | 1 | 0 | 0 | kom | do | 2 | 0 | 0 | 314,102 | 0 | 0 |  | 0 | 0 | 0 | I | S | SP,LJ | Originalni dio prema kolicima. | 0 | 2,9040 | 25 | [6 empty] | 0 | 0 | '1224210720000
POMAGALA ZA KRETANJE | Rezervni dijelovi za invalidska kolica | 72 | 1698 | '122421072116 | '1224210721019 | Zračnica prednja, kolica na ručni pogon ,Alurehab AS ,Zračnica prednja, kolica na ručni pogon, Alurehab AS | Alurehab AS | Ortho Medical Diffusion | 01.01.2023 |  | 1 | 0 | 4 | 5 | 2 | 12 | 12 | 12 | NE | 0 | 1 | 0 | 0 | kom | do | 2 | 0 | 0 | 314,102 | 0 | 0 |  | 0 | 0 | 0 | I | S | SP,LJ | Originalni dio prema kolicima. | 0 | 2,9770 | 25 | [6 empty] | 0 | 0 | '1224210721000
POMAGALA ZA KRETANJE | Rezervni dijelovi za invalidska kolica | 72 | 1699 | '122421072222 | '1224210722108 | Puna guma prednja, kolica na ručni pogon ,Alurehab AS ,Puna guma prednja, kolica na ručni pogon, Alurehab AS | Alurehab AS | Ortho Medical Diffusion | 01.01.2023 |  | 1 | 0 | 4 | 5 | 2 | 12 | 12 | 12 | NE | 0 | 1 | 0 | 0 | kom | do | 2 | 0 | 0 | 314,102 | 0 | 0 |  | 1 | 0 | 0 | I | S | SP,LJ | Originalni dio prema kolicima. | 0 | 11,5814 | 25 | [6 empty] | 0 | 0 | '1224210722000
POMAGALA ZA KRETANJE | Rezervni dijelovi za invalidska kolica | 72 | 1700 | '122421072321 | '1224210723100 | Puna guma zadnja kolica na ručni pogon ,Alurehab AS ,Puna guma zadnja kolica na ručni pogon, Alurehab AS | Alurehab AS | Ortho Medical Diffusion | 01.01.2023 |  | 1 | 0 | 4 | 5 | 2 | 24 | 24 | 24 | NE | 0 | 1 | 0 | 0 | kom | do | 2 | 0 | 0 | 314,102 | 0 | 0 |  | 1 | 0 | 0 | I | S | SP,LJ | Originalni dio prema kolicima. | 0 | 18,1990 | 25 | [6 empty] | 0 | 0 | '1224210723000
POMAGALA ZA KRETANJE | Rezervni dijelovi za invalidska kolica | 72 | 1701 | '122430073115 | '1224300731015 | Potporna i rasteretna pelota ,Alurehab AS ,original prema modelu | Alurehab AS | Ortho Medical Diffusion | 01.01.2023 |  | 1 | 0 | 2,3,4 | 5 | 2 | 12 | 12 | 12 | NE | 0 | 1 | 0 | 0 | kom | do | 2 | 0 | 0 | 314,162 | 0 | 0 |  | 0 | 0 | 0 | I | S | SP,LJ | Originalni dio prema kolicima. | 0 | 36,2373 | 5 | [6 empty] | 0 | 0 | '1224300731000
POMAGALA ZA KRETANJE | Rezervni dijelovi za invalidska kolica | 72 | 1702 | '122406073519 | '1224060735021 | Oslonac za noge ,Alurehab AS ,Oslonac za noge, Alurehab AS | Alurehab AS | Ortho Medical Diffusion | 01.01.2023 |  | 1 | 0 | 4 | 5 | 2 | 24 | 24 | 24 | NE | 0 | 1 | 0 | 0 | kom |  | 1 | 0 | 0 | 314,102 | 0 | 0 |  | 0 | 0 | 0 | I | S | SP,LJ | Originalni dio prema kolicima. | 0 | 37,2261 | 5 | [6 empty] | 0 | 0 | '1224060735000
POMAGALA ZA KRETANJE | Rezervni dijelovi za invalidska kolica | 72 | 1703 | '122406073618 | '1224060736020 | Sjedište invalidskih kolica ,Alurehab AS ,Sjedište invalidskih kolica, Alurehab AS | Alurehab AS | Ortho Medical Diffusion | 01.01.2023 |  | 1 | 0 | 4 | 5 | 2 | 36 | 36 | 36 | NE | 0 | 1 | 0 | 0 | kom |  | 1 | 0 | 0 | 314,102 | 0 | 0 |  | 0 | 0 | 0 | I | S | SP,LJ | Originalni dio prema kolicima. | 0 | 29,3755 | 5 | [6 empty] | 0 | 0 | '1224060736000
POMAGALA ZA KRETANJE | Rezervni dijelovi za invalidska kolica | 72 | 1704 | '122406074217 | '1224060742019 | Sigurnosni kotač ,Alurehab AS ,Sigurnosni kotač, Alurehab AS | Alurehab AS | Ortho Medical Diffusion | 01.01.2023 |  | 1 | 0 | 4 | 5 | 2 | 36 | 36 | 36 | NE | 0 | 1 | 0 | 0 | kom |  | 1 | 0 | 0 | 314,102 | 0 | 0 |  | 0 | 0 | 0 | I | S | SP,LJ | Originalni dio prema kolicima. | 0 | 17,8618 | 5 | [6 empty] | 0 | 0 | '1224060742000
POMAGALA ZA KRETANJE | Rezervni dijelovi za invalidska kolica | 72 | 1705 | '122421071818 | '1224210718021 | Vanjska guma zadnja, kolica na ručni pogon ,NEATECH S.R.L. ,Vanjska guma zadnja, kolica na ručni pogon, NEATECH S.R.L. | NEATECH S.R.L. | Ortho Medical Diffusion | 01.01.2023 |  | 1 | 0 | 4 | 5 | 2 | 12 | 12 | 12 | NE | 0 | 1 | 0 | 0 | kom | do | 2 | 0 | 0 | 314,102 | 0 | 0 |  | 1 | 0 | 0 | I | S | SP,LJ | Originalni dio prema kolicima. | 0 | 7,2692 | 25 | [6 empty] | 0 | 0 | '1224210718000
POMAGALA ZA KRETANJE | Rezervni dijelovi za invalidska kolica | 72 | 1706 | '122421071917 | '1224210719020 | Vanjska guma prednja kolica na ručni pogon ,NEATECH S.R.L. ,Vanjska guma prednja kolica na ručni pogon, NEATECH S.R.L. | NEATECH S.R.L. | Ortho Medical Diffusion | 01.01.2023 |  | 1 | 0 | 4 | 5 | 2 | 12 | 12 | 12 | NE | 0 | 1 | 0 | 0 | kom | do | 2 | 0 | 0 | 314,102 | 0 | 0 |  | 1 | 0 | 0 | I | S | SP,LJ | Originalni dio prema kolicima. | 0 | 6,5260 | 25 | [6 empty] | 0 | 0 | '1224210719000
POMAGALA ZA KRETANJE | Rezervni dijelovi za invalidska kolica | 72 | 1707 | '122421072018 | '1224210720021 | Zračnica zadnja, kolica na ručni pogon ,NEATECH S.R.L. ,Zračnica zadnja, kolica na ručni pogon, NEATECH S.R.L. | NEATECH S.R.L. | Ortho Medical Diffusion | 01.01.2023 |  | 1 | 0 | 4 | 5 | 2 | 12 | 12 | 12 | NE | 0 | 1 | 0 | 0 | kom | do | 2 | 0 | 0 | 314,102 | 0 | 0 |  | 1 | 0 | 0 | I | S | SP,LJ | Originalni dio prema kolicima. | 0 | 2,9040 | 25 | [6 empty] | 0 | 0 | '1224210720000
POMAGALA ZA KRETANJE | Rezervni dijelovi za invalidska kolica | 72 | 1708 | '122421072117 | '1224210721020 | Zračnica prednja, kolica na ručni pogon ,NEATECH S.R.L. ,Zračnica prednja, kolica na ručni pogon, NEATECH S.R.L. | NEATECH S.R.L. | Ortho Medical Diffusion | 01.01.2023 |  | 1 | 0 | 4 | 5 | 2 | 12 | 12 | 12 | NE | 0 | 1 | 0 | 0 | kom | do | 2 | 0 | 0 | 314,102 | 0 | 0 |  | 1 | 0 | 0 | I | S | SP,LJ | Originalni dio prema kolicima. | 0 | 2,9770 | 25 | [6 empty] | 0 | 0 | '1224210721000
POMAGALA ZA KRETANJE | Rezervni dijelovi za invalidska kolica | 72 | 1709 | '122421072223 | '1224210722109 | Puna guma prednja, kolica na ručni pogon ,NEATECH S.R.L. ,Puna guma prednja, kolica na ručni pogon, NEATECH S.R.L. | NEATECH S.R.L. | Ortho Medical Diffusion | 01.01.2023 |  | 1 | 0 | 4 | 5 | 2 | 12 | 12 | 12 | NE | 0 | 1 | 0 | 0 | kom | do | 2 | 0 | 0 | 314,102 | 0 | 0 |  | 1 | 0 | 0 | I | S | SP,LJ | Originalni dio prema kolicima. | 0 | 11,5814 | 25 | [6 empty] | 0 | 0 | '1224210722000
POMAGALA ZA KRETANJE | Rezervni dijelovi za invalidska kolica | 72 | 1710 | '122421072322 | '1224210723101 | Puna guma zadnja kolica na ručni pogon ,NEATECH S.R.L. ,Puna guma zadnja kolica na ručni pogon, NEATECH S.R.L. | NEATECH S.R.L. | Ortho Medical Diffusion | 01.01.2023 |  | 1 | 0 | 4 | 5 | 2 | 24 | 24 | 24 | NE | 0 | 1 | 0 | 0 | kom | do | 2 | 0 | 0 | 314,102 | 0 | 0 |  | 1 | 0 | 0 | I | S | SP,LJ | Originalni dio prema kolicima. | 0 | 18,1990 | 25 | [6 empty] | 0 | 0 | '1224210723000
POMAGALA ZA KRETANJE | Rezervni dijelovi za invalidska kolica | 72 | 1711 | '122430073116 | '1224300731016 | Potporna i rasteretna pelota ,NEATECH S.R.L. ,original prema modelu, NEATECH S.R.L. | NEATECH S.R.L. | Ortho Medical Diffusion | 01.01.2023 |  | 1 | 0 | 2,3,4 | 5 | 2 | 12 | 12 | 12 | NE | 0 | 1 | 0 | 0 | kom | do | 2 | 0 | 0 | 314,162 | 0 | 0 |  | 1 | 0 | 0 | I | S | SP,LJ | Originalni dio prema kolicima. | 0 | 36,2373 | 5 | [6 empty] | 0 | 0 | '1224300731000
POMAGALA ZA KRETANJE | Rezervni dijelovi za invalidska kolica | 72 | 1712 | '122406073619 | '1224060736021 | Sjedište invalidskih kolica ,NEATECH S.R.L. ,Sjedište invalidskih kolica, NEATECH S.R.L. | NEATECH S.R.L. | Ortho Medical Diffusion | 01.01.2023 |  | 1 | 0 | 4 | 5 | 2 | 36 | 36 | 36 | NE | 0 | 1 | 0 | 0 | kom |  | 1 | 0 | 0 | 314,102 | 0 | 0 |  | 1 | 0 | 0 | I | S | SP,LJ | Originalni dio prema kolicima. | 0 | 29,3755 | 5 | [6 empty] | 0 | 0 | '1224060736000
POMAGALA ZA KRETANJE | Rezervni dijelovi za invalidska kolica | 72 | 1713 | '122406074218 | '1224060742020 | Sigurnosni kotač ,NEATECH S.R.L. ,Sigurnosni kotač, NEATECH S.R.L. | NEATECH S.R.L. | Ortho Medical Diffusion | 01.01.2023 |  | 1 | 0 | 4 | 5 | 2 | 36 | 36 | 36 | NE | 0 | 1 | 0 | 0 | kom |  | 1 | 0 | 0 | 314,102 | 0 | 0 |  | 1 | 0 | 0 | I | S | SP,LJ | Originalni dio prema kolicima. | 0 | 17,8618 | 5 | [6 empty] | 0 | 0 | '1224060742000
POMAGALA ZA KRETANJE | Rezervni dijelovi za invalidska kolica | 72 | 1714 | '122421071819 | '1224210718022 | Vanjska guma zadnja, kolica na ručni pogon ,Vassilli ,original prema modelu, Vario plus (za odrasle) | Vassilli | Plasting ortopedija | 18.03.2023 |  | 1 | 1 | 4 | 5 | 2 | 12 | 12 | 12 | NE | 0 | 1 | 0 | 0 | kom | do | 2 | 0 | 0 | 102,314 | 0 | 0 |  | 1 | 0 | 0 | I | S | SP,LJ | Originalni dio prema kolicima. | 0 | 10,1769 | 25 | [6 empty] | 0 | 0 | '1224210718000
POMAGALA ZA KRETANJE | Rezervni dijelovi za invalidska kolica | 72 | 1715 | '122421071918 | '1224210719021 | Vanjska guma prednja kolica na ručni pogon ,Vassilli ,original prema modelu, Vario plus (za odrasle) | Vassilli | Plasting ortopedija | 18.03.2023 |  | 1 | 1 | 4 | 5 | 2 | 12 | 12 | 12 | NE | 0 | 1 | 0 | 0 | kom | do | 2 | 0 | 0 | 102,314 | 0 | 0 |  | 1 | 0 | 0 | I | S | SP,LJ | Originalni dio prema kolicima. | 0 | 9,1364 | 25 | [6 empty] | 0 | 0 | '1224210719000
POMAGALA ZA KRETANJE | Rezervni dijelovi za invalidska kolica | 72 | 1716 | '122421072019 | '1224210720022 | Zračnica zadnja, kolica na ručni pogon ,Vassilli ,original prema modelu, Vario plus (za odrasle) | Vassilli | Plasting ortopedija | 18.03.2023 |  | 1 | 1 | 4 | 5 | 2 | 12 | 12 | 12 | NE | 0 | 1 | 0 | 0 | kom | do | 2 | 0 | 0 | 102,314 | 0 | 0 |  | 1 | 0 | 0 | I | S | SP,LJ | Originalni dio prema kolicima. | 0 | 4,0656 | 25 | [6 empty] | 0 | 0 | '1224210720000
POMAGALA ZA KRETANJE | Rezervni dijelovi za invalidska kolica | 72 | 1717 | '122421072118 | '1224210721021 | Zračnica prednja, kolica na ručni pogon ,Vassilli ,original prema modelu, Vario plus (za odrasle) | Vassilli | Plasting ortopedija | 18.03.2023 |  | 1 | 1 | 4 | 5 | 2 | 12 | 12 | 12 | NE | 0 | 1 | 0 | 0 | kom | do | 2 | 0 | 0 | 102,314 | 0 | 0 |  | 1 | 0 | 0 | I | S | SP,LJ | Originalni dio prema kolicima. | 0 | 4,1678 | 25 | [6 empty] | 0 | 0 | '1224210721000
POMAGALA ZA KRETANJE | Rezervni dijelovi za invalidska kolica | 72 | 1718 | '122421072224 | '1224210722110 | Puna guma prednja, kolica na ručni pogon ,Vassilli ,original prema modelu, Vario plus (za odrasle) | Vassilli | Plasting ortopedija | 18.03.2023 |  | 1 | 1 | 4 | 5 | 2 | 12 | 12 | 12 | NE | 0 | 1 | 0 | 0 | kom | do | 2 | 0 | 0 | 102,314 | 0 | 0 |  | 1 | 0 | 0 | I | S | SP,LJ | Originalni dio prema kolicima. | 0 | 16,2140 | 25 | [6 empty] | 0 | 0 | '1224210722000
POMAGALA ZA KRETANJE | Rezervni dijelovi za invalidska kolica | 72 | 1719 | '122421072323 | '1224210723102 | Puna guma zadnja kolica na ručni pogon ,Vassilli ,original prema modelu, Vario plus (za odrasle) | Vassilli | Plasting ortopedija | 18.03.2023 |  | 1 | 1 | 4 | 5 | 2 | 24 | 24 | 24 | NE | 0 | 1 | 0 | 0 | kom | do | 2 | 0 | 0 | 102,314 | 0 | 0 |  | 1 | 0 | 0 | I | S | SP,LJ | Originalni dio prema kolicima. | 0 | 25,4786 | 25 | [6 empty] | 0 | 0 | '1224210723000
POMAGALA ZA KRETANJE | Rezervni dijelovi za invalidska kolica | 72 | 1720 | '122430073015 | '1224300730015 | Pojas za trup ,Vassilli ,original prema modelu, Vario plus (za odrasle) | Vassilli | Plasting ortopedija | 18.03.2023 |  | 1 | 1 | 2,3,4 | 5 | 2 | 12 | 12 | 12 | NE | 0 | 1 | 0 | 0 | kom |  | 1 | 0 | 0 | 102,314 | 0 | 0 |  | 1 | 0 | 0 | I | S | SP,LJ | Originalni dio prema kolicima. | 0 | 31,0957 | 5 | [6 empty] | 0 | 0 | '1224300730000
POMAGALA ZA KRETANJE | Rezervni dijelovi za invalidska kolica | 72 | 1721 | '122430073117 | '1224300731017 | Potporna i rasteretna pelota ,Vassilli ,original prema modelu, Vario plus (za odrasle) | Vassilli | Plasting ortopedija | 18.03.2023 |  | 1 | 1 | 2,3,4 | 5 | 2 | 12 | 12 | 12 | NE | 0 | 1 | 0 | 0 | kom | do | 2 | 0 | 0 | 162,314 | 0 | 0 |  | 1 | 0 | 0 | I | S | SP,LJ | Originalni dio prema kolicima. | 0 | 50,7322 | 5 | [6 empty] | 0 | 0 | '1224300731000
POMAGALA ZA KRETANJE | Rezervni dijelovi za invalidska kolica | 72 | 1722 | '122406073215 | '1224060732015 | Naslon za glavu ,Vassilli ,original prema modelu, Vario plus (za odrasle) | Vassilli | Plasting ortopedija | 18.03.2023 |  | 1 | 1 | 4 | 5 | 2 | 24 | 24 | 24 | NE | 0 | 1 | 0 | 0 | kom |  | 1 | 0 | 0 | 163,314 | 0 | 0 |  | 1 | 0 | 0 | I | S | SP,LJ | Originalni dio prema kolicima. | 0 | 57,6128 | 5 | [6 empty] | 0 | 0 | '1224060732000
POMAGALA ZA KRETANJE | Rezervni dijelovi za invalidska kolica | 72 | 1723 | '122406073318 | '1224060733021 | Oslonac za ruke ,Vassilli ,original prema modelu, Vario plus (za odrasle) | Vassilli | Plasting ortopedija | 18.03.2023 |  | 1 | 1 | 4 | 5 | 2 | 24 | 24 | 24 | NE | 0 | 1 | 0 | 0 | kom | do | 2 | 0 | 0 | 102,314 | 0 | 0 |  | 1 | 0 | 0 | I | S | SP,LJ | Originalni dio prema kolicima. | 0 | 36,0308 | 5 | [6 empty] | 0 | 0 | '1224060733000
POMAGALA ZA KRETANJE | Rezervni dijelovi za invalidska kolica | 72 | 1724 | '122406073417 | '1224060734020 | Oslonac za ruke s podešavanjem visine ,Vassilli ,original prema modelu, Vario plus (za odrasle) | Vassilli | Plasting ortopedija | 18.03.2023 |  | 1 | 1 | 4 | 5 | 2 | 24 | 24 | 24 | NE | 0 | 1 | 0 | 0 | kom | do | 2 | 0 | 0 | 102,314 | 0 | 0 |  | 1 | 0 | 0 | I | S | SP,LJ | Originalni dio prema kolicima. | 0 | 69,4900 | 5 | [6 empty] | 0 | 0 | '1224060734000
POMAGALA ZA KRETANJE | Rezervni dijelovi za invalidska kolica | 72 | 1725 | '122406073520 | '1224060735022 | Oslonac za noge ,Vassilli ,original prema modelu, Vario plus (za odrasle) | Vassilli | Plasting ortopedija | 18.03.2023 |  | 1 | 1 | 4 | 5 | 2 | 24 | 24 | 24 | NE | 0 | 1 | 0 | 0 | kom |  | 1 | 0 | 0 | 102,314 | 0 | 0 |  | 1 | 0 | 0 | I | S | SP,LJ | Originalni dio prema kolicima. | 0 | 52,1165 | 5 | [6 empty] | 0 | 0 | '1224060735000
POMAGALA ZA KRETANJE | Rezervni dijelovi za invalidska kolica | 72 | 1726 | '122406074219 | '1224060742021 | Sigurnosni kotač ,Vassilli ,original prema modelu, Vario plus (za odrasle) | Vassilli | Plasting ortopedija | 18.03.2023 |  | 1 | 1 | 4 | 5 | 2 | 36 | 36 | 36 | NE | 0 | 1 | 0 | 0 | kom |  | 1 | 0 | 0 | 102,314 | 0 | 0 |  | 1 | 0 | 0 | I | S | SP,LJ | Originalni dio prema kolicima. | 0 | 25,0065 | 5 | [6 empty] | 0 | 0 | '1224060742000
POMAGALA ZA KRETANJE | Rezervni dijelovi za invalidska kolica | 72 | 1727 | '122406074320 | '1224060743008 | Držač za štake ,Vassilli ,original prema modelu, Vario plus (za odrasle) | Vassilli | Plasting ortopedija | 18.03.2023 |  | 1 | 1 | 4 | 5 | 2 | 48 | 48 | 48 | NE | 0 | 1 | 0 | 0 | kom |  | 1 | 0 | 0 | 102,314 | 0 | 0 |  | 1 | 0 | 0 | I | S | SP,LJ | Originalni dio prema kolicima. | 0 | 17,8732 | 5 | [6 empty] | 0 | 0 | '1224060743000
POMAGALA ZA KRETANJE | Rezervni dijelovi za invalidska kolica | 72 | 1728 | '122430074415 | '1224300744017 | Remen za stopala ,Vassilli ,original prema modelu, Vario plus (za odrasle) | Vassilli | Plasting ortopedija | 18.03.2023 |  | 1 | 1 | 4 | 5 | 2 | 24 | 24 | 24 | NE | 0 | 1 | 0 | 0 | kom | do | 2 | 0 | 0 | 102,314 | 0 | 0 |  | 1 | 0 | 0 | I | S | SP,LJ | Tehnička tkanina, čičak traka. | 0 | 17,9514 | 5 | [6 empty] | 0 | 0 | '1224300744000
POMAGALA ZA KRETANJE | Rezervni dijelovi za invalidska kolica | 72 | 1729 | '122421072410 | '1224210724011 | Set guma za elektromotorna kolica ,Dietz GmbH ,Set guma za elektromotorna kolica, MINKO | Dietz GmbH | Karl Dietz | 18.03.2023 |  | 1 | 1 | 4 | 9 | 3 | 12 | 12 | 12 | NE | 0 | 1 | 0 | 0 | komplet |  | 1 | 0 | 0 | 102,314 | 0 | 0 |  | 1 | 0 | 0 | I | S | SP,LJ | Set guma. 4 gume i 4 zračnice. | 0 | 172,9909 | 25 | [6 empty] | 0 | 0 | '1224210724000
POMAGALA ZA KRETANJE | Rezervni dijelovi za invalidska kolica | 72 | 1730 | '122421072411 | '1224210724012 | Set guma za elektromotorna kolica ,MDH sp.z.o.o. ,Set guma za elektromotorna kolica, Limber | MDH sp.z.o.o. | Plasting ortopedija | 18.03.2023 |  | 1 | 1 | 4 | 9 | 3 | 12 | 12 | 12 | NE | 0 | 1 | 0 | 0 | komplet |  | 1 | 0 | 0 | 102,314 | 0 | 0 |  | 1 | 0 | 0 | I | S | SP,LJ | Set guma. 4 gume i 4 zračnice. | 0 | 172,9909 | 25 | [6 empty] | 0 | 0 | '1224210724000
POMAGALA ZA KRETANJE | Rezervni dijelovi za invalidska kolica | 72 | 1731 | '122418072517 | '1224180725021 | Kočnica za standardna kolica ,Mobilex Sp.z.o.o. ,original prema modelu Flipper | Mobilex Sp.z.o.o. | Nova ortopedija | 01.01.2023 |  | 1 | 0 | 4 | 5 | 2 | 24 | 24 | 24 | NE | 0 | 1 | 0 | 0 | kom | do | 2 | 0 | 0 | 102,314 | 0 | 0 |  | 1 | 0 | 0 | I | S | SP,LJ | Originalni dio prema kolicima. | 0 | 10,7413 | 5 | [6 empty] | 0 | 0 | '1224180725000
POMAGALA ZA KRETANJE | Rezervni dijelovi za invalidska kolica | 72 | 1732 | '122418072812 | '1224180728014 | Kočnica s produžetkom ,Mobilex Sp.z.o.o. ,original prema modelu Barracuda (za odrasle) | Mobilex Sp.z.o.o. | Nova ortopedija | 01.01.2023 |  | 1 | 0 | 4 | 5 | 2 | 24 | 24 | 24 | NE | 0 | 1 | 0 | 0 | kom | do | 2 | 0 | 0 | 102,314 | 0 | 0 |  | 1 | 0 | 0 | I | S | SP,LJ | Originalni dio prema kolicima. | 0 | 18,8612 | 5 | [6 empty] | 0 | 0 | '1224180728000
POMAGALA ZA KRETANJE | Rezervni dijelovi za invalidska kolica | 72 | 1733 | '122406073216 | '1224060732016 | Naslon za glavu ,Mobilex Sp.z.o.o. ,original prema modelu, Barracuda (za odrasle) | Mobilex Sp.z.o.o. | Nova ortopedija | 01.01.2023 |  | 1 | 0 | 4 | 5 | 2 | 24 | 24 | 24 | NE | 0 | 1 | 0 | 0 | kom |  | 1 | 0 | 0 | 163,314 | 0 | 0 |  | 1 | 0 | 0 | I | S | SP,LJ | Originalni dio prema kolicima. | 0 | 41,1520 | 5 | [6 empty] | 0 | 0 | '1224060732000
POMAGALA ZA KRETANJE | Rezervni dijelovi za invalidska kolica | 72 | 1734 | '122406073319 | '1224060733022 | Oslonac za ruke ,Mobilex Sp.z.o.o. ,original prema modelu Flipper | Mobilex Sp.z.o.o. | Nova ortopedija | 01.01.2023 |  | 1 | 0 | 4 | 5 | 2 | 24 | 24 | 24 | NE | 0 | 1 | 0 | 0 | kom | do | 2 | 0 | 0 | 102,314 | 0 | 0 |  | 1 | 0 | 0 | I | S | SP,LJ | Originalni dio prema kolicima. | 0 | 24,4489 | 5 | [6 empty] | 0 | 0 | '1224060733000
POMAGALA ZA KRETANJE | Rezervni dijelovi za invalidska kolica | 72 | 1735 | '122406073418 | '1224060734021 | Oslonac za ruke s podešavanjem visine ,Mobilex Sp.z.o.o. ,original prema modelu, Barracuda (za odrasle) | Mobilex Sp.z.o.o. | Nova ortopedija | 01.01.2023 |  | 1 | 0 | 4 | 5 | 2 | 24 | 24 | 24 | NE | 0 | 1 | 0 | 0 | kom | do | 2 | 0 | 0 | 102,314 | 0 | 0 |  | 1 | 0 | 0 | I | S | SP,LJ | Originalni dio prema kolicima. | 0 | 47,1538 | 5 | [6 empty] | 0 | 0 | '1224060734000
POMAGALA ZA KRETANJE | Rezervni dijelovi za invalidska kolica | 72 | 1736 | '122406073521 | '1224060735023 | Oslonac za noge ,Mobilex Sp.z.o.o. ,original prema modelu, Flipper | Mobilex Sp.z.o.o. | Nova ortopedija | 01.01.2023 |  | 1 | 0 | 4 | 5 | 2 | 24 | 24 | 24 | NE | 0 | 1 | 0 | 0 | kom |  | 1 | 0 | 0 | 102,314 | 0 | 0 |  | 1 | 0 | 0 | I | S | SP,LJ | Originalni dio prema kolicima. | 0 | 35,3653 | 5 | [6 empty] | 0 | 0 | '1224060735000
POMAGALA ZA KRETANJE | Rezervni dijelovi za invalidska kolica | 72 | 1737 | '122406073620 | '1224060736022 | Sjedište invalidskih kolica ,Mobilex Sp.z.o.o. ,original prema modelu Flipper | Mobilex Sp.z.o.o. | Nova ortopedija | 01.01.2023 |  | 1 | 0 | 4 | 5 | 2 | 36 | 36 | 36 | NE | 0 | 1 | 0 | 0 | kom |  | 1 | 0 | 0 | 102,314 | 0 | 0 |  | 1 | 0 | 0 | I | S | SP,LJ | Originalni dio prema kolicima. | 0 | 27,9063 | 5 | [6 empty] | 0 | 0 | '1224060736000
POMAGALA ZA KRETANJE | Rezervni dijelovi za invalidska kolica | 72 | 1738 | '122406073718 | '1224060737020 | Naslon za leđa ,Mobilex Sp.z.o.o. ,original prema modelu Flipper | Mobilex Sp.z.o.o. | Nova ortopedija | 01.01.2023 |  | 1 | 0 | 4 | 5 | 2 | 36 | 36 | 36 | NE | 0 | 1 | 0 | 0 | kom |  | 1 | 0 | 0 | 102,314 | 0 | 0 |  | 1 | 0 | 0 | I | S | SP,LJ | Originalni dio prema kolicima. | 0 | 31,0001 | 5 | [6 empty] | 0 | 0 | '1224060737000
POMAGALA ZA KRETANJE | Rezervni dijelovi za invalidska kolica | 72 | 1739 | '122424074108 | '1224240741007 | Akumulator za elektromotorna invalidska kolica ,Dietz GmbH ,Akumulator za elektromotorna invalidska kolica, MINKO | Dietz GmbH | Karl Dietz | 18.03.2023 |  | 1 | 1 | 4 | 9 | 3 | 18 | 18 | 18 | NE | 0 | 1 | 0 | 0 | kom | do | 2 | 0 | 0 | 102,314 | 0 | 0 |  | 1 | 0 | 0 | I | S | SP,LJ | Akumulator od 40 Ah punjen gelom. | 0 | 176,0791 | 25 | [6 empty] | 0 | 0 | '1224240741000
POMAGALA ZA KRETANJE | Rezervni dijelovi za invalidska kolica | 72 | 1740 | '122424074109 | '1224240741008 | Akumulator za elektromotorna invalidska kolica ,MDH sp.z.o.o. ,Akumulator za elektromotorna invalidska kolica, Limber | MDH sp.z.o.o. | Plasting ortopedija | 18.03.2023 |  | 1 | 1 | 4 | 9 | 3 | 18 | 18 | 18 | NE | 0 | 1 | 0 | 0 | kom | do | 2 | 0 | 0 | 102,314 | 0 | 0 |  | 1 | 0 | 0 | I | S | SP,LJ | Akumulator od 40 Ah punjen gelom. | 0 | 176,0791 | 25 | [6 empty] | 0 | 0 | '1224240741000
POMAGALA ZA KRETANJE | Rezervni dijelovi za invalidska kolica | 72 | 1741 | '122406074220 | '1224060742022 | Sigurnosni kotač ,Mobilex Sp.z.o.o. ,original prema modelu, Barracuda (za odrasle) | Mobilex Sp.z.o.o. | Nova ortopedija | 01.01.2023 |  | 1 | 0 | 4 | 5 | 2 | 36 | 36 | 36 | NE | 0 | 1 | 0 | 0 | kom |  | 1 | 0 | 0 | 102,314 | 0 | 0 |  | 1 | 0 | 0 | I | S | SP,LJ | Originalni dio prema kolicima. | 0 | 16,9686 | 5 | [6 empty] | 0 | 0 | '1224060742000
POMAGALA ZA KRETANJE | Rezervni dijelovi za invalidska kolica | 72 | 1742 | '122430074614 | '1224300746007 | Upravljačka kutija za elektromotorna kolica ,Dietz GmbH ,Upravljačka kutija za elektromotorna kolica, MINKO | Dietz GmbH | Karl Dietz | 18.03.2023 |  | 1 | 1 | 4 | 9 | 3 | 0 | 24 | 24 | NE | 0 | 1 | 0 | 0 | kom |  | 1 | 0 | 0 | 164,314 | 0 | 0 |  | 1 | 0 | 0 | I | S | SP,LJ | Originalni dio prema kolicima. | 0 | 443,5535 | 5 | [6 empty] | 0 | 0 | '1224300746000
POMAGALA ZA KRETANJE | Rezervni dijelovi za invalidska kolica | 72 | 1743 | '122430074615 | '1224300746008 | Upravljačka kutija za elektromotorna kolica ,MDH sp.z.o.o. ,Upravljačka kutija za elektromotorna kolica, Limber | MDH sp.z.o.o. | Plasting ortopedija | 18.03.2023 |  | 1 | 1 | 4 | 9 | 3 | 0 | 24 | 24 | NE | 0 | 1 | 0 | 0 | kom |  | 1 | 0 | 0 | 164,314 | 0 | 0 |  | 1 | 0 | 0 | I | S | SP,LJ | Originalni dio prema kolicima. | 0 | 443,5535 | 5 | [6 empty] | 0 | 0 | '1224300746000
POMAGALA ZA KRETANJE | Rezervni dijelovi za invalidska kolica | 72 | 1744 | '122421071820 | '1224210718023 | Vanjska guma zadnja, kolica na ručni pogon ,MDH sp.z.o.o. ,original prema modelu, Junior/Junior Plus | MDH sp.z.o.o. | Plasting ortopedija | 18.03.2023 |  | 1 | 1 | 4 | 5 | 2 | 12 | 12 | 12 | NE | 0 | 1 | 0 | 0 | kom | do | 2 | 0 | 0 | 102,314 | 0 | 0 |  | 1 | 0 | 0 | I | S | SP,LJ | Originalni dio prema kolicima. | 0 | 11,0818 | 25 |  | 1 |  |  |  |  | 0 | 0 | '1224210718000
POMAGALA ZA KRETANJE | Rezervni dijelovi za invalidska kolica | 72 | 1745 | '122421071919 | '1224210719022 | Vanjska guma prednja kolica na ručni pogon ,MDH sp.z.o.o. ,original prema modelu, Junior/Junior Plus | MDH sp.z.o.o. | Plasting ortopedija | 18.03.2023 |  | 1 | 1 | 4 | 5 | 2 | 12 | 12 | 12 | NE | 0 | 1 | 0 | 0 | kom | do | 2 | 0 | 0 | 102,314 | 0 | 0 |  | 1 | 0 | 0 | I | S | SP,LJ | Originalni dio prema kolicima. | 0 | 9,9502 | 25 |  | 1 |  |  |  |  | 0 | 0 | '1224210719000
POMAGALA ZA KRETANJE | Rezervni dijelovi za invalidska kolica | 72 | 1746 | '122421072020 | '1224210720023 | Zračnica zadnja, kolica na ručni pogon ,MDH sp.z.o.o. ,original prema modelu, Junior/Junior Plus | MDH sp.z.o.o. | Plasting ortopedija | 18.03.2023 |  | 1 | 1 | 4 | 5 | 2 | 12 | 12 | 12 | NE | 0 | 1 | 0 | 0 | kom | do | 2 | 0 | 0 | 102,314 | 0 | 0 |  | 1 | 0 | 0 | I | S | SP,LJ | Originalni dio prema kolicima. | 0 | 4,4279 | 25 |  | 1 |  |  |  |  | 0 | 0 | '1224210720000
POMAGALA ZA KRETANJE | Rezervni dijelovi za invalidska kolica | 72 | 1747 | '122421072119 | '1224210721022 | Zračnica prednja, kolica na ručni pogon ,MDH sp.z.o.o. ,original prema modelu, Junior/Junior Plus | MDH sp.z.o.o. | Plasting ortopedija | 18.03.2023 |  | 1 | 1 | 4 | 5 | 2 | 12 | 12 | 12 | NE | 0 | 1 | 0 | 0 | kom | do | 2 | 0 | 0 | 102,314 | 0 | 0 |  | 1 | 0 | 0 | I | S | SP,LJ | Originalni dio prema kolicima. | 0 | 4,5394 | 25 |  | 1 |  |  |  |  | 0 | 0 | '1224210721000
POMAGALA ZA KRETANJE | Rezervni dijelovi za invalidska kolica | 72 | 1748 | '122421072225 | '1224210722111 | Puna guma prednja, kolica na ručni pogon ,MDH sp.z.o.o. ,original prema modelu, Junior/Junior Plus | MDH sp.z.o.o. | Plasting ortopedija | 18.03.2023 |  | 1 | 1 | 4 | 5 | 2 | 12 | 12 | 12 | NE | 0 | 1 | 0 | 0 | kom | do | 2 | 0 | 0 | 102,314 | 0 | 0 |  | 1 | 0 | 0 | I | S | SP,LJ | Originalni dio prema kolicima. | 0 | 17,6558 | 25 |  | 1 |  |  |  |  | 0 | 0 | '1224210722000
POMAGALA ZA KRETANJE | Rezervni dijelovi za invalidska kolica | 72 | 1749 | '122421072324 | '1224210723103 | Puna guma zadnja kolica na ručni pogon ,MDH sp.z.o.o. ,original prema modelu, Junior/Junior Plus | MDH sp.z.o.o. | Plasting ortopedija | 18.03.2023 |  | 1 | 1 | 4 | 5 | 2 | 24 | 24 | 24 | NE | 0 | 1 | 0 | 0 | kom | do | 2 | 0 | 0 | 102,314 | 0 | 0 |  | 1 | 0 | 0 | I | S | SP,LJ | Originalni dio prema kolicima. | 0 | 27,7435 | 25 |  | 1 |  |  |  |  | 0 | 0 | '1224210723000
POMAGALA ZA KRETANJE | Rezervni dijelovi za invalidska kolica | 72 | 1750 | '122430072917 | '1224300729019 | Sigurnosni pojas ,MDH sp.z.o.o. ,original prema modelu Junior/Junior Plus | MDH sp.z.o.o. | Plasting ortopedija | 15.04.2023 |  | 1 | 1 | 2,3,4 | 5 | 2 | 12 | 12 | 12 | NE | 0 | 1 | 0 | 0 | kom |  | 1 | 0 | 0 | 102,314 | 0 | 0 |  | 1 | 0 | 0 | I | S | SP,LJ | Originalni dio prema kolicima. | 0 | 14,6420 | 5 |  | 1 |  |  |  |  | 0 | 0 | '1224300729000
POMAGALA ZA KRETANJE | Rezervni dijelovi za invalidska kolica | 72 | 1751 | '122430073016 | '1224300730016 | Pojas za trup ,MDH sp.z.o.o. ,original prema modelu Junior/Junior Plus | MDH sp.z.o.o. | Plasting ortopedija | 18.03.2023 |  | 1 | 1 | 2,3,4 | 5 | 2 | 12 | 12 | 12 | NE | 0 | 1 | 0 | 0 | kom |  | 1 | 0 | 0 | 102,314 | 0 | 0 |  | 1 | 0 | 0 | I | S | SP,LJ | Originalni dio prema kolicima. | 0 | 32,8237 | 5 |  | 1 |  |  |  |  | 0 | 0 | '1224300730000
POMAGALA ZA KRETANJE | Rezervni dijelovi za invalidska kolica | 72 | 1752 | '122430073118 | '1224300731018 | Potporna i rasteretna pelota ,MDH sp.z.o.o. ,original prema modelu Junior/Junior Plus | MDH sp.z.o.o. | Plasting ortopedija | 18.03.2023 |  | 1 | 1 | 2,3,4 | 5 | 2 | 12 | 12 | 12 | NE | 0 | 1 | 0 | 0 | kom | do | 2 | 0 | 0 | 162,314 | 0 | 0 |  | 1 | 0 | 0 | I | S | SP,LJ | Originalni dio prema kolicima. | 0 | 55,2419 | 5 |  | 1 |  |  |  |  | 0 | 0 | '1224300731000
POMAGALA ZA KRETANJE | Rezervni dijelovi za invalidska kolica | 72 | 1753 | '122406073217 | '1224060732017 | Naslon za glavu ,MDH sp.z.o.o. ,original prema modelu Junior/Junior Plus | MDH sp.z.o.o. | Plasting ortopedija | 18.03.2023 |  | 1 | 1 | 4 | 5 | 2 | 24 | 24 | 24 | NE | 0 | 1 | 0 | 0 | kom |  | 1 | 0 | 0 | 163,314 | 0 | 0 |  | 1 | 0 | 0 | I | S | SP,LJ | Originalni dio prema kolicima. | 0 | 57,6128 | 5 |  | 1 |  |  |  |  | 0 | 0 | '1224060732000
POMAGALA ZA KRETANJE | Rezervni dijelovi za invalidska kolica | 72 | 1754 | '122406073419 | '1224060734022 | Oslonac za ruke s podešavanjem visine ,MDH sp.z.o.o. ,original prema modelu Junior/Junior Plus | MDH sp.z.o.o. | Plasting ortopedija | 18.03.2023 |  | 1 | 1 | 4 | 5 | 2 | 24 | 24 | 24 | NE | 0 | 1 | 0 | 0 | kom | do | 2 | 0 | 0 | 102,314 | 0 | 0 |  | 1 | 0 | 0 | I | S | SP,LJ | Originalni dio prema kolicima. | 0 | 73,3492 | 5 |  | 1 |  |  |  |  | 0 | 0 | '1224060734000
POMAGALA ZA KRETANJE | Rezervni dijelovi za invalidska kolica | 72 | 1755 | '122406073522 | '1224060735024 | Oslonac za noge ,MDH sp.z.o.o. ,original prema modelu Junior/Junior Plus | MDH sp.z.o.o. | Plasting ortopedija | 18.03.2023 |  | 1 | 1 | 4 | 5 | 2 | 24 | 24 | 24 | NE | 0 | 1 | 0 | 0 | kom |  | 1 | 0 | 0 | 102,314 | 0 | 0 |  | 1 | 0 | 0 | I | S | SP,LJ | Originalni dio prema kolicima. | 0 | 56,7507 | 5 |  | 1 |  |  |  |  | 0 | 0 | '1224060735000
POMAGALA ZA KRETANJE | Rezervni dijelovi za invalidska kolica | 72 | 1756 | '122430074416 | '1224300744018 | Remen za stopala ,MDH sp.z.o.o. ,original prema modelu Junior/Junior Plus | MDH sp.z.o.o. | Plasting ortopedija | 18.03.2023 |  | 1 | 1 | 4 | 5 | 2 | 24 | 24 | 24 | NE | 0 | 1 | 0 | 0 | kom | do | 2 | 0 | 0 | 102,314 | 0 | 0 |  | 1 | 0 | 0 | I | S | SP,LJ | Tehnička tkanina, čičak traka. | 0 | 19,5474 | 5 |  | 1 |  |  |  |  | 0 | 0 | '1224300744000
POMAGALA ZA KRETANJE | Rezervni dijelovi za invalidska kolica | 72 | 1757 | '122430074510 | '1224300745011 | Prednji metalni štitnik za dječja kolica ,MDH sp.z.o.o. ,original prema modelu Junior/Junior Plus | MDH sp.z.o.o. | Plasting ortopedija | 18.03.2023 |  | 1 | 1 | 4 | 5 | 2 | 24 | 24 | 0 | NE | 0 | 1 | 0 | 0 | kom |  | 1 | 0 | 0 | 102,314 | 0 | 0 |  | 1 | 0 | 0 | I | S | SP,LJ | Metal,tehnička tkanina. | 0 | 91,0813 | 5 |  | 1 |  |  |  |  | 0 | 0 | '1224300745000
POMAGALA ZA KRETANJE | Rezervni dijelovi za invalidska kolica | 72 | 1758 | '122421071821 | '1224210718024 | Vanjska guma zadnja, kolica na ručni pogon ,MDH sp.z.o.o. ,original prema modelu, Solid Plus/Forte Plus/Cameleon | MDH sp.z.o.o. | Plasting ortopedija | 18.03.2023 |  | 1 | 1 | 4 | 5 | 2 | 12 | 12 | 12 | NE | 0 | 1 | 0 | 0 | kom | do | 2 | 0 | 0 | 102,314 | 0 | 0 |  | 1 | 0 | 0 | I | S | SP,LJ | Originalni dio prema kolicima. | 0 | 10,7436 | 25 | [6 empty] | 0 | 0 | '1224210718000
POMAGALA ZA KRETANJE | Rezervni dijelovi za invalidska kolica | 72 | 1759 | '122421071920 | '1224210719023 | Vanjska guma prednja kolica na ručni pogon ,MDH sp.z.o.o. ,original prema modelu, Solid Plus/Forte Plus/Cameleon | MDH sp.z.o.o. | Plasting ortopedija | 18.03.2023 |  | 1 | 1 | 4 | 5 | 2 | 12 | 12 | 12 | NE | 0 | 1 | 0 | 0 | kom | do | 2 | 0 | 0 | 102,314 | 0 | 0 |  | 1 | 0 | 0 | I | S | SP,LJ | Originalni dio prema kolicima. | 0 | 9,6454 | 25 | [6 empty] | 0 | 0 | '1224210719000
POMAGALA ZA KRETANJE | Rezervni dijelovi za invalidska kolica | 72 | 1760 | '122421072021 | '1224210720024 | Zračnica zadnja, kolica na ručni pogon ,MDH sp.z.o.o. ,original prema modelu, Solid Plus/Forte Plus/Cameleon | MDH sp.z.o.o. | Plasting ortopedija | 18.03.2023 |  | 1 | 1 | 4 | 5 | 2 | 12 | 12 | 12 | NE | 0 | 1 | 0 | 0 | kom | do | 2 | 0 | 0 | 102,314 | 0 | 0 |  | 1 | 0 | 0 | I | S | SP,LJ | Originalni dio prema kolicima. | 0 | 4,2923 | 25 | [6 empty] | 0 | 0 | '1224210720000
POMAGALA ZA KRETANJE | Rezervni dijelovi za invalidska kolica | 72 | 1761 | '122421072120 | '1224210721023 | Zračnica prednja, kolica na ručni pogon ,MDH sp.z.o.o. ,original prema modelu, Solid Plus/Forte Plus/Cameleon | MDH sp.z.o.o. | Plasting ortopedija | 18.03.2023 |  | 1 | 1 | 4 | 5 | 2 | 12 | 12 | 12 | NE | 0 | 1 | 0 | 0 | kom | do | 2 | 0 | 0 | 102,314 | 0 | 0 |  | 1 | 0 | 0 | I | S | SP,LJ | Originalni dio prema kolicima. | 0 | 4,4001 | 25 | [6 empty] | 0 | 0 | '1224210721000
POMAGALA ZA KRETANJE | Rezervni dijelovi za invalidska kolica | 72 | 1762 | '122421072226 | '1224210722112 | Puna guma prednja, kolica na ručni pogon ,MDH sp.z.o.o. ,original prema modelu, Solid Plus/Forte Plus/Cameleon | MDH sp.z.o.o. | Plasting ortopedija | 18.03.2023 |  | 1 | 1 | 4 | 5 | 2 | 12 | 12 | 12 | NE | 0 | 1 | 0 | 0 | kom | do | 2 | 0 | 0 | 102,314 | 0 | 0 |  | 1 | 0 | 0 | I | S | SP,LJ | Originalni dio prema kolicima. | 0 | 17,1151 | 25 | [6 empty] | 0 | 0 | '1224210722000
POMAGALA ZA KRETANJE | Rezervni dijelovi za invalidska kolica | 72 | 1763 | '122421072325 | '1224210723104 | Puna guma zadnja kolica na ručni pogon ,MDH sp.z.o.o. ,original prema modelu, Solid Plus/Forte Plus/Cameleon | MDH sp.z.o.o. | Plasting ortopedija | 18.03.2023 |  | 1 | 1 | 4 | 5 | 2 | 24 | 24 | 24 | NE | 0 | 1 | 0 | 0 | kom | do | 2 | 0 | 0 | 102,314 | 0 | 0 |  | 1 | 0 | 0 | I | S | SP,LJ | Originalni dio prema kolicima. | 0 | 26,8944 | 25 | [6 empty] | 0 | 0 | '1224210723000
POMAGALA ZA KRETANJE | Rezervni dijelovi za invalidska kolica | 72 | 1764 | '122418072518 | '1224180725022 | Kočnica za standardna kolica ,MDH sp.z.o.o. ,original prema modelu, Solid Plus/Forte Plus/Cameleon | MDH sp.z.o.o. | Plasting ortopedija | 01.01.2023 |  | 1 | 0 | 4 | 5 | 2 | 24 | 24 | 24 | NE | 0 | 1 | 0 | 0 | kom | do | 2 | 0 | 0 | 102,314 | 0 | 0 |  | 1 | 0 | 0 | I | S | SP,LJ | Originalni dio prema kolicima. | 0 | 10,7413 | 5 | [6 empty] | 0 | 0 | '1224180725000
POMAGALA ZA KRETANJE | Rezervni dijelovi za invalidska kolica | 72 | 1765 | '122418072712 | '1224180727014 | Kočnica za jednu ruku ,MDH sp.z.o.o. ,original prema modelu, Cameleon | MDH sp.z.o.o. | Plasting ortopedija | 18.03.2023 |  | 1 | 1 | 4 | 5 | 2 | 24 | 24 | 24 | NE | 0 | 1 | 0 | 0 | kom |  | 1 | 0 | 0 | 102,314 | 0 | 0 |  | 1 | 0 | 0 | I | S | SP,LJ | Originalni dio prema kolicima. | 0 | 185,5704 | 5 | [6 empty] | 0 | 0 | '1224180727000
POMAGALA ZA KRETANJE | Rezervni dijelovi za invalidska kolica | 72 | 1766 | '122430072918 | '1224300729020 | Sigurnosni pojas ,MDH sp.z.o.o. ,original prema modelu, Solid Plus/Forte Plus/Cameleon | MDH sp.z.o.o. | Plasting ortopedija | 15.04.2023 |  | 1 | 1 | 2,3,4 | 5 | 2 | 12 | 12 | 12 | NE | 0 | 1 | 0 | 0 | kom |  | 1 | 0 | 0 | 102,314 | 0 | 0 |  | 1 | 0 | 0 | I | S | SP,LJ | Originalni dio prema kolicima. | 0 | 14,6420 | 5 | [6 empty] | 0 | 0 | '1224300729000
POMAGALA ZA KRETANJE | Rezervni dijelovi za invalidska kolica | 72 | 1767 | '122430073017 | '1224300730017 | Pojas za trup ,MDH sp.z.o.o. ,original prema modelu, Solid Plus/Forte Plus/Cameleon | MDH sp.z.o.o. | Plasting ortopedija | 18.03.2023 |  | 1 | 1 | 2,3,4 | 5 | 2 | 12 | 12 | 12 | NE | 0 | 1 | 0 | 0 | kom |  | 1 | 0 | 0 | 102,314 | 0 | 0 |  | 1 | 0 | 0 | I | S | SP,LJ | Originalni dio prema kolicima. | 0 | 32,8237 | 5 | [6 empty] | 0 | 0 | '1224300730000
POMAGALA ZA KRETANJE | Rezervni dijelovi za invalidska kolica | 72 | 1768 | '122430073119 | '1224300731019 | Potporna i rasteretna pelota ,MDH sp.z.o.o. ,original prema modelu, Solid Plus/Forte Plus/Cameleon | MDH sp.z.o.o. | Plasting ortopedija | 18.03.2023 |  | 1 | 1 | 2,3,4 | 5 | 2 | 12 | 12 | 12 | NE | 0 | 1 | 0 | 0 | kom | do | 2 | 0 | 0 | 162,314 | 0 | 0 |  | 1 | 0 | 0 | I | S | SP,LJ | Originalni dio prema kolicima. | 0 | 53,5510 | 5 | [6 empty] | 0 | 0 | '1224300731000
POMAGALA ZA KRETANJE | Rezervni dijelovi za invalidska kolica | 72 | 1769 | '122406073320 | '1224060733023 | Oslonac za ruke ,MDH sp.z.o.o. ,original prema modelu, Solid Plus/Forte Plus/Cameleon | MDH sp.z.o.o. | Plasting ortopedija | 18.03.2023 |  | 1 | 1 | 4 | 5 | 2 | 24 | 24 | 24 | NE | 0 | 1 | 0 | 0 | kom | do | 2 | 0 | 0 | 102,314 | 0 | 0 |  | 1 | 0 | 0 | I | S | SP,LJ | Originalni dio prema kolicima. | 0 | 38,0338 | 5 | [6 empty] | 0 | 0 | '1224060733000
POMAGALA ZA KRETANJE | Rezervni dijelovi za invalidska kolica | 72 | 1770 | '122406073420 | '1224060734023 | Oslonac za ruke s podešavanjem visine ,MDH sp.z.o.o. ,original prema modelu, Solid Plus/Forte Plus/Cameleon | MDH sp.z.o.o. | Plasting ortopedija | 18.03.2023 |  | 1 | 1 | 4 | 5 | 2 | 24 | 24 | 24 | NE | 0 | 1 | 0 | 0 | kom | do | 2 | 0 | 0 | 102,314 | 0 | 0 |  | 1 | 0 | 0 | I | S | SP,LJ | Originalni dio prema kolicima. | 0 | 73,3492 | 5 | [6 empty] | 0 | 0 | '1224060734000
POMAGALA ZA KRETANJE | Rezervni dijelovi za invalidska kolica | 72 | 1771 | '122406073523 | '1224060735025 | Oslonac za noge ,MDH sp.z.o.o. ,original prema modelu, Solid Plus/Forte Plus/Cameleon | MDH sp.z.o.o. | Plasting ortopedija | 18.03.2023 |  | 1 | 1 | 4 | 5 | 2 | 24 | 24 | 24 | NE | 0 | 1 | 0 | 0 | kom |  | 1 | 0 | 0 | 102,314 | 0 | 0 |  | 1 | 0 | 0 | I | S | SP,LJ | Originalni dio prema kolicima. | 0 | 55,0133 | 5 | [6 empty] | 0 | 0 | '1224060735000
POMAGALA ZA KRETANJE | Rezervni dijelovi za invalidska kolica | 72 | 1772 | '122406073621 | '1224060736023 | Sjedište invalidskih kolica ,MDH sp.z.o.o. ,original prema modelu, Solid Plus/Forte Plus/Cameleon | MDH sp.z.o.o. | Plasting ortopedija | 18.03.2023 |  | 1 | 1 | 4 | 5 | 2 | 36 | 36 | 36 | NE | 0 | 1 | 0 | 0 | kom |  | 1 | 0 | 0 | 102,314 | 0 | 0 |  | 1 | 0 | 0 | I | S | SP,LJ | Originalni dio prema kolicima. | 0 | 39,0688 | 5 | [6 empty] | 0 | 0 | '1224060736000
POMAGALA ZA KRETANJE | Rezervni dijelovi za invalidska kolica | 72 | 1773 | '122406073719 | '1224060737021 | Naslon za leđa ,MDH sp.z.o.o. ,original prema modelu, Solid Plus/Forte Plus/Cameleon | MDH sp.z.o.o. | Plasting ortopedija | 18.03.2023 |  | 1 | 1 | 4 | 5 | 2 | 36 | 36 | 36 | NE | 0 | 1 | 0 | 0 | kom |  | 1 | 0 | 0 | 102,314 | 0 | 0 |  | 1 | 0 | 0 | I | S | SP,LJ | Originalni dio prema kolicima. | 0 | 43,4001 | 5 | [6 empty] | 0 | 0 | '1224060737000
POMAGALA ZA KRETANJE | Rezervni dijelovi za invalidska kolica | 72 | 1774 | '122409074013 | '1224090740015 | Dodatak za pomicanje stražnjih kotača kod dvostruke amputacije ,MDH sp.z.o.o. ,original prema modelu, Solid Plus/Forte Plus/Cameleon | MDH sp.z.o.o. | Plasting ortopedija | 15.04.2023 |  | 1 | 1 | 4 | 5 | 2 | 36 | 36 | 36 | NE | 0 | 1 | 0 | 0 | kom |  | 1 | 0 | 0 | 102,314 | 0 | 0 |  | 1 | 0 | 0 | I | S | SP,LJ | Originalni dio prema kolicima. | 0 | 9,5358 | 5 | [6 empty] | 0 | 0 | '1224090740000
POMAGALA ZA KRETANJE | Rezervni dijelovi za invalidska kolica | 72 | 1775 | '122406074221 | '1224060742023 | Sigurnosni kotač ,MDH sp.z.o.o. ,original prema modelu, Solid Plus/Forte Plus/Cameleon | MDH sp.z.o.o. | Plasting ortopedija | 18.03.2023 |  | 1 | 1 | 4 | 5 | 2 | 36 | 36 | 36 | NE | 0 | 1 | 0 | 0 | kom |  | 1 | 0 | 0 | 102,314 | 0 | 0 |  | 1 | 0 | 0 | I | S | SP,LJ | Originalni dio prema kolicima. | 0 | 26,3964 | 5 | [6 empty] | 0 | 0 | '1224060742000
POMAGALA ZA KRETANJE | Rezervni dijelovi za invalidska kolica | 72 | 1776 | '122406074222 | '1224060742024 | Sigurnosni kotač ,Moretti Spa ,CPR150 | Moretti Spa | Inko Centar | 18.03.2023 |  | 1 | 1 | 4 | 5 | 2 | 36 | 36 | 36 | NE | 0 | 1 | 0 | 0 | kom |  | 1 | 0 | 0 | 102,314 | 0 | 0 |  | 1 | 0 | 0 | I | S | SP,LJ | Originalni dio prema kolicima. | 0 | 20,5991 | 5 | [6 empty] | 0 | 0 | '1224060742000
POMAGALA ZA KRETANJE | Rezervni dijelovi za invalidska kolica | 72 | 1777 | '122410070101 | '1224100701001 | Akumulator za elektromotorna invalidska kolica s posebnim načinima upravljanja ,Sunrise medical ,Akumulator za elektromotorna invalidska kolica pojačani | Sunrise medical | Bauerfeind | 05.01.2024 |  | 1 | 0 | 4 | 9 | 3 | 18 | 18 | 18 | NE | 0 | 1 | 0 | 0 | kom | do | 2 | 0 | 0 | 314,102 | 0 | 0 |  | 1 | 0 | 0 | I | S | SP,LJ | Akumulator od 75 Ah hermetički zatvoren. | 0 | 248,8600 | 25 | [6 empty] | 0 | 0 | '1224100701000
POMAGALA ZA KRETANJE | Rezervni dijelovi za invalidska kolica | 72 | 1778 | '122410070102 | '1224100701002 | Akumulator za elektromotorna invalidska kolica s posebnim načinima upravljanja ,Meyra ,Akumulator za elektromotorna invalidska kolica pojačani | Meyra | Famax | 05.01.2024 |  | 1 | 0 | 4 | 9 | 3 | 18 | 18 | 18 | NE | 0 | 1 | 0 | 0 | kom | do | 2 | 0 | 0 | 314,102 | 0 | 0 |  | 1 | 0 | 0 | I | S | SP,LJ | Akumulator od 75 Ah hermetički zatvoren. | 0 | 248,8600 | 25 | [6 empty] | 0 | 0 | '1224100701000
POMAGALA ZA KRETANJE | Rezervni dijelovi za invalidska kolica | 72 | 1779 | '122410070103 | '1224100701003 | Akumulator za elektromotorna invalidska kolica s posebnim načinima upravljanja ,Ottobock SE & Co. KGaA ,Akumulator za elektromotorna invalidska kolica pojačani | Ottobock SE & Co. KGaA | Otto Bock Adria | 05.01.2024 |  | 1 | 0 | 4 | 9 | 3 | 18 | 18 | 18 | NE | 0 | 1 | 0 | 0 | kom | do | 2 | 0 | 0 | 314,102 | 0 | 0 |  | 1 | 0 | 0 | I | S | SP,LJ | Akumulator od 75 Ah hermetički zatvoren. | 0 | 248,8600 | 25 | [6 empty] | 0 | 0 | '1224100701000
POMAGALA ZA KRETANJE | Antidekubitalna pomagala | 73 | 1780 | '180942174701 | '1809421747001 | Antidekubitalni jastuk (punjen zrakom) ,Trulife ,RELAX Wheelchair Cushions; GELCELL 38x36x5 | Trulife | Famax | 18.07.2024 |  | 1 | 1 | 2,3,6 | 5 | 2 | 36 | 36 | 36 | NE | 0 | 1 | 0 | 0 | kom |  | 1 | 0 | 0 | 165 | 0 | 0 |  | 0 | 0 | 0 | I | S | SP,LJ | Pregrade punjene zrakom, guma, tekstil, presvlaka s donjim protukliznim dijelom, više veličina i dvije visine. | 0 | 375,3772 | 5 | [6 empty] | 0 | 0 | '1809421747000
POMAGALA ZA KRETANJE | Antidekubitalna pomagala | 73 | 1781 | '180942174701 | '1809421747002 | Antidekubitalni jastuk (punjen zrakom) ,Trulife ,RELAX Wheelchair Cushions; GELCELL 40x40x5 | Trulife | Famax | 18.07.2024 |  | 1 | 1 | 2,3,6 | 5 | 2 | 36 | 36 | 36 | NE | 0 | 1 | 0 | 0 | kom |  | 1 | 0 | 0 | 165 | 0 | 0 |  | 0 | 0 | 0 | I | S | SP,LJ | Pregrade punjene zrakom, guma, tekstil, presvlaka s donjim protukliznim dijelom, više veličina i dvije visine. | 0 | 375,3772 | 5 | [6 empty] | 0 | 0 | '1809421747000
POMAGALA ZA KRETANJE | Antidekubitalna pomagala | 73 | 1782 | '180942174701 | '1809421747003 | Antidekubitalni jastuk (punjen zrakom) ,Trulife ,RELAX Wheelchair Cushions; GELCELL 43x43x5 | Trulife | Famax | 18.07.2024 |  | 1 | 1 | 2,3,6 | 5 | 2 | 36 | 36 | 36 | NE | 0 | 1 | 0 | 0 | kom |  | 1 | 0 | 0 | 165 | 0 | 0 |  | 0 | 0 | 0 | I | S | SP,LJ | Pregrade punjene zrakom, guma, tekstil, presvlaka s donjim protukliznim dijelom, više veličina i dvije visine. | 0 | 375,3772 | 5 | [6 empty] | 0 | 0 | '1809421747000
POMAGALA ZA KRETANJE | Antidekubitalna pomagala | 73 | 1783 | '180942174701 | '1809421747004 | Antidekubitalni jastuk (punjen zrakom) ,Trulife ,RELAX Wheelchair Cushions; GELCELL 45x40x5 | Trulife | Famax | 18.07.2024 |  | 1 | 1 | 2,3,6 | 5 | 2 | 36 | 36 | 36 | NE | 0 | 1 | 0 | 0 | kom |  | 1 | 0 | 0 | 165 | 0 | 0 |  | 0 | 0 | 0 | I | S | SP,LJ | Pregrade punjene zrakom, guma, tekstil, presvlaka s donjim protukliznim dijelom, više veličina i dvije visine. | 0 | 375,3772 | 5 | [6 empty] | 0 | 0 | '1809421747000
POMAGALA ZA KRETANJE | Antidekubitalna pomagala | 73 | 1784 | '180942174701 | '1809421747005 | Antidekubitalni jastuk (punjen zrakom) ,Trulife ,RELAX Wheelchair Cushions; GELCELL 45x45x5 | Trulife | Famax | 18.07.2024 |  | 1 | 1 | 2,3,6 | 5 | 2 | 36 | 36 | 36 | NE | 0 | 1 | 0 | 0 | kom |  | 1 | 0 | 0 | 165 | 0 | 0 |  | 0 | 0 | 0 | I | S | SP,LJ | Pregrade punjene zrakom, guma, tekstil, presvlaka s donjim protukliznim dijelom, više veličina i dvije visine. | 0 | 375,3772 | 5 | [6 empty] | 0 | 0 | '1809421747000
POMAGALA ZA KRETANJE | Antidekubitalna pomagala | 73 | 1785 | '180942174701 | '1809421747007 | Antidekubitalni jastuk (punjen zrakom) ,Trulife ,RELAX Wheelchair Cushions; GELCELL G2 40x40x4 | Trulife | Famax | 18.07.2024 |  | 1 | 1 | 2,3,6 | 5 | 2 | 36 | 36 | 36 | NE | 0 | 1 | 0 | 0 | kom |  | 1 | 0 | 0 | 165 | 0 | 0 |  | 0 | 0 | 0 | I | S | SP,LJ | Pregrade punjene zrakom, guma, tekstil, presvlaka s donjim protukliznim dijelom, više veličina i dvije visine. | 0 | 375,3772 | 5 | [6 empty] | 0 | 0 | '1809421747000
POMAGALA ZA KRETANJE | Antidekubitalna pomagala | 73 | 1786 | '180942174701 | '1809421747008 | Antidekubitalni jastuk (punjen zrakom) ,Trulife ,RELAX Wheelchair Cushions; GELCELL G2 43x43x4 | Trulife | Famax | 18.07.2024 |  | 1 | 1 | 2,3,6 | 5 | 2 | 36 | 36 | 36 | NE | 0 | 1 | 0 | 0 | kom |  | 1 | 0 | 0 | 165 | 0 | 0 |  | 0 | 0 | 0 | I | S | SP,LJ | Pregrade punjene zrakom, guma, tekstil, presvlaka s donjim protukliznim dijelom, više veličina i dvije visine. | 0 | 375,3772 | 5 | [6 empty] | 0 | 0 | '1809421747000
POMAGALA ZA KRETANJE | Antidekubitalna pomagala | 73 | 1787 | '180942174701 | '1809421747009 | Antidekubitalni jastuk (punjen zrakom) ,Trulife ,RELAX Wheelchair Cushions; GELCELL G2 45x40x4 | Trulife | Famax | 18.07.2024 |  | 1 | 1 | 2,3,6 | 5 | 2 | 36 | 36 | 36 | NE | 0 | 1 | 0 | 0 | kom |  | 1 | 0 | 0 | 165 | 0 | 0 |  | 0 | 0 | 0 | I | S | SP,LJ | Pregrade punjene zrakom, guma, tekstil, presvlaka s donjim protukliznim dijelom, više veličina i dvije visine. | 0 | 375,3772 | 5 | [6 empty] | 0 | 0 | '1809421747000
POMAGALA ZA KRETANJE | Antidekubitalna pomagala | 73 | 1788 | '180942174702 | '1809421747010 | Antidekubitalni jastuk (punjen zrakom) ,Roho International INC ,HIGH PROFILE (1RxxC) | Roho International INC | Bauerfeind | 18.03.2023 |  | 1 | 1 | 2,3,6 | 5 | 2 | 36 | 36 | 36 | NE | 0 | 1 | 0 | 0 | kom |  | 1 | 0 | 0 | 165 | 0 | 0 |  | 0 | 0 | 0 | I |  | SP,LJ | Pregrade punjene zrakom, guma, tekstil, presvlaka s donjim protukliznim dijelom, više veličina i dvije visine. | 0 | 375,3772 | 5 | [6 empty] | 0 | 0 | '1809421747000
POMAGALA ZA KRETANJE | Antidekubitalna pomagala | 73 | 1789 | '180942174702 | '1809421747011 | Antidekubitalni jastuk (punjen zrakom) ,Roho International INC ,LOW PROFILE (1RxxLPC) | Roho International INC | Bauerfeind | 18.03.2023 |  | 1 | 1 | 2,3,6 | 5 | 2 | 36 | 36 | 36 | NE | 0 | 1 | 0 | 0 | kom |  | 1 | 0 | 0 | 165 | 0 | 0 |  | 0 | 0 | 0 | I |  | SP,LJ | Pregrade punjene zrakom, guma, tekstil, presvlaka s donjim protukliznim dijelom, više veličina i dvije visine. | 0 | 375,3772 | 5 | [6 empty] | 0 | 0 | '1809421747000
POMAGALA ZA KRETANJE | Antidekubitalna pomagala | 73 | 1790 | '180942174702 | '1809421747012 | Antidekubitalni jastuk (punjen zrakom) ,Roho International INC ,QUADRO SELECT (QSxxC) | Roho International INC | Bauerfeind | 18.03.2023 |  | 1 | 1 | 2,3,6 | 5 | 2 | 36 | 36 | 36 | NE | 0 | 1 | 0 | 0 | kom |  | 1 | 0 | 0 | 165 | 0 | 0 |  | 0 | 0 | 0 | I |  | SP,LJ | Pregrade punjene zrakom, guma, tekstil, presvlaka s donjim protukliznim dijelom, više veličina i dvije visine. | 0 | 375,3772 | 5 | [6 empty] | 0 | 0 | '1809421747000
POMAGALA ZA KRETANJE | Antidekubitalna pomagala | 73 | 1791 | '180942174702 | '1809421747013 | Antidekubitalni jastuk (punjen zrakom) ,Roho International INC ,LOW PROFILE QUADRO SELECT (QSxxLPC) | Roho International INC | Bauerfeind | 18.03.2023 |  | 1 | 1 | 2,3,6 | 5 | 2 | 36 | 36 | 36 | NE | 0 | 1 | 0 | 0 | kom |  | 1 | 0 | 0 | 165 | 0 | 0 |  | 0 | 0 | 0 | I |  | SP,LJ | Pregrade punjene zrakom, guma, tekstil, presvlaka s donjim protukliznim dijelom, više veličina i dvije visine. | 0 | 375,3772 | 5 | [6 empty] | 0 | 0 | '1809421747000
POMAGALA ZA KRETANJE | Antidekubitalna pomagala | 73 | 1792 | '180942174702 | '1809421747014 | Antidekubitalni jastuk (punjen zrakom) ,Roho International INC ,ENHANCER (ENHxxC) | Roho International INC | Bauerfeind | 18.03.2023 |  | 1 | 1 | 2,3,6 | 5 | 2 | 36 | 36 | 36 | NE | 0 | 1 | 0 | 0 | kom |  | 1 | 0 | 0 | 165 | 0 | 0 |  | 0 | 0 | 0 | I |  | SP,LJ | Pregrade punjene zrakom, guma, tekstil, presvlaka s donjim protukliznim dijelom, više veličina i dvije visine. | 0 | 375,3772 | 5 | [6 empty] | 0 | 0 | '1809421747000
POMAGALA ZA KRETANJE | Antidekubitalna pomagala | 73 | 1793 | '180942174702 | '1809421747015 | Antidekubitalni jastuk (punjen zrakom) ,Roho International INC ,Contour Select Cusion CSxxC | Roho International INC | Bauerfeind | 18.03.2023 |  | 1 | 1 | 2,3,6 | 5 | 2 | 36 | 36 | 36 | NE | 0 | 1 | 0 | 0 | kom |  | 1 | 0 | 0 | 165 | 0 | 0 |  | 0 | 0 | 0 | I |  | SP,LJ | Pregrade punjene zrakom, guma, tekstil, presvlaka s donjim protukliznim dijelom, više veličina i dvije visine. | 0 | 375,3772 | 5 | [6 empty] | 0 | 0 | '1809421747000
POMAGALA ZA KRETANJE | Antidekubitalna pomagala | 73 | 1794 | '180942174702 | '1809421747016 | Antidekubitalni jastuk (punjen zrakom) ,Roho International INC ,NEXUS SPIRIT (NSxxC) | Roho International INC | Bauerfeind | 18.03.2023 |  | 1 | 1 | 2,3,6 | 5 | 2 | 36 | 36 | 36 | NE | 0 | 1 | 0 | 0 | kom |  | 1 | 0 | 0 | 165 | 0 | 0 |  | 0 | 0 | 0 | I |  | SP,LJ | Pregrade punjene zrakom, guma, tekstil, presvlaka s donjim protukliznim dijelom, više veličina i dvije visine. | 0 | 375,3772 | 5 | [6 empty] | 0 | 0 | '1809421747000
POMAGALA ZA KRETANJE | Antidekubitalna pomagala | 73 | 1795 | '180942174703 | '1809421747017 | Antidekubitalni jastuk (punjen zrakom) ,Thuasne ,PNEUMATIC CELLS CUSHION | Thuasne | Fokus Medical | 05.10.2023 |  | 1 | 1 | 2,3,6 | 5 | 2 | 36 | 36 | 36 | NE | 0 | 1 | 0 | 0 | kom |  | 1 | 0 | 0 | 165 | 0 | 0 |  | 0 | 0 | 0 | I | S | SP,LJ | Pregrade punjene zrakom, guma, tekstil, presvlaka s donjim protukliznim dijelom, više veličina i dvije visine. | 0 | 375,3772 | 5 | [6 empty] | 0 | 0 | '1809421747000
POMAGALA ZA KRETANJE | Antidekubitalna pomagala | 73 | 1796 | '180942174704 | '1809421747018 | Antidekubitalni jastuk (punjen zrakom) ,Etac Supply Center AB ,Standard Air | Etac Supply Center AB | Otos | 09.11.2023 |  | 1 | 1 | 2,3,6 | 5 | 2 | 36 | 36 | 36 | NE | 0 | 1 | 0 | 0 | kom |  | 1 | 0 | 0 | 165 | 0 | 0 |  | 0 | 0 | 0 | I | S | SP,LJ | Pregrade punjene zrakom, guma, tekstil, presvlaka s donjim protukliznim dijelom, više veličina i dvije visine. | 0 | 375,3772 | 5 | [6 empty] | 0 | 0 | '1809421747000
POMAGALA ZA KRETANJE | Antidekubitalna pomagala | 73 | 1797 | '180942174705 | '1809421747019 | Antidekubitalni jastuk (punjen zrakom) ,Vicair ,Positioner | Vicair | Orto Rea | 18.03.2023 |  | 1 | 1 | 2,3,6 | 5 | 2 | 36 | 36 | 36 | NE | 0 | 1 | 0 | 0 | kom |  | 1 | 0 | 0 | 165 | 0 | 0 |  | 0 | 0 | 0 | I |  | SP,LJ | Pregrade punjene zrakom, guma, tekstil, presvlaka s donjim protukliznim dijelom, više veličina i dvije visine. | 0 | 375,3772 | 5 | [6 empty] | 0 | 0 | '1809421747000
POMAGALA ZA KRETANJE | Antidekubitalna pomagala | 73 | 1798 | '180942174706 | '1809421747020 | Antidekubitalni jastuk (punjen zrakom) ,Conform ,SKN | Conform | Karl Dietz | 18.03.2023 |  | 1 | 1 | 2,3,6 | 5 | 2 | 36 | 36 | 36 | NE | 0 | 1 | 0 | 0 | kom |  | 1 | 0 | 0 | 165 | 0 | 0 |  | 0 | 0 | 0 | I |  | SP,LJ | Pregrade punjene zrakom, guma, tekstil, presvlaka s donjim protukliznim dijelom, više veličina i dvije visine. | 0 | 375,3772 | 5 | [6 empty] | 0 | 0 | '1809421747000
POMAGALA ZA KRETANJE | Antidekubitalna pomagala | 73 | 1799 | '180942174706 | '1809421747021 | Antidekubitalni jastuk (punjen zrakom) ,Conform ,SKD | Conform | Karl Dietz | 18.03.2023 |  | 1 | 1 | 2,3,6 | 5 | 2 | 36 | 36 | 36 | NE | 0 | 1 | 0 | 0 | kom |  | 1 | 0 | 0 | 165 | 0 | 0 |  | 0 | 0 | 0 | I |  | SP,LJ | Pregrade punjene zrakom, guma, tekstil, presvlaka s donjim protukliznim dijelom, više veličina i dvije visine. | 0 | 375,3772 | 5 | [6 empty] | 0 | 0 | '1809421747000
POMAGALA ZA KRETANJE | Antidekubitalna pomagala | 73 | 1800 | '180942174706 | '1809421747022 | Antidekubitalni jastuk (punjen zrakom) ,Conform ,SKH | Conform | Karl Dietz | 18.03.2023 |  | 1 | 1 | 2,3,6 | 5 | 2 | 36 | 36 | 36 | NE | 0 | 1 | 0 | 0 | kom |  | 1 | 0 | 0 | 165 | 0 | 0 |  | 0 | 0 | 0 | I |  | SP,LJ | Pregrade punjene zrakom, guma, tekstil, presvlaka s donjim protukliznim dijelom, više veličina i dvije visine. | 0 | 375,3772 | 5 | [6 empty] | 0 | 0 | '1809421747000
POMAGALA ZA KRETANJE | Antidekubitalna pomagala | 73 | 1801 | '180942174707 | '1809421747023 | Antidekubitalni jastuk (punjen zrakom) ,RICANT SCN ,RG/K.AIR 4040-06 | RICANT SCN | Legadema | 01.01.2023 |  | 1 | 1 | 2,3,6 | 5 | 2 | 36 | 36 | 36 | NE | 0 | 1 | 0 | 0 | kom |  | 1 | 0 | 0 | 165 | 0 | 0 |  | 0 | 0 | 0 | I | S | SP,LJ | Pregrade punjene zrakom, guma, tekstil, presvlaka s donjim protukliznim dijelom, više veličina i dvije visine. | 0 | 288,7517 | 5 | [6 empty] | 0 | 0 | '1809421747000
POMAGALA ZA KRETANJE | Antidekubitalna pomagala | 73 | 1802 | '180942174707 | '1809421747024 | Antidekubitalni jastuk (punjen zrakom) ,RICANT SCN ,RG/K.AIR 4540-06 | RICANT SCN | Legadema | 01.01.2023 |  | 1 | 1 | 2,3,6 | 5 | 2 | 36 | 36 | 36 | NE | 0 | 1 | 0 | 0 | kom |  | 1 | 0 | 0 | 165 | 0 | 0 |  | 0 | 0 | 0 | I | S | SP,LJ | Pregrade punjene zrakom, guma, tekstil, presvlaka s donjim protukliznim dijelom, više veličina i dvije visine. | 0 | 288,7517 | 5 | [6 empty] | 0 | 0 | '1809421747000
POMAGALA ZA KRETANJE | Antidekubitalna pomagala | 73 | 1803 | '180942174707 | '1809421747025 | Antidekubitalni jastuk (punjen zrakom) ,RICANT SCN ,RG/K.AIR 4545-06 | RICANT SCN | Legadema | 01.01.2023 |  | 1 | 1 | 2,3,6 | 5 | 2 | 36 | 36 | 36 | NE | 0 | 1 | 0 | 0 | kom |  | 1 | 0 | 0 | 165 | 0 | 0 |  | 0 | 0 | 0 | I | S | SP,LJ | Pregrade punjene zrakom, guma, tekstil, presvlaka s donjim protukliznim dijelom, više veličina i dvije visine. | 0 | 288,7517 | 5 | [6 empty] | 0 | 0 | '1809421747000
POMAGALA ZA KRETANJE | Antidekubitalna pomagala | 73 | 1804 | '180942174707 | '1809421747026 | Antidekubitalni jastuk (punjen zrakom) ,RICANT SCN ,RG/K.AIR 5045-06 | RICANT SCN | Legadema | 01.01.2023 |  | 1 | 1 | 2,3,6 | 5 | 2 | 36 | 36 | 36 | NE | 0 | 1 | 0 | 0 | kom |  | 1 | 0 | 0 | 165 | 0 | 0 |  | 0 | 0 | 0 | I | S | SP,LJ | Pregrade punjene zrakom, guma, tekstil, presvlaka s donjim protukliznim dijelom, više veličina i dvije visine. | 0 | 288,7517 | 5 | [6 empty] | 0 | 0 | '1809421747000
POMAGALA ZA KRETANJE | Antidekubitalna pomagala | 73 | 1805 | '180942174707 | '1809421747027 | Antidekubitalni jastuk (punjen zrakom) ,RICANT SCN ,RG/K.AIR 4040-10 | RICANT SCN | Legadema | 01.01.2023 |  | 1 | 1 | 2,3,6 | 5 | 2 | 36 | 36 | 36 | NE | 0 | 1 | 0 | 0 | kom |  | 1 | 0 | 0 | 165 | 0 | 0 |  | 0 | 0 | 0 | I | S | SP,LJ | Pregrade punjene zrakom, guma, tekstil, presvlaka s donjim protukliznim dijelom, više veličina i dvije visine. | 0 | 288,7517 | 5 | [6 empty] | 0 | 0 | '1809421747000
POMAGALA ZA KRETANJE | Antidekubitalna pomagala | 73 | 1806 | '180942174707 | '1809421747028 | Antidekubitalni jastuk (punjen zrakom) ,RICANT SCN ,RG/K.AIR 4540-10 | RICANT SCN | Legadema | 01.01.2023 |  | 1 | 1 | 2,3,6 | 5 | 2 | 36 | 36 | 36 | NE | 0 | 1 | 0 | 0 | kom |  | 1 | 0 | 0 | 165 | 0 | 0 |  | 0 | 0 | 0 | I | S | SP,LJ | Pregrade punjene zrakom, guma, tekstil, presvlaka s donjim protukliznim dijelom, više veličina i dvije visine. | 0 | 288,7517 | 5 | [6 empty] | 0 | 0 | '1809421747000
POMAGALA ZA KRETANJE | Antidekubitalna pomagala | 73 | 1807 | '180942174801 | '1809421748001 | Antidekubitalni jastuk (punjen gelom) ,Trulife ,RELAX Wheelchair Cushions; DUOGEL 40x40x8 | Trulife | Famax | 01.06.2024 |  | 1 | 1 | 2,3,6 | 5 | 2 | 36 | 36 | 36 | NE | 0 | 1 | 0 | 0 | kom |  | 1 | 0 | 0 | 165 | 0 | 0 |  | 0 | 0 | 0 | I | S | SP,LJ | Gornji dio polimerski gel, donji dio spužva ili visokoelastična ili termoaktivna pjena, presvlaka od tehničke tkanine s donjim protukliznim dijelom. | 0 | 261,5623 | 5 | [6 empty] | 0 | 0 | '1809421748000
POMAGALA ZA KRETANJE | Antidekubitalna pomagala | 73 | 1808 | '180942174801 | '1809421748002 | Antidekubitalni jastuk (punjen gelom) ,Trulife ,RELAX Wheelchair Cushions; DUOGEL 43x43x8 | Trulife | Famax | 01.06.2024 |  | 1 | 1 | 2,3,6 | 5 | 2 | 36 | 36 | 36 | NE | 0 | 1 | 0 | 0 | kom |  | 1 | 0 | 0 | 165 | 0 | 0 |  | 0 | 0 | 0 | I | S | SP,LJ | Gornji dio polimerski gel, donji dio spužva ili visokoelastična ili termoaktivna pjena, presvlaka od tehničke tkanine s donjim protukliznim dijelom. | 0 | 261,5623 | 5 | [6 empty] | 0 | 0 | '1809421748000
POMAGALA ZA KRETANJE | Antidekubitalna pomagala | 73 | 1809 | '180942174801 | '1809421748003 | Antidekubitalni jastuk (punjen gelom) ,Trulife ,RELAX Wheelchair Cushions; DUOGEL 45x40x8 | Trulife | Famax | 01.06.2024 |  | 1 | 1 | 2,3,6 | 5 | 2 | 36 | 36 | 36 | NE | 0 | 1 | 0 | 0 | kom |  | 1 | 0 | 0 | 165 | 0 | 0 |  | 0 | 0 | 0 | I | S | SP,LJ | Gornji dio polimerski gel, donji dio spužva ili visokoelastična ili termoaktivna pjena, presvlaka od tehničke tkanine s donjim protukliznim dijelom. | 0 | 261,5623 | 5 | [6 empty] | 0 | 0 | '1809421748000
POMAGALA ZA KRETANJE | Antidekubitalna pomagala | 73 | 1810 | '180942174801 | '1809421748004 | Antidekubitalni jastuk (punjen gelom) ,Trulife ,RELAX Wheelchair Cushions; DUOGEL 45x45x8 | Trulife | Famax | 01.06.2024 |  | 1 | 1 | 2,3,6 | 5 | 2 | 36 | 36 | 36 | NE | 0 | 1 | 0 | 0 | kom |  | 1 | 0 | 0 | 165 | 0 | 0 |  | 0 | 0 | 0 | I | S | SP,LJ | Gornji dio polimerski gel, donji dio spužva ili visokoelastična ili termoaktivna pjena, presvlaka od tehničke tkanine s donjim protukliznim dijelom. | 0 | 261,5623 | 5 | [6 empty] | 0 | 0 | '1809421748000
POMAGALA ZA KRETANJE | Antidekubitalna pomagala | 73 | 1811 | '180942174801 | '1809421748005 | Antidekubitalni jastuk (punjen gelom) ,Trulife ,RELAX Wheelchair Cushions; DUOGEL 50x45x8 | Trulife | Famax | 01.06.2024 |  | 1 | 1 | 2,3,6 | 5 | 2 | 36 | 36 | 36 | NE | 0 | 1 | 0 | 0 | kom |  | 1 | 0 | 0 | 165 | 0 | 0 |  | 0 | 0 | 0 | I | S | SP,LJ | Gornji dio polimerski gel, donji dio spužva ili visokoelastična ili termoaktivna pjena, presvlaka od tehničke tkanine s donjim protukliznim dijelom. | 0 | 261,5623 | 5 | [6 empty] | 0 | 0 | '1809421748000
POMAGALA ZA KRETANJE | Antidekubitalna pomagala | 73 | 1812 | '180942174801 | '1809421748006 | Antidekubitalni jastuk (punjen gelom) ,Trulife ,RELAX Wheelchair Cushions: EASY 40x40x5 | Trulife | Famax | 01.06.2024 |  | 1 | 1 | 2,3,6 | 5 | 2 | 36 | 36 | 36 | NE | 0 | 1 | 0 | 0 | kom |  | 1 | 0 | 0 | 165 | 0 | 0 |  | 0 | 0 | 0 | I | S | SP,LJ | Gornji dio polimerski gel, donji dio spužva ili visokoelastična ili termoaktivna pjena, presvlaka od tehničke tkanine s donjim protukliznim dijelom. | 0 | 261,5623 | 5 | [6 empty] | 0 | 0 | '1809421748000
POMAGALA ZA KRETANJE | Antidekubitalna pomagala | 73 | 1813 | '180942174801 | '1809421748007 | Antidekubitalni jastuk (punjen gelom) ,Trulife ,RELAX Wheelchair Cushions: EASY 43x43x5 | Trulife | Famax | 01.06.2024 |  | 1 | 1 | 2,3,6 | 5 | 2 | 36 | 36 | 36 | NE | 0 | 1 | 0 | 0 | kom |  | 1 | 0 | 0 | 165 | 0 | 0 |  | 0 | 0 | 0 | I | S | SP,LJ | Gornji dio polimerski gel, donji dio spužva ili visokoelastična ili termoaktivna pjena, presvlaka od tehničke tkanine s donjim protukliznim dijelom. | 0 | 261,5623 | 5 | [6 empty] | 0 | 0 | '1809421748000
POMAGALA ZA KRETANJE | Antidekubitalna pomagala | 73 | 1814 | '180942174801 | '1809421748008 | Antidekubitalni jastuk (punjen gelom) ,Trulife ,RELAX Wheelchair Cushions: EASY 45x40x5 | Trulife | Famax | 01.06.2024 |  | 1 | 1 | 2,3,6 | 5 | 2 | 36 | 36 | 36 | NE | 0 | 1 | 0 | 0 | kom |  | 1 | 0 | 0 | 165 | 0 | 0 |  | 0 | 0 | 0 | I | S | SP,LJ | Gornji dio polimerski gel, donji dio spužva ili visokoelastična ili termoaktivna pjena, presvlaka od tehničke tkanine s donjim protukliznim dijelom. | 0 | 261,5623 | 5 | [6 empty] | 0 | 0 | '1809421748000
POMAGALA ZA KRETANJE | Antidekubitalna pomagala | 73 | 1815 | '180942174801 | '1809421748009 | Antidekubitalni jastuk (punjen gelom) ,Trulife ,RELAX Wheelchair Cushions: EASY 45x45x5 | Trulife | Famax | 01.06.2024 |  | 1 | 1 | 2,3,6 | 5 | 2 | 36 | 36 | 36 | NE | 0 | 1 | 0 | 0 | kom |  | 1 | 0 | 0 | 165 | 0 | 0 |  | 0 | 0 | 0 | I | S | SP,LJ | Gornji dio polimerski gel, donji dio spužva ili visokoelastična ili termoaktivna pjena, presvlaka od tehničke tkanine s donjim protukliznim dijelom. | 0 | 261,5623 | 5 | [6 empty] | 0 | 0 | '1809421748000
POMAGALA ZA KRETANJE | Antidekubitalna pomagala | 73 | 1816 | '180942174801 | '1809421748010 | Antidekubitalni jastuk (punjen gelom) ,Trulife ,RELAX Wheelchair Cushions: TRIO 40x40x4 | Trulife | Famax | 01.06.2024 |  | 1 | 1 | 2,3,6 | 5 | 2 | 36 | 36 | 36 | NE | 0 | 1 | 0 | 0 | kom |  | 1 | 0 | 0 | 165 | 0 | 0 |  | 0 | 0 | 0 | I | S | SP,LJ | Gornji dio polimerski gel, donji dio spužva ili visokoelastična ili termoaktivna pjena, presvlaka od tehničke tkanine s donjim protukliznim dijelom. | 0 | 261,5623 | 5 | [6 empty] | 0 | 0 | '1809421748000
POMAGALA ZA KRETANJE | Antidekubitalna pomagala | 73 | 1817 | '180942174801 | '1809421748011 | Antidekubitalni jastuk (punjen gelom) ,Trulife ,RELAX Wheelchair Cushions: TRIO 43x43x4 | Trulife | Famax | 01.06.2024 |  | 1 | 1 | 2,3,6 | 5 | 2 | 36 | 36 | 36 | NE | 0 | 1 | 0 | 0 | kom |  | 1 | 0 | 0 | 165 | 0 | 0 |  | 0 | 0 | 0 | I | S | SP,LJ | Gornji dio polimerski gel, donji dio spužva ili visokoelastična ili termoaktivna pjena, presvlaka od tehničke tkanine s donjim protukliznim dijelom. | 0 | 261,5623 | 5 | [6 empty] | 0 | 0 | '1809421748000
POMAGALA ZA KRETANJE | Antidekubitalna pomagala | 73 | 1818 | '180942174801 | '1809421748012 | Antidekubitalni jastuk (punjen gelom) ,Trulife ,RELAX Wheelchair Cushions: TRIO 45x40x4 | Trulife | Famax | 01.06.2024 |  | 1 | 1 | 2,3,6 | 5 | 2 | 36 | 36 | 36 | NE | 0 | 1 | 0 | 0 | kom |  | 1 | 0 | 0 | 165 | 0 | 0 |  | 0 | 0 | 0 | I | S | SP,LJ | Gornji dio polimerski gel, donji dio spužva ili visokoelastična ili termoaktivna pjena, presvlaka od tehničke tkanine s donjim protukliznim dijelom. | 0 | 261,5623 | 5 | [6 empty] | 0 | 0 | '1809421748000
POMAGALA ZA KRETANJE | Antidekubitalna pomagala | 73 | 1819 | '180942174801 | '1809421748013 | Antidekubitalni jastuk (punjen gelom) ,Trulife ,RELAX Wheelchair Cushions: TRIO 45x45x4 | Trulife | Famax | 01.06.2024 |  | 1 | 1 | 2,3,6 | 5 | 2 | 36 | 36 | 36 | NE | 0 | 1 | 0 | 0 | kom |  | 1 | 0 | 0 | 165 | 0 | 0 |  | 0 | 0 | 0 | I | S | SP,LJ | Gornji dio polimerski gel, donji dio spužva ili visokoelastična ili termoaktivna pjena, presvlaka od tehničke tkanine s donjim protukliznim dijelom. | 0 | 261,5623 | 5 | [6 empty] | 0 | 0 | '1809421748000
POMAGALA ZA KRETANJE | Antidekubitalna pomagala | 73 | 1820 | '180942174802 | '1809421748014 | Antidekubitalni jastuk (punjen gelom) ,Sunrise medical ,Jay Easy Visco | Sunrise medical | Bauerfeind | 18.03.2023 |  | 1 | 1 | 2,3,6 | 5 | 2 | 36 | 36 | 36 | NE | 0 | 1 | 0 | 0 | kom |  | 1 | 0 | 0 | 165 | 0 | 0 |  | 0 | 0 | 0 | I |  | SP,LJ | Gornji dio polimerski gel, donji dio spužva ili visokoelastična ili termoaktivna pjena, presvlaka od tehničke tkanine s donjim protukliznim dijelom. | 0 | 280,2452 | 5 | [6 empty] | 0 | 0 | '1809421748000
POMAGALA ZA KRETANJE | Antidekubitalna pomagala | 73 | 1821 | '180942174803 | '1809421748015 | Antidekubitalni jastuk (punjen gelom) ,Thuasne ,FOAM AND FLUID GEL CUSHION | Thuasne | Fokus Medical | 01.01.2023 |  | 1 | 1 | 2,3,6 | 5 | 2 | 36 | 36 | 36 | NE | 0 | 1 | 0 | 0 | kom |  | 1 | 0 | 0 | 165 | 0 | 0 |  | 0 | 0 | 0 | I | S | SP,LJ | Gornji dio polimerski gel, donji dio spužva ili visokoelastična ili termoaktivna pjena, presvlaka od tehničke tkanine s donjim protukliznim dijelom. | 0 | 233,5377 | 5 | [6 empty] | 0 | 0 | '1809421748000
POMAGALA ZA KRETANJE | Antidekubitalna pomagala | 73 | 1822 | '180942174804 | '1809421748016 | Antidekubitalni jastuk (punjen gelom) ,AKS ,Softgelsit | AKS | Otos | 01.01.2023 |  | 1 | 1 | 2,3,6 | 5 | 2 | 36 | 36 | 36 | NE | 0 | 1 | 0 | 0 | kom |  | 1 | 0 | 0 | 165 | 0 | 0 |  | 0 | 0 | 0 | I | S | SP,LJ | Gornji dio polimerski gel, donji dio spužva ili visokoelastična ili termoaktivna pjena, presvlaka od tehničke tkanine s donjim protukliznim dijelom. | 0 | 233,5377 | 5 | [6 empty] | 0 | 0 | '1809421748000
POMAGALA ZA KRETANJE | Antidekubitalna pomagala | 73 | 1823 | '180942174805 | '1809421748017 | Antidekubitalni jastuk (punjen gelom) ,Vicair ,Liberty | Vicair | Orto Rea | 18.03.2023 |  | 1 | 1 | 2,3,6 | 5 | 2 | 36 | 36 | 36 | NE | 0 | 1 | 0 | 0 | kom |  | 1 | 0 | 0 | 165 | 0 | 0 |  | 0 | 0 | 0 | I |  | SP,LJ | Gornji dio polimerski gel, donji dio spužva ili visokoelastična ili termoaktivna pjena, presvlaka od tehničke tkanine s donjim protukliznim dijelom. | 0 | 261,5623 | 5 | [6 empty] | 0 | 0 | '1809421748000
POMAGALA ZA KRETANJE | Antidekubitalna pomagala | 73 | 1824 | '181218174901 | '1812181749001 | Antidekubitalni madrac, iznad 10 cm ,Wellell Inc. ,Domus 3 | Wellell Inc. | Bauerfeind | 29.05.2025 |  | 1 | 1 | 2,3,6 | 5 | 2 | 36 | 36 | 36 | NE | 0 | 1 | 0 | 0 | kom |  | 1 | 0 | 0 | 166 | 0 | 0 |  | 0 | 0 | 0 | I | S | SP,Lj | Madrac s kompresorom. Pregrade punjene zrakom po cijeloj površini madraca. Guma, poliuretan. Visina iznad 10 cm. Dimenzije minimalno 180x80 cm. Ograničenje za težinu pacijenta do 120 kg. Mogućnost izmjene ili popravak pregrada/ komora. | 0 | 545,7579 | 5 | [6 empty] | 0 | 0 | '1812181749000
POMAGALA ZA KRETANJE | Antidekubitalna pomagala | 73 | 1825 | '181218174901 | '1812181749002 | Antidekubitalni madrac, iznad 10 cm ,Wellell Inc. ,Domus 2 | Wellell Inc. | Bauerfeind | 29.05.2025 |  | 1 | 1 | 2,3,6 | 5 | 2 | 36 | 36 | 36 | NE | 0 | 1 | 0 | 0 | kom |  | 1 | 0 | 0 | 166 | 0 | 0 |  | 0 | 0 | 0 | I | S | SP,Lj | Madrac s kompresorom. Pregrade punjene zrakom po cijeloj površini madraca. Guma, poliuretan. Visina iznad 10 cm. Dimenzije minimalno 180x80 cm. Ograničenje za težinu pacijenta do 120 kg. Mogućnost izmjene ili popravak pregrada/ komora. | 0 | 545,7579 | 5 | [6 empty] | 0 | 0 | '1812181749000
POMAGALA ZA KRETANJE | Antidekubitalna pomagala | 73 | 1826 | '181218174902 | '1812181749003 | Antidekubitalni madrac, iznad 10 cm ,AKS ,Saniflow II | AKS | Otos | 01.01.2023 |  | 1 | 1 | 2,3,6 | 5 | 2 | 36 | 36 | 36 | NE | 0 | 1 | 0 | 0 | kom |  | 1 | 0 | 0 | 166 | 0 | 0 |  | 0 | 0 | 0 | I | S | SP,Lj | Madrac s kompresorom. Pregrade punjene zrakom po cijeloj površini madraca. Guma, poliuretan. Visina iznad 10 cm. Dimenzije minimalno 180x80 cm. Ograničenje za težinu pacijenta do 120 kg. Mogućnost izmjene ili popravak pregrada/ komora. | 0 | 436,6063 | 5 | [6 empty] | 0 | 0 | '1812181749000
POMAGALA ZA KRETANJE | Antidekubitalna pomagala | 73 | 1827 | '181218174903 | '1812181749004 | Antidekubitalni madrac, iznad 10 cm ,Novacare ,ASX | Novacare | Orto Rea | 18.03.2023 |  | 1 | 1 | 2,3,6 | 5 | 2 | 36 | 36 | 36 | NE | 0 | 1 | 0 | 0 | kom |  | 1 | 0 | 0 | 166 | 0 | 0 |  | 0 | 0 | 0 | I | S | SP,Lj | Madrac s kompresorom. Pregrade punjene zrakom po cijeloj površini madraca. Guma, poliuretan. Visina iznad 10 cm. Dimenzije minimalno 180x80 cm. Ograničenje za težinu pacijenta do 120 kg. Mogućnost izmjene ili popravak pregrada/ komora. | 0 | 497,7312 | 5 | [6 empty] | 0 | 0 | '1812181749000
POMAGALA ZA KRETANJE | Antidekubitalna pomagala | 73 | 1828 | '181218174904 | '1812181749005 | Antidekubitalni madrac, iznad 10 cm ,Eezcare Medical ,EasyAir 517E | Eezcare Medical | Karl Dietz | 01.01.2023 |  | 1 | 1 | 2,3,6 | 5 | 2 | 36 | 36 | 36 | NE | 0 | 1 | 0 | 0 | kom |  | 1 | 0 | 0 | 166 | 0 | 0 |  | 0 | 0 | 0 | I | S | SP,Lj | Madrac s kompresorom. Pregrade punjene zrakom po cijeloj površini madraca. Guma, poliuretan. Visina iznad 10 cm. Dimenzije minimalno 180x80 cm. Ograničenje za težinu pacijenta do 120 kg. Mogućnost izmjene ili popravak pregrada/ komora. | 0 | 436,6063 | 5 | [6 empty] | 0 | 0 | '1812181749000
POMAGALA ZA KRETANJE | Antidekubitalna pomagala | 73 | 1829 | '181218175001 | '1812181750001 | Antidekubitalni madrac, debljine do 10 cm ,Wellell Inc. ,Domus 1 | Wellell Inc. | Bauerfeind | 29.05.2025 |  | 1 | 1 | 2,3,6 | 5 | 2 | 36 | 36 | 36 | NE | 0 | 1 | 0 | 0 | kom |  | 1 | 0 | 0 | 167 | 0 | 0 |  | 0 | 0 | 0 | I | S | SP,Lj | Madrac sa ili bez kompresora. Pregrade punjene zrakom po cijeloj površini madraca. Guma, poliuretan. Visina do 10 cm. Dimenzije minimalno 180x80 cm. Ograničenje za težinu pacijenta do 100 kg. | 0 | 254,5375 | 5 | [6 empty] | 0 | 0 | '1812181750000
POMAGALA ZA KRETANJE | Antidekubitalna pomagala | 73 | 1830 | '181218175002 | '1812181750002 | Antidekubitalni madrac, debljine do 10 cm ,Thuasne ,ALTERNATING PRESSURE OVER-MATTRESS&COMPRESSOR | Thuasne | Fokus Medical | 05.10.2023 |  | 1 | 1 | 2,3,6 | 5 | 2 | 36 | 36 | 36 | NE | 0 | 1 | 0 | 0 | kom |  | 1 | 0 | 0 | 167 | 0 | 0 |  | 0 | 0 | 0 | I | S | SP,Lj | Madrac sa ili bez kompresora. Pregrade punjene zrakom po cijeloj površini madraca. Guma, poliuretan. Visina do 10 cm. Dimenzije minimalno 180x80 cm. Ograničenje za težinu pacijenta do 100 kg. | 0 | 211,7752 | 5 | [6 empty] | 0 | 0 | '1812181750000
POMAGALA ZA KRETANJE | Antidekubitalna pomagala | 73 | 1831 | '181218175003 | '1812181750003 | Antidekubitalni madrac, debljine do 10 cm ,AKS ,Decubiflow | AKS | Otos | 01.01.2023 |  | 1 | 1 | 2,3,6 | 5 | 2 | 36 | 36 | 36 | NE | 0 | 1 | 0 | 0 | kom |  | 1 | 0 | 0 | 167 | 0 | 0 |  | 0 | 0 | 0 | I | S | SP,Lj | Madrac sa ili bez kompresora. Pregrade punjene zrakom po cijeloj površini madraca. Guma, poliuretan. Visina do 10 cm. Dimenzije minimalno 180x80 cm. Ograničenje za težinu pacijenta do 100 kg. | 0 | 203,6300 | 5 | [6 empty] | 0 | 0 | '1812181750000
POMAGALA ZA KRETANJE | Antidekubitalna pomagala | 73 | 1832 | '181218175004 | '1812181750004 | Antidekubitalni madrac, debljine do 10 cm ,Novacare ,AS1 | Novacare | Orto Rea | 18.03.2023 |  | 1 | 1 | 2,3,6 | 5 | 2 | 36 | 36 | 36 | NE | 0 | 1 | 0 | 0 | kom |  | 1 | 0 | 0 | 167 | 0 | 0 |  | 0 | 0 | 0 | I | S | SP,Lj | Madrac sa ili bez kompresora. Pregrade punjene zrakom po cijeloj površini madraca. Guma, poliuretan. Visina do 10 cm. Dimenzije minimalno 180x80 cm. Ograničenje za težinu pacijenta do 100 kg. | 0 | 211,7752 | 5 | [6 empty] | 0 | 0 | '1812181750000
POMAGALA ZA KRETANJE | Antidekubitalna pomagala | 73 | 1833 | '181218175005 | '1812181750008 | Antidekubitalni madrac, debljine do 10 cm ,Eezcare Medical ,EasyAir 250E | Eezcare Medical | Karl Dietz | 01.01.2023 |  | 1 | 1 | 2,3,6 | 5 | 2 | 36 | 36 | 36 | NE | 0 | 1 | 0 | 0 | kom |  | 1 | 0 | 0 | 167 | 0 | 0 |  | 0 | 0 | 0 | I | S | SP,Lj | Madrac sa ili bez kompresora. Pregrade punjene zrakom po cijeloj površini madraca. Guma, poliuretan. Visina do 10 cm. Dimenzije minimalno 180x80 cm. Ograničenje za težinu pacijenta do 100 kg. | 0 | 203,6300 | 5 | [6 empty] | 0 | 0 | '1812181750000
POMAGALA ZA KRETANJE | Antidekubitalna pomagala | 73 | 1834 | '181218175005 | '1812181750009 | Antidekubitalni madrac, debljine do 10 cm ,Eezcare Medical ,EasyAir 252E | Eezcare Medical | Karl Dietz | 01.01.2023 |  | 1 | 1 | 2,3,6 | 5 | 2 | 36 | 36 | 36 | NE | 0 | 1 | 0 | 0 | kom |  | 1 | 0 | 0 | 167 | 0 | 0 |  | 0 | 0 | 0 | I | S | SP,Lj | Madrac sa ili bez kompresora. Pregrade punjene zrakom po cijeloj površini madraca. Guma, poliuretan. Visina do 10 cm. Dimenzije minimalno 180x80 cm. Ograničenje za težinu pacijenta do 100 kg. | 0 | 203,6300 | 5 | [6 empty] | 0 | 0 | '1812181750000
POMAGALA ZA KRETANJE | Antidekubitalna pomagala | 73 | 1835 | '180942174709 | '1809421747066 | Antidekubitalni jastuk (punjen zrakom) ,MDH sp.z.o.o. ,COMFY ANTI-BEDSORE CUSHION DRVT | MDH sp.z.o.o. | PAR MAR; Nova ortopedija; Plasting ortopedija | 18.03.2023 |  | 1 | 1 | 2,3,6 | 5 | 2 | 36 | 36 | 36 | NE | 0 | 1 | 0 | 0 | kom |  | 1 | 0 | 0 | 165 | 0 | 0 |  | 0 | 0 | 0 | I |  | SP,LJ | Pregrade punjene zrakom, guma, tekstil, presvlaka s donjim protukliznim dijelom, više veličina i dvije visine. | 0 | 375,3772 | 5 | [6 empty] | 0 | 0 | '1809421747000
POMAGALA ZA KRETANJE | Antidekubitalna pomagala | 73 | 1836 | '181218175008 | '1812181750020 | Antidekubitalni madrac, debljine do 10 cm ,MDH sp.z.o.o. ,ANTI-BEDSORE ALTERNATING PRESSURE MATTRESS VCM 202 | MDH sp.z.o.o. | PAR MAR; Nova ortopedija; Plasting ortopedija | 18.03.2023 |  | 1 | 1 | 2,3,6 | 5 | 2 | 36 | 36 | 36 | NE | 0 | 1 | 0 | 0 | kom |  | 1 | 0 | 0 | 167 | 0 | 0 |  | 0 | 0 | 0 | I | S | SP,Lj | Madrac sa ili bez kompresora. Pregrade punjene zrakom po cijeloj površini madraca. Guma, poliuretan. Visina do 10 cm. Dimenzije minimalno 180x80 cm. Ograničenje za težinu pacijenta do 100 kg. | 0 | 254,5375 | 5 | [6 empty] | 0 | 0 | '1812181750000
POMAGALA ZA KRETANJE | Antidekubitalna pomagala | 73 | 1837 | '181218175008 | '1812181750021 | Antidekubitalni madrac, debljine do 10 cm ,MDH sp.z.o.o. ,ANTI-BEDSORE ALTERNATING PRESSURE MATTRESS VCM 505 | MDH sp.z.o.o. | PAR MAR; Nova ortopedija; Plasting ortopedija | 18.03.2023 |  | 1 | 1 | 2,3,6 | 5 | 2 | 36 | 36 | 36 | NE | 0 | 1 | 0 | 0 | kom |  | 1 | 0 | 0 | 167 | 0 | 0 |  | 0 | 0 | 0 | I | S | SP,Lj | Madrac sa ili bez kompresora. Pregrade punjene zrakom po cijeloj površini madraca. Guma, poliuretan. Visina do 10 cm. Dimenzije minimalno 180x80 cm. Ograničenje za težinu pacijenta do 100 kg. | 0 | 254,5375 | 5 | [6 empty] | 0 | 0 | '1812181750000
POMAGALA ZA KRETANJE | Antidekubitalna pomagala | 73 | 1838 | '181218174907 | '1812181749012 | Antidekubitalni madrac, iznad 10 cm ,MDH sp.z.o.o. ,Tube master-anti-bedstore alternating pressure bubble mattress of tubular structure, VCM502D | MDH sp.z.o.o. | Egeria; Nova ortopedija; Plasting ortopedija | 18.03.2023 |  | 1 | 1 | 2,3,6 | 5 | 2 | 36 | 36 | 36 | NE | 0 | 1 | 0 | 0 | kom |  | 1 | 0 | 0 | 166 | 0 | 0 |  | 0 | 0 | 0 | I | S | SP,Lj | Madrac s kompresorom. Pregrade punjene zrakom po cijeloj površini madraca. Guma, poliuretan. Visina iznad 10 cm. Dimenzije minimalno 180x80 cm. Ograničenje za težinu pacijenta do 120 kg. Mogućnost izmjene ili popravak pregrada/ komora. | 0 | 545,7579 | 5 | [6 empty] | 0 | 0 | '1812181749000
POMAGALA ZA KRETANJE | Antidekubitalna pomagala | 73 | 1839 | '181218174907 | '1812181749013 | Antidekubitalni madrac, iznad 10 cm ,MDH sp.z.o.o. ,Anti-bedstore alternating pressure mettress of tubular structure, VCM502 | MDH sp.z.o.o. | Egeria; Nova ortopedija; Plasting ortopedija | 18.03.2023 |  | 1 | 1 | 2,3,6 | 5 | 2 | 36 | 36 | 36 | NE | 0 | 1 | 0 | 0 | kom |  | 1 | 0 | 0 | 166 | 0 | 0 |  | 0 | 0 | 0 | I | S | SP,Lj | Madrac s kompresorom. Pregrade punjene zrakom po cijeloj površini madraca. Guma, poliuretan. Visina iznad 10 cm. Dimenzije minimalno 180x80 cm. Ograničenje za težinu pacijenta do 120 kg. Mogućnost izmjene ili popravak pregrada/ komora. | 0 | 545,7579 | 5 | [6 empty] | 0 | 0 | '1812181749000
POMAGALA ZA KRETANJE | Antidekubitalna pomagala | 73 | 1840 | '043306171001 | '0433061710001 | Reaktivni zračni nad-madrac za indikaciju br. ,Care of Sweden ,CuroCell S.A.M. PRO | Care of Sweden | SimBex | 01.01.2023 |  | 1 | 1 | 2,3,6 | 5 | 2 | 36 | 36 | 36 | NE | 0 | 1 | 0 | 0 | kom |  | 1 | 0 | 0 | 166 | 0 | 0 |  | 0 | 0 | 0 | I | S | SP,LJ | Reaktivni zračni nad-madrac sa pumpom. Ograničenje za težinu korisnika do 250 kg. Precizno namještanje težine korisnika u intervalima od minimalno 15 kg. Rastezljiva, nepromočiva, paropropusna i strojno periva (minimalno 95°) navlaka. Visina 10 cm. Funkcija brzog pražnjenja. Maksimalna buka kompresora manja od 28 dB. Alarm niskog pritiska. Garancija 3 godine. Dimenzije 200 x 90 cm. | 0 | 436,6063 | 5 |  |  | 675,1835 |  | 238,5772 |  | 1 | 0 | '0433061710000
POMAGALA ZA KRETANJE | Antidekubitalna pomagala | 73 | 1841 | '043306172001 | '0433061720001 | Reaktivni zračni nad-madrac za indikaciju br. ,Care of Sweden ,CuroCell S.A.M. PRO | Care of Sweden | SimBex | 01.01.2023 |  | 1 | 1 | 2,3,6 | 5 | 2 | 36 | 36 | 36 | NE | 0 | 1 | 0 | 0 | kom |  | 1 | 0 | 0 | 167 | 0 | 0 |  | 0 | 0 | 0 | I | S | SP,LJ | Reaktivni zračni nad-madrac sa pumpom. Ograničenje za težinu korisnika do 250 kg. Precizno namještanje težine korisnika u intervalima od minimalno 15 kg. Rastezljiva, nepromočiva, paropropusna i strojno periva (minimalno 95°) navlaka. Visina 10 cm. Funkcija brzog pražnjenja. Maksimalna buka kompresora manja od 28 dB. Alarm niskog pritiska. Garancija 3 godine. Dimenzije 200 x 90 cm. | 0 | 203,6300 | 5 |  |  | 675,1835 |  | 471,5535 |  | 1 | 0 | '0433061720000
POMAGALA ZA KRETANJE | Antidekubitalna pomagala | 73 | 1842 | '181218174908 | '1812181749014 | Antidekubitalni madrac, iznad 10 cm ,Moretti Spa ,LAD463 | Moretti Spa | Inko Centar | 18.03.2023 |  | 1 | 1 | 2,3,6 | 5 | 2 | 36 | 36 | 36 | NE | 0 | 1 | 0 | 0 | kom |  | 1 | 0 | 0 | 166 | 0 | 0 |  | 0 | 0 | 0 | I | S | SP,Lj | Madrac s kompresorom. Pregrade punjene zrakom po cijeloj površini madraca. Guma, poliuretan. Visina iznad 10 cm. Dimenzije minimalno 180x80 cm. Ograničenje za težinu pacijenta do 120 kg. Mogućnost izmjene ili popravak pregrada/ komora. | 0 | 488,9990 | 5 | [6 empty] | 0 | 0 | '1812181749000
POMAGALA ZA KRETANJE | Antidekubitalna pomagala | 73 | 1843 | '181218175009 | '1812181750022 | Antidekubitalni madrac, debljine do 10 cm ,Moretti Spa ,LAD462 | Moretti Spa | Inko Centar | 18.03.2023 |  | 1 | 1 | 2,3,6 | 5 | 2 | 36 | 36 | 36 | NE | 0 | 1 | 0 | 0 | kom |  | 1 | 0 | 0 | 167 | 0 | 0 |  | 0 | 0 | 0 | I | S | SP,Lj | Madrac sa ili bez kompresora. Pregrade punjene zrakom po cijeloj površini madraca. Guma, poliuretan. Visina do 10 cm. Dimenzije minimalno 180x80 cm. Ograničenje za težinu pacijenta do 100 kg. | 0 | 226,0293 | 5 | [6 empty] | 0 | 0 | '1812181750000
POMAGALA ZA KRETANJE | Antidekubitalna pomagala | 73 | 1844 | '180942174710 | '1809421747067 | Antidekubitalni jastuk (punjen zrakom) ,Libertech Corporation ,Libertech CushionAir | Libertech Corporation | Otto Bock Adria | 01.01.2023 |  | 1 | 0 | 2,3,6 | 5 | 2 | 36 | 36 | 36 | NE | 0 | 1 | 0 | 0 | kom |  | 1 | 0 | 0 | 165 | 0 | 0 |  | 0 | 0 | 0 | I | S | SP,LJ | Pregrade punjene zrakom, guma, tekstil, presvlaka s donjim protukliznim dijelom, više veličina i dvije visine. | 0 | 279,9124 | 5 | [6 empty] | 0 | 0 | '1809421747000
POMAGALA ZA KRETANJE | Antidekubitalna pomagala | 73 | 1845 | '181218174909 | '1812181749015 | Antidekubitalni madrac, iznad 10 cm ,Foshan Hongfeng Co. ,HF6002+HF601 | Foshan Hongfeng Co. | Karl Dietz Kijevo | 18.03.2023 |  | 1 | 0 | 2,3,6 | 5 | 2 | 36 | 36 | 36 | NE | 0 | 1 | 0 | 0 | kom |  | 1 | 0 | 0 | 166 | 0 | 0 |  | 0 | 0 | 0 | I | S | SP,Lj | Madrac s kompresorom. Pregrade punjene zrakom po cijeloj površini madraca. Guma, poliuretan. Visina iznad 10 cm. Dimenzije minimalno 180x80 cm. Ograničenje za težinu pacijenta do 120 kg. Mogućnost izmjene ili popravak pregrada/ komora. | 0 | 414,7760 | 5 | [6 empty] | 0 | 0 | '1812181749000
POMAGALA ZA KRETANJE | Antidekubitalna pomagala | 73 | 1846 | '181218174909 | '1812181749016 | Antidekubitalni madrac, iznad 10 cm ,Foshan Hongfeng Co. , HF6005+HF608 | Foshan Hongfeng Co. | Karl Dietz Kijevo | 18.03.2023 |  | 1 | 0 | 2,3,6 | 5 | 2 | 36 | 36 | 36 | NE | 0 | 1 | 0 | 0 | kom |  | 1 | 0 | 0 | 166 | 0 | 0 |  | 0 | 0 | 0 | I | S | SP,Lj | Madrac s kompresorom. Pregrade punjene zrakom po cijeloj površini madraca. Guma, poliuretan. Visina iznad 10 cm. Dimenzije minimalno 180x80 cm. Ograničenje za težinu pacijenta do 120 kg. Mogućnost izmjene ili popravak pregrada/ komora. | 0 | 414,7760 | 5 | [6 empty] | 0 | 0 | '1812181749000
POMAGALA ZA KRETANJE | Antidekubitalna pomagala | 73 | 1847 | '181218175010 | '1812181750023 | Antidekubitalni madrac, debljine do 10 cm ,Foshan Hongfeng Co. ,HF6001+HF62012 | Foshan Hongfeng Co. | Karl Dietz Kijevo | 18.03.2023 |  | 1 | 0 | 2,3,6 | 5 | 2 | 36 | 36 | 36 | NE | 0 | 1 | 0 | 0 | kom |  | 1 | 0 | 0 | 167 | 0 | 0 |  | 0 | 0 | 0 | I | S | SP,Lj | Madrac sa ili bez kompresora. Pregrade punjene zrakom po cijeloj površini madraca. Guma, poliuretan. Visina do 10 cm. Dimenzije minimalno 180x80 cm. Ograničenje za težinu pacijenta do 100 kg. | 0 | 193,4488 | 5 | [6 empty] | 0 | 0 | '1812181750000
POMAGALA ZA KRETANJE | Antidekubitalna pomagala | 73 | 1848 | '181218175010 | '1812181750024 | Antidekubitalni madrac, debljine do 10 cm ,Foshan Hongfeng Co. , HF6001V+HF601 | Foshan Hongfeng Co. | Karl Dietz Kijevo | 18.03.2023 |  | 1 | 0 | 2,3,6 | 5 | 2 | 36 | 36 | 36 | NE | 0 | 1 | 0 | 0 | kom |  | 1 | 0 | 0 | 167 | 0 | 0 |  | 0 | 0 | 0 | I | S | SP,Lj | Madrac sa ili bez kompresora. Pregrade punjene zrakom po cijeloj površini madraca. Guma, poliuretan. Visina do 10 cm. Dimenzije minimalno 180x80 cm. Ograničenje za težinu pacijenta do 100 kg. | 0 | 193,4488 | 5 | [6 empty] | 0 | 0 | '1812181750000
POMAGALA ZA KRETANJE | Antidekubitalna pomagala | 73 | 1849 | '181218174910 | '1812181749017 | Antidekubitalni madrac, iznad 10 cm ,Awatar Medical Aid ,Awatar Aircare 210 | Awatar Medical Aid | Awatar Medical Aid | 02.09.2024 |  | 1 | 0 | 2,3,6 | 5 | 2 | 36 | 36 | 36 | NE | 0 | 1 | 0 | 0 | kom |  | 1 | 0 | 0 | 166 | 0 | 0 |  | 0 | 0 | 0 | I | S | SP,Lj | Madrac s kompresorom. Pregrade punjene zrakom po cijeloj površini madraca. Guma, poliuretan. Visina iznad 10 cm. Dimenzije minimalno 180x80 cm. Ograničenje za težinu pacijenta do 120 kg. Mogućnost izmjene ili popravak pregrada/ komora. | 0 | 394,0372 | 5 | [6 empty] | 0 | 0 | '1812181749000
POMAGALA ZA KRETANJE | Antidekubitalna pomagala | 73 | 1850 | '181218175011 | '1812181750025 | Antidekubitalni madrac, debljine do 10 cm ,Awatar Medical Aid ,Air Care | Awatar Medical Aid | Awatar Medical Aid | 02.09.2024 |  | 1 | 0 | 2,3,6 | 5 | 2 | 36 | 36 | 36 | NE | 0 | 1 | 0 | 0 | kom |  | 1 | 0 | 0 | 167 | 0 | 0 |  | 0 | 0 | 0 | I | S | SP,Lj | Madrac sa ili bez kompresora. Pregrade punjene zrakom po cijeloj površini madraca. Guma, poliuretan. Visina do 10 cm. Dimenzije minimalno 180x80 cm. Ograničenje za težinu pacijenta do 100 kg. | 0 | 183,7764 | 5 | [6 empty] | 0 | 0 | '1812181750000
POMAGALA ZA KRETANJE | Antidekubitalna pomagala | 73 | 1851 | '180942174711 | '1809421747068 | Antidekubitalni jastuk (punjen zrakom) ,Guangdong Yuehua Medical Instrument Factory Co.Ltd. ,CU-13 | Guangdong Yuehua Medical Instrument Factory Co.Ltd. | Egeria Group | 20.03.2025 |  | 1 | 0 | 2,3,6 | 5 | 2 | 36 | 36 | 36 | NE | 0 | 1 | 0 | 0 | kom |  | 1 | 0 | 0 | 165 | 0 | 0 |  | 0 | 0 | 0 | I | S | SP,LJ | Pregrade punjene zrakom, guma, tekstil, presvlaka s donjim protukliznim dijelom, više veličina i dvije visine. | 0 | 265,9100 | 5 | [6 empty] | 0 | 0 | '1809421747000
POMAGALA ZA KRETANJE | Antidekubitalna pomagala | 73 | 1852 | '181218175012 | '1812181750026 | Antidekubitalni madrac, debljine do 10 cm ,Guasngdong Yuehua Medical Instrument Factory Co. ,QDC-300B | Guasngdong Yuehua Medical Instrument Factory Co. | Egeria Group | 20.03.2025 |  | 1 | 0 | 2,3,6 | 5 | 2 | 36 | 36 | 36 | NE | 0 | 1 | 0 | 0 | kom |  | 1 | 0 | 0 | 167 | 0 | 0 |  | 0 | 0 | 0 | I | S | SP,Lj | Madrac sa ili bez kompresora. Pregrade punjene zrakom po cijeloj površini madraca. Guma, poliuretan. Visina do 10 cm. Dimenzije minimalno 180x80 cm. Ograničenje za težinu pacijenta do 100 kg. | 0 | 174,5870 | 5 | [6 empty] | 0 | 0 | '1812181750000
POMAGALA ZA KRETANJE | Antidekubitalna pomagala | 73 | 1853 | '181218175013 | '1812181750027 | Antidekubitalni madrac, debljine do 10 cm ,Yuwell Jiangsu Yuyue Medical Equipment & Supply Co.Ltd. ,Antidekubitalni madrac M4-A | Yuwell Jiangsu Yuyue Medical Equipment & Supply Co.Ltd. | Salvus | 29.05.2025 |  | 1 | 0 | 2,3,6 | 5 | 2 | 36 | 36 | 36 | NE | 0 | 1 | 0 | 0 | kom |  | 1 | 0 | 0 | 167 | 0 | 0 |  | 0 | 0 | 0 | I | S | SP,Lj | Madrac sa ili bez kompresora. Pregrade punjene zrakom po cijeloj površini madraca. Guma, poliuretan. Visina do 10 cm. Dimenzije minimalno 180x80 cm. Ograničenje za težinu pacijenta do 100 kg. | 0 | 174,5876 | 5 | [6 empty] | 0 | 0 | '1812181750000
POMAGALA KOD ŠEĆERNE BOLESTI | Potrošni materijal za inzulinsku pumpu | 75 | 1854 | '032121080901 | '0321210809005 | Sustav za infuziju inzulinske pumpe (igle i kateteri) ,Unomedical ,Medtronic Minimed Infusion Sets Paradigm Quick-set MMT-396 | Unomedical | MediLigo | 01.01.2023 |  | 12,13 | 1 | 14 | 1a | 0 | 3 | 3 | 3 | NE | 0 | 7 | 0 | 0 | kom |  | 30 | 0 | 0 | 175,343 | 0 | 0 |  | 0 | 0 | 0 | IIb | S | SP,LJ | Plastične cijevi (kateteri) s kanilom od nehrđajućeg medicinskog čelika. Infuzijski setovi dužine do 110 cm i dužine kanila do 17 mm. Kateter iznutra polietilen, izvana poliuretan. CE certifikat. | 0 | 14,7893 | 5 | [6 empty] | 0 | 1 | '0321210809000
POMAGALA KOD ŠEĆERNE BOLESTI | Potrošni materijal za inzulinsku pumpu | 75 | 1855 | '032121080901 | '0321210809006 | Sustav za infuziju inzulinske pumpe (igle i kateteri) ,Unomedical ,Medtronic Minimed Infusion Sets Paradigm Quick-set MMT-397 | Unomedical | MediLigo | 01.01.2023 |  | 12,13 | 1 | 14 | 1a | 0 | 3 | 3 | 3 | NE | 0 | 7 | 0 | 0 | kom |  | 30 | 0 | 0 | 175,343 | 0 | 0 |  | 0 | 0 | 0 | IIb | S | SP,LJ | Plastične cijevi (kateteri) s kanilom od nehrđajućeg medicinskog čelika. Infuzijski setovi dužine do 110 cm i dužine kanila do 17 mm. Kateter iznutra polietilen, izvana poliuretan. CE certifikat. | 0 | 14,7893 | 5 | [6 empty] | 0 | 1 | '0321210809000
POMAGALA KOD ŠEĆERNE BOLESTI | Potrošni materijal za inzulinsku pumpu | 75 | 1856 | '032121080901 | '0321210809007 | Sustav za infuziju inzulinske pumpe (igle i kateteri) ,Unomedical ,Medtronic Minimed Infusion Sets Paradigm Quick-set MMT-398 | Unomedical | MediLigo | 01.01.2023 |  | 12,13 | 1 | 14 | 1a | 0 | 3 | 3 | 3 | NE | 0 | 7 | 0 | 0 | kom |  | 30 | 0 | 0 | 175,343 | 0 | 0 |  | 0 | 0 | 0 | IIb | S | SP,LJ | Plastične cijevi (kateteri) s kanilom od nehrđajućeg medicinskog čelika. Infuzijski setovi dužine do 110 cm i dužine kanila do 17 mm. Kateter iznutra polietilen, izvana poliuretan. CE certifikat. | 0 | 14,7893 | 5 | [6 empty] | 0 | 1 | '0321210809000
POMAGALA KOD ŠEĆERNE BOLESTI | Potrošni materijal za inzulinsku pumpu | 75 | 1857 | '032121080901 | '0321210809008 | Sustav za infuziju inzulinske pumpe (igle i kateteri) ,Unomedical ,Medtronic Minimed Infusion Sets Paradigm Quick-set MMT-399 | Unomedical | MediLigo | 01.01.2023 |  | 12,13 | 1 | 14 | 1a | 0 | 3 | 3 | 3 | NE | 0 | 7 | 0 | 0 | kom |  | 30 | 0 | 0 | 175,343 | 0 | 0 |  | 0 | 0 | 0 | IIb | S | SP,LJ | Plastične cijevi (kateteri) s kanilom od nehrđajućeg medicinskog čelika. Infuzijski setovi dužine do 110 cm i dužine kanila do 17 mm. Kateter iznutra polietilen, izvana poliuretan. CE certifikat. | 0 | 14,7893 | 5 | [6 empty] | 0 | 1 | '0321210809000
POMAGALA KOD ŠEĆERNE BOLESTI | Potrošni materijal za inzulinsku pumpu | 75 | 1858 | '032121080901 | '0321210809009 | Sustav za infuziju inzulinske pumpe (igle i kateteri) ,Unomedical ,Medtronic Minimed Infusion Sets Paradigm Silhouette MMT-381 | Unomedical | MediLigo | 01.01.2023 |  | 12,13 | 1 | 14 | 1a | 0 | 3 | 3 | 3 | NE | 0 | 7 | 0 | 0 | kom |  | 30 | 0 | 0 | 175,343 | 0 | 0 |  | 0 | 0 | 0 | IIb | S | SP,LJ | Plastične cijevi (kateteri) s kanilom od nehrđajućeg medicinskog čelika. Infuzijski setovi dužine do 110 cm i dužine kanila do 17 mm. Kateter iznutra polietilen, izvana poliuretan. CE certifikat. | 0 | 14,7893 | 5 | [6 empty] | 0 | 1 | '0321210809000
POMAGALA KOD ŠEĆERNE BOLESTI | Potrošni materijal za inzulinsku pumpu | 75 | 1859 | '032121080901 | '0321210809010 | Sustav za infuziju inzulinske pumpe (igle i kateteri) ,Unomedical ,Medtronic Minimed Infusion Sets Paradigm Sure-T MMT-874 | Unomedical | MediLigo | 01.01.2023 |  | 12,13 | 1 | 14 | 1a | 0 | 3 | 3 | 3 | NE | 0 | 7 | 0 | 0 | kom |  | 30 | 0 | 0 | 175,343 | 0 | 0 |  | 0 | 0 | 0 | IIb | S | SP,LJ | Plastične cijevi (kateteri) s kanilom od nehrđajućeg medicinskog čelika. Infuzijski setovi dužine do 110 cm i dužine kanila do 17 mm. Kateter iznutra polietilen, izvana poliuretan. CE certifikat. | 0 | 14,7893 | 5 | [6 empty] | 0 | 1 | '0321210809000
POMAGALA KOD ŠEĆERNE BOLESTI | Potrošni materijal za inzulinsku pumpu | 75 | 1860 | '032118081001 | '0321180810002 | Spremnik za inzulin u inzulinskoj pumpi ,Medtronic MiniMed ,1.8 ml Medtronic MiniMed Insulin Pump Reservoirs Paradigm MMT-326A | Medtronic MiniMed | MediLigo | 01.01.2023 |  | 12,13 | 1 | 14 | 1a | 0 | 3 | 3 | 3 | NE | 0 | 7 | 0 | 0 | kom |  | 30 | 0 | 0 | 343,175 | 0 | 0 |  | 0 | 0 | 0 | IIa | S | SP,LJ | Polipropilen. CE certifikat. | 0 | 2,9597 | 5 | [6 empty] | 0 | 1 | '0321180810000
POMAGALA KOD ŠEĆERNE BOLESTI | Potrošni materijal za inzulinsku pumpu | 75 | 1861 | '032118081001 | '0321180810003 | Spremnik za inzulin u inzulinskoj pumpi ,Medtronic MiniMed ,3.0 ml Medtronic MiniMed Insulin Pump Reservoirs Paradigm MMT-332A | Medtronic MiniMed | MediLigo | 01.01.2023 |  | 12,13 | 1 | 14 | 1a | 0 | 3 | 3 | 3 | NE | 0 | 7 | 0 | 0 | kom |  | 30 | 0 | 0 | 343,175 | 0 | 0 |  | 0 | 0 | 0 | IIa | S | SP,LJ | Polipropilen. CE certifikat. | 0 | 2,9597 | 5 | [6 empty] | 0 | 1 | '0321180810000
POMAGALA KOD ŠEĆERNE BOLESTI | Potrošni materijal za inzulinsku pumpu | 75 | 1862 | '032118081101 | '0321180811003 | Baterije za inzulinsku pumpu ,Energizer SA ,Medtronic MiniMed Insulin Pump Batteries MMT 625EU 4AAA | Energizer SA | MediLigo | 01.01.2023 |  | 12,13 | 1 | 14 | 1a | 0 | 3 | 3 | 3 | NE | 0 | 7 | 0 | 0 | paket |  | 1 | 0 | 0 | 343,175 | 0 | 0 |  | 0 | 0 | 0 |  | S | SP,LJ | Srebrni oksid, alkalne baterije. LR03 AAA ili 4AA alkalne baterije sa garancijom proizvođača da neće procuriti u inzulinsku pumpu. | 0 | 6,4304 | 5 | [6 empty] | 0 | 1 | '0321180811000
POMAGALA KOD ŠEĆERNE BOLESTI | Potrošni materijal za inzulinsku pumpu | 75 | 1863 | '032118081102 | '0321180811004 | Baterije za inzulinsku pumpu ,Energizer SA ,Medtronic MiniMed Insulin Pump Batteries (ACC-LR6) | Energizer SA | MediLigo | 01.01.2023 |  | 12,13 | 1 | 14 | 1a | 0 | 3 | 3 | 3 | NE | 0 | 7 | 0 | 0 | paket |  | 1 | 0 | 0 | 343,175 | 0 | 0 |  | 0 | 0 | 0 |  | S | SP,LJ | Srebrni oksid, alkalne baterije. LR03 AAA ili 4AA alkalne baterije sa garancijom proizvođača da neće procuriti u inzulinsku pumpu. | 0 | 6,4304 | 5 | [6 empty] | 0 | 1 | '0321180811000
POMAGALA KOD ŠEĆERNE BOLESTI | Potrošni materijal za inzulinsku pumpu | 75 | 1864 | '032121080902 | '0321210809011 | Sustav za infuziju inzulinske pumpe (igle i kateteri) ,Ypsomed ,Ypsomed mylife™ YpsoPump® Orbit® soft komplet za infuziju 6mm/45cm | Ypsomed | Salvus | 01.01.2023 |  | 12,13 | 1 | 14 | 1a | 0 | 3 | 3 | 3 | NE | 0 | 7 | 0 | 0 | kom |  | 30 | 0 | 0 | 343,329 | 0 | 0 |  | 0 | 0 | 0 | IIb | S | SP,LJ | Plastične cijevi (kateteri) s kanilom od nehrđajućeg medicinskog čelika. Infuzijski setovi dužine do 110 cm i dužine kanila do 17 mm. Kateter iznutra polietilen, izvana poliuretan, 72h. CE certifikat. | 0 | 14,7893 | 5 | [6 empty] | 0 | 1 | '0321210809000
POMAGALA KOD ŠEĆERNE BOLESTI | Potrošni materijal za inzulinsku pumpu | 75 | 1865 | '032121080902 | '0321210809012 | Sustav za infuziju inzulinske pumpe (igle i kateteri) ,Ypsomed ,Ypsomed mylife™ YpsoPump® Orbit® soft komplet za infuziju 6mm/60cm | Ypsomed | Salvus | 01.01.2023 |  | 12,13 | 1 | 14 | 1a | 0 | 3 | 3 | 3 | NE | 0 | 7 | 0 | 0 | kom |  | 30 | 0 | 0 | 343,329 | 0 | 0 |  | 0 | 0 | 0 | IIb | S | SP,LJ | Plastične cijevi (kateteri) s kanilom od nehrđajućeg medicinskog čelika. Infuzijski setovi dužine do 110 cm i dužine kanila do 17 mm. Kateter iznutra polietilen, izvana poliuretan, 72h. CE certifikat. | 0 | 14,7893 | 5 | [6 empty] | 0 | 1 | '0321210809000
POMAGALA KOD ŠEĆERNE BOLESTI | Potrošni materijal za inzulinsku pumpu | 75 | 1866 | '032121080902 | '0321210809013 | Sustav za infuziju inzulinske pumpe (igle i kateteri) ,Ypsomed ,Ypsomed mylife™ YpsoPump® Orbit® soft komplet za infuziju 6mm/110cm | Ypsomed | Salvus | 01.01.2023 |  | 12,13 | 1 | 14 | 1a | 0 | 3 | 3 | 3 | NE | 0 | 7 | 0 | 0 | kom |  | 30 | 0 | 0 | 343,329 | 0 | 0 |  | 0 | 0 | 0 | IIb | S | SP,LJ | Plastične cijevi (kateteri) s kanilom od nehrđajućeg medicinskog čelika. Infuzijski setovi dužine do 110 cm i dužine kanila do 17 mm. Kateter iznutra polietilen, izvana poliuretan, 72h. CE certifikat. | 0 | 14,7893 | 5 | [6 empty] | 0 | 1 | '0321210809000
POMAGALA KOD ŠEĆERNE BOLESTI | Potrošni materijal za inzulinsku pumpu | 75 | 1867 | '032121080902 | '0321210809014 | Sustav za infuziju inzulinske pumpe (igle i kateteri) ,Ypsomed ,Ypsomed mylife™ YpsoPump® Orbit® soft komplet za infuziju 6mm/80cm | Ypsomed | Salvus | 01.01.2023 |  | 12,13 | 1 | 14 | 1a | 0 | 3 | 3 | 3 | NE | 0 | 7 | 0 | 0 | kom |  | 30 | 0 | 0 | 343,329 | 0 | 0 |  | 0 | 0 | 0 | IIb | S | SP,LJ | Plastične cijevi (kateteri) s kanilom od nehrđajućeg medicinskog čelika. Infuzijski setovi dužine do 110 cm i dužine kanila do 17 mm. Kateter iznutra polietilen, izvana poliuretan, 72h. CE certifikat. | 0 | 14,7893 | 5 | [6 empty] | 0 | 1 | '0321210809000
POMAGALA KOD ŠEĆERNE BOLESTI | Potrošni materijal za inzulinsku pumpu | 75 | 1868 | '032121080902 | '0321210809015 | Sustav za infuziju inzulinske pumpe (igle i kateteri) ,Ypsomed ,Ypsomed mylife™ YpsoPump® Orbit® soft komplet za infuziju 9mm/45cm | Ypsomed | Salvus | 01.01.2023 |  | 12,13 | 1 | 14 | 1a | 0 | 3 | 3 | 3 | NE | 0 | 7 | 0 | 0 | kom |  | 30 | 0 | 0 | 343,329 | 0 | 0 |  | 0 | 0 | 0 | IIb | S | SP,LJ | Plastične cijevi (kateteri) s kanilom od nehrđajućeg medicinskog čelika. Infuzijski setovi dužine do 110 cm i dužine kanila do 17 mm. Kateter iznutra polietilen, izvana poliuretan, 72h. CE certifikat. | 0 | 14,7893 | 5 | [6 empty] | 0 | 1 | '0321210809000
POMAGALA KOD ŠEĆERNE BOLESTI | Potrošni materijal za inzulinsku pumpu | 75 | 1869 | '032121080902 | '0321210809016 | Sustav za infuziju inzulinske pumpe (igle i kateteri) ,Ypsomed ,Ypsomed mylife™ YpsoPump® Orbit® soft komplet za infuziju 9mm/60 cm | Ypsomed | Salvus | 01.01.2023 |  | 12,13 | 1 | 14 | 1a | 0 | 3 | 3 | 3 | NE | 0 | 7 | 0 | 0 | kom |  | 30 | 0 | 0 | 343,329 | 0 | 0 |  | 0 | 0 | 0 | IIb | S | SP,LJ | Plastične cijevi (kateteri) s kanilom od nehrđajućeg medicinskog čelika. Infuzijski setovi dužine do 110 cm i dužine kanila do 17 mm. Kateter iznutra polietilen, izvana poliuretan, 72h. CE certifikat. | 0 | 14,7893 | 5 | [6 empty] | 0 | 1 | '0321210809000
POMAGALA KOD ŠEĆERNE BOLESTI | Potrošni materijal za inzulinsku pumpu | 75 | 1870 | '032121080902 | '0321210809017 | Sustav za infuziju inzulinske pumpe (igle i kateteri) ,Ypsomed ,Ypsomed mylife™ YpsoPump® Orbit® soft komplet za infuziju 9mm/80cm | Ypsomed | Salvus | 01.01.2023 |  | 12,13 | 1 | 14 | 1a | 0 | 3 | 3 | 3 | NE | 0 | 7 | 0 | 0 | kom |  | 30 | 0 | 0 | 343,329 | 0 | 0 |  | 0 | 0 | 0 | IIb | S | SP,LJ | Plastične cijevi (kateteri) s kanilom od nehrđajućeg medicinskog čelika. Infuzijski setovi dužine do 110 cm i dužine kanila do 17 mm. Kateter iznutra polietilen, izvana poliuretan, 72h. CE certifikat. | 0 | 14,7893 | 5 | [6 empty] | 0 | 1 | '0321210809000
POMAGALA KOD ŠEĆERNE BOLESTI | Potrošni materijal za inzulinsku pumpu | 75 | 1871 | '032121080902 | '0321210809018 | Sustav za infuziju inzulinske pumpe (igle i kateteri) ,Ypsomed ,Ypsomed mylife™ YpsoPump® Orbit® soft komplet za infuziju 9mm/110cm | Ypsomed | Salvus | 01.01.2023 |  | 12,13 | 1 | 14 | 1a | 0 | 3 | 3 | 3 | NE | 0 | 7 | 0 | 0 | kom |  | 30 | 0 | 0 | 343,329 | 0 | 0 |  | 0 | 0 | 0 | IIb | S | SP,LJ | Plastične cijevi (kateteri) s kanilom od nehrđajućeg medicinskog čelika. Infuzijski setovi dužine do 110 cm i dužine kanila do 17 mm. Kateter iznutra polietilen, izvana poliuretan, 72h. CE certifikat. | 0 | 14,7893 | 5 | [6 empty] | 0 | 1 | '0321210809000
POMAGALA KOD ŠEĆERNE BOLESTI | Potrošni materijal za inzulinsku pumpu | 75 | 1872 | '032121080903 | '0321210809019 | Sustav za infuziju inzulinske pumpe (igle i kateteri) ,Ypsomed ,Ypsomed mylife™ YpsoPump® Orbit® micro komplet za infuziju 5,5mm/45cm | Ypsomed | Salvus | 01.01.2023 |  | 12,13 | 1 | 14 | 1a | 0 | 3 | 3 | 3 | NE | 0 | 7 | 0 | 0 | kom |  | 45 | 0 | 0 | 343,330 | 0 | 0 |  | 0 | 0 | 0 | IIb | S | SP,LJ | Plastične cijevi (kateteri) s kanilom od nehrđajućeg medicinskog čelika. Infuzijski setovi dužine do 110 cm i dužine kanila do 17 mm. Kateter iznutra polietilen, izvana poliuretan, 48h. CE certifikat. | 0 | 10,1745 | 5 | [6 empty] | 0 | 1 | '0321210809000
POMAGALA KOD ŠEĆERNE BOLESTI | Potrošni materijal za inzulinsku pumpu | 75 | 1873 | '032121080903 | '0321210809020 | Sustav za infuziju inzulinske pumpe (igle i kateteri) ,Ypsomed ,Ypsomed mylife™ YpsoPump® Orbit® micro komplet za infuziju 5,5mm/60cm | Ypsomed | Salvus | 01.01.2023 |  | 12,13 | 1 | 14 | 1a | 0 | 3 | 3 | 3 | NE | 0 | 7 | 0 | 0 | kom |  | 45 | 0 | 0 | 343,330 | 0 | 0 |  | 0 | 0 | 0 | IIb | S | SP,LJ | Plastične cijevi (kateteri) s kanilom od nehrđajućeg medicinskog čelika. Infuzijski setovi dužine do 110 cm i dužine kanila do 17 mm. Kateter iznutra polietilen, izvana poliuretan, 48h. CE certifikat. | 0 | 10,1745 | 5 | [6 empty] | 0 | 1 | '0321210809000
POMAGALA KOD ŠEĆERNE BOLESTI | Potrošni materijal za inzulinsku pumpu | 75 | 1874 | '032121080903 | '0321210809021 | Sustav za infuziju inzulinske pumpe (igle i kateteri) ,Ypsomed ,Ypsomed mylife™ YpsoPump® Orbit® micro komplet za infuziju 5,5mm/80cm | Ypsomed | Salvus | 01.01.2023 |  | 12,13 | 1 | 14 | 1a | 0 | 3 | 3 | 3 | NE | 0 | 7 | 0 | 0 | kom |  | 45 | 0 | 0 | 343,330 | 0 | 0 |  | 0 | 0 | 0 | IIb | S | SP,LJ | Plastične cijevi (kateteri) s kanilom od nehrđajućeg medicinskog čelika. Infuzijski setovi dužine do 110 cm i dužine kanila do 17 mm. Kateter iznutra polietilen, izvana poliuretan, 48h. CE certifikat. | 0 | 10,1745 | 5 | [6 empty] | 0 | 1 | '0321210809000
POMAGALA KOD ŠEĆERNE BOLESTI | Potrošni materijal za inzulinsku pumpu | 75 | 1875 | '032121080903 | '0321210809022 | Sustav za infuziju inzulinske pumpe (igle i kateteri) ,Ypsomed ,Ypsomed mylife™ YpsoPump® Orbit® micro komplet za infuziju 5,5mm/110cm | Ypsomed | Salvus | 01.01.2023 |  | 12,13 | 1 | 14 | 1a | 0 | 3 | 3 | 3 | NE | 0 | 7 | 0 | 0 | kom |  | 45 | 0 | 0 | 343,330 | 0 | 0 |  | 0 | 0 | 0 | IIb | S | SP,LJ | Plastične cijevi (kateteri) s kanilom od nehrđajućeg medicinskog čelika. Infuzijski setovi dužine do 110 cm i dužine kanila do 17 mm. Kateter iznutra polietilen, izvana poliuretan, 48h. CE certifikat. | 0 | 10,1745 | 5 | [6 empty] | 0 | 1 | '0321210809000
POMAGALA KOD ŠEĆERNE BOLESTI | Potrošni materijal za inzulinsku pumpu | 75 | 1876 | '032121080903 | '0321210809023 | Sustav za infuziju inzulinske pumpe (igle i kateteri) ,Ypsomed ,Ypsomed mylife™ YpsoPump® Orbit® micro komplet za infuziju 8,5mm/45 cm | Ypsomed | Salvus | 01.01.2023 |  | 12,13 | 1 | 14 | 1a | 0 | 3 | 3 | 3 | NE | 0 | 7 | 0 | 0 | kom |  | 45 | 0 | 0 | 343,330 | 0 | 0 |  | 0 | 0 | 0 | IIb | S | SP,LJ | Plastične cijevi (kateteri) s kanilom od nehrđajućeg medicinskog čelika. Infuzijski setovi dužine do 110 cm i dužine kanila do 17 mm. Kateter iznutra polietilen, izvana poliuretan, 48h. CE certifikat. | 0 | 10,1745 | 5 | [6 empty] | 0 | 1 | '0321210809000
POMAGALA KOD ŠEĆERNE BOLESTI | Potrošni materijal za inzulinsku pumpu | 75 | 1877 | '032121080903 | '0321210809024 | Sustav za infuziju inzulinske pumpe (igle i kateteri) ,Ypsomed ,Ypsomed mylife™ YpsoPump® Orbit® micro komplet za infuziju 8,5mm/60cm | Ypsomed | Salvus | 01.01.2023 |  | 12,13 | 1 | 14 | 1a | 0 | 3 | 3 | 3 | NE | 0 | 7 | 0 | 0 | kom |  | 45 | 0 | 0 | 343,330 | 0 | 0 |  | 0 | 0 | 0 | IIb | S | SP,LJ | Plastične cijevi (kateteri) s kanilom od nehrđajućeg medicinskog čelika. Infuzijski setovi dužine do 110 cm i dužine kanila do 17 mm. Kateter iznutra polietilen, izvana poliuretan, 48h. CE certifikat. | 0 | 10,1745 | 5 | [6 empty] | 0 | 1 | '0321210809000
POMAGALA KOD ŠEĆERNE BOLESTI | Potrošni materijal za inzulinsku pumpu | 75 | 1878 | '032121080903 | '0321210809025 | Sustav za infuziju inzulinske pumpe (igle i kateteri) ,Ypsomed ,Ypsomed mylife™ YpsoPump® Orbit® micro komplet za infuziju 8,5mm/80cm | Ypsomed | Salvus | 01.01.2023 |  | 12,13 | 1 | 14 | 1a | 0 | 3 | 3 | 3 | NE | 0 | 7 | 0 | 0 | kom |  | 45 | 0 | 0 | 343,330 | 0 | 0 |  | 0 | 0 | 0 | IIb | S | SP,LJ | Plastične cijevi (kateteri) s kanilom od nehrđajućeg medicinskog čelika. Infuzijski setovi dužine do 110 cm i dužine kanila do 17 mm. Kateter iznutra polietilen, izvana poliuretan, 48h. CE certifikat. | 0 | 10,1745 | 5 | [6 empty] | 0 | 1 | '0321210809000
POMAGALA KOD ŠEĆERNE BOLESTI | Potrošni materijal za inzulinsku pumpu | 75 | 1879 | '032121080903 | '0321210809026 | Sustav za infuziju inzulinske pumpe (igle i kateteri) ,Ypsomed ,Ypsomed mylife™ YpsoPump® Orbit® micro komplet za infuziju 8,5 mm/110cm | Ypsomed | Salvus | 01.01.2023 |  | 12,13 | 1 | 14 | 1a | 0 | 3 | 3 | 3 | NE | 0 | 7 | 0 | 0 | kom |  | 45 | 0 | 0 | 343,330 | 0 | 0 |  | 0 | 0 | 0 | IIb | S | SP,LJ | Plastične cijevi (kateteri) s kanilom od nehrđajućeg medicinskog čelika. Infuzijski setovi dužine do 110 cm i dužine kanila do 17 mm. Kateter iznutra polietilen, izvana poliuretan, 48h. CE certifikat. | 0 | 10,1745 | 5 | [6 empty] | 0 | 1 | '0321210809000
POMAGALA KOD ŠEĆERNE BOLESTI | Potrošni materijal za inzulinsku pumpu | 75 | 1880 | '032118081002 | '0321180810004 | Spremnik za inzulin u inzulinskoj pumpi ,Ypsomed ,Ypsomed mylife™ YpsoPump® spremnik za inzulin | Ypsomed | Salvus | 01.01.2023 |  | 12,13 | 1 | 14 | 1a | 0 | 3 | 3 | 3 | NE | 0 | 7 | 0 | 0 | kom |  | 30 | 0 | 0 | 175,343 | 0 | 0 |  | 0 | 0 | 0 | IIa | S | SP,LJ | Staklo. CE certifikat. | 0 | 2,9597 | 5 | [6 empty] | 0 | 1 | '0321180810000
POMAGALA KOD ŠEĆERNE BOLESTI | Potrošni materijal za inzulinsku pumpu | 75 | 1881 | '032118081402 | '0321180814003 | Odašiljač za kontinuirano mjerenje glukoze, uz inzulinsku pumpu ,Medtronic MiniMed ,Medtronic MiniMed Guardian 3 link transmitter | Medtronic MiniMed | MediLigo | 01.01.2023 |  | 32,31 | 1 | 14 | 1a | 0 | 12 | 12 | 12 | NE | 0 | 7 | 0 | 0 | kom |  | 1 | 0 | 0 | 305,343 | 0 | 0 |  | 0 | 0 | 0 | IIa | S | SP,LJ | Sadrži nezamjenjivu bateriju te se puni putem punjača. Jamstveni rok 1 godina. Sadrži: odašiljač, dva ispitna uređaja, punjač, AAA alkalna baterija, one-press serter. CE certifikat. | 0 | 395,2419 | 5 |  | 1 |  |  |  |  | 0 | 1 | '0321180814000
POMAGALA KOD ŠEĆERNE BOLESTI | Potrošni materijal za inzulinsku pumpu | 75 | 1882 | '032118081502 | '0321180815002 | Senzor za kontinuirano mjerenje glukoze, uz inzulinsku pumpu ,Medtronic MiniMed ,Medtronic MiniMed Guardian sensor (3) | Medtronic MiniMed | MediLigo | 01.01.2023 |  | 31,32 | 1 | 14 | 1a | 0 | 3 | 3 | 3 | NE | 0 | 7 | 0 | 0 | kom |  | 13 | 0 | 0 | 343,305 | 0 | 0 |  | 0 | 0 | 0 | IIb | S | SP,LJ | Elektroda premazana reagensima za mjerenje glukoze, s vodilicom od nehrđajućeg medicinskog čelika. CE certifikat. | 0 | 28,0682 | 5 |  | 1 |  |  |  |  | 0 | 1 | '0321180815000
POMAGALA KOD ŠEĆERNE BOLESTI | Potrošni materijal za inzulinsku pumpu | 75 | 1883 | '032118081103 | '0321180811005 | Baterije za inzulinsku pumpu ,VARTA Microbattery GmbH ,Power one Battery Set LR03 AAA | VARTA Microbattery GmbH | Salvus | 01.01.2023 |  | 12,13 | 1 | 14 | 1a | 0 | 3 | 3 | 3 | NE | 0 | 7 | 0 | 0 | paket |  | 1 | 0 | 0 | 175,343 | 0 | 0 |  | 0 | 0 | 0 |  | S | SP,LJ | Srebrni oksid, alkalne baterije. LR03 AAA ili 4AA alkalne baterije sa garancijom proizvođača da neće procuriti u inzulinsku pumpu. | 0 | 6,4304 | 5 | [6 empty] | 0 | 1 | '0321180811000
POMAGALA KOD ŠEĆERNE BOLESTI | Potrošni materijal za inzulinsku pumpu | 75 | 1884 | '032118081403 | '0321180814004 | Odašiljač za kontinuirano mjerenje glukoze za napredni sustav hibridne zatvorene petlje ,Medtronic MiniMed ,Medtronic MiniMed Guardian 3 link BLE transmitter | Medtronic MiniMed | MediLigo | 01.01.2023 |  | 32,31 | 1 | 14 | 1a | 0 | 0 | 12 | 12 | NE | 0 | 7 | 0 | 0 | kom |  | 1 | 0 | 0 | 343,365 | 0 | 0 |  | 0 | 0 | 0 | IIa | S | SP,LJ | Sadrži nezamjenjivu bateriju te se puni putem punjača. Jamstveni rok jedna godina. Sadrži: odašiljač, dva ispitna uređaja, punjač, AAA alkalna baterija, one-press serter. CE certifikat. | 0 | 395,2419 | 5 | [6 empty] | 0 | 1 | '0321180814000
POMAGALA KOD ŠEĆERNE BOLESTI | Potrošni materijal za inzulinsku pumpu | 75 | 1885 | '032118081503 | '0321180815003 | Senzor za kontinuirano mjerenje glukoze za napredni sustav hibridne zatvorene petlje ,Medtronic MiniMed ,Medtronic MiniMed Guardian sensor (3) | Medtronic MiniMed | MediLigo | 01.01.2023 |  | 32,31 | 1 | 14 | 1a | 0 | 0 | 3 | 3 | NE | 0 | 7 | 0 | 0 | kom |  | 13 | 0 | 0 | 343,365 | 0 | 0 |  | 0 | 0 | 0 | IIb | S | SP,LJ | Elektroda premazana reagensima za mjerenje glukoze, s vodilicom od nehrđajućeg medicinskog čelika. CE certifikat. | 0 | 28,6416 | 5 | [6 empty] | 0 | 1 | '0321180815000
POMAGALA KOD ŠEĆERNE BOLESTI | Potrošni materijal za inzulinsku pumpu | 75 | 1886 | '032121080904 | '0321210809027 | Sustav za infuziju inzulinske pumpe (igle i kateteri) ,Unomedical ,MiniMedTM MioTM 30 Infusion sets | Unomedical | Mediligo | 01.01.2023 |  | 12,13 | 1 | 14 | 1a | 0 | 3 | 3 | 3 | NE | 0 | 7 | 0 | 0 | kom |  | 30 | 0 | 0 | 175,343 | 0 | 0 |  | 0 | 0 | 0 | IIb | S | SP,LJ | Plastične cijevi (kateteri) s kanilom od nehrđajućeg medicinskog čelika. Infuzijski setovi dužine do 110 cm i dužine kanila do 17 mm. Kateter iznutra polietilen, izvana poliuretan. CE certifikat. | 0 | 14,7893 | 5 | [6 empty] | 0 | 1 | '0321210809000
POMAGALA KOD ŠEĆERNE BOLESTI | Potrošni materijal za inzulinsku pumpu | 75 | 1887 | '032121080904 | '0321210809028 | Sustav za infuziju inzulinske pumpe (igle i kateteri) ,Unomedical , MiniMedTM MioTM Advance Infusion sets | Unomedical | Mediligo | 01.01.2023 |  | 12,13 | 1 | 14 | 1a | 0 | 3 | 3 | 3 | NE | 0 | 7 | 0 | 0 | kom |  | 30 | 0 | 0 | 175,343 | 0 | 0 |  | 0 | 0 | 0 | IIb | S | SP,LJ | Plastične cijevi (kateteri) s kanilom od nehrđajućeg medicinskog čelika. Infuzijski setovi dužine do 110 cm i dužine kanila do 17 mm. Kateter iznutra polietilen, izvana poliuretan. CE certifikat. | 0 | 14,7893 | 5 | [6 empty] | 0 | 1 | '0321210809000
POMAGALA KOD ŠEĆERNE BOLESTI | Potrošni materijal za inzulinsku pumpu | 75 | 1888 | '032118081404 | '0321180814005 | Odašiljač za kontinuirano mjerenje glukoze za napredni sustav hibridne zatvorene petlje ,Medtronic MiniMed ,Medtronic MiniMed Guardian 4 Transmitter | Medtronic MiniMed | MediLigo | 23.02.2023 |  | 32,31 | 1 | 14 | 1a | 0 | 0 | 12 | 12 | NE | 0 | 7 | 0 | 0 | kom |  | 1 | 0 | 0 | 369 | 0 | 0 |  | 0 | 0 | 0 | IIa | S | SP,LJ | Sadrži nezamjenjivu bateriju te se puni putem punjača. Jamstveni rok jedna godina. Sadrži: odašiljač, dva ispitna uređaja, punjač, AAA alkalna baterija, one-press serter. CE certifikat. | 0 | 345,7549 | 5 | [6 empty] | 0 | 1 | '0321180814000
POMAGALA KOD ŠEĆERNE BOLESTI | Potrošni materijal za inzulinsku pumpu | 75 | 1889 | '032118081504 | '0321180815004 | Senzor bez kalibracije za kontinuirano mjerenje glukoze za napredni sustav hibridne zatvorene petlje ,Medtronic MiniMed ,Medtronic MiniMed Guardian 4 sensor, MMT-7040X | Medtronic MiniMed | MediLigo | 23.02.2023 |  | 32,31 | 1 | 14 | 1a | 0 | 0 | 3 | 3 | NE | 0 | 7 | 0 | 0 | kom |  | 13 | 0 | 0 | 369 | 0 | 0 |  | 0 | 0 | 0 | IIb | S | SP,LJ | Elektroda premazana reagensima za mjerenje glukoze, s vodilicom od nehrđajućeg medicinskog čelika. CE certifikat. | 0 | 37,6681 | 5 | [6 empty] | 0 | 1 | '0321180815000
POMAGALA KOD ŠEĆERNE BOLESTI | Potrošni materijal za inzulinsku pumpu | 75 | 1890 | '032118081405 | '0321180814006 | Odašiljač za kontinuirano mjerenje glukoze, za napredni sustav hibridne zatvorene petlje ,Medtrum Technologies Inc. ,Medtrum TouchCare A8 NANO Transmitter | Medtrum Technologies Inc. | Bauerfeind | 20.07.2023 |  | 32,31 | 1 | 14 | 1a | 0 | 12 | 12 | 12 | NE | 0 | 7 | 0 | 0 | kom |  | 1 | 0 | 0 | 374 | 0 | 0 |  | 0 | 0 | 0 | IIa | S | SP,LJ | Odašiljač sadrži punjivu bateriju i kabel za napajanje.Jamstveni rok 1 godina. Odašiljač se bluetooth tehnologijom povezuje s PDM uređajem Insulin Management System. CE certifikat. | 0 | 345,7549 | 5 | [6 empty] | 0 | 1 | '0321180814000
POMAGALA KOD ŠEĆERNE BOLESTI | Potrošni materijal za inzulinsku pumpu | 75 | 1891 | '032118081505 | '0321180815005 | Senzor bez kalibracije za kontinuirano mjerenje glukoze za napredni sustav hibridne zatvorene petlje ,Medtrum Technologies Inc. ,Medtrum TouchCare A8 NANO Sensor | Medtrum Technologies Inc. | Bauerfeind | 20.07.2023 |  | 32,31 | 1 | 14 | 1a | 0 | 3 | 3 | 3 | NE | 0 | 7 | 0 | 0 | kom | do | 7 | 0 | 0 | 374 | 0 | 0 |  | 0 | 0 | 0 | IIa | S | SP,LJ | Senzor za mjerenje glukoze u međustaničnoj tekućini do 14 dana. Tvornička kalibracija. Senzor individualno pakiran s pripadajućim aplikatorom i nosačem odašiljača. Tromjesečni set sastoji se od: -do 7 senzora uz uvjet da ukupna godišnja količina ne prelazi 26 senzora,-50 dijagnostičkih trakica i 50 lanceta. CE certifikat. | 0 | 75,3362 | 5 | [6 empty] | 0 | 1 | '0321180815000
POMAGALA KOD ŠEĆERNE BOLESTI | Potrošni materijal za inzulinsku pumpu | 75 | 1892 | '032121080905 | '0321210809029 | Sustav za infuziju inzulinske pumpe (kanila i baza pumpe) ,MicroTech Medical (Hangzhou) Co.Ltd ,Wellion MICRO-PUMP set za infuziju WELL19-260 MTM-4&HRN-S-60 | MicroTech Medical (Hangzhou) Co.Ltd | Med Trust | 22.02.2024 |  | 12,13 | 1 | 14 | 1a | 0 | 3 | 3 | 3 | NE | 0 | 7 | 0 | 0 | kom |  | 30 | 0 | 0 | 343,175 | 0 | 0 |  | 0 | 0 | 0 | IIa | S | SP,LJ | Ljepljiva plastična baza pumpe bez cjevčice s teflonskom kanilom. Dužine kanila 6mm/9mm. Zamjena svakih 48-72h. CE certifikat. | 0 | 14,1000 | 5 | [6 empty] | 0 | 1 | '0321210809000
POMAGALA KOD ŠEĆERNE BOLESTI | Potrošni materijal za inzulinsku pumpu | 75 | 1893 | '032121080905 | '0321210809030 | Sustav za infuziju inzulinske pumpe (kanila i baza pumpe) ,MicroTech Medical (Hangzhou) Co.Ltd , WELL 19-290 MTM-4&HRN-S-90 | MicroTech Medical (Hangzhou) Co.Ltd | Med Trust | 22.02.2024 |  | 12,13 | 1 | 14 | 1a | 0 | 3 | 3 | 3 | NE | 0 | 7 | 0 | 0 | kom |  | 30 | 0 | 0 | 343,175 | 0 | 0 |  | 0 | 0 | 0 | IIa | S | SP,LJ | Ljepljiva plastična baza pumpe bez cjevčice s teflonskom kanilom. Dužine kanila 6mm/9mm. Zamjena svakih 48-72h. CE certifikat. | 0 | 14,1000 | 5 | [6 empty] | 0 | 1 | '0321210809000
POMAGALA KOD ŠEĆERNE BOLESTI | Potrošni materijal za inzulinsku pumpu | 75 | 1894 | '032118081003 | '0321180810005 | Spremnik za inzulin u inzulinskoj pumpi ,MicroTech Medical (Hangzhou) Co.Ltd ,Wellion MICRO-PUMP spremnik za inzulin | MicroTech Medical (Hangzhou) Co.Ltd | Med Trust | 22.02.2024 |  | 12,13 | 1 | 14 | 1a | 0 | 3 | 3 | 3 | NE | 0 | 7 | 0 | 0 | kom |  | 30 | 0 | 0 | 343,175 | 0 | 0 |  | 0 | 0 | 0 | IIb | S | SP,LJ | Polipropilen. CE certifikat. | 0 | 2,8900 | 5 | [6 empty] | 0 | 1 | '0321180810000
POMAGALA KOD ŠEĆERNE BOLESTI | Pomagala kod šećerne bolesti | 137 | 1895 | '032106080103 | '0321060801003 | Štrcaljke za inzulin s integriranom iglom ,Becton Dickinson and Company ,BD Micro-Fine plus- 0,5 ml (U-100) 29G | Becton Dickinson and Company | Hospitalija trgovina | 05.10.2023 |  | 1 | 1 | 14 | 1a | 0 | 3 | 3 | 3 | NE | 0 | 7 | 0 | 0 | kom | do | 200 | 0 | 0 | 168 | 0 | 0 |  | 0 | 0 | 0 | IIa | S | SP,LJ | Štrcaljke za inzulin s integriranom iglom za davanje inzulina koji je pakiran u bočici. Polikarbonat, medicinski nehrđajući čelik. Veličina štrcaljke i debljina igala: 0,3 ml - 0,3 x 8mm; 0,5ml - 0,3 x 8mm 0,33x12,7 mm; 1,0ml-0,3x0,8mm i 0,33x12,7 mm. CE certifikat. | 0 | 0,0903 | 5 | [6 empty] | 0 | 1 | '0321060801000
POMAGALA KOD ŠEĆERNE BOLESTI | Pomagala kod šećerne bolesti | 137 | 1896 | '032106080103 | '0321060801004 | Štrcaljke za inzulin s integriranom iglom ,Becton Dickinson and Company ,BD Micro-Fine plus- 0,5 ml (U-100) 30G | Becton Dickinson and Company | Hospitalija trgovina | 05.10.2023 |  | 1 | 1 | 14 | 1a | 0 | 3 | 3 | 3 | NE | 0 | 7 | 0 | 0 | kom | do | 200 | 0 | 0 | 168 | 0 | 0 |  | 0 | 0 | 0 | IIa | S | SP,LJ | Štrcaljke za inzulin s integriranom iglom za davanje inzulina koji je pakiran u bočici. Polikarbonat, medicinski nehrđajući čelik. Veličina štrcaljke i debljina igala: 0,3 ml - 0,3 x 8mm; 0,5ml - 0,3 x 8mm 0,33x12,7 mm; 1,0ml-0,3x0,8mm i 0,33x12,7 mm. CE certifikat. | 0 | 0,0903 | 5 | [6 empty] | 0 | 1 | '0321060801000
POMAGALA KOD ŠEĆERNE BOLESTI | Pomagala kod šećerne bolesti | 137 | 1897 | '032106080103 | '0321060801005 | Štrcaljke za inzulin s integriranom iglom ,Becton Dickinson and Company ,BD Micro-Fine plus- 1 ml (U-100) 29G | Becton Dickinson and Company | Hospitalija trgovina | 05.10.2023 |  | 1 | 1 | 14 | 1a | 0 | 3 | 3 | 3 | NE | 0 | 7 | 0 | 0 | kom | do | 200 | 0 | 0 | 168 | 0 | 0 |  | 0 | 0 | 0 | IIa | S | SP,LJ | Štrcaljke za inzulin s integriranom iglom za davanje inzulina koji je pakiran u bočici. Polikarbonat, medicinski nehrđajući čelik. Veličina štrcaljke i debljina igala: 0,3 ml - 0,3 x 8mm; 0,5ml - 0,3 x 8mm 0,33x12,7 mm; 1,0ml-0,3x0,8mm i 0,33x12,7 mm. CE certifikat. | 0 | 0,0903 | 5 | [6 empty] | 0 | 1 | '0321060801000
POMAGALA KOD ŠEĆERNE BOLESTI | Pomagala kod šećerne bolesti | 137 | 1898 | '032106080103 | '0321060801006 | Štrcaljke za inzulin s integriranom iglom ,Becton Dickinson and Company ,BD Micro-Fine plus- 1 ml (U-100) 30G | Becton Dickinson and Company | Hospitalija trgovina | 05.10.2023 |  | 1 | 1 | 14 | 1a | 0 | 3 | 3 | 3 | NE | 0 | 7 | 0 | 0 | kom | do | 200 | 0 | 0 | 168 | 0 | 0 |  | 0 | 0 | 0 | IIa | S | SP,LJ | Štrcaljke za inzulin s integriranom iglom za davanje inzulina koji je pakiran u bočici. Polikarbonat, medicinski nehrđajući čelik. Veličina štrcaljke i debljina igala: 0,3 ml - 0,3 x 8mm; 0,5ml - 0,3 x 8mm 0,33x12,7 mm; 1,0ml-0,3x0,8mm i 0,33x12,7 mm. CE certifikat. | 0 | 0,0903 | 5 | [6 empty] | 0 | 1 | '0321060801000
POMAGALA KOD ŠEĆERNE BOLESTI | Pomagala kod šećerne bolesti | 137 | 1899 | '032106080103 | '0321060801007 | Štrcaljke za inzulin s integriranom iglom ,Becton Dickinson and Company ,BD Micro-Fine plus- 0,3 ml (U-100) 30G | Becton Dickinson and Company | Hospitalija trgovina | 05.10.2023 |  | 1 | 1 | 14 | 1a | 0 | 3 | 3 | 3 | NE | 0 | 7 | 0 | 0 | kom | do | 200 | 0 | 0 | 168 | 0 | 0 |  | 0 | 0 | 0 | IIa | S | SP,LJ | Štrcaljke za inzulin s integriranom iglom za davanje inzulina koji je pakiran u bočici. Polikarbonat, medicinski nehrđajući čelik. Veličina štrcaljke i debljina igala: 0,3 ml - 0,3 x 8mm; 0,5ml - 0,3 x 8mm 0,33x12,7 mm; 1,0ml-0,3x0,8mm i 0,33x12,7 mm. CE certifikat. | 0 | 0,0903 | 5 | [6 empty] | 0 | 1 | '0321060801000
POMAGALA KOD ŠEĆERNE BOLESTI | Pomagala kod šećerne bolesti | 137 | 1900 | '032106080103 | '0321060801008 | Štrcaljke za inzulin s integriranom iglom ,Becton Dickinson and Company ,BD Micro-Fine plus- 1 ml (U-40) 29G | Becton Dickinson and Company | Hospitalija trgovina | 05.10.2023 |  | 1 | 1 | 14 | 1a | 0 | 3 | 3 | 3 | NE | 0 | 7 | 0 | 0 | kom | do | 200 | 0 | 0 | 168 | 0 | 0 |  | 0 | 0 | 0 | IIa | S | SP,LJ | Štrcaljke za inzulin s integriranom iglom za davanje inzulina koji je pakiran u bočici. Polikarbonat, medicinski nehrđajući čelik. Veličina štrcaljke i debljina igala: 0,3 ml - 0,3 x 8mm; 0,5ml - 0,3 x 8mm 0,33x12,7 mm; 1,0ml-0,3x0,8mm i 0,33x12,7 mm. CE certifikat. | 0 | 0,0903 | 5 | [6 empty] | 0 | 1 | '0321060801000
POMAGALA KOD ŠEĆERNE BOLESTI | Pomagala kod šećerne bolesti | 137 | 1901 | '032106080103 | '0321060801009 | Štrcaljke za inzulin s integriranom iglom ,Becton Dickinson and Company ,BD Micro-Fine plus- 1 ml (U-40) 30G | Becton Dickinson and Company | Hospitalija trgovina | 05.10.2023 |  | 1 | 1 | 14 | 1a | 0 | 3 | 3 | 3 | NE | 0 | 7 | 0 | 0 | kom | do | 200 | 0 | 0 | 168 | 0 | 0 |  | 0 | 0 | 0 | IIa | S | SP,LJ | Štrcaljke za inzulin s integriranom iglom za davanje inzulina koji je pakiran u bočici. Polikarbonat, medicinski nehrđajući čelik. Veličina štrcaljke i debljina igala: 0,3 ml - 0,3 x 8mm; 0,5ml - 0,3 x 8mm 0,33x12,7 mm; 1,0ml-0,3x0,8mm i 0,33x12,7 mm. CE certifikat. | 0 | 0,0903 | 5 | [6 empty] | 0 | 1 | '0321060801000
POMAGALA KOD ŠEĆERNE BOLESTI | Pomagala kod šećerne bolesti | 137 | 1902 | '032118080201 | '0321180802001 | Inzulinski injektor za davanje inzulina ,Sanofi-Aventis Deutschland GmbH ,ClikStar | Sanofi-Aventis Deutschland GmbH | Sanofi- Aventis | 01.01.2023 |  | 1 | 1 | 14 | 1a | 0 | 36 | 36 | 36 | NE | 0 | 7 | 0 | 0 | kom |  | 1 | 0 | 0 | 169 | 0 | 0 |  | 0 | 0 | 0 | IIB | S | SP,LJ | Plastika, metal. Za davanje inzulina koji je pakiran u staklenom ulošku koji se umeće u injektor. Različiti oblici prema vrsti inzulina koji se primjenjuje. CE certifikat. | 0 | 22,2072 | 5 | [6 empty] | 0 | 1 | '0321180802000
POMAGALA KOD ŠEĆERNE BOLESTI | Pomagala kod šećerne bolesti | 137 | 1903 | '032118080201 | '0321180802002 | Inzulinski injektor za davanje inzulina ,Sanofi-Aventis Deutschland GmbH ,OptiPen Pro 1 | Sanofi-Aventis Deutschland GmbH | Sanofi- Aventis | 01.01.2023 |  | 1 | 1 | 14 | 1a | 0 | 36 | 36 | 36 | NE | 0 | 7 | 0 | 0 | kom |  | 1 | 0 | 0 | 169 | 0 | 0 |  | 0 | 0 | 0 | IIB | S | SP,LJ | Plastika, metal. Za davanje inzulina koji je pakiran u staklenom ulošku koji se umeće u injektor. Različiti oblici prema vrsti inzulina koji se primjenjuje. CE certifikat. | 0 | 22,2072 | 5 | [6 empty] | 0 | 1 | '0321180802000
POMAGALA KOD ŠEĆERNE BOLESTI | Pomagala kod šećerne bolesti | 137 | 1904 | '032118080202 | '0321180802003 | Inzulinski injektor za davanje inzulina ,Novo Nordisk (China) Pharmaceuticals Co., Ltd; Novo Nordisk A/S ,NovoPen 4 | Novo Nordisk (China) Pharmaceuticals Co., Ltd; Novo Nordisk A/S | Novo Nordisk | 01.01.2023 |  | 1 | 1 | 14 | 1a | 0 | 36 | 36 | 36 | NE | 0 | 7 | 0 | 0 | kom |  | 1 | 0 | 0 | 169 | 0 | 0 |  | 0 | 0 | 0 | IIB | S | SP,LJ | Plastika, metal. Za davanje inzulina koji je pakiran u staklenom ulošku koji se umeće u injektor. Različiti oblici prema vrsti inzulina koji se primjenjuje. CE certifikat. | 0 | 22,2072 | 5 | [6 empty] | 0 | 1 | '0321180802000
POMAGALA KOD ŠEĆERNE BOLESTI | Pomagala kod šećerne bolesti | 137 | 1905 | '032118080202 | '0321180802004 | Inzulinski injektor za davanje inzulina ,Novo Nordisk (China) Pharmaceuticals Co., Ltd; Novo Nordisk A/S ,NovoPen Echo | Novo Nordisk (China) Pharmaceuticals Co., Ltd; Novo Nordisk A/S | Novo Nordisk | 01.01.2023 |  | 1 | 1 | 14 | 1a | 0 | 36 | 36 | 36 | NE | 0 | 7 | 0 | 0 | kom |  | 1 | 0 | 0 | 169 | 0 | 0 |  | 0 | 0 | 0 | IIB | S | SP,LJ | Plastika, metal. Za davanje inzulina koji je pakiran u staklenom ulošku koji se umeće u injektor. Različiti oblici prema vrsti inzulina koji se primjenjuje. CE certifikat. | 0 | 22,2072 | 5 | [6 empty] | 0 | 1 | '0321180802000
POMAGALA KOD ŠEĆERNE BOLESTI | Pomagala kod šećerne bolesti | 137 | 1906 | '032118080204 | '0321180802006 | Inzulinski injektor za davanje inzulina ,Eli Lilly and Company ,Humapen Savvio | Eli Lilly and Company | Elli Lilly | 01.01.2023 |  | 1 | 1 | 14 | 1a | 0 | 36 | 36 | 36 | NE | 0 | 7 | 0 | 0 | kom |  | 1 | 0 | 0 | 169 | 0 | 0 |  | 0 | 0 | 0 | IIB | S | SP,LJ | Plastika, metal. Za davanje inzulina koji je pakiran u staklenom ulošku koji se umeće u injektor. Različiti oblici prema vrsti inzulina koji se primjenjuje. CE certifikat. | 0 | 22,2072 | 5 | [6 empty] | 0 | 1 | '0321180802000
POMAGALA KOD ŠEĆERNE BOLESTI | Pomagala kod šećerne bolesti | 137 | 1907 | '032112080301 | '0321120803001 | Igle za injektor za terapiju šećerne bolesti ,FEEL TECH BIO CO. Ltd. ,Feel Fine 29G (0,33mm x 13mm) | FEEL TECH BIO CO. Ltd. | Bauerfeind | 01.06.2024 |  | 1 | 1 | 14 | 1a | 0 | 3 | 3 | 3 | NE | 0 | 7 | 0 | 0 | kom | do | 360 | 0 | 0 | 170 | 0 | 0 |  | 0 | 0 | 0 | IIa | S | SP,LJ | Tvrda plastika, igle različitih promjera: 28 G i više, odgovarajućih duljina. Medicinski nehrđajući čelik. Za davanje terapije kod šećerne bolesti putem injektora. CE certifikat. | 0 | 0,1009 | 5 | [6 empty] | 0 | 1 | '0321120803000
POMAGALA KOD ŠEĆERNE BOLESTI | Pomagala kod šećerne bolesti | 137 | 1908 | '032112080302 | '0321120803002 | Igle za injektor za terapiju šećerne bolesti ,B. Braun AG ,Omnican Fine 29G (0,33mm x 12mm) | B. Braun AG | B.Braun | 01.06.2024 |  | 1 | 1 | 14 | 1a | 0 | 3 | 3 | 3 | NE | 0 | 7 | 0 | 0 | kom | do | 360 | 0 | 0 | 170 | 0 | 0 |  | 0 | 0 | 0 | IIa | S | SP,LJ | Tvrda plastika, igle različitih promjera: 28 G i više, odgovarajućih duljina. Medicinski nehrđajući čelik. Za davanje terapije kod šećerne bolesti putem injektora. CE certifikat. | 0 | 0,1009 | 5 | [6 empty] | 0 | 1 | '0321120803000
POMAGALA KOD ŠEĆERNE BOLESTI | Pomagala kod šećerne bolesti | 137 | 1909 | '032112080303 | '0321120803004 | Igle za injektor za terapiju šećerne bolesti ,Nipro Medical Industries Ltd.; Nipro (Thailand) Corporation Limited za Novo Nordisk A/S, Danska; Novo Nordisk A/S ,NovoFine 30G(0,30mm x 8 mm) | Nipro Medical Industries Ltd.; Nipro (Thailand) Corporation Limited za Novo Nordisk A/S, Danska; Novo Nordisk A/S | Novo Nordisk | 01.06.2024 |  | 1 | 1 | 14 | 1a | 0 | 3 | 3 | 3 | NE | 0 | 7 | 0 | 0 | kom | do | 360 | 0 | 0 | 170 | 0 | 0 |  | 0 | 0 | 0 | IIa | S | SP,LJ | Tvrda plastika, igle različitih promjera: 28 G i više, odgovarajućih duljina. Medicinski nehrđajući čelik. Za davanje terapije kod šećerne bolesti putem injektora. CE certifikat. | 0 | 0,1009 | 5 | [6 empty] | 0 | 1 | '0321120803000
POMAGALA KOD ŠEĆERNE BOLESTI | Pomagala kod šećerne bolesti | 137 | 1910 | '032112080303 | '0321120803005 | Igle za injektor za terapiju šećerne bolesti ,Nipro Medical Industries Ltd.; Nipro (Thailand) Corporation Limited za Novo Nordisk A/S, Danska; Novo Nordisk A/S ,NovoFine 31G(0,25mm x 6 mm) | Nipro Medical Industries Ltd.; Nipro (Thailand) Corporation Limited za Novo Nordisk A/S, Danska; Novo Nordisk A/S | Novo Nordisk | 01.06.2024 |  | 1 | 1 | 14 | 1a | 0 | 3 | 3 | 3 | NE | 0 | 7 | 0 | 0 | kom | do | 360 | 0 | 0 | 170 | 0 | 0 |  | 0 | 0 | 0 | IIa | S | SP,LJ | Tvrda plastika, igle različitih promjera: 28 G i više, odgovarajućih duljina. Medicinski nehrđajući čelik. Za davanje terapije kod šećerne bolesti putem injektora. CE certifikat. | 0 | 0,1009 | 5 | [6 empty] | 0 | 1 | '0321120803000
POMAGALA KOD ŠEĆERNE BOLESTI | Pomagala kod šećerne bolesti | 137 | 1911 | '032112080304 | '0321120803007 | Igle za injektor za terapiju šećerne bolesti ,Artsana S.p.A. ,INSUPEN PIC 29G(0,33mm x 12mm) | Artsana S.p.A. | Golia | 01.06.2024 |  | 1 | 1 | 14 | 1a | 0 | 3 | 3 | 3 | NE | 0 | 7 | 0 | 0 | kom | do | 360 | 0 | 0 | 170 | 0 | 0 |  | 0 | 0 | 0 | IIa | S | SP,LJ | Tvrda plastika, igle različitih promjera: 28 G i više, odgovarajućih duljina. Medicinski nehrđajući čelik. Za davanje terapije kod šećerne bolesti putem injektora. CE certifikat. | 0 | 0,1009 | 5 | [6 empty] | 0 | 1 | '0321120803000
POMAGALA KOD ŠEĆERNE BOLESTI | Pomagala kod šećerne bolesti | 137 | 1912 | '032112080305 | '0321120803008 | Igle za injektor za terapiju šećerne bolesti ,YPSOMED ,YPSOMED CLICKFINE 32G (0,23mm x 4mm) | YPSOMED | Salvus | 01.06.2024 |  | 1 | 1 | 14 | 1a | 0 | 3 | 3 | 3 | NE | 0 | 7 | 0 | 0 | kom | do | 360 | 0 | 0 | 170 | 0 | 0 |  | 0 | 0 | 0 | IIa | S | SP,LJ | Tvrda plastika, igle različitih promjera: 28 G i više, odgovarajućih duljina. Medicinski nehrđajući čelik. Za davanje terapije kod šećerne bolesti putem injektora. CE certifikat. | 0 | 0,1009 | 5 | [6 empty] | 0 | 1 | '0321120803000
POMAGALA KOD ŠEĆERNE BOLESTI | Pomagala kod šećerne bolesti | 137 | 1913 | '032112080306 | '0321120803009 | Igle za injektor za terapiju šećerne bolesti ,Becton Dickinson and Company ,BD Micro-FineTM Plus pen igla 30G (0,30mm x 8mm) | Becton Dickinson and Company | Hospitalija trgovina | 01.06.2024 |  | 1 | 1 | 14 | 1a | 0 | 3 | 3 | 3 | NE | 0 | 7 | 0 | 0 | kom | do | 360 | 0 | 0 | 170 | 0 | 0 |  | 0 | 0 | 0 | IIa | S | SP,LJ | Tvrda plastika, igle različitih promjera: 28 G i više, odgovarajućih duljina. Medicinski nehrđajući čelik. Za davanje terapije kod šećerne bolesti putem injektora. CE certifikat. | 0 | 0,1009 | 5 | [6 empty] | 0 | 1 | '0321120803000
POMAGALA KOD ŠEĆERNE BOLESTI | Pomagala kod šećerne bolesti | 137 | 1914 | '032112080306 | '0321120803010 | Igle za injektor za terapiju šećerne bolesti ,Becton Dickinson and Company ,BD Micro-FineTM Plus pen igla 29G (0,33mm x 12,7mm) | Becton Dickinson and Company | Hospitalija trgovina | 01.06.2024 |  | 1 | 1 | 14 | 1a | 0 | 3 | 3 | 3 | NE | 0 | 7 | 0 | 0 | kom | do | 360 | 0 | 0 | 170 | 0 | 0 |  | 0 | 0 | 0 | IIa | S | SP,LJ | Tvrda plastika, igle različitih promjera: 28 G i više, odgovarajućih duljina. Medicinski nehrđajući čelik. Za davanje terapije kod šećerne bolesti putem injektora. CE certifikat. | 0 | 0,1009 | 5 | [6 empty] | 0 | 1 | '0321120803000
POMAGALA KOD ŠEĆERNE BOLESTI | Pomagala kod šećerne bolesti | 137 | 1915 | '032412080501 | '0324120805001 | Set za brzo očitavanje koncentracije šećera u krvi ,Beurer GmbH ,Beurer blood glucose monitoring system GL 44 mmol/L | Beurer GmbH | Medikor | 01.01.2023 |  | 12,13,14 | 1 | 14 | 1a | 0 | 60 | 60 | 60 | NE | 0 | 7 | 0 | 0 | kom |  | 1 | 0 | 0 | 172 | 0 | 0 |  | 0 | 0 | 0 | IVD | S | SP,LJ | Baterijski elektronički uređaj za mjerenje glukoze u krvi - 1 uređaj odobrava se na period od 5 godine. Mjerne jedinice - mmol, tvornički blokirano, bez mogućnosti promjene od strane korisnika. Automatsko uvlačenje uzorka, osim kod fotometrijske metode. Automatska detekcija nedostatnog volumena uzorka. Kalibracija - plazma. Postotak pogreške pri mjerenju u skladu s FDA, ISO, CE standardima. Potrebna količina krvi za test do 1,5 µL, brzina mjerenja ne duža od 10 s, minimalni broj podataka u memoriji 300, startni lancetar obavezan, raspon mjerenja 1,1 do 27,8 mmol/l, oznaka za niski i visoki GUK, traka u uređaju u trenutku mjerenja. CE certifikat. | 0 | 0,0916 | 5 | [6 empty] | 0 | 1 | '0324120805000
POMAGALA KOD ŠEĆERNE BOLESTI | Pomagala kod šećerne bolesti | 137 | 1916 | '032412080502 | '0324120805002 | Set za brzo očitavanje koncentracije šećera u krvi ,Lobeck Medical AG ,MediSmart Sapphire blood glucose meter | Lobeck Medical AG | Medicline | 13.05.2023 |  | 12,13,14 | 1 | 14 | 1a | 0 | 60 | 60 | 60 | NE | 0 | 7 | 0 | 0 | kom |  | 1 | 0 | 0 | 172 | 0 | 0 |  | 0 | 0 | 0 | IVD | S | SP,LJ | Baterijski elektronički uređaj za mjerenje glukoze u krvi - 1 uređaj odobrava se na period od 5 godine. Mjerne jedinice - mmol, tvornički blokirano, bez mogućnosti promjene od strane korisnika. Automatsko uvlačenje uzorka, osim kod fotometrijske metode. Automatska detekcija nedostatnog volumena uzorka. Kalibracija - plazma. Postotak pogreške pri mjerenju u skladu s FDA, ISO, CE standardima. Potrebna količina krvi za test do 1,5 µL, brzina mjerenja ne duža od 10 s, minimalni broj podataka u memoriji 300, startni lancetar obavezan, raspon mjerenja 1,1 do 27,8 mmol/l, oznaka za niski i visoki GUK, traka u uređaju u trenutku mjerenja. CE certifikat. | 0 | 0,1100 | 5 | [6 empty] | 0 | 1 | '0324120805000
POMAGALA KOD ŠEĆERNE BOLESTI | Pomagala kod šećerne bolesti | 137 | 1917 | '032412080504 | '0324120805006 | Set za brzo očitavanje koncentracije šećera u krvi ,ARKRAY ,GLUCOCARD X-mini plus | ARKRAY | Bauerfeind | 13.05.2023 |  | 12,13,14 | 1 | 14 | 1a | 0 | 60 | 60 | 60 | NE | 0 | 7 | 0 | 0 | kom |  | 1 | 0 | 0 | 172 | 0 | 0 |  | 0 | 0 | 0 | IVD | S | SP,LJ | Baterijski elektronički uređaj za mjerenje glukoze u krvi - 1 uređaj odobrava se na period od 5 godine. Mjerne jedinice - mmol, tvornički blokirano, bez mogućnosti promjene od strane korisnika. Automatsko uvlačenje uzorka, osim kod fotometrijske metode. Automatska detekcija nedostatnog volumena uzorka. Kalibracija - plazma. Postotak pogreške pri mjerenju u skladu s FDA, ISO, CE standardima. Potrebna količina krvi za test do 1,5 µL, brzina mjerenja ne duža od 10 s, minimalni broj podataka u memoriji 300, startni lancetar obavezan, raspon mjerenja 1,1 do 27,8 mmol/l, oznaka za niski i visoki GUK, traka u uređaju u trenutku mjerenja. CE certifikat. | 0 | 10,0000 | 5 | [6 empty] | 0 | 1 | '0324120805000
POMAGALA KOD ŠEĆERNE BOLESTI | Pomagala kod šećerne bolesti | 137 | 1918 | '032412080505 | '0324120805007 | Set za brzo očitavanje koncentracije šećera u krvi ,Roche Diabetes Care GmbH ,Accu-Chek Performa | Roche Diabetes Care GmbH | Roche | 13.05.2023 |  | 12,13,14 | 1 | 14 | 1a | 0 | 60 | 60 | 60 | NE | 0 | 7 | 0 | 0 | kom |  | 1 | 0 | 0 | 172 | 0 | 0 |  | 0 | 0 | 0 | IVD | S | SP,LJ | Baterijski elektronički uređaj za mjerenje glukoze u krvi - 1 uređaj odobrava se na period od 5 godine. Mjerne jedinice - mmol, tvornički blokirano, bez mogućnosti promjene od strane korisnika. Automatsko uvlačenje uzorka, osim kod fotometrijske metode. Automatska detekcija nedostatnog volumena uzorka. Kalibracija - plazma. Postotak pogreške pri mjerenju u skladu s FDA, ISO, CE standardima. Potrebna količina krvi za test do 1,5 µL, brzina mjerenja ne duža od 10 s, minimalni broj podataka u memoriji 300, startni lancetar obavezan, raspon mjerenja 1,1 do 27,8 mmol/l, oznaka za niski i visoki GUK, traka u uređaju u trenutku mjerenja. CE certifikat. | 0 | 10,0000 | 5 | [6 empty] | 0 | 1 | '0324120805000
POMAGALA KOD ŠEĆERNE BOLESTI | Pomagala kod šećerne bolesti | 137 | 1919 | '032412080505 | '0324120805009 | Set za brzo očitavanje koncentracije šećera u krvi ,Roche Diabetes Care GmbH ,Accu-Chek Active | Roche Diabetes Care GmbH | Roche | 13.05.2023 |  | 12,13,14 | 1 | 14 | 1a | 0 | 60 | 60 | 60 | NE | 0 | 7 | 0 | 0 | kom |  | 1 | 0 | 0 | 172 | 0 | 0 |  | 0 | 0 | 0 | IVD | S | SP,LJ | Baterijski elektronički uređaj za mjerenje glukoze u krvi - 1 uređaj odobrava se na period od 5 godine. Mjerne jedinice - mmol, tvornički blokirano, bez mogućnosti promjene od strane korisnika. Automatsko uvlačenje uzorka, osim kod fotometrijske metode. Automatska detekcija nedostatnog volumena uzorka. Kalibracija - plazma. Postotak pogreške pri mjerenju u skladu s FDA, ISO, CE standardima. Potrebna količina krvi za test do 1,5 µL, brzina mjerenja ne duža od 10 s, minimalni broj podataka u memoriji 300, startni lancetar obavezan, raspon mjerenja 1,1 do 27,8 mmol/l, oznaka za niski i visoki GUK, traka u uređaju u trenutku mjerenja. CE certifikat. | 0 | 10,0000 | 5 | [6 empty] | 0 | 1 | '0324120805000
POMAGALA KOD ŠEĆERNE BOLESTI | Pomagala kod šećerne bolesti | 137 | 1920 | '032412080508 | '0324120805017 | Set za brzo očitavanje koncentracije šećera u krvi ,Med Trust ,WELLION CALLA LIGHT SET | Med Trust | Med Trust | 13.05.2023 |  | 12,13,14 | 1 | 14 | 1a | 0 | 60 | 60 | 60 | NE | 0 | 7 | 0 | 0 | kom |  | 1 | 0 | 0 | 172 | 0 | 0 |  | 0 | 0 | 0 | IVD | S | SP,LJ | Baterijski elektronički uređaj za mjerenje glukoze u krvi - 1 uređaj odobrava se na period od 5 godine. Mjerne jedinice - mmol, tvornički blokirano, bez mogućnosti promjene od strane korisnika. Automatsko uvlačenje uzorka, osim kod fotometrijske metode. Automatska detekcija nedostatnog volumena uzorka. Kalibracija - plazma. Postotak pogreške pri mjerenju u skladu s FDA, ISO, CE standardima. Potrebna količina krvi za test do 1,5 µL, brzina mjerenja ne duža od 10 s, minimalni broj podataka u memoriji 300, startni lancetar obavezan, raspon mjerenja 1,1 do 27,8 mmol/l, oznaka za niski i visoki GUK, traka u uređaju u trenutku mjerenja. CE certifikat. | 0 | 10,0000 | 5 | [6 empty] | 0 | 1 | '0324120805000
POMAGALA KOD ŠEĆERNE BOLESTI | Pomagala kod šećerne bolesti | 137 | 1921 | '032412080512 | '0324120805024 | Set za brzo očitavanje koncentracije šećera u krvi ,Abbott Diabetes Care ,FreeStyle Optium Neo sustav za kontrolu dijabetesa | Abbott Diabetes Care | Abbott laboratories | 01.01.2023 |  | 12,13,14 | 1 | 14 | 1a | 0 | 60 | 60 | 60 | NE | 0 | 7 | 0 | 0 | kom |  | 1 | 0 | 0 | 172 | 0 | 0 |  | 0 | 0 | 0 | IVD | S | SP,LJ | Baterijski elektronički uređaj za mjerenje glukoze u krvi - 1 uređaj odobrava se na period od 5 godine. Mjerne jedinice - mmol, tvornički blokirano, bez mogućnosti promjene od strane korisnika. Automatsko uvlačenje uzorka, osim kod fotometrijske metode. Automatska detekcija nedostatnog volumena uzorka. Kalibracija - plazma. Postotak pogreške pri mjerenju u skladu s FDA, ISO, CE standardima. Potrebna količina krvi za test do 1,5 µL, brzina mjerenja ne duža od 10 s, minimalni broj podataka u memoriji 300, startni lancetar obavezan, raspon mjerenja 1,1 do 27,8 mmol/l, oznaka za niski i visoki GUK, traka u uređaju u trenutku mjerenja. CE certifikat. | 0 | 0,0916 | 5 | [6 empty] | 0 | 1 | '0324120805000
POMAGALA KOD ŠEĆERNE BOLESTI | Pomagala kod šećerne bolesti | 137 | 1922 | '032412080514 | '0324120805026 | Set za brzo očitavanje koncentracije šećera u krvi ,BIONIME ,BIONIME RIGHTEST APARAT ZA MJERENJE GLUKOZE GM550 | BIONIME | Salvus | 13.05.2023 |  | 12,13,14 | 1 | 14 | 1a | 0 | 60 | 60 | 60 | NE | 0 | 7 | 0 | 0 | kom |  | 1 | 0 | 0 | 172 | 0 | 0 |  | 0 | 0 | 0 | IVD | S | SP,LJ | Baterijski elektronički uređaj za mjerenje glukoze u krvi - 1 uređaj odobrava se na period od 5 godine. Mjerne jedinice - mmol, tvornički blokirano, bez mogućnosti promjene od strane korisnika. Automatsko uvlačenje uzorka, osim kod fotometrijske metode. Automatska detekcija nedostatnog volumena uzorka. Kalibracija - plazma. Postotak pogreške pri mjerenju u skladu s FDA, ISO, CE standardima. Potrebna količina krvi za test do 1,5 µL, brzina mjerenja ne duža od 10 s, minimalni broj podataka u memoriji 300, startni lancetar obavezan, raspon mjerenja 1,1 do 27,8 mmol/l, oznaka za niski i visoki GUK, traka u uređaju u trenutku mjerenja. CE certifikat. | 0 | 10,0000 | 5 | [6 empty] | 0 | 1 | '0324120805000
POMAGALA KOD ŠEĆERNE BOLESTI | Pomagala kod šećerne bolesti | 137 | 1923 | '032412080514 | '0324120805027 | Set za brzo očitavanje koncentracije šećera u krvi ,BIONIME ,BIONIME RIGHTEST APARAT ZA MJERENJE GLUKOZE GM720 | BIONIME | Salvus | 13.05.2023 |  | 12,13,14 | 1 | 14 | 1a | 0 | 60 | 60 | 60 | NE | 0 | 7 | 0 | 0 | kom |  | 1 | 0 | 0 | 172 | 0 | 0 |  | 0 | 0 | 0 | IVD | S | SP,LJ | Baterijski elektronički uređaj za mjerenje glukoze u krvi - 1 uređaj odobrava se na period od 5 godine. Mjerne jedinice - mmol, tvornički blokirano, bez mogućnosti promjene od strane korisnika. Automatsko uvlačenje uzorka, osim kod fotometrijske metode. Automatska detekcija nedostatnog volumena uzorka. Kalibracija - plazma. Postotak pogreške pri mjerenju u skladu s FDA, ISO, CE standardima. Potrebna količina krvi za test do 1,5 µL, brzina mjerenja ne duža od 10 s, minimalni broj podataka u memoriji 300, startni lancetar obavezan, raspon mjerenja 1,1 do 27,8 mmol/l, oznaka za niski i visoki GUK, traka u uređaju u trenutku mjerenja. CE certifikat. | 0 | 10,0000 | 5 | [6 empty] | 0 | 1 | '0324120805000
POMAGALA KOD ŠEĆERNE BOLESTI | Pomagala kod šećerne bolesti | 137 | 1924 | '032412080515 | '0324120805028 | Set za brzo očitavanje koncentracije šećera u krvi ,Osang Healthcare Co. ,ELEMENT Blood Glucose Monitoring System | Osang Healthcare Co. | Dr Pharma | 01.01.2023 |  | 12,13,14 | 1 | 14 | 1a | 0 | 60 | 60 | 60 | NE | 0 | 7 | 0 | 0 | kom |  | 1 | 0 | 0 | 172 | 0 | 0 |  | 0 | 0 | 0 | IVD | S | SP,LJ | Baterijski elektronički uređaj za mjerenje glukoze u krvi - 1 uređaj odobrava se na period od 5 godine. Mjerne jedinice - mmol, tvornički blokirano, bez mogućnosti promjene od strane korisnika. Automatsko uvlačenje uzorka, osim kod fotometrijske metode. Automatska detekcija nedostatnog volumena uzorka. Kalibracija - plazma. Postotak pogreške pri mjerenju u skladu s FDA, ISO, CE standardima. Potrebna količina krvi za test do 1,5 µL, brzina mjerenja ne duža od 10 s, minimalni broj podataka u memoriji 300, startni lancetar obavezan, raspon mjerenja 1,1 do 27,8 mmol/l, oznaka za niski i visoki GUK, traka u uređaju u trenutku mjerenja. CE certifikat. | 0 | 0,0916 | 5 | [6 empty] | 0 | 1 | '0324120805000
POMAGALA KOD ŠEĆERNE BOLESTI | Pomagala kod šećerne bolesti | 137 | 1925 | '032412080518 | '0324120805031 | Set za brzo očitavanje koncentracije šećera u krvi ,Philosys Co ,Gmate Wheel blood glucose monitoring system | Philosys Co | DE Medicus | 01.01.2023 |  | 12,13,14 | 1 | 14 | 1a | 0 | 60 | 60 | 60 | NE | 0 | 7 | 0 | 0 | kom |  | 1 | 0 | 0 | 172 | 0 | 0 |  | 0 | 0 | 0 | IVD | S | SP,LJ | Baterijski elektronički uređaj za mjerenje glukoze u krvi - 1 uređaj odobrava se na period od 5 godine. Mjerne jedinice - mmol, tvornički blokirano, bez mogućnosti promjene od strane korisnika. Automatsko uvlačenje uzorka, osim kod fotometrijske metode. Automatska detekcija nedostatnog volumena uzorka. Kalibracija - plazma. Postotak pogreške pri mjerenju u skladu s FDA, ISO, CE standardima. Potrebna količina krvi za test do 1,5 µL, brzina mjerenja ne duža od 10 s, minimalni broj podataka u memoriji 300, startni lancetar obavezan, raspon mjerenja 1,1 do 27,8 mmol/l, oznaka za niski i visoki GUK, traka u uređaju u trenutku mjerenja. CE certifikat. | 0 | 0,0916 | 5 | [6 empty] | 0 | 1 | '0324120805000
POMAGALA KOD ŠEĆERNE BOLESTI | Pomagala kod šećerne bolesti | 137 | 1926 | '032412080522 | '0324120805036 | Set za brzo očitavanje koncentracije šećera u krvi ,ACON ,ON-CALL Vivid | ACON | Biognost | 01.01.2023 |  | 12,13,14 | 1 | 14 | 1a | 0 | 60 | 60 | 60 | NE | 0 | 7 | 0 | 0 | kom |  | 1 | 0 | 0 | 172 | 0 | 0 |  | 0 | 0 | 0 | IVD | S | SP,LJ | Baterijski elektronički uređaj za mjerenje glukoze u krvi - 1 uređaj odobrava se na period od 5 godine. Mjerne jedinice - mmol, tvornički blokirano, bez mogućnosti promjene od strane korisnika. Automatsko uvlačenje uzorka, osim kod fotometrijske metode. Automatska detekcija nedostatnog volumena uzorka. Kalibracija - plazma. Postotak pogreške pri mjerenju u skladu s FDA, ISO, CE standardima. Potrebna količina krvi za test do 1,5 µL, brzina mjerenja ne duža od 10 s, minimalni broj podataka u memoriji 300, startni lancetar obavezan, raspon mjerenja 1,1 do 27,8 mmol/l, oznaka za niski i visoki GUK, traka u uređaju u trenutku mjerenja. CE certifikat. | 0 | 0,0916 | 5 | [6 empty] | 0 | 1 | '0324120805000
POMAGALA KOD ŠEĆERNE BOLESTI | Pomagala kod šećerne bolesti | 137 | 1927 | '032412080523 | '0324120805037 | Set za brzo očitavanje koncentracije šećera u krvi ,Ascensia Diabetes Care Holdings AG ,Contour NEXT | Ascensia Diabetes Care Holdings AG | Medilab One | 13.05.2023 |  | 12,13,14 | 1 | 14 | 1a | 0 | 60 | 60 | 60 | NE | 0 | 7 | 0 | 0 | kom |  | 1 | 0 | 0 | 172 | 0 | 0 |  | 0 | 0 | 0 | IVD | S | SP,LJ | Baterijski elektronički uređaj za mjerenje glukoze u krvi - 1 uređaj odobrava se na period od 5 godine. Mjerne jedinice - mmol, tvornički blokirano, bez mogućnosti promjene od strane korisnika. Automatsko uvlačenje uzorka, osim kod fotometrijske metode. Automatska detekcija nedostatnog volumena uzorka. Kalibracija - plazma. Postotak pogreške pri mjerenju u skladu s FDA, ISO, CE standardima. Potrebna količina krvi za test do 1,5 µL, brzina mjerenja ne duža od 10 s, minimalni broj podataka u memoriji 300, startni lancetar obavezan, raspon mjerenja 1,1 do 27,8 mmol/l, oznaka za niski i visoki GUK, traka u uređaju u trenutku mjerenja. CE certifikat. | 0 | 10,0000 | 5 | [6 empty] | 0 | 1 | '0324120805000
POMAGALA KOD ŠEĆERNE BOLESTI | Pomagala kod šećerne bolesti | 137 | 1928 | '032412080526 | '0324120805040 | Set za brzo očitavanje koncentracije šećera u krvi ,Lobeck Medical AG ,MediSmart Ruby | Lobeck Medical AG | Medicline | 13.05.2023 |  | 12,13,14 | 1 | 14 | 1a | 0 | 60 | 60 | 60 | NE | 0 | 7 | 0 | 0 | kom |  | 1 | 0 | 0 | 172 | 0 | 0 |  | 0 | 0 | 0 | IVD | S | SP,LJ | Baterijski elektronički uređaj za mjerenje glukoze u krvi - 1 uređaj odobrava se na period od 5 godine. Mjerne jedinice - mmol, tvornički blokirano, bez mogućnosti promjene od strane korisnika. Automatsko uvlačenje uzorka, osim kod fotometrijske metode. Automatska detekcija nedostatnog volumena uzorka. Kalibracija - plazma. Postotak pogreške pri mjerenju u skladu s FDA, ISO, CE standardima. Potrebna količina krvi za test do 1,5 µL, brzina mjerenja ne duža od 10 s, minimalni broj podataka u memoriji 300, startni lancetar obavezan, raspon mjerenja 1,1 do 27,8 mmol/l, oznaka za niski i visoki GUK, traka u uređaju u trenutku mjerenja. CE certifikat. | 0 | 0,1100 | 5 | [6 empty] | 0 | 1 | '0324120805000
POMAGALA KOD ŠEĆERNE BOLESTI | Pomagala kod šećerne bolesti | 137 | 1929 | '032412080601 | '0324120806001 | Dijagnostičke trakice za kontrolu ketona i glukoze u urinu ,Ascensia Diabetes Care Holdings AG ,KetoDiastix | Ascensia Diabetes Care Holdings AG | Medilab One | 01.01.2023 |  | 1 | 1 | 14 | 1a | 0 | 12 | 12 | 12 | NE | 0 | 7 | 0 | 0 | kom | do | 300 | 0 | 0 | 173 | 0 | 0 |  | 0 | 0 | 0 | IVD | S | SP,LJ | Plastika. Mjerni interval: glukoza u urinu od najmanje 0-44.4 mmol/L, ketoni u urinu od najmanje 0-10 mmol/L. CE certifikat. | 0 | 0,1394 | 5 | [6 empty] | 0 | 1 | '0324120806000
POMAGALA KOD ŠEĆERNE BOLESTI | Pomagala kod šećerne bolesti | 137 | 1930 | '032412080603 | '0324120806003 | Dijagnostičke trakice za kontrolu ketona i glukoze u urinu ,BIOGNOST ,URIGNOST 2GK | BIOGNOST | Biognost | 01.01.2023 |  | 1 | 1 | 14 | 1a | 0 | 12 | 12 | 12 | NE | 0 | 7 | 0 | 0 | kom | do | 300 | 0 | 0 | 173 | 0 | 0 |  | 0 | 0 | 0 | IVD | S | SP,LJ | Plastika. Mjerni interval: glukoza u urinu od najmanje 0-44.4 mmol/L, ketoni u urinu od najmanje 0-10 mmol/L. CE certifikat. | 0 | 0,1394 | 5 | [6 empty] | 0 | 1 | '0324120806000
POMAGALA KOD ŠEĆERNE BOLESTI | Pomagala kod šećerne bolesti | 137 | 1931 | '032412080701 | '0324120807001 | Dijagnostičke trakice za mjerenje glukoze u krvi uređajem ,Beurer GmbH ,Beurer Blood Glucose GL 40 test strips | Beurer GmbH | Medikor | 01.01.2023 |  | 1 | 1 | 14 | 1a | 0 | 3 | 3 | 3 | NE | 0 | 7 | 0 | 0 | kom | do | 375 | 0 | 0 | 174 | 0 | 0 |  | 0 | 0 | 0 | IVD | S | SP,LJ | Plastika, elektroda ili fotometrijski film/indikator. CE certifikat. | 0 | 0,2880 | 5 | [6 empty] | 0 | 1 | '0324120807000
POMAGALA KOD ŠEĆERNE BOLESTI | Pomagala kod šećerne bolesti | 137 | 1932 | '032412080702 | '0324120807002 | Dijagnostičke trakice za mjerenje glukoze u krvi uređajem ,Lobeck Medical AG ,MediSmart Sapphire test strips | Lobeck Medical AG | Medicline | 13.05.2023 |  | 1 | 1 | 14 | 1a | 0 | 3 | 3 | 3 | NE | 0 | 7 | 0 | 0 | kom | do | 375 | 0 | 0 | 174 | 0 | 0 |  | 0 | 0 | 0 | IVD | S | SP,LJ | Plastika, elektroda ili fotometrijski film/indikator. CE certifikat. | 0 | 0,3000 | 5 | [6 empty] | 0 | 1 | '0324120807000
POMAGALA KOD ŠEĆERNE BOLESTI | Pomagala kod šećerne bolesti | 137 | 1933 | '032412080703 | '0324120807004 | Dijagnostičke trakice za mjerenje glukoze u krvi uređajem ,Ascensia Diabetes Care Holdings AG ,Bayer Contour test senzori | Ascensia Diabetes Care Holdings AG | Medilab One | 13.05.2023 |  | 1 | 1 | 14 | 1a | 0 | 3 | 3 | 3 | NE | 0 | 7 | 0 | 0 | kom | do | 375 | 0 | 0 | 174 | 0 | 0 |  | 0 | 0 | 0 | IVD | S | SP,LJ | Plastika, elektroda ili fotometrijski film/indikator. CE certifikat. | 0 | 0,3000 | 5 | [6 empty] | 0 | 1 | '0324120807000
POMAGALA KOD ŠEĆERNE BOLESTI | Pomagala kod šećerne bolesti | 137 | 1934 | '032412080703 | '0324120807006 | Dijagnostičke trakice za mjerenje glukoze u krvi uređajem ,Ascensia Diabetes Care Holdings AG ,Bayer Contour NEXT test senzori / Contour NEXT test senzori | Ascensia Diabetes Care Holdings AG | Medilab One | 13.05.2023 |  | 1 | 1 | 14 | 1a | 0 | 3 | 3 | 3 | NE | 0 | 7 | 0 | 0 | kom | do | 375 | 0 | 0 | 174 | 0 | 0 |  | 0 | 0 | 0 | IVD | S | SP,LJ | Plastika, elektroda ili fotometrijski film/indikator. CE certifikat. | 0 | 0,3000 | 5 | [6 empty] | 0 | 1 | '0324120807000
POMAGALA KOD ŠEĆERNE BOLESTI | Pomagala kod šećerne bolesti | 137 | 1935 | '032412080704 | '0324120807007 | Dijagnostičke trakice za mjerenje glukoze u krvi uređajem ,ARKRAY ,GLUCOCARD X-sensor | ARKRAY | Bauerfeind | 13.05.2023 |  | 1 | 1 | 14 | 1a | 0 | 3 | 3 | 3 | NE | 2 | 7 | 2 | 0 | kom | do | 375 | 0 | 0 | 174 | 0 | 0 |  | 0 | 0 | 0 | IVD | S | SP,LJ | Plastika, elektroda ili fotometrijski film/indikator. CE certifikat. | 0 | 0,3000 | 5 | [6 empty] | 0 | 1 | '0324120807000
POMAGALA KOD ŠEĆERNE BOLESTI | Pomagala kod šećerne bolesti | 137 | 1936 | '032412080705 | '0324120807009 | Dijagnostičke trakice za mjerenje glukoze u krvi uređajem ,Roche Diabetes Care GmbH ,Accu-Chek Active | Roche Diabetes Care GmbH | Roche | 13.05.2023 |  | 1 | 1 | 14 | 1a | 0 | 3 | 3 | 3 | NE | 0 | 7 | 0 | 0 | kom | do | 375 | 0 | 0 | 174 | 0 | 0 |  | 0 | 0 | 0 | IVD | S | SP,LJ | Plastika, elektroda ili fotometrijski film/indikator. CE certifikat. | 0 | 0,3000 | 5 | [6 empty] | 0 | 1 | '0324120807000
POMAGALA KOD ŠEĆERNE BOLESTI | Pomagala kod šećerne bolesti | 137 | 1937 | '032412080706 | '0324120807012 | Dijagnostičke trakice za mjerenje glukoze u krvi uređajem ,Roche Diabetes Care GmbH ,Accu-Chek Performa | Roche Diabetes Care GmbH | Roche | 13.05.2023 |  | 1 | 1 | 14 | 1a | 0 | 3 | 3 | 3 | NE | 0 | 7 | 0 | 0 | kom | do | 375 | 0 | 0 | 174 | 0 | 0 |  | 0 | 0 | 0 | IVD | S | SP,LJ | Plastika, elektroda ili fotometrijski film/indikator. CE certifikat. | 0 | 0,3000 | 5 | [6 empty] | 0 | 1 | '0324120807000
POMAGALA KOD ŠEĆERNE BOLESTI | Pomagala kod šećerne bolesti | 137 | 1938 | '032412080707 | '0324120807013 | Dijagnostičke trakice za mjerenje glukoze u krvi uređajem ,NIPRO DIAGNOSTICS ,TRUEresult Blood Glucose Test Strips | NIPRO DIAGNOSTICS | Hospitalija | 01.01.2023 |  | 1 | 1 | 14 | 1a | 0 | 3 | 3 | 3 | NE | 0 | 7 | 0 | 0 | kom | do | 375 | 0 | 0 | 174 | 0 | 0 |  | 0 | 0 | 0 | IVD | S | SP,LJ | Plastika, elektroda ili fotometrijski film/indikator. CE certifikat. | 0 | 0,2880 | 5 | [6 empty] | 0 | 1 | '0324120807000
POMAGALA KOD ŠEĆERNE BOLESTI | Pomagala kod šećerne bolesti | 137 | 1939 | '032412080710 | '0324120807019 | Dijagnostičke trakice za mjerenje glukoze u krvi uređajem ,Med Trust ,WELLION CALLA BLOOD GLUCOZE TEST STRIPS | Med Trust | Med Trust | 13.05.2023 |  | 1 | 1 | 14 | 1a | 0 | 3 | 3 | 3 | NE | 0 | 7 | 0 | 0 | kom | do | 375 | 0 | 0 | 174 | 0 | 0 |  | 0 | 0 | 0 | IVD | S | SP,LJ | Plastika, elektroda ili fotometrijski film/indikator. CE certifikat. | 0 | 0,3000 | 5 | [6 empty] | 0 | 1 | '0324120807000
POMAGALA KOD ŠEĆERNE BOLESTI | Pomagala kod šećerne bolesti | 137 | 1940 | '032412080713 | '0324120807022 | Dijagnostičke trakice za mjerenje glukoze u krvi uređajem ,A.Menarini Diagnostics S.r.l. ,Glucofix Sensor | A.Menarini Diagnostics S.r.l. | A.Menarini Diagnostics | 01.01.2023 |  | 1 | 1 | 14 | 1a | 0 | 3 | 3 | 3 | NE | 0 | 7 | 0 | 0 | kom | do | 375 | 0 | 0 | 174 | 0 | 0 |  | 0 | 0 | 0 | IVD | S | SP,LJ | Plastika, elektroda ili fotometrijski film/indikator. CE certifikat. | 0 | 0,2880 | 5 | [6 empty] | 0 | 1 | '0324120807000
POMAGALA KOD ŠEĆERNE BOLESTI | Pomagala kod šećerne bolesti | 137 | 1941 | '032412080714 | '0324120807023 | Dijagnostičke trakice za mjerenje glukoze u krvi uređajem ,Abbott Diabetes Care ,FreeStyle Optium test trake za mjerenje glukoze u krvi a10, a25, a50, a100 | Abbott Diabetes Care | Abbott laboratories | 01.01.2023 |  | 1 | 1 | 14 | 1a | 0 | 3 | 3 | 3 | NE | 0 | 7 | 0 | 0 | kom | do | 375 | 0 | 0 | 174 | 0 | 0 |  | 0 | 0 | 0 | IVD | S | SP,LJ | Plastika, elektroda ili fotometrijski film/indikator. CE certifikat. | 0 | 0,2639 | 5 | [6 empty] | 0 | 1 | '0324120807000
POMAGALA KOD ŠEĆERNE BOLESTI | Pomagala kod šećerne bolesti | 137 | 1942 | '032412080715 | '0324120807027 | Dijagnostičke trakice za mjerenje glukoze u krvi uređajem ,ACON ,ON- CALL PLUS TEST TRAKE | ACON | Biognost | 01.01.2023 |  | 1 | 1 | 14 | 1a | 0 | 3 | 3 | 3 | NE | 0 | 7 | 0 | 0 | kom | do | 375 | 0 | 0 | 174 | 0 | 0 |  | 0 | 0 | 0 | IVD | S | SP,LJ | Plastika, elektroda ili fotometrijski film/indikator. CE certifikat. | 0 | 0,2880 | 5 | [6 empty] | 0 | 1 | '0324120807000
POMAGALA KOD ŠEĆERNE BOLESTI | Pomagala kod šećerne bolesti | 137 | 1943 | '032412080716 | '0324120807028 | Dijagnostičke trakice za mjerenje glukoze u krvi uređajem ,BIONIME ,BIONIME RIGHTEST DIJAGNOSTIČKE TRAKE | BIONIME | Salvus | 13.05.2023 |  | 1 | 1 | 14 | 1a | 0 | 3 | 3 | 3 | NE | 0 | 7 | 0 | 0 | kom | do | 375 | 0 | 0 | 174 | 0 | 0 |  | 0 | 0 | 0 | IVD | S | SP,LJ | Plastika, elektroda ili fotometrijski film/indikator. CE certifikat. | 0 | 0,3000 | 5 | [6 empty] | 0 | 1 | '0324120807000
POMAGALA KOD ŠEĆERNE BOLESTI | Pomagala kod šećerne bolesti | 137 | 1944 | '032412080718 | '0324120807030 | Dijagnostičke trakice za mjerenje glukoze u krvi uređajem ,Osang Healthcare Co. ,ELEMENT Blood Glucose Test Strips | Osang Healthcare Co. | Dr Pharma | 22.02.2024 |  | 1 | 1 | 14 | 1a | 0 | 3 | 3 | 3 | NE | 0 | 7 | 0 | 0 | kom | do | 375 | 0 | 0 | 174 | 0 | 0 |  | 0 | 0 | 0 | IVD | S | SP,LJ | Plastika, elektroda ili fotometrijski film/indikator. CE certifikat. | 0 | 0,3000 | 5 | [6 empty] | 0 | 1 | '0324120807000
POMAGALA KOD ŠEĆERNE BOLESTI | Pomagala kod šećerne bolesti | 137 | 1945 | '032412080720 | '0324120807032 | Dijagnostičke trakice za mjerenje glukoze u krvi uređajem ,Breuer GmbH ,Beurer Blood Glucose GL 44 test strips | Breuer GmbH | Medikor | 01.01.2023 |  | 1 | 1 | 14 | 1a | 0 | 3 | 3 | 3 | NE | 0 | 7 | 0 | 0 | kom | do | 375 | 0 | 0 | 174 | 0 | 0 |  | 0 | 0 | 0 | IVD | S | SP,LJ | Plastika, elektroda ili fotometrijski film/indikator. CE certifikat. | 0 | 0,2880 | 5 | [6 empty] | 0 | 1 | '0324120807000
POMAGALA KOD ŠEĆERNE BOLESTI | Pomagala kod šećerne bolesti | 137 | 1946 | '032412080721 | '0324120807033 | Dijagnostičke trakice za mjerenje glukoze u krvi uređajem ,Philosys Co ,Gmate Blood glucose test strips | Philosys Co | DE Medicus | 01.01.2023 |  | 1 | 1 | 14 | 1a | 0 | 3 | 3 | 3 | NE | 0 | 7 | 0 | 0 | kom | do | 375 | 0 | 0 | 174 | 0 | 0 |  | 0 | 0 | 0 | IVD | S | SP,LJ | Plastika, elektroda ili fotometrijski film/indikator. CE certifikat. | 0 | 0,2880 | 5 | [6 empty] | 0 | 1 | '0324120807000
POMAGALA KOD ŠEĆERNE BOLESTI | Pomagala kod šećerne bolesti | 137 | 1947 | '032412080722 | '0324120807034 | Dijagnostičke trakice za mjerenje glukoze u krvi uređajem ,Nova Biomedical Corp. ,GLU-Test strips | Nova Biomedical Corp. | Tea-medicina | 01.01.2023 |  | 1 | 1 | 14 | 1a | 0 | 3 | 3 | 3 | NE | 0 | 7 | 0 | 0 | kom | do | 375 | 0 | 0 | 174 | 0 | 0 |  | 0 | 0 | 0 | IVD | S | SP,LJ | Plastika, elektroda ili fotometrijski film/indikator. CE certifikat. | 0 | 0,2880 | 5 | [6 empty] | 0 | 1 | '0324120807000
POMAGALA KOD ŠEĆERNE BOLESTI | Pomagala kod šećerne bolesti | 137 | 1948 | '032412080723 | '0324120807035 | Dijagnostičke trakice za mjerenje glukoze u krvi uređajem ,Medisana AG ,MediTouch Test Strips | Medisana AG | GOLIA | 01.01.2023 |  | 1 | 1 | 14 | 1a | 0 | 3 | 3 | 3 | NE | 0 | 7 | 0 | 0 | kom | do | 375 | 0 | 0 | 174 | 0 | 0 |  | 0 | 0 | 0 | IVD | S | SP,LJ | Plastika, elektroda ili fotometrijski film/indikator. CE certifikat. | 0 | 0,2880 | 5 | [6 empty] | 0 | 1 | '0324120807000
POMAGALA KOD ŠEĆERNE BOLESTI | Pomagala kod šećerne bolesti | 137 | 1949 | '032412080724 | '0324120807036 | Dijagnostičke trakice za mjerenje glukoze u krvi uređajem ,Medisana AG ,GlucoDock | Medisana AG | GOLIA | 01.01.2023 |  | 1 | 1 | 14 | 1a | 0 | 3 | 3 | 3 | NE | 0 | 7 | 0 | 0 | kom | do | 375 | 0 | 0 | 174 | 0 | 0 |  | 0 | 0 | 0 | IVD | S | SP,LJ | Plastika, elektroda ili fotometrijski film/indikator. CE certifikat. | 0 | 0,2880 | 5 | [6 empty] | 0 | 1 | '0324120807000
POMAGALA KOD ŠEĆERNE BOLESTI | Pomagala kod šećerne bolesti | 137 | 1950 | '032412080725 | '0324120807037 | Dijagnostičke trakice za mjerenje glukoze u krvi uređajem ,ACON ,ON-CALL Simple test trake | ACON | Biognost | 01.01.2023 |  | 1 | 1 | 14 | 1a | 0 | 3 | 3 | 3 | NE | 0 | 7 | 0 | 0 | kom | do | 375 | 0 | 0 | 174 | 0 | 0 |  | 0 | 0 | 0 | IVD | S | SP,LJ | Plastika, elektroda ili fotometrijski film/indikator. CE certifikat. | 0 | 0,2880 | 5 | [6 empty] | 0 | 1 | '0324120807000
POMAGALA KOD ŠEĆERNE BOLESTI | Pomagala kod šećerne bolesti | 137 | 1951 | '032412080725 | '0324120807038 | Dijagnostičke trakice za mjerenje glukoze u krvi uređajem ,ACON ,ON-CALL Vivid test trake | ACON | Biognost | 01.01.2023 |  | 1 | 1 | 14 | 1a | 0 | 3 | 3 | 3 | NE | 0 | 7 | 0 | 0 | kom | do | 375 | 0 | 0 | 174 | 0 | 0 |  | 0 | 0 | 0 | IVD | S | SP,LJ | Plastika, elektroda ili fotometrijski film/indikator. CE certifikat. | 0 | 0,2880 | 5 | [6 empty] | 0 | 1 | '0324120807000
POMAGALA KOD ŠEĆERNE BOLESTI | Pomagala kod šećerne bolesti | 137 | 1952 | '032412080727 | '0324120807040 | Dijagnostičke trakice za mjerenje glukoze u krvi uređajem ,Mendor OY ,Mendor discreet mjerne trake | Mendor OY | A.Menarini Dijagnostika Hrvatska | 01.01.2023 |  | 1 | 1 | 14 | 1a | 0 | 3 | 3 | 3 | NE | 0 | 7 | 0 | 0 | kom | do | 375 | 0 | 0 | 174 | 0 | 0 |  | 0 | 0 | 0 | IVD | S | SP,LJ | Plastika, elektroda ili fotometrijski film/indikator. CE certifikat. | 0 | 0,2880 | 5 | [6 empty] | 0 | 1 | '0324120807000
POMAGALA KOD ŠEĆERNE BOLESTI | Pomagala kod šećerne bolesti | 137 | 1953 | '032412080728 | '0324120807041 | Dijagnostičke trakice za mjerenje glukoze u krvi uređajem ,Lobeck Medical AG ,MediSmart Ruby | Lobeck Medical AG | Medicline | 13.05.2023 |  | 1 | 1 | 14 | 1a | 0 | 3 | 3 | 3 | NE | 0 | 7 | 0 | 0 | kom | do | 375 | 0 | 0 | 174 | 0 | 0 |  | 0 | 0 | 0 | IVD | S | SP,LJ | Plastika, elektroda ili fotometrijski film/indikator. CE certifikat. | 0 | 0,3000 | 5 | [6 empty] | 0 | 1 | '0324120807000
POMAGALA KOD ŠEĆERNE BOLESTI | Pomagala kod šećerne bolesti | 137 | 1954 | '032412080801 | '0324120808001 | Dijagnostičke trakice za mjerenje ketona u krvi uređajem ,Abbott Diabetes Care ,FreeStyle Optium ß-Ketone test strips | Abbott Diabetes Care | Abbott laboratories | 01.01.2023 |  | 1 | 1 | 14 | 1a | 0 | 12 | 12 | 0 | NE | 0 | 7 | 0 | 0 | kom | do | 50 | 0 | 0 | 174a | 0 | 0 |  | 0 | 0 | 0 | IVD | S | SP,LJ | Plastika, elektroda. CE certifikat. | 0 | 0,3252 | 5 | [6 empty] | 0 | 1 | '0324120808000
POMAGALA KOD ŠEĆERNE BOLESTI | Pomagala kod šećerne bolesti | 137 | 1955 | '032112080801 | '0321120808001 | Lancete za vađenje krvi iz prsta za kontrolu glukoze u krvi ,Beurer GmbH ,Sterile needle lancets for Beurer lancing device | Beurer GmbH | Medikor | 01.01.2023 |  | 1 | 1 | 14 | 1a | 0 | 3 | 3 | 3 | NE | 0 | 7 | 0 | 0 | kom | do | 375 | 0 | 0 | 174 | 0 | 0 |  | 0 | 0 | 0 | IIa | S | SP,LJ | Plastična ovojnica i kapica oko metalne igle za lancetar. Dubina igala G26-G30. CE certifikat. | 0 | 0,0504 | 5 | [6 empty] | 0 | 1 | '0321120808000
POMAGALA KOD ŠEĆERNE BOLESTI | Pomagala kod šećerne bolesti | 137 | 1956 | '032112080802 | '0321120808002 | Lancete za vađenje krvi iz prsta za kontrolu glukoze u krvi ,Lobeck Medical AG ,MediSmart Lancets | Lobeck Medical AG | Medicline | 01.01.2023 |  | 1 | 1 | 14 | 1a | 0 | 3 | 3 | 3 | NE | 0 | 7 | 0 | 0 | kom | do | 375 | 0 | 0 | 174 | 0 | 0 |  | 0 | 0 | 0 | IIa | S | SP,LJ | Plastična ovojnica i kapica oko metalne igle za lancetar. Dubina igala G26-G30. CE certifikat. | 0 | 0,0504 | 5 | [6 empty] | 0 | 1 | '0321120808000
POMAGALA KOD ŠEĆERNE BOLESTI | Pomagala kod šećerne bolesti | 137 | 1957 | '032112080803 | '0321120808003 | Lancete za vađenje krvi iz prsta za kontrolu glukoze u krvi ,Ascensia Diabetes Care Holdings AG ,Bayer Microlet lancete / Microlet lancete | Ascensia Diabetes Care Holdings AG | Medilab One | 01.01.2023 |  | 1 | 1 | 14 | 1a | 0 | 3 | 3 | 3 | NE | 0 | 7 | 0 | 0 | kom | do | 375 | 0 | 0 | 174 | 0 | 0 |  | 0 | 0 | 0 | IIa | S | SP,LJ | Plastična ovojnica i kapica oko metalne igle za lancetar. Dubina igala G26-G30. CE certifikat. | 0 | 0,0504 | 5 | [6 empty] | 0 | 1 | '0321120808000
POMAGALA KOD ŠEĆERNE BOLESTI | Pomagala kod šećerne bolesti | 137 | 1958 | '032112080804 | '0321120808004 | Lancete za vađenje krvi iz prsta za kontrolu glukoze u krvi ,ARKRAY ,Multilet Supersoft | ARKRAY | Bauerfeind | 01.01.2023 |  | 1 | 1 | 14 | 1a | 0 | 3 | 3 | 3 | NE | 0 | 7 | 0 | 0 | kom | do | 375 | 0 | 0 | 174 | 0 | 0 |  | 0 | 0 | 0 | IIa | S | SP,LJ | Plastična ovojnica i kapica oko metalne igle za lancetar. Dubina igala G26-G30. CE certifikat. | 0 | 0,0504 | 5 | [6 empty] | 0 | 1 | '0321120808000
POMAGALA KOD ŠEĆERNE BOLESTI | Pomagala kod šećerne bolesti | 137 | 1959 | '032112080805 | '0321120808005 | Lancete za vađenje krvi iz prsta za kontrolu glukoze u krvi ,Roche Diabetes Care GmbH ,Accu-Chek Softclix | Roche Diabetes Care GmbH | Roche | 01.01.2023 |  | 1 | 1 | 14 | 1a | 0 | 3 | 3 | 3 | NE | 0 | 7 | 0 | 0 | kom | do | 375 | 0 | 0 | 174 | 0 | 0 |  | 0 | 0 | 0 | IIa | S | SP,LJ | Plastična ovojnica i kapica oko metalne igle za lancetar. Dubina igala G26-G30. CE certifikat. | 0 | 0,0504 | 5 | [6 empty] | 0 | 1 | '0321120808000
POMAGALA KOD ŠEĆERNE BOLESTI | Pomagala kod šećerne bolesti | 137 | 1960 | '032112080807 | '0321120808009 | Lancete za vađenje krvi iz prsta za kontrolu glukoze u krvi ,Med Trust ,WELLION 28G LANCETS | Med Trust | Med Trust | 01.01.2023 |  | 1 | 1 | 14 | 1a | 0 | 3 | 3 | 3 | NE | 0 | 7 | 0 | 0 | kom | do | 375 | 0 | 0 | 174 | 0 | 0 |  | 0 | 0 | 0 | IIa | S | SP,LJ | Plastična ovojnica i kapica oko metalne igle za lancetar. Dubina igala G26-G30. CE certifikat. | 0 | 0,0504 | 5 | [6 empty] | 0 | 1 | '0321120808000
POMAGALA KOD ŠEĆERNE BOLESTI | Pomagala kod šećerne bolesti | 137 | 1961 | '032112080809 | '0321120808011 | Lancete za vađenje krvi iz prsta za kontrolu glukoze u krvi ,Owen Mumford Ltd. ,Glucoject lancete | Owen Mumford Ltd. | A.Menarini Diagnostics | 01.01.2023 |  | 1 | 1 | 14 | 1a | 0 | 3 | 3 | 3 | NE | 0 | 7 | 0 | 0 | kom | do | 375 | 0 | 0 | 174 | 0 | 0 |  | 0 | 0 | 0 | IIa | S | SP,LJ | Plastična ovojnica i kapica oko metalne igle za lancetar. Dubina igala G26-G30. CE certifikat. | 0 | 0,0504 | 5 | [6 empty] | 0 | 1 | '0321120808000
POMAGALA KOD ŠEĆERNE BOLESTI | Pomagala kod šećerne bolesti | 137 | 1962 | '032112080810 | '0321120808012 | Lancete za vađenje krvi iz prsta za kontrolu glukoze u krvi ,Abbott Diabetes Care ,Abbott Thin Lancets | Abbott Diabetes Care | Abbott laboratories | 01.01.2023 |  | 1 | 1 | 14 | 1a | 0 | 3 | 3 | 3 | NE | 0 | 7 | 0 | 0 | kom | do | 375 | 0 | 0 | 174 | 0 | 0 |  | 0 | 0 | 0 | IIa | S | SP,LJ | Plastična ovojnica i kapica oko metalne igle za lancetar. Dubina igala G26-G30. CE certifikat. | 0 | 0,0504 | 5 | [6 empty] | 0 | 1 | '0321120808000
POMAGALA KOD ŠEĆERNE BOLESTI | Pomagala kod šećerne bolesti | 137 | 1963 | '032112080811 | '0321120808013 | Lancete za vađenje krvi iz prsta za kontrolu glukoze u krvi ,ACON ,GLUKOGNOST UNIVERZALNE LANCETE | ACON | Biognost | 01.01.2023 |  | 1 | 1 | 14 | 1a | 0 | 3 | 3 | 3 | NE | 0 | 7 | 0 | 0 | kom | do | 375 | 0 | 0 | 174 | 0 | 0 |  | 0 | 0 | 0 | IIa | S | SP,LJ | Plastična ovojnica i kapica oko metalne igle za lancetar. Dubina igala G26-G30. CE certifikat. | 0 | 0,0504 | 5 | [6 empty] | 0 | 1 | '0321120808000
POMAGALA KOD ŠEĆERNE BOLESTI | Pomagala kod šećerne bolesti | 137 | 1964 | '032112080812 | '0321120808014 | Lancete za vađenje krvi iz prsta za kontrolu glukoze u krvi ,BIONIME ,BIONIME RIGHTEST STERILNE LANCETE | BIONIME | Salvus | 01.01.2023 |  | 1 | 1 | 14 | 1a | 0 | 3 | 3 | 3 | NE | 0 | 7 | 0 | 0 | kom | do | 375 | 0 | 0 | 174 | 0 | 0 |  | 0 | 0 | 0 | IIa | S | SP,LJ | Plastična ovojnica i kapica oko metalne igle za lancetar. Dubina igala G26-G30. CE certifikat. | 0 | 0,0504 | 5 | [6 empty] | 0 | 1 | '0321120808000
POMAGALA KOD ŠEĆERNE BOLESTI | Pomagala kod šećerne bolesti | 137 | 1965 | '032112080813 | '0321120808015 | Lancete za vađenje krvi iz prsta za kontrolu glukoze u krvi ,Becton Dickinson and Company ,BD Micro-Fine+ | Becton Dickinson and Company | Hospitalija trgovina | 01.01.2023 |  | 1 | 1 | 14 | 1a | 0 | 3 | 3 | 3 | NE | 0 | 7 | 0 | 0 | kom | do | 375 | 0 | 0 | 174 | 0 | 0 |  | 0 | 0 | 0 | IIa | S | SP,LJ | Plastična ovojnica i kapica oko metalne igle za lancetar. Dubina igala G26-G30. CE certifikat. | 0 | 0,0504 | 5 | [6 empty] | 0 | 1 | '0321120808000
POMAGALA KOD ŠEĆERNE BOLESTI | Pomagala kod šećerne bolesti | 137 | 1966 | '032112080816 | '0321120808018 | Lancete za vađenje krvi iz prsta za kontrolu glukoze u krvi ,Medisana AG ,Medisana lancete | Medisana AG | GOLIA | 01.01.2023 |  | 1 | 1 | 14 | 1a | 0 | 3 | 3 | 3 | NE | 0 | 7 | 0 | 0 | kom | do | 375 | 0 | 0 | 174 | 0 | 0 |  | 0 | 0 | 0 | IIa | S | SP,LJ | Plastična ovojnica i kapica oko metalne igle za lancetar. Dubina igala G26-G30. CE certifikat. | 0 | 0,0504 | 5 | [6 empty] | 0 | 1 | '0321120808000
POMAGALA KOD ŠEĆERNE BOLESTI | Pomagala kod šećerne bolesti | 137 | 1967 | '032112080818 | '0321120808020 | Lancete za vađenje krvi iz prsta za kontrolu glukoze u krvi ,Mendor Oy ,Mendor discreet lancete | Mendor Oy | A.Menarini Dijagnostika Hrvatska | 01.01.2023 |  | 1 | 1 | 14 | 1a | 0 | 3 | 3 | 3 | NE | 0 | 7 | 0 | 0 | kom | do | 375 | 0 | 0 | 174 | 0 | 0 |  | 0 | 0 | 0 | IIa | S | SP,LJ | Plastična ovojnica i kapica oko metalne igle za lancetar. Dubina igala G26-G30. CE certifikat. | 0 | 0,0504 | 5 | [6 empty] | 0 | 1 | '0321120808000
POMAGALA KOD ŠEĆERNE BOLESTI | Pomagala kod šećerne bolesti | 137 | 1968 | '032112080819 | '0321120808021 | Lancete za vađenje krvi iz prsta za kontrolu glukoze u krvi ,Dong Bang Acupunture Inc, ,Nanolet lancete | Dong Bang Acupunture Inc, | Bauerfeind | 01.01.2023 |  | 1 | 1 | 14 | 1a | 0 | 3 | 3 | 3 | NE | 0 | 7 | 0 | 0 | kom | do | 375 | 0 | 0 | 174 | 0 | 0 |  | 0 | 0 | 0 | IIa | S | SP,LJ | Plastična ovojnica i kapica oko metalne igle za lancetar. Dubina igala G26-G30. CE certifikat. | 0 | 0,0504 | 5 | [6 empty] | 0 | 1 | '0321120808000
POMAGALA KOD ŠEĆERNE BOLESTI | Pomagala kod šećerne bolesti | 137 | 1969 | '032412080729 | '0324120807042 | Dijagnostičke trakice za mjerenje glukoze u krvi uređajem ,A.Menarini Diagnostics S.r.l. ,GlucoMen areo Sensor | A.Menarini Diagnostics S.r.l. | A.Menarini Dijagnostika Hrvatska | 01.01.2023 |  | 1 | 1 | 14 | 1a | 0 | 3 | 3 | 3 | NE | 0 | 7 | 0 | 0 | kom | do | 375 | 0 | 0 | 174 | 0 | 0 |  | 0 | 0 | 0 | IVD | S | SP,LJ | Plastika, elektroda ili fotometrijski film/indikator. CE certifikat. | 0 | 0,2880 | 5 | [6 empty] | 0 | 1 | '0324120807000
POMAGALA KOD ŠEĆERNE BOLESTI | Pomagala kod šećerne bolesti | 137 | 1970 | '032112080821 | '0321120808023 | Lancete za vađenje krvi iz prsta za kontrolu glukoze u krvi ,HTL-Strefa S.A. ,Glucoject lancetes PLUS | HTL-Strefa S.A. | A.Menarini Dijagnostika Hrvatska | 01.01.2023 |  | 1 | 1 | 14 | 1a | 0 | 3 | 3 | 3 | NE | 0 | 7 | 0 | 0 | kom | do | 375 | 0 | 0 | 174 | 0 | 0 |  | 0 | 0 | 0 | IIa | S | SP,LJ | Plastična ovojnica i kapica oko metalne igle za lancetar. Dubina igala G26-G30. CE certifikat. | 0 | 0,0504 | 5 | [6 empty] | 0 | 1 | '0321120808000
POMAGALA KOD ŠEĆERNE BOLESTI | Pomagala kod šećerne bolesti | 137 | 1971 | '032112080306 | '0321120803016 | Igle za injektor za terapiju šećerne bolesti ,Becton Dickinson and Company ,BD Micro-FineTM Plus pen igla 31G (0,25mm x 5mm) | Becton Dickinson and Company | Hospitalija trgovina | 01.06.2024 |  | 1 | 1 | 14 | 1a | 0 | 3 | 3 | 3 | NE | 0 | 7 | 0 | 0 | kom | do | 360 | 0 | 0 | 170 | 0 | 0 |  | 0 | 0 | 0 | IIa | S | SP,LJ | Tvrda plastika, igle različitih promjera: 28 G i više, odgovarajućih duljina. Medicinski nehrđajući čelik. Za davanje terapije kod šećerne bolesti putem injektora. CE certifikat. | 0 | 0,1009 | 5 | [6 empty] | 0 | 1 | '0321120803000
POMAGALA KOD ŠEĆERNE BOLESTI | Pomagala kod šećerne bolesti | 137 | 1972 | '032112080308 | '0321120803034 | Igle za injektor za terapiju šećerne bolesti ,Med Trust ,Wellion MEDFINE plus Penneedles 31G (0,25mm x 6mm) | Med Trust | Med Trust | 01.06.2024 |  | 1 | 1 | 14 | 1a | 0 | 3 | 3 | 3 | NE | 0 | 7 | 0 | 0 | kom | do | 360 | 0 | 0 | 170 | 0 | 0 |  | 0 | 0 | 0 | IIa | S | SP,LJ | Tvrda plastika, igle različitih promjera: 28 G i više, odgovarajućih duljina. Medicinski nehrđajući čelik. Za davanje terapije kod šećerne bolesti putem injektora. CE certifikat. | 0 | 0,1009 | 5 | [6 empty] | 0 | 1 | '0321120803000
POMAGALA KOD ŠEĆERNE BOLESTI | Pomagala kod šećerne bolesti | 137 | 1973 | '032112080308 | '0321120803035 | Igle za injektor za terapiju šećerne bolesti ,Med Trust ,Wellion MEDFINE plus Penneedles 31G (0,25mm x 8mm) | Med Trust | Med Trust | 01.06.2024 |  | 1 | 1 | 14 | 1a | 0 | 3 | 3 | 3 | NE | 0 | 7 | 0 | 0 | kom | do | 360 | 0 | 0 | 170 | 0 | 0 |  | 0 | 0 | 0 | IIa | S | SP,LJ | Tvrda plastika, igle različitih promjera: 28 G i više, odgovarajućih duljina. Medicinski nehrđajući čelik. Za davanje terapije kod šećerne bolesti putem injektora. CE certifikat. | 0 | 0,1009 | 5 | [6 empty] | 0 | 1 | '0321120803000
POMAGALA KOD ŠEĆERNE BOLESTI | Pomagala kod šećerne bolesti | 137 | 1974 | '032112080308 | '0321120803036 | Igle za injektor za terapiju šećerne bolesti ,Med Trust ,Wellion MEDFINE plus Penneedles 32G (0,23mm x 4mm) | Med Trust | Med Trust | 01.06.2024 |  | 1 | 1 | 14 | 1a | 0 | 3 | 3 | 3 | NE | 0 | 7 | 0 | 0 | kom | do | 360 | 0 | 0 | 170 | 0 | 0 |  | 0 | 0 | 0 | IIa | S | SP,LJ | Tvrda plastika, igle različitih promjera: 28 G i više, odgovarajućih duljina. Medicinski nehrđajući čelik. Za davanje terapije kod šećerne bolesti putem injektora. CE certifikat. | 0 | 0,1009 | 5 | [6 empty] | 0 | 1 | '0321120803000
POMAGALA KOD ŠEĆERNE BOLESTI | Pomagala kod šećerne bolesti | 137 | 1975 | '032412080530 | '0324120805092 | Set za brzo očitavanje koncentracije šećera u krvi ,ARKRAY ,Glucocard S | ARKRAY | Bauerfeind | 13.05.2023 |  | 12,13,14 | 1 | 14 | 1a | 0 | 60 | 60 | 60 | NE | 0 | 7 | 0 | 0 | kom |  | 1 | 0 | 0 | 172 | 0 | 0 |  | 0 | 0 | 0 | IVD | S | SP,LJ | Baterijski elektronički uređaj za mjerenje glukoze u krvi - 1 uređaj odobrava se na period od 5 godine. Mjerne jedinice - mmol, tvornički blokirano, bez mogućnosti promjene od strane korisnika. Automatsko uvlačenje uzorka, osim kod fotometrijske metode. Automatska detekcija nedostatnog volumena uzorka. Kalibracija - plazma. Postotak pogreške pri mjerenju u skladu s FDA, ISO, CE standardima. Potrebna količina krvi za test do 1,5 µL, brzina mjerenja ne duža od 10 s, minimalni broj podataka u memoriji 300, startni lancetar obavezan, raspon mjerenja 1,1 do 27,8 mmol/l, oznaka za niski i visoki GUK, traka u uređaju u trenutku mjerenja. CE certifikat. | 0 | 10,0000 | 5 | [6 empty] | 0 | 1 | '0324120805000
POMAGALA KOD ŠEĆERNE BOLESTI | Pomagala kod šećerne bolesti | 137 | 1976 | '032412080531 | '0324120805186 | Set za brzo očitavanje koncentracije šećera u krvi ,Med Trust ,Wellion Calla mini set | Med Trust | Med Trust | 13.05.2023 |  | 12,13,14 | 1 | 14 | 1a | 0 | 60 | 60 | 60 | NE | 2 | 7 | 2 | 0 | kom |  | 1 | 0 | 0 | 172 | 0 | 0 |  | 0 | 0 | 0 | IVD | S | SP,LJ | Baterijski elektronički uređaj za mjerenje glukoze u krvi - 1 uređaj odobrava se na period od 5 godine. Mjerne jedinice - mmol, tvornički blokirano, bez mogućnosti promjene od strane korisnika. Automatsko uvlačenje uzorka, osim kod fotometrijske metode. Automatska detekcija nedostatnog volumena uzorka. Kalibracija - plazma. Postotak pogreške pri mjerenju u skladu s FDA, ISO, CE standardima. Potrebna količina krvi za test do 1,5 µL, brzina mjerenja ne duža od 10 s, minimalni broj podataka u memoriji 300, startni lancetar obavezan, raspon mjerenja 1,1 do 27,8 mmol/l, oznaka za niski i visoki GUK, traka u uređaju u trenutku mjerenja. CE certifikat. | 0 | 10,0000 | 5 | [6 empty] | 0 | 1 | '0324120805000
POMAGALA KOD ŠEĆERNE BOLESTI | Pomagala kod šećerne bolesti | 137 | 1977 | '032412080730 | '0324120807086 | Dijagnostičke trakice za mjerenje glukoze u krvi uređajem ,ARKRAY ,Glucocard S Test Strips | ARKRAY | Bauerfeind | 13.05.2023 |  | 1 | 1 | 14 | 1a | 0 | 3 | 3 | 3 | NE | 2 | 7 | 2 | 0 | kom | do | 375 | 0 | 0 | 174 | 0 | 0 |  | 0 | 0 | 0 | IVD | S | SP,LJ | Plastika, elektroda ili fotometrijski film/indikator. CE certifikat. | 0 | 0,3000 | 5 | [6 empty] | 0 | 1 | '0324120807000
POMAGALA KOD ŠEĆERNE BOLESTI | Pomagala kod šećerne bolesti | 137 | 1978 | '032412080402 | '0324120804004 | Uređaj za brzo očitavanje količine glukoze u krvi za slijepe osobe. S govornim modulom. ,Med Trust ,Wellion CALLA DIALOG sustav | Med Trust | Med Trust | 13.05.2023 |  | 12,13 | 1 | 14 | 1a | 0 | 60 | 60 | 60 | NE | 0 | 7 | 0 | 0 | kom |  | 1 | 0 | 0 | 171 | 0 | 0 |  | 0 | 0 | 0 | IVD | S | SP,LJ | Baterijski elektronički uređaj za mjerenje glukoze u krvi s govornim modulom. Postotak pogreške pri mjerenju u skladu s FDA, ISO, Ce standardima; potrebna količina krvi za test manje od 5 mikrolitara; garancija uređaja - 5 godina brzina mjerenja ne duža od 30 sekundi; minimalni broj podataka u memoriji 20; raspon mjerenja 1,5-27,8 mmol/L; oznaka za niski i visoki GUK; bez potrebe čišćenja mjernog mjesta uređaja; traka u uređaju u trenutku mjerenja. CE certifikat. | 0 | 239,0000 | 5 | [6 empty] | 0 | 1 | '0324120804000
POMAGALA KOD ŠEĆERNE BOLESTI | Pomagala kod šećerne bolesti | 137 | 1979 | '032112080305 | '0321120803037 | Igle za injektor za terapiju šećerne bolesti ,YPSOMED ,Ypsomed Clickfine 31G (0,25mm x 6mm) | YPSOMED | Salvus | 01.06.2024 |  | 1 | 1 | 14 | 1a | 0 | 3 | 3 | 3 | NE | 0 | 7 | 0 | 0 | kom | do | 360 | 0 | 0 | 170 | 0 | 0 |  | 0 | 0 | 0 | IIa | S | SP,LJ | Tvrda plastika, igle različitih promjera: 28 G i više, odgovarajućih duljina. Medicinski nehrđajući čelik. Za davanje terapije kod šećerne bolesti putem injektora. CE certifikat. | 0 | 0,1009 | 5 | [6 empty] | 0 | 1 | '0321120803000
POMAGALA KOD ŠEĆERNE BOLESTI | Pomagala kod šećerne bolesti | 137 | 1980 | '032112080305 | '0321120803038 | Igle za injektor za terapiju šećerne bolesti ,YPSOMED ,Ypsomed Clickfine 31G (0,25mm x 8mm) | YPSOMED | Salvus | 01.06.2024 |  | 1 | 1 | 14 | 1a | 0 | 3 | 3 | 3 | NE | 0 | 7 | 0 | 0 | kom | do | 360 | 0 | 0 | 170 | 0 | 0 |  | 0 | 0 | 0 | IIa | S | SP,LJ | Tvrda plastika, igle različitih promjera: 28 G i više, odgovarajućih duljina. Medicinski nehrđajući čelik. Za davanje terapije kod šećerne bolesti putem injektora. CE certifikat. | 0 | 0,1009 | 5 | [6 empty] | 0 | 1 | '0321120803000
POMAGALA KOD ŠEĆERNE BOLESTI | Pomagala kod šećerne bolesti | 137 | 1981 | '032112080305 | '0321120803039 | Igle za injektor za terapiju šećerne bolesti ,YPSOMED ,Ypsomed Clickfine 29G (0,33mm x 10mm) | YPSOMED | Salvus | 01.06.2024 |  | 1 | 1 | 14 | 1a | 0 | 3 | 3 | 3 | NE | 0 | 7 | 0 | 0 | kom | do | 360 | 0 | 0 | 170 | 0 | 0 |  | 0 | 0 | 0 | IIa | S | SP,LJ | Tvrda plastika, igle različitih promjera: 28 G i više, odgovarajućih duljina. Medicinski nehrđajući čelik. Za davanje terapije kod šećerne bolesti putem injektora. CE certifikat. | 0 | 0,1009 | 5 | [6 empty] | 0 | 1 | '0321120803000
POMAGALA KOD ŠEĆERNE BOLESTI | Pomagala kod šećerne bolesti | 137 | 1982 | '032112080305 | '0321120803040 | Igle za injektor za terapiju šećerne bolesti ,YPSOMED ,Ypsomed Clickfine 29G (0,33mm x 12mm) | YPSOMED | Salvus | 01.06.2024 |  | 1 | 1 | 14 | 1a | 0 | 3 | 3 | 3 | NE | 0 | 7 | 0 | 0 | kom | do | 360 | 0 | 0 | 170 | 0 | 0 |  | 0 | 0 | 0 | IIa | S | SP,LJ | Tvrda plastika, igle različitih promjera: 28 G i više, odgovarajućih duljina. Medicinski nehrđajući čelik. Za davanje terapije kod šećerne bolesti putem injektora. CE certifikat. | 0 | 0,1009 | 5 | [6 empty] | 0 | 1 | '0321120803000
POMAGALA KOD ŠEĆERNE BOLESTI | Pomagala kod šećerne bolesti | 137 | 1983 | '032112080301 | '0321120803041 | Igle za injektor za terapiju šećerne bolesti ,FEEL TECH BIO CO. Ltd. ,Feel Fine 30G (0,30mm x 8mm) | FEEL TECH BIO CO. Ltd. | Bauerfeind | 01.06.2024 |  | 1 | 1 | 14 | 1a | 0 | 3 | 3 | 3 | NE | 0 | 7 | 0 | 0 | kom | do | 360 | 0 | 0 | 170 | 0 | 0 |  | 0 | 0 | 0 | IIa | S | SP,LJ | Tvrda plastika, igle različitih promjera: 28 G i više, odgovarajućih duljina. Medicinski nehrđajući čelik. Za davanje terapije kod šećerne bolesti putem injektora. CE certifikat. | 0 | 0,1009 | 5 | [6 empty] | 0 | 1 | '0321120803000
POMAGALA KOD ŠEĆERNE BOLESTI | Pomagala kod šećerne bolesti | 137 | 1984 | '032112080301 | '0321120803042 | Igle za injektor za terapiju šećerne bolesti ,FEEL TECH BIO CO. Ltd. ,Feel Fine 31G (0,25mm x 5mm) | FEEL TECH BIO CO. Ltd. | Bauerfeind | 01.06.2024 |  | 1 | 1 | 14 | 1a | 0 | 3 | 3 | 3 | NE | 0 | 7 | 0 | 0 | kom | do | 360 | 0 | 0 | 170 | 0 | 0 |  | 0 | 0 | 0 | IIa | S | SP,LJ | Tvrda plastika, igle različitih promjera: 28 G i više, odgovarajućih duljina. Medicinski nehrđajući čelik. Za davanje terapije kod šećerne bolesti putem injektora. CE certifikat. | 0 | 0,1009 | 5 | [6 empty] | 0 | 1 | '0321120803000
POMAGALA KOD ŠEĆERNE BOLESTI | Pomagala kod šećerne bolesti | 137 | 1985 | '032112080301 | '0321120803043 | Igle za injektor za terapiju šećerne bolesti ,FEEL TECH BIO CO. Ltd. ,Feel Fine 31G (0,25mm x 6mm) | FEEL TECH BIO CO. Ltd. | Bauerfeind | 01.06.2024 |  | 1 | 1 | 14 | 1a | 0 | 3 | 3 | 3 | NE | 0 | 7 | 0 | 0 | kom | do | 360 | 0 | 0 | 170 | 0 | 0 |  | 0 | 0 | 0 | IIa | S | SP,LJ | Tvrda plastika, igle različitih promjera: 28 G i više, odgovarajućih duljina. Medicinski nehrđajući čelik. Za davanje terapije kod šećerne bolesti putem injektora. CE certifikat. | 0 | 0,1009 | 5 | [6 empty] | 0 | 1 | '0321120803000
POMAGALA KOD ŠEĆERNE BOLESTI | Pomagala kod šećerne bolesti | 137 | 1986 | '032112080301 | '0321120803044 | Igle za injektor za terapiju šećerne bolesti ,FEEL TECH BIO CO. Ltd. ,Feel Fine 31G (0,25mm x 8mm) | FEEL TECH BIO CO. Ltd. | Bauerfeind | 01.06.2024 |  | 1 | 1 | 14 | 1a | 0 | 3 | 3 | 3 | NE | 0 | 7 | 0 | 0 | kom | do | 360 | 0 | 0 | 170 | 0 | 0 |  | 0 | 0 | 0 | IIa | S | SP,LJ | Tvrda plastika, igle različitih promjera: 28 G i više, odgovarajućih duljina. Medicinski nehrđajući čelik. Za davanje terapije kod šećerne bolesti putem injektora. CE certifikat. | 0 | 0,1009 | 5 | [6 empty] | 0 | 1 | '0321120803000
POMAGALA KOD ŠEĆERNE BOLESTI | Pomagala kod šećerne bolesti | 137 | 1987 | '032112080301 | '0321120803045 | Igle za injektor za terapiju šećerne bolesti ,FEEL TECH BIO CO. Ltd. ,Feel Fine 32G (0,23mm x 4mm) | FEEL TECH BIO CO. Ltd. | Bauerfeind | 01.06.2024 |  | 1 | 1 | 14 | 1a | 0 | 3 | 3 | 3 | NE | 0 | 7 | 0 | 0 | kom | do | 360 | 0 | 0 | 170 | 0 | 0 |  | 0 | 0 | 0 | IIa | S | SP,LJ | Tvrda plastika, igle različitih promjera: 28 G i više, odgovarajućih duljina. Medicinski nehrđajući čelik. Za davanje terapije kod šećerne bolesti putem injektora. CE certifikat. | 0 | 0,1009 | 5 | [6 empty] | 0 | 1 | '0321120803000
POMAGALA KOD ŠEĆERNE BOLESTI | Pomagala kod šećerne bolesti | 137 | 1988 | '032112080301 | '0321120803046 | Igle za injektor za terapiju šećerne bolesti ,FEEL TECH BIO CO. Ltd. ,Feel Fine 32G (0,23mm x 5mm) | FEEL TECH BIO CO. Ltd. | Bauerfeind | 01.06.2024 |  | 1 | 1 | 14 | 1a | 0 | 3 | 3 | 3 | NE | 0 | 7 | 0 | 0 | kom | do | 360 | 0 | 0 | 170 | 0 | 0 |  | 0 | 0 | 0 | IIa | S | SP,LJ | Tvrda plastika, igle različitih promjera: 28 G i više, odgovarajućih duljina. Medicinski nehrđajući čelik. Za davanje terapije kod šećerne bolesti putem injektora. CE certifikat. | 0 | 0,1009 | 5 | [6 empty] | 0 | 1 | '0321120803000
POMAGALA KOD ŠEĆERNE BOLESTI | Pomagala kod šećerne bolesti | 137 | 1989 | '032112080302 | '0321120803050 | Igle za injektor za terapiju šećerne bolesti ,B. Braun AG ,Omnican Fine 30G (0,30mm x 10mm) | B. Braun AG | B.Braun | 01.06.2024 |  | 1 | 1 | 14 | 1a | 0 | 3 | 3 | 3 | NE | 0 | 7 | 0 | 0 | kom | do | 360 | 0 | 0 | 170 | 0 | 0 |  | 0 | 0 | 0 | IIa | S | SP,LJ | Tvrda plastika, igle različitih promjera: 28 G i više, odgovarajućih duljina. Medicinski nehrđajući čelik. Za davanje terapije kod šećerne bolesti putem injektora. CE certifikat. | 0 | 0,1009 | 5 | [6 empty] | 0 | 1 | '0321120803000
POMAGALA KOD ŠEĆERNE BOLESTI | Pomagala kod šećerne bolesti | 137 | 1990 | '032112080302 | '0321120803051 | Igle za injektor za terapiju šećerne bolesti ,B. Braun AG ,Omnican Fine 31G (0,25mm x 4mm) | B. Braun AG | B.Braun | 01.06.2024 |  | 1 | 1 | 14 | 1a | 0 | 3 | 3 | 3 | NE | 0 | 7 | 0 | 0 | kom | do | 360 | 0 | 0 | 170 | 0 | 0 |  | 0 | 0 | 0 | IIa | S | SP,LJ | Tvrda plastika, igle različitih promjera: 28 G i više, odgovarajućih duljina. Medicinski nehrđajući čelik. Za davanje terapije kod šećerne bolesti putem injektora. CE certifikat. | 0 | 0,1009 | 5 | [6 empty] | 0 | 1 | '0321120803000
POMAGALA KOD ŠEĆERNE BOLESTI | Pomagala kod šećerne bolesti | 137 | 1991 | '032112080302 | '0321120803052 | Igle za injektor za terapiju šećerne bolesti ,B. Braun AG ,Omnican Fine 31G (0,25mm x 6mm) | B. Braun AG | B.Braun | 01.06.2024 |  | 1 | 1 | 14 | 1a | 0 | 3 | 3 | 3 | NE | 0 | 7 | 0 | 0 | kom | do | 360 | 0 | 0 | 170 | 0 | 0 |  | 0 | 0 | 0 | IIa | S | SP,LJ | Tvrda plastika, igle različitih promjera: 28 G i više, odgovarajućih duljina. Medicinski nehrđajući čelik. Za davanje terapije kod šećerne bolesti putem injektora. CE certifikat. | 0 | 0,1009 | 5 | [6 empty] | 0 | 1 | '0321120803000
POMAGALA KOD ŠEĆERNE BOLESTI | Pomagala kod šećerne bolesti | 137 | 1992 | '032112080302 | '0321120803053 | Igle za injektor za terapiju šećerne bolesti ,B. Braun AG ,Omnican Fine 31G (0,25mm x 8mm) | B. Braun AG | B.Braun | 01.06.2024 |  | 1 | 1 | 14 | 1a | 0 | 3 | 3 | 3 | NE | 0 | 7 | 0 | 0 | kom | do | 360 | 0 | 0 | 170 | 0 | 0 |  | 0 | 0 | 0 | IIa | S | SP,LJ | Tvrda plastika, igle različitih promjera: 28 G i više, odgovarajućih duljina. Medicinski nehrđajući čelik. Za davanje terapije kod šećerne bolesti putem injektora. CE certifikat. | 0 | 0,1009 | 5 | [6 empty] | 0 | 1 | '0321120803000
POMAGALA KOD ŠEĆERNE BOLESTI | Pomagala kod šećerne bolesti | 137 | 1993 | '032112080304 | '0321120803054 | Igle za injektor za terapiju šećerne bolesti ,Artsana S.p.A. ,INSUPEN PIC 30G(0,30mm x 8mm) | Artsana S.p.A. | Golia | 01.06.2024 |  | 1 | 1 | 14 | 1a | 0 | 3 | 3 | 3 | NE | 0 | 7 | 0 | 0 | kom | do | 360 | 0 | 0 | 170 | 0 | 0 |  | 0 | 0 | 0 | IIa | S | SP,LJ | Tvrda plastika, igle različitih promjera: 28 G i više, odgovarajućih duljina. Medicinski nehrđajući čelik. Za davanje terapije kod šećerne bolesti putem injektora. CE certifikat. | 0 | 0,1009 | 5 | [6 empty] | 0 | 1 | '0321120803000
POMAGALA KOD ŠEĆERNE BOLESTI | Pomagala kod šećerne bolesti | 137 | 1994 | '032112080304 | '0321120803055 | Igle za injektor za terapiju šećerne bolesti ,Artsana S.p.A. ,INSUPEN PIC 31G(0,25mm x 6mm) | Artsana S.p.A. | Golia | 01.06.2024 |  | 1 | 1 | 14 | 1a | 0 | 3 | 3 | 3 | NE | 0 | 7 | 0 | 0 | kom | do | 360 | 0 | 0 | 170 | 0 | 0 |  | 0 | 0 | 0 | IIa | S | SP,LJ | Tvrda plastika, igle različitih promjera: 28 G i više, odgovarajućih duljina. Medicinski nehrđajući čelik. Za davanje terapije kod šećerne bolesti putem injektora. CE certifikat. | 0 | 0,1009 | 5 | [6 empty] | 0 | 1 | '0321120803000
POMAGALA KOD ŠEĆERNE BOLESTI | Pomagala kod šećerne bolesti | 137 | 1995 | '032112080304 | '0321120803056 | Igle za injektor za terapiju šećerne bolesti ,Artsana S.p.A. ,INSUPEN PIC 31G(0,25mm x 8mm) | Artsana S.p.A. | Golia | 01.06.2024 |  | 1 | 1 | 14 | 1a | 0 | 3 | 3 | 3 | NE | 0 | 7 | 0 | 0 | kom | do | 360 | 0 | 0 | 170 | 0 | 0 |  | 0 | 0 | 0 | IIa | S | SP,LJ | Tvrda plastika, igle različitih promjera: 28 G i više, odgovarajućih duljina. Medicinski nehrđajući čelik. Za davanje terapije kod šećerne bolesti putem injektora. CE certifikat. | 0 | 0,1009 | 5 | [6 empty] | 0 | 1 | '0321120803000
POMAGALA KOD ŠEĆERNE BOLESTI | Pomagala kod šećerne bolesti | 137 | 1996 | '032112080304 | '0321120803057 | Igle za injektor za terapiju šećerne bolesti ,Artsana S.p.A. ,INSUPEN PIC 32G(0,23mm x 4mm) | Artsana S.p.A. | Golia | 01.06.2024 |  | 1 | 1 | 14 | 1a | 0 | 3 | 3 | 3 | NE | 0 | 7 | 0 | 0 | kom | do | 360 | 0 | 0 | 170 | 0 | 0 |  | 0 | 0 | 0 | IIa | S | SP,LJ | Tvrda plastika, igle različitih promjera: 28 G i više, odgovarajućih duljina. Medicinski nehrđajući čelik. Za davanje terapije kod šećerne bolesti putem injektora. CE certifikat. | 0 | 0,1009 | 5 | [6 empty] | 0 | 1 | '0321120803000
POMAGALA KOD ŠEĆERNE BOLESTI | Pomagala kod šećerne bolesti | 137 | 1997 | '032112080304 | '0321120803058 | Igle za injektor za terapiju šećerne bolesti ,Artsana S.p.A. ,INSUPEN PIC 32G(0,23mm x 6mm) | Artsana S.p.A. | Golia | 01.06.2024 |  | 1 | 1 | 14 | 1a | 0 | 3 | 3 | 3 | NE | 0 | 7 | 0 | 0 | kom | do | 360 | 0 | 0 | 170 | 0 | 0 |  | 0 | 0 | 0 | IIa | S | SP,LJ | Tvrda plastika, igle različitih promjera: 28 G i više, odgovarajućih duljina. Medicinski nehrđajući čelik. Za davanje terapije kod šećerne bolesti putem injektora. CE certifikat. | 0 | 0,1009 | 5 | [6 empty] | 0 | 1 | '0321120803000
POMAGALA KOD ŠEĆERNE BOLESTI | Pomagala kod šećerne bolesti | 137 | 1998 | '032112080304 | '0321120803059 | Igle za injektor za terapiju šećerne bolesti ,Artsana S.p.A. ,INSUPEN PIC 32G(0,23mm x 8mm) | Artsana S.p.A. | Golia | 01.06.2024 |  | 1 | 1 | 14 | 1a | 0 | 3 | 3 | 3 | NE | 0 | 7 | 0 | 0 | kom | do | 360 | 0 | 0 | 170 | 0 | 0 |  | 0 | 0 | 0 | IIa | S | SP,LJ | Tvrda plastika, igle različitih promjera: 28 G i više, odgovarajućih duljina. Medicinski nehrđajući čelik. Za davanje terapije kod šećerne bolesti putem injektora. CE certifikat. | 0 | 0,1009 | 5 | [6 empty] | 0 | 1 | '0321120803000
POMAGALA KOD ŠEĆERNE BOLESTI | Pomagala kod šećerne bolesti | 137 | 1999 | '032112080304 | '0321120803060 | Igle za injektor za terapiju šećerne bolesti ,Artsana S.p.A. ,INSUPEN PIC 33G(0,20mm x 4mm) | Artsana S.p.A. | Golia | 01.06.2024 |  | 1 | 1 | 14 | 1a | 0 | 3 | 3 | 3 | NE | 0 | 7 | 0 | 0 | kom | do | 360 | 0 | 0 | 170 | 0 | 0 |  | 0 | 0 | 0 | IIa | S | SP,LJ | Tvrda plastika, igle različitih promjera: 28 G i više, odgovarajućih duljina. Medicinski nehrđajući čelik. Za davanje terapije kod šećerne bolesti putem injektora. CE certifikat. | 0 | 0,1009 | 5 | [6 empty] | 0 | 1 | '0321120803000
POMAGALA KOD ŠEĆERNE BOLESTI | Pomagala kod šećerne bolesti | 137 | 2000 | '032112080822 | '0321120808048 | Lancete za vađenje krvi iz prsta za kontrolu glukoze u krvi ,Facet Technologies LLC ,FreeStyle Lancets | Facet Technologies LLC | Abbott laboratories | 01.01.2023 |  | 1 | 1 | 14 | 1a | 0 | 3 | 3 | 3 | NE | 0 | 7 | 0 | 0 | kom | do | 375 | 0 | 0 | 174 | 0 | 0 |  | 0 | 0 | 0 | IIa | S | SP,LJ | Plastična ovojnica i kapica oko metalne igle za lancetar. Dubina igala G26-G30. CE certifikat. | 0 | 0,0504 | 5 | [6 empty] | 0 | 1 | '0321120808000
POMAGALA KOD ŠEĆERNE BOLESTI | Pomagala kod šećerne bolesti | 137 | 2001 | '032412080532 | '0324120805187 | Set za brzo očitavanje koncentracije šećera u krvi ,VivaChek Laboratories Inc. ,VivaChek Ino | VivaChek Laboratories Inc. | Biognost | 13.05.2023 |  | 12,13,14 | 1 | 14 | 1a | 0 | 60 | 60 | 60 | NE | 0 | 7 | 0 | 0 | kom |  | 1 | 0 | 0 | 172 | 0 | 0 |  | 0 | 0 | 0 | IVD | S | SP,LJ | Baterijski elektronički uređaj za mjerenje glukoze u krvi - 1 uređaj odobrava se na period od 5 godine. Mjerne jedinice - mmol, tvornički blokirano, bez mogućnosti promjene od strane korisnika. Automatsko uvlačenje uzorka, osim kod fotometrijske metode. Automatska detekcija nedostatnog volumena uzorka. Kalibracija - plazma. Postotak pogreške pri mjerenju u skladu s FDA, ISO, CE standardima. Potrebna količina krvi za test do 1,5 µL, brzina mjerenja ne duža od 10 s, minimalni broj podataka u memoriji 300, startni lancetar obavezan, raspon mjerenja 1,1 do 27,8 mmol/l, oznaka za niski i visoki GUK, traka u uređaju u trenutku mjerenja. CE certifikat. | 0 | 10,0000 | 5 | [6 empty] | 0 | 1 | '0324120805000
POMAGALA KOD ŠEĆERNE BOLESTI | Pomagala kod šećerne bolesti | 137 | 2002 | '032412080731 | '0324120807087 | Dijagnostičke trakice za mjerenje glukoze u krvi uređajem ,VivaChek Laboratories Inc. ,VivaChek Ino test trake | VivaChek Laboratories Inc. | Biognost | 13.05.2023 |  | 1 | 1 | 14 | 1a | 0 | 3 | 3 | 3 | NE | 0 | 7 | 0 | 0 | kom |  | 375 | 0 | 0 | 174 | 0 | 0 |  | 0 | 0 | 0 | IVD | S | SP,LJ | Plastika, elektroda ili fotometrijski film/indikator. CE certifikat. | 0 | 0,3000 | 5 | [6 empty] | 0 | 1 | '0324120807000
POMAGALA KOD ŠEĆERNE BOLESTI | Pomagala kod šećerne bolesti | 137 | 2003 | '032412080534 | '0324120805189 | Set za brzo očitavanje koncentracije šećera u krvi ,TaiDoc Technology Corporation ,U Right TD-4279A glukometar USB (set) | TaiDoc Technology Corporation | Sanitas | 09.11.2023 |  | 12,13,14 | 1 | 14 | 1a | 0 | 60 | 60 | 60 | NE | 0 | 7 | 0 | 0 | kom |  | 1 | 0 | 0 | 172 | 0 | 0 |  | 0 | 0 | 0 | IVD | S | SP,LJ | Baterijski elektronički uređaj za mjerenje glukoze u krvi - 1 uređaj odobrava se na period od 5 godine. Mjerne jedinice - mmol, tvornički blokirano, bez mogućnosti promjene od strane korisnika. Automatsko uvlačenje uzorka, osim kod fotometrijske metode. Automatska detekcija nedostatnog volumena uzorka. Kalibracija - plazma. Postotak pogreške pri mjerenju u skladu s FDA, ISO, CE standardima. Potrebna količina krvi za test do 1,5 µL, brzina mjerenja ne duža od 10 s, minimalni broj podataka u memoriji 300, startni lancetar obavezan, raspon mjerenja 1,1 do 27,8 mmol/l, oznaka za niski i visoki GUK, traka u uređaju u trenutku mjerenja. CE certifikat. | 0 | 0,1145 | 5 | [6 empty] | 0 | 1 | '0324120805000
POMAGALA KOD ŠEĆERNE BOLESTI | Pomagala kod šećerne bolesti | 137 | 2004 | '032412080534 | '0324120805190 | Set za brzo očitavanje koncentracije šećera u krvi ,TaiDoc Technology Corporation ,U Right TD-4279B glukometar Bluetooth (set) | TaiDoc Technology Corporation | Sanitas | 09.11.2023 |  | 12,13,14 | 1 | 14 | 1a | 0 | 60 | 60 | 60 | NE | 0 | 7 | 0 | 0 | kom |  | 1 | 0 | 0 | 172 | 0 | 0 |  | 0 | 0 | 0 | IVD | S | SP,LJ | Baterijski elektronički uređaj za mjerenje glukoze u krvi - 1 uređaj odobrava se na period od 5 godine. Mjerne jedinice - mmol, tvornički blokirano, bez mogućnosti promjene od strane korisnika. Automatsko uvlačenje uzorka, osim kod fotometrijske metode. Automatska detekcija nedostatnog volumena uzorka. Kalibracija - plazma. Postotak pogreške pri mjerenju u skladu s FDA, ISO, CE standardima. Potrebna količina krvi za test do 1,5 µL, brzina mjerenja ne duža od 10 s, minimalni broj podataka u memoriji 300, startni lancetar obavezan, raspon mjerenja 1,1 do 27,8 mmol/l, oznaka za niski i visoki GUK, traka u uređaju u trenutku mjerenja. CE certifikat. | 0 | 0,1145 | 5 | [6 empty] | 0 | 1 | '0324120805000
POMAGALA KOD ŠEĆERNE BOLESTI | Pomagala kod šećerne bolesti | 137 | 2005 | '032412080732 | '0324120807088 | Dijagnostičke trakice za mjerenje glukoze u krvi uređajem ,TaiDoc Technology Corporation ,U Right TD 4279 glucos test strips | TaiDoc Technology Corporation | Sanitas | 09.11.2023 |  | 1 | 1 | 14 | 1a | 0 | 3 | 3 | 3 | NE | 0 | 7 | 0 | 0 | kom |  | 375 | 0 | 0 | 174 | 0 | 0 |  | 0 | 0 | 0 | IVD | S | SP,LJ | Plastika, elektroda ili fotometrijski film/indikator. CE certifikat. | 0 | 0,3000 | 5 | [6 empty] | 0 | 1 | '0324120807000
POMAGALA KOD ŠEĆERNE BOLESTI | Pomagala kod šećerne bolesti | 137 | 2006 | '032112080823 | '0321120808049 | Lancete za vađenje krvi iz prsta za kontrolu glukoze u krvi ,TaiDoc Technology Corporation ,U Right TD-THIN blood lancete | TaiDoc Technology Corporation | Sanitas | 13.05.2023 |  | 1 | 1 | 14 | 1a | 0 | 3 | 3 | 3 | NE | 0 | 7 | 0 | 0 | kom | do | 375 | 0 | 0 | 174 | 0 | 0 |  | 0 | 0 | 0 | IIa | S | SP,LJ | Plastična ovojnica i kapica oko metalne igle za lancetar. Dubina igala G26-G30. CE certifikat. | 0 | 0,0504 | 5 | [6 empty] | 0 | 1 | '0321120808000
POMAGALA KOD ŠEĆERNE BOLESTI | Pomagala kod šećerne bolesti | 137 | 2007 | '032412080535 | '0324120805191 | Set za brzo očitavanje koncentracije šećera u krvi ,Med Trust ,Wellion GALILEO GLU/KET | Med Trust | Med Trust | 13.05.2023 |  | 12,13,14 | 1 | 14 | 1a | 0 | 60 | 60 | 60 | NE | 0 | 7 | 0 | 0 | kom |  | 1 | 0 | 0 | 172 | 0 | 032412080535 |  | 0 | 0 | 0 | IVD | S | SP,LJ | Baterijski elektronički uređaj za mjerenje glukoze u krvi - 1 uređaj odobrava se na period od 5 godine. Mjerne jedinice - mmol, tvornički blokirano, bez mogućnosti promjene od strane korisnika. Automatsko uvlačenje uzorka, osim kod fotometrijske metode. Automatska detekcija nedostatnog volumena uzorka. Kalibracija - plazma. Postotak pogreške pri mjerenju u skladu s FDA, ISO, CE standardima. Potrebna količina krvi za test do 1,5 µL, brzina mjerenja ne duža od 10 s, minimalni broj podataka u memoriji 300, startni lancetar obavezan, raspon mjerenja 1,1 do 27,8 mmol/l, oznaka za niski i visoki GUK, traka u uređaju u trenutku mjerenja. CE certifikat. | 1 | 10,0000 | 5 | [6 empty] | 0 | 1 | '0324120805000
POMAGALA KOD ŠEĆERNE BOLESTI | Pomagala kod šećerne bolesti | 137 | 2008 | '032412080535 | '0324120805192 | Set za brzo očitavanje koncentracije šećera u krvi ,Med Trust ,Wellion GALILEO GLU/KET PLUS | Med Trust | Med Trust | 13.05.2023 |  | 12,13,14 | 1 | 14 | 1a | 0 | 60 | 60 | 60 | NE | 0 | 7 | 0 | 0 | kom |  | 1 | 0 | 0 | 172 | 0 | 032412080535 |  | 0 | 0 | 0 | IVD | S | SP,LJ | Baterijski elektronički uređaj za mjerenje glukoze u krvi - 1 uređaj odobrava se na period od 5 godine. Mjerne jedinice - mmol, tvornički blokirano, bez mogućnosti promjene od strane korisnika. Automatsko uvlačenje uzorka, osim kod fotometrijske metode. Automatska detekcija nedostatnog volumena uzorka. Kalibracija - plazma. Postotak pogreške pri mjerenju u skladu s FDA, ISO, CE standardima. Potrebna količina krvi za test do 1,5 µL, brzina mjerenja ne duža od 10 s, minimalni broj podataka u memoriji 300, startni lancetar obavezan, raspon mjerenja 1,1 do 27,8 mmol/l, oznaka za niski i visoki GUK, traka u uređaju u trenutku mjerenja. CE certifikat. | 1 | 10,0000 | 5 | [6 empty] | 0 | 1 | '0324120805000
POMAGALA KOD ŠEĆERNE BOLESTI | Pomagala kod šećerne bolesti | 137 | 2009 | '032412080733 | '0324120807089 | Dijagnostičke trakice za mjerenje glukoze u krvi uređajem ,Med Trust ,Wellion GALILEO GLU test strips | Med Trust | Med Trust | 13.05.2023 |  | 1 | 1 | 14 | 1a | 0 | 3 | 3 | 3 | NE | 0 | 7 | 0 | 0 | kom | do | 375 | 0 | 0 | 174 | 0 | 032412080733 |  | 0 | 0 | 0 | IVD | S | SP,LJ | Plastika, elektroda ili fotometrijski film/indikator. CE certifikat. | 1 | 0,3000 | 5 | [6 empty] | 0 | 1 | '0324120807000
POMAGALA KOD ŠEĆERNE BOLESTI | Pomagala kod šećerne bolesti | 137 | 2010 | '032412080802 | '0324120807090 | Dijagnostičke trakice za mjerenje ketona u krvi uređajem ,Med Trust ,Wellion GALILEO KET test strips | Med Trust | Med Trust | 01.01.2023 |  | 1 | 1 | 14 | 1a | 0 | 12 | 12 | 0 | NE | 0 | 7 | 0 | 0 | kom | do | 50 | 0 | 0 | 174a | 0 | 032412080733 |  | 0 | 0 | 0 | IVD | S | SP,LJ | Plastika, elektroda. CE certifikat. | 1 | 0,3252 | 5 | [6 empty] | 0 | 1 | '0324120807000
POMAGALA KOD ŠEĆERNE BOLESTI | Pomagala kod šećerne bolesti | 137 | 2011 | '032412080536 | '0324120805193 | Set za brzo očitavanje koncentracije šećera u krvi ,i-Sens Inc. ,Care Sens N Blood Glucose Meter | i-Sens Inc. | Karl Dietz | 13.05.2023 |  | 12,13,14 | 1 | 14 | 1a | 0 | 60 | 60 | 60 | NE | 0 | 7 | 0 | 0 | kom |  | 1 | 0 | 0 | 172 | 0 | 0 |  | 0 | 0 | 0 | IVD | S | SP,LJ | Baterijski elektronički uređaj za mjerenje glukoze u krvi - 1 uređaj odobrava se na period od 5 godine. Mjerne jedinice - mmol, tvornički blokirano, bez mogućnosti promjene od strane korisnika. Automatsko uvlačenje uzorka, osim kod fotometrijske metode. Automatska detekcija nedostatnog volumena uzorka. Kalibracija - plazma. Postotak pogreške pri mjerenju u skladu s FDA, ISO, CE standardima. Potrebna količina krvi za test do 1,5 µL, brzina mjerenja ne duža od 10 s, minimalni broj podataka u memoriji 300, startni lancetar obavezan, raspon mjerenja 1,1 do 27,8 mmol/l, oznaka za niski i visoki GUK, traka u uređaju u trenutku mjerenja. CE certifikat. | 0 | 10,0000 | 5 | [6 empty] | 0 | 1 | '0324120805000
POMAGALA KOD ŠEĆERNE BOLESTI | Pomagala kod šećerne bolesti | 137 | 2012 | '032412080734 | '0324120807091 | Dijagnostičke trakice za mjerenje glukoze u krvi uređajem ,i-Sens Inc. ,Care Sens N Blood Glucose Test Strips | i-Sens Inc. | Karl Dietz | 13.05.2023 |  | 1 | 1 | 14 | 1a | 0 | 3 | 3 | 3 | NE | 0 | 7 | 0 | 0 | kom |  | 375 | 0 | 0 | 174 | 0 | 0 |  | 0 | 0 | 0 | IVD | S | SP,LJ | Plastika, elektroda ili fotometrijski film/indikator. CE certifikat. | 0 | 0,3000 | 5 | [6 empty] | 0 | 1 | '0324120807000
POMAGALA KOD ŠEĆERNE BOLESTI | Pomagala kod šećerne bolesti | 137 | 2013 | '032412080537 | '0324120805194 | Set za brzo očitavanje koncentracije šećera u krvi ,Andon Health Co Ltd. ,iHealth Wireless Smart Gluco-Monitoring System, BG5 | Andon Health Co Ltd. | Delecto Firmus | 01.01.2023 |  | 14 | 1 | 14 | 1a | 0 | 60 | 60 | 60 | NE | 0 | 7 | 0 | 0 | kom |  | 1 | 0 | 0 | 172 | 0 | 0 |  | 0 | 0 | 0 | IVD | S | SP,LJ | Baterijski elektronički uređaj za mjerenje glukoze u krvi - 1 uređaj odobrava se na period od 5 godine. Mjerne jedinice - mmol, tvornički blokirano, bez mogućnosti promjene od strane korisnika. Automatsko uvlačenje uzorka, osim kod fotometrijske metode. Automatska detekcija nedostatnog volumena uzorka. Kalibracija - plazma. Postotak pogreške pri mjerenju u skladu s FDA, ISO, CE standardima. Potrebna količina krvi za test do 1,5 µL, brzina mjerenja ne duža od 10 s, minimalni broj podataka u memoriji 300, startni lancetar obavezan, raspon mjerenja 1,1 do 27,8 mmol/l, oznaka za niski i visoki GUK, traka u uređaju u trenutku mjerenja. CE certifikat. | 0 | 0,0916 | 5 | [6 empty] | 0 | 1 | '0324120805000
POMAGALA KOD ŠEĆERNE BOLESTI | Pomagala kod šećerne bolesti | 137 | 2014 | '032412080735 | '0324120807092 | Dijagnostičke trakice za mjerenje glukoze u krvi uređajem ,Andon Health Co Ltd. ,iHealth Blood Glukoze test strips, EGS-2003 | Andon Health Co Ltd. | Delecto Firmus | 01.01.2023 |  | 1 | 0 | 14 | 1a | 0 | 3 | 3 | 3 | NE | 0 | 7 | 0 | 0 | kom | do | 375 | 0 | 0 | 174 | 0 | 0 |  | 0 | 0 | 0 | IVD | S | SP,LJ | Plastika, elektroda ili fotometrijski film/indikator. CE certifikat. | 0 | 0,2641 | 5 | [6 empty] | 0 | 1 | '0324120807000
POMAGALA KOD ŠEĆERNE BOLESTI | Pomagala kod šećerne bolesti | 137 | 2015 | '032424080801 | '0324240808001 | Uređaj za neograničeno skeniranje razine glukoze u međustaničnoj tekućini uz dodatnu mogućnost mjerenja glukoze i ketona u krvi ,Abbott Diabetes Care ,FreeStyle Libre Flash Glucose Monitoring System-Reader | Abbott Diabetes Care | Abbott Laboratories | 05.10.2023 |  | 31,32 | 1 | 14 | 1a | 0 | 60 | 60 | 60 | NE | 0 | 7 | 0 | 0 | kom |  | 1 | 0 | 0 | 306 | 0 | 0 |  | 0 | 0 | 0 | IIb | S | SP,LJ | Uređaj za neograničeno skeniranje razine glukoze u međustaničnoj tekućini. Koristi se s pripadajućim senzorom (bez dodatnih pomagala). Bez kalibracije. Punjiva baterija- punjač priložen u startnom setu. Skeniranjem se očitavaju rezultati posljednjih 8 sati. Uređaj pohranjuje rezultate glukoze posljednjih 90 dana mjerenja. Prikaz na ekranu: razina glukoze, kretanje glukoze (trendovi) te grafički prikaz rezultata mjerenja. Uređaj ima dodatnu mogućnost mjerenja glukoze i ketona u krvi korištenjem pripadajućih test traka. Jamstveni rok 5 godina. CE certifikat. Startni set sadrži uređaj za neograničeno skeniranje, jedan senzor i kvartalni set. | 0 | 47,8160 | 5 |  | 5 |  |  |  |  | 0 | 1 | '0324240808000
POMAGALA KOD ŠEĆERNE BOLESTI | Pomagala kod šećerne bolesti | 137 | 2016 | '032112080309 | '0321120803061 | Igle za injektor za terapiju šećerne bolesti ,ZARYS International Group ,DispoSULIN 29G(0,33mmx12mm) | ZARYS International Group | Medicina trgovina | 01.06.2024 |  | 1 | 1 | 14 | 1a | 0 | 3 | 3 | 3 | NE | 0 | 7 | 0 | 0 | kom | do | 360 | 0 | 0 | 170 | 0 | 0 |  | 0 | 0 | 0 | IIa | S | SP,LJ | Tvrda plastika, igle različitih promjera: 28 G i više, odgovarajućih duljina. Medicinski nehrđajući čelik. Za davanje terapije kod šećerne bolesti putem injektora. CE certifikat. | 0 | 0,0956 | 5 | [6 empty] | 0 | 1 | '0321120803000
POMAGALA KOD ŠEĆERNE BOLESTI | Pomagala kod šećerne bolesti | 137 | 2017 | '032112080309 | '0321120803062 | Igle za injektor za terapiju šećerne bolesti ,ZARYS International Group ,DispoSULIN 30G(0,30mmx8mm) | ZARYS International Group | Medicina trgovina | 01.06.2024 |  | 1 | 1 | 14 | 1a | 0 | 3 | 3 | 3 | NE | 0 | 7 | 0 | 0 | kom | do | 360 | 0 | 0 | 170 | 0 | 0 |  | 0 | 0 | 0 | IIa | S | SP,LJ | Tvrda plastika, igle različitih promjera: 28 G i više, odgovarajućih duljina. Medicinski nehrđajući čelik. Za davanje terapije kod šećerne bolesti putem injektora. CE certifikat. | 0 | 0,0956 | 5 | [6 empty] | 0 | 1 | '0321120803000
POMAGALA KOD ŠEĆERNE BOLESTI | Pomagala kod šećerne bolesti | 137 | 2018 | '032112080309 | '0321120803063 | Igle za injektor za terapiju šećerne bolesti ,ZARYS International Group ,DispoSULIN 31G(0,25mmx6mm) | ZARYS International Group | Medicina trgovina | 01.06.2024 |  | 1 | 1 | 14 | 1a | 0 | 3 | 3 | 3 | NE | 0 | 7 | 0 | 0 | kom | do | 360 | 0 | 0 | 170 | 0 | 0 |  | 0 | 0 | 0 | IIa | S | SP,LJ | Tvrda plastika, igle različitih promjera: 28 G i više, odgovarajućih duljina. Medicinski nehrđajući čelik. Za davanje terapije kod šećerne bolesti putem injektora. CE certifikat. | 0 | 0,0956 | 5 | [6 empty] | 0 | 1 | '0321120803000
POMAGALA KOD ŠEĆERNE BOLESTI | Pomagala kod šećerne bolesti | 137 | 2019 | '032112080309 | '0321120803064 | Igle za injektor za terapiju šećerne bolesti ,ZARYS International Group ,DispoSULIN 31G(0,25mmx8mm) | ZARYS International Group | Medicina trgovina | 01.06.2024 |  | 1 | 1 | 14 | 1a | 0 | 3 | 3 | 3 | NE | 0 | 7 | 0 | 0 | kom | do | 360 | 0 | 0 | 170 | 0 | 0 |  | 0 | 0 | 0 | IIa | S | SP,LJ | Tvrda plastika, igle različitih promjera: 28 G i više, odgovarajućih duljina. Medicinski nehrđajući čelik. Za davanje terapije kod šećerne bolesti putem injektora. CE certifikat. | 0 | 0,0956 | 5 | [6 empty] | 0 | 1 | '0321120803000
POMAGALA KOD ŠEĆERNE BOLESTI | Pomagala kod šećerne bolesti | 137 | 2020 | '032412080538 | '0324120805195 | Set za brzo očitavanje koncentracije šećera u krvi ,Bionime ,Bionime Rightest aparat za mjerenje glukoze GM700 SB | Bionime | Salvus | 13.05.2023 |  | 12,13,14 | 1 | 14 | 1a | 0 | 60 | 60 | 60 | NE | 0 | 7 | 0 | 0 | kom |  | 1 | 0 | 0 | 172 | 0 | 0 |  | 0 | 0 | 0 | IVD | S | SP,LJ | Baterijski elektronički uređaj za mjerenje glukoze u krvi - 1 uređaj odobrava se na period od 5 godine. Mjerne jedinice - mmol, tvornički blokirano, bez mogućnosti promjene od strane korisnika. Automatsko uvlačenje uzorka, osim kod fotometrijske metode. Automatska detekcija nedostatnog volumena uzorka. Kalibracija - plazma. Postotak pogreške pri mjerenju u skladu s FDA, ISO, CE standardima. Potrebna količina krvi za test do 1,5 µL, brzina mjerenja ne duža od 10 s, minimalni broj podataka u memoriji 300, startni lancetar obavezan, raspon mjerenja 1,1 do 27,8 mmol/l, oznaka za niski i visoki GUK, traka u uređaju u trenutku mjerenja. CE certifikat. | 0 | 10,0000 | 5 | [6 empty] | 0 | 1 | '0324120805000
POMAGALA KOD ŠEĆERNE BOLESTI | Pomagala kod šećerne bolesti | 137 | 2021 | '032112080310 | '0321120803065 | Igle za injektor za terapiju šećerne bolesti ,Chirana T. Injecta ,Medoject 29G (0,33mm x10mm) | Chirana T. Injecta | Elbi Medikal | 01.06.2024 |  | 1 | 1 | 14 | 1a | 0 | 3 | 3 | 3 | NE | 0 | 7 | 0 | 0 | kom | do | 360 | 0 | 0 | 170 | 0 | 0 |  | 0 | 0 | 0 | IIa | S | SP,LJ | Tvrda plastika, igle različitih promjera: 28 G i više, odgovarajućih duljina. Medicinski nehrđajući čelik. Za davanje terapije kod šećerne bolesti putem injektora. CE certifikat. | 0 | 0,1009 | 5 | [6 empty] | 0 | 1 | '0321120803000
POMAGALA KOD ŠEĆERNE BOLESTI | Pomagala kod šećerne bolesti | 137 | 2022 | '032112080310 | '0321120803066 | Igle za injektor za terapiju šećerne bolesti ,Chirana T. Injecta , Medoject 29G (0,33mm x 12,7mm) | Chirana T. Injecta | Elbi Medikal | 01.06.2024 |  | 1 | 1 | 14 | 1a | 0 | 3 | 3 | 3 | NE | 0 | 7 | 0 | 0 | kom | do | 360 | 0 | 0 | 170 | 0 | 0 |  | 0 | 0 | 0 | IIa | S | SP,LJ | Tvrda plastika, igle različitih promjera: 28 G i više, odgovarajućih duljina. Medicinski nehrđajući čelik. Za davanje terapije kod šećerne bolesti putem injektora. CE certifikat. | 0 | 0,1009 | 5 | [6 empty] | 0 | 1 | '0321120803000
POMAGALA KOD ŠEĆERNE BOLESTI | Pomagala kod šećerne bolesti | 137 | 2023 | '032112080310 | '0321120803067 | Igle za injektor za terapiju šećerne bolesti ,Chirana T. Injecta , Medoject 30G (0,30mm x 6mm) | Chirana T. Injecta | Elbi Medikal | 01.06.2024 |  | 1 | 1 | 14 | 1a | 0 | 3 | 3 | 3 | NE | 0 | 7 | 0 | 0 | kom | do | 360 | 0 | 0 | 170 | 0 | 0 |  | 0 | 0 | 0 | IIa | S | SP,LJ | Tvrda plastika, igle različitih promjera: 28 G i više, odgovarajućih duljina. Medicinski nehrđajući čelik. Za davanje terapije kod šećerne bolesti putem injektora. CE certifikat. | 0 | 0,1009 | 5 | [6 empty] | 0 | 1 | '0321120803000
POMAGALA KOD ŠEĆERNE BOLESTI | Pomagala kod šećerne bolesti | 137 | 2024 | '032112080310 | '0321120803068 | Igle za injektor za terapiju šećerne bolesti ,Chirana T. Injecta , Medoject 30G (0,30mm x 8mm) | Chirana T. Injecta | Elbi Medikal | 01.06.2024 |  | 1 | 1 | 14 | 1a | 0 | 3 | 3 | 3 | NE | 0 | 7 | 0 | 0 | kom | do | 360 | 0 | 0 | 170 | 0 | 0 |  | 0 | 0 | 0 | IIa | S | SP,LJ | Tvrda plastika, igle različitih promjera: 28 G i više, odgovarajućih duljina. Medicinski nehrđajući čelik. Za davanje terapije kod šećerne bolesti putem injektora. CE certifikat. | 0 | 0,1009 | 5 | [6 empty] | 0 | 1 | '0321120803000
POMAGALA KOD ŠEĆERNE BOLESTI | Pomagala kod šećerne bolesti | 137 | 2025 | '032112080310 | '0321120803069 | Igle za injektor za terapiju šećerne bolesti ,Chirana T. Injecta , Medoject 31G (0,25mm x 4mm) | Chirana T. Injecta | Elbi Medikal | 01.06.2024 |  | 1 | 1 | 14 | 1a | 0 | 3 | 3 | 3 | NE | 0 | 7 | 0 | 0 | kom | do | 360 | 0 | 0 | 170 | 0 | 0 |  | 0 | 0 | 0 | IIa | S | SP,LJ | Tvrda plastika, igle različitih promjera: 28 G i više, odgovarajućih duljina. Medicinski nehrđajući čelik. Za davanje terapije kod šećerne bolesti putem injektora. CE certifikat. | 0 | 0,1009 | 5 | [6 empty] | 0 | 1 | '0321120803000
POMAGALA KOD ŠEĆERNE BOLESTI | Pomagala kod šećerne bolesti | 137 | 2026 | '032112080310 | '0321120803070 | Igle za injektor za terapiju šećerne bolesti ,Chirana T. Injecta , Medoject 31G (0,25mm x 5mm) | Chirana T. Injecta | Elbi Medikal | 01.06.2024 |  | 1 | 1 | 14 | 1a | 0 | 3 | 3 | 3 | NE | 0 | 7 | 0 | 0 | kom | do | 360 | 0 | 0 | 170 | 0 | 0 |  | 0 | 0 | 0 | IIa | S | SP,LJ | Tvrda plastika, igle različitih promjera: 28 G i više, odgovarajućih duljina. Medicinski nehrđajući čelik. Za davanje terapije kod šećerne bolesti putem injektora. CE certifikat. | 0 | 0,1009 | 5 | [6 empty] | 0 | 1 | '0321120803000
POMAGALA KOD ŠEĆERNE BOLESTI | Pomagala kod šećerne bolesti | 137 | 2027 | '032112080310 | '0321120803071 | Igle za injektor za terapiju šećerne bolesti ,Chirana T. Injecta , Medojcet 31G (0,25mm x 6mm) | Chirana T. Injecta | Elbi Medikal | 01.06.2024 |  | 1 | 1 | 14 | 1a | 0 | 3 | 3 | 3 | NE | 0 | 7 | 0 | 0 | kom | do | 360 | 0 | 0 | 170 | 0 | 0 |  | 0 | 0 | 0 | IIa | S | SP,LJ | Tvrda plastika, igle različitih promjera: 28 G i više, odgovarajućih duljina. Medicinski nehrđajući čelik. Za davanje terapije kod šećerne bolesti putem injektora. CE certifikat. | 0 | 0,1009 | 5 | [6 empty] | 0 | 1 | '0321120803000
POMAGALA KOD ŠEĆERNE BOLESTI | Pomagala kod šećerne bolesti | 137 | 2028 | '032112080310 | '0321120803072 | Igle za injektor za terapiju šećerne bolesti ,Chirana T. Injecta , Medoject 31G (0,25mm x 8mm) | Chirana T. Injecta | Elbi Medikal | 01.06.2024 |  | 1 | 1 | 14 | 1a | 0 | 3 | 3 | 3 | NE | 0 | 7 | 0 | 0 | kom | do | 360 | 0 | 0 | 170 | 0 | 0 |  | 0 | 0 | 0 | IIa | S | SP,LJ | Tvrda plastika, igle različitih promjera: 28 G i više, odgovarajućih duljina. Medicinski nehrđajući čelik. Za davanje terapije kod šećerne bolesti putem injektora. CE certifikat. | 0 | 0,1009 | 5 | [6 empty] | 0 | 1 | '0321120803000
POMAGALA KOD ŠEĆERNE BOLESTI | Pomagala kod šećerne bolesti | 137 | 2029 | '032112080310 | '0321120803073 | Igle za injektor za terapiju šećerne bolesti ,Chirana T. Injecta , Medoject 32G (0,23mm x 4mm) | Chirana T. Injecta | Elbi Medikal | 01.06.2024 |  | 1 | 1 | 14 | 1a | 0 | 3 | 3 | 3 | NE | 0 | 7 | 0 | 0 | kom | do | 360 | 0 | 0 | 170 | 0 | 0 |  | 0 | 0 | 0 | IIa | S | SP,LJ | Tvrda plastika, igle različitih promjera: 28 G i više, odgovarajućih duljina. Medicinski nehrđajući čelik. Za davanje terapije kod šećerne bolesti putem injektora. CE certifikat. | 0 | 0,1009 | 5 | [6 empty] | 0 | 1 | '0321120803000
POMAGALA KOD ŠEĆERNE BOLESTI | Pomagala kod šećerne bolesti | 137 | 2030 | '032112080310 | '0321120803074 | Igle za injektor za terapiju šećerne bolesti ,Chirana T. Injecta , Medoject 32G (0,23mm x 6mm) | Chirana T. Injecta | Elbi Medikal | 01.06.2024 |  | 1 | 1 | 14 | 1a | 0 | 3 | 3 | 3 | NE | 0 | 7 | 0 | 0 | kom | do | 360 | 0 | 0 | 170 | 0 | 0 |  | 0 | 0 | 0 | IIa | S | SP,LJ | Tvrda plastika, igle različitih promjera: 28 G i više, odgovarajućih duljina. Medicinski nehrđajući čelik. Za davanje terapije kod šećerne bolesti putem injektora. CE certifikat. | 0 | 0,1009 | 5 | [6 empty] | 0 | 1 | '0321120803000
POMAGALA KOD ŠEĆERNE BOLESTI | Pomagala kod šećerne bolesti | 137 | 2031 | '032112080311 | '0321120803075 | Igle za injektor za terapiju šećerne bolesti ,Ayset Tibbi Urunler San A.S. ,Ayset Fine 31G (0,25mm x 6mm) | Ayset Tibbi Urunler San A.S. | Medicline | 01.06.2024 |  | 1 | 1 | 14 | 1a | 0 | 3 | 3 | 3 | NE | 0 | 7 | 0 | 0 | kom | do | 360 | 0 | 0 | 170 | 0 | 0 |  | 0 | 0 | 0 | IIa | S | SP,LJ | Tvrda plastika, igle različitih promjera: 28 G i više, odgovarajućih duljina. Medicinski nehrđajući čelik. Za davanje terapije kod šećerne bolesti putem injektora. CE certifikat. | 0 | 0,1009 | 5 | [6 empty] | 0 | 1 | '0321120803000
POMAGALA KOD ŠEĆERNE BOLESTI | Pomagala kod šećerne bolesti | 137 | 2032 | '032112080311 | '0321120803076 | Igle za injektor za terapiju šećerne bolesti ,Ayset Tibbi Urunler San A.S. , Ayset Fine 31G (0,25mm x 8mm) | Ayset Tibbi Urunler San A.S. | Medicline | 01.06.2024 |  | 1 | 1 | 14 | 1a | 0 | 3 | 3 | 3 | NE | 0 | 7 | 0 | 0 | kom | do | 360 | 0 | 0 | 170 | 0 | 0 |  | 0 | 0 | 0 | IIa | S | SP,LJ | Tvrda plastika, igle različitih promjera: 28 G i više, odgovarajućih duljina. Medicinski nehrđajući čelik. Za davanje terapije kod šećerne bolesti putem injektora. CE certifikat. | 0 | 0,1009 | 5 | [6 empty] | 0 | 1 | '0321120803000
POMAGALA KOD ŠEĆERNE BOLESTI | Pomagala kod šećerne bolesti | 137 | 2033 | '032112080311 | '0321120803077 | Igle za injektor za terapiju šećerne bolesti ,Ayset Tibbi Urunler San A.S. , Ayset Fine 32G (0,23mm x 4mm) | Ayset Tibbi Urunler San A.S. | Medicline | 01.06.2024 |  | 1 | 1 | 14 | 1a | 0 | 3 | 3 | 3 | NE | 0 | 7 | 0 | 0 | kom | do | 360 | 0 | 0 | 170 | 0 | 0 |  | 0 | 0 | 0 | IIa | S | SP,LJ | Tvrda plastika, igle različitih promjera: 28 G i više, odgovarajućih duljina. Medicinski nehrđajući čelik. Za davanje terapije kod šećerne bolesti putem injektora. CE certifikat. | 0 | 0,1009 | 5 | [6 empty] | 0 | 1 | '0321120803000
POMAGALA KOD ŠEĆERNE BOLESTI | Pomagala kod šećerne bolesti | 137 | 2034 | '032412080539 | '0324120805196 | Set za brzo očitavanje koncentracije šećera u krvi ,Med Trust ,Wellion LEONARDO GLU/KET | Med Trust | Med Trust | 13.05.2023 |  | 12,13,14 | 1 | 14 | 1a | 0 | 60 | 60 | 60 | NE | 0 | 7 | 0 | 0 | kom |  | 1 | 0 | 0 | 172 | 0 | 0 |  | 0 | 0 | 0 | IVD | S | SP,LJ | Baterijski elektronički uređaj za mjerenje glukoze u krvi - 1 uređaj odobrava se na period od 5 godine. Mjerne jedinice - mmol, tvornički blokirano, bez mogućnosti promjene od strane korisnika. Automatsko uvlačenje uzorka, osim kod fotometrijske metode. Automatska detekcija nedostatnog volumena uzorka. Kalibracija - plazma. Postotak pogreške pri mjerenju u skladu s FDA, ISO, CE standardima. Potrebna količina krvi za test do 1,5 µL, brzina mjerenja ne duža od 10 s, minimalni broj podataka u memoriji 300, startni lancetar obavezan, raspon mjerenja 1,1 do 27,8 mmol/l, oznaka za niski i visoki GUK, traka u uređaju u trenutku mjerenja. CE certifikat. | 0 | 10,0000 | 5 | [6 empty] | 0 | 1 | '0324120805000
POMAGALA KOD ŠEĆERNE BOLESTI | Pomagala kod šećerne bolesti | 137 | 2035 | '032412080539 | '0324120805197 | Set za brzo očitavanje koncentracije šećera u krvi ,Med Trust , Wellion LEONARDO GLU/KET PLUS | Med Trust | Med Trust | 13.05.2023 |  | 12,13,14 | 1 | 14 | 1a | 0 | 60 | 60 | 60 | NE | 0 | 7 | 0 | 0 | kom |  | 1 | 0 | 0 | 172 | 0 | 0 |  | 0 | 0 | 0 | IVD | S | SP,LJ | Baterijski elektronički uređaj za mjerenje glukoze u krvi - 1 uređaj odobrava se na period od 5 godine. Mjerne jedinice - mmol, tvornički blokirano, bez mogućnosti promjene od strane korisnika. Automatsko uvlačenje uzorka, osim kod fotometrijske metode. Automatska detekcija nedostatnog volumena uzorka. Kalibracija - plazma. Postotak pogreške pri mjerenju u skladu s FDA, ISO, CE standardima. Potrebna količina krvi za test do 1,5 µL, brzina mjerenja ne duža od 10 s, minimalni broj podataka u memoriji 300, startni lancetar obavezan, raspon mjerenja 1,1 do 27,8 mmol/l, oznaka za niski i visoki GUK, traka u uređaju u trenutku mjerenja. CE certifikat. | 0 | 10,0000 | 5 | [6 empty] | 0 | 1 | '0324120805000
POMAGALA KOD ŠEĆERNE BOLESTI | Pomagala kod šećerne bolesti | 137 | 2036 | '032412080736 | '0324120807093 | Dijagnostičke trakice za mjerenje glukoze u krvi uređajem ,Med Trust ,Wellion LEONARDO GLU test strips | Med Trust | Med Trust | 13.05.2023 |  | 1 | 1 | 14 | 1a | 0 | 3 | 3 | 3 | NE | 0 | 7 | 0 | 0 | kom | do | 375 | 0 | 0 | 174 | 0 | 0 |  | 0 | 0 | 0 | IVD | S | SP,LJ | Plastika, elektroda ili fotometrijski film/indikator. CE certifikat. | 0 | 0,3000 | 5 | [6 empty] | 0 | 1 | '0324120807000
POMAGALA KOD ŠEĆERNE BOLESTI | Pomagala kod šećerne bolesti | 137 | 2037 | '032112080312 | '0321120803078 | Igle za injektor za terapiju šećerne bolesti ,MedExel Co. ,Wellfine 29G (0,33mm x 12,7mm) | MedExel Co. | Karl Dietz | 01.06.2024 |  | 1 | 1 | 14 | 1a | 0 | 3 | 3 | 3 | NE | 0 | 7 | 0 | 0 | kom | do | 360 | 0 | 0 | 170 | 0 | 0 |  | 0 | 0 | 0 | IIa | S | SP,LJ | Tvrda plastika, igle različitih promjera: 28 G i više, odgovarajućih duljina. Medicinski nehrđajući čelik. Za davanje terapije kod šećerne bolesti putem injektora. CE certifikat. | 0 | 0,1009 | 5 |  | 1 |  |  |  |  | 0 | 1 | '0321120803000
POMAGALA KOD ŠEĆERNE BOLESTI | Pomagala kod šećerne bolesti | 137 | 2038 | '032112080312 | '0321120803079 | Igle za injektor za terapiju šećerne bolesti ,MedExel Co. , Wellfine 30G (0,30mm x 8mm) | MedExel Co. | Karl Dietz | 01.06.2024 |  | 1 | 1 | 14 | 1a | 0 | 3 | 3 | 3 | NE | 0 | 7 | 0 | 0 | kom | do | 360 | 0 | 0 | 170 | 0 | 0 |  | 0 | 0 | 0 | IIa | S | SP,LJ | Tvrda plastika, igle različitih promjera: 28 G i više, odgovarajućih duljina. Medicinski nehrđajući čelik. Za davanje terapije kod šećerne bolesti putem injektora. CE certifikat. | 0 | 0,1009 | 5 |  | 1 |  |  |  |  | 0 | 1 | '0321120803000
POMAGALA KOD ŠEĆERNE BOLESTI | Pomagala kod šećerne bolesti | 137 | 2039 | '032112080312 | '0321120803080 | Igle za injektor za terapiju šećerne bolesti ,MedExel Co. , Wellfine 31G (0,25mm x 5mm) | MedExel Co. | Karl Dietz | 01.06.2024 |  | 1 | 1 | 14 | 1a | 0 | 3 | 3 | 3 | NE | 0 | 7 | 0 | 0 | kom | do | 360 | 0 | 0 | 170 | 0 | 0 |  | 0 | 0 | 0 | IIa | S | SP,LJ | Tvrda plastika, igle različitih promjera: 28 G i više, odgovarajućih duljina. Medicinski nehrđajući čelik. Za davanje terapije kod šećerne bolesti putem injektora. CE certifikat. | 0 | 0,1009 | 5 |  | 1 |  |  |  |  | 0 | 1 | '0321120803000
POMAGALA KOD ŠEĆERNE BOLESTI | Pomagala kod šećerne bolesti | 137 | 2040 | '032112080312 | '0321120803081 | Igle za injektor za terapiju šećerne bolesti ,MedExel Co. , Wellfine 31G (0,25mm x 6mm) | MedExel Co. | Karl Dietz | 01.06.2024 |  | 1 | 1 | 14 | 1a | 0 | 3 | 3 | 3 | NE | 0 | 7 | 0 | 0 | kom | do | 360 | 0 | 0 | 170 | 0 | 0 |  | 0 | 0 | 0 | IIa | S | SP,LJ | Tvrda plastika, igle različitih promjera: 28 G i više, odgovarajućih duljina. Medicinski nehrđajući čelik. Za davanje terapije kod šećerne bolesti putem injektora. CE certifikat. | 0 | 0,1009 | 5 |  | 1 |  |  |  |  | 0 | 1 | '0321120803000
POMAGALA KOD ŠEĆERNE BOLESTI | Pomagala kod šećerne bolesti | 137 | 2041 | '032112080312 | '0321120803082 | Igle za injektor za terapiju šećerne bolesti ,MedExel Co. , Wellfine 31G (0,25mm x 8mm) | MedExel Co. | Karl Dietz | 01.06.2024 |  | 1 | 1 | 14 | 1a | 0 | 3 | 3 | 3 | NE | 0 | 7 | 0 | 0 | kom | do | 360 | 0 | 0 | 170 | 0 | 0 |  | 0 | 0 | 0 | IIa | S | SP,LJ | Tvrda plastika, igle različitih promjera: 28 G i više, odgovarajućih duljina. Medicinski nehrđajući čelik. Za davanje terapije kod šećerne bolesti putem injektora. CE certifikat. | 0 | 0,1009 | 5 |  | 1 |  |  |  |  | 0 | 1 | '0321120803000
POMAGALA KOD ŠEĆERNE BOLESTI | Pomagala kod šećerne bolesti | 137 | 2042 | '032112080312 | '0321120803083 | Igle za injektor za terapiju šećerne bolesti ,MedExel Co. , Wellfine 32G (0,23mm x 4mm) | MedExel Co. | Karl Dietz | 01.06.2024 |  | 1 | 1 | 14 | 1a | 0 | 3 | 3 | 3 | NE | 0 | 7 | 0 | 0 | kom | do | 360 | 0 | 0 | 170 | 0 | 0 |  | 0 | 0 | 0 | IIa | S | SP,LJ | Tvrda plastika, igle različitih promjera: 28 G i više, odgovarajućih duljina. Medicinski nehrđajući čelik. Za davanje terapije kod šećerne bolesti putem injektora. CE certifikat. | 0 | 0,1009 | 5 |  | 1 |  |  |  |  | 0 | 1 | '0321120803000
POMAGALA KOD ŠEĆERNE BOLESTI | Pomagala kod šećerne bolesti | 137 | 2043 | '032112080312 | '0321120803084 | Igle za injektor za terapiju šećerne bolesti ,MedExel Co. , Wellfine 32G (0,23mm x 5mm) | MedExel Co. | Karl Dietz | 01.06.2024 |  | 1 | 1 | 14 | 1a | 0 | 3 | 3 | 3 | NE | 0 | 7 | 0 | 0 | kom | do | 360 | 0 | 0 | 170 | 0 | 0 |  | 0 | 0 | 0 | IIa | S | SP,LJ | Tvrda plastika, igle različitih promjera: 28 G i više, odgovarajućih duljina. Medicinski nehrđajući čelik. Za davanje terapije kod šećerne bolesti putem injektora. CE certifikat. | 0 | 0,1009 | 5 |  | 1 |  |  |  |  | 0 | 1 | '0321120803000
POMAGALA KOD ŠEĆERNE BOLESTI | Pomagala kod šećerne bolesti | 137 | 2044 | '032112080312 | '0321120803085 | Igle za injektor za terapiju šećerne bolesti ,MedExel Co. , Wellfine 32G (0,23mm x 6mm) | MedExel Co. | Karl Dietz | 01.06.2024 |  | 1 | 1 | 14 | 1a | 0 | 3 | 3 | 3 | NE | 0 | 7 | 0 | 0 | kom | do | 360 | 0 | 0 | 170 | 0 | 0 |  | 0 | 0 | 0 | IIa | S | SP,LJ | Tvrda plastika, igle različitih promjera: 28 G i više, odgovarajućih duljina. Medicinski nehrđajući čelik. Za davanje terapije kod šećerne bolesti putem injektora. CE certifikat. | 0 | 0,1009 | 5 |  | 1 |  |  |  |  | 0 | 1 | '0321120803000
POMAGALA KOD ŠEĆERNE BOLESTI | Pomagala kod šećerne bolesti | 137 | 2045 | '032112080312 | '0321120803086 | Igle za injektor za terapiju šećerne bolesti ,MedExel Co. , Wellfine 33G (0,20mm x 4mm) | MedExel Co. | Karl Dietz | 01.06.2024 |  | 1 | 1 | 14 | 1a | 0 | 3 | 3 | 3 | NE | 0 | 7 | 0 | 0 | kom | do | 360 | 0 | 0 | 170 | 0 | 0 |  | 0 | 0 | 0 | IIa | S | SP,LJ | Tvrda plastika, igle različitih promjera: 28 G i više, odgovarajućih duljina. Medicinski nehrđajući čelik. Za davanje terapije kod šećerne bolesti putem injektora. CE certifikat. | 0 | 0,1009 | 5 |  | 1 |  |  |  |  | 0 | 1 | '0321120803000
POMAGALA KOD ŠEĆERNE BOLESTI | Pomagala kod šećerne bolesti | 137 | 2046 | '032112080312 | '0321120803087 | Igle za injektor za terapiju šećerne bolesti ,MedExel Co. , Wellfine 33G (0,20mm x 5mm) | MedExel Co. | Karl Dietz | 01.06.2024 |  | 1 | 1 | 14 | 1a | 0 | 3 | 3 | 3 | NE | 0 | 7 | 0 | 0 | kom | do | 360 | 0 | 0 | 170 | 0 | 0 |  | 0 | 0 | 0 | IIa | S | SP,LJ | Tvrda plastika, igle različitih promjera: 28 G i više, odgovarajućih duljina. Medicinski nehrđajući čelik. Za davanje terapije kod šećerne bolesti putem injektora. CE certifikat. | 0 | 0,1009 | 5 |  | 1 |  |  |  |  | 0 | 1 | '0321120803000
POMAGALA KOD ŠEĆERNE BOLESTI | Pomagala kod šećerne bolesti | 137 | 2047 | '032112080312 | '0321120803088 | Igle za injektor za terapiju šećerne bolesti ,MedExel Co. , Wellfine 34G (0,18mm x 4mm) | MedExel Co. | Karl Dietz | 01.06.2024 |  | 1 | 1 | 14 | 1a | 0 | 3 | 3 | 3 | NE | 0 | 7 | 0 | 0 | kom | do | 360 | 0 | 0 | 170 | 0 | 0 |  | 0 | 0 | 0 | IIa | S | SP,LJ | Tvrda plastika, igle različitih promjera: 28 G i više, odgovarajućih duljina. Medicinski nehrđajući čelik. Za davanje terapije kod šećerne bolesti putem injektora. CE certifikat. | 0 | 0,1009 | 5 |  | 1 |  |  |  |  | 0 | 1 | '0321120803000
POMAGALA KOD ŠEĆERNE BOLESTI | Pomagala kod šećerne bolesti | 137 | 2048 | '032112080312 | '0321120803089 | Igle za injektor za terapiju šećerne bolesti ,MedExel Co. , Wellfine 34G (0,18mm x 5mm) | MedExel Co. | Karl Dietz | 01.06.2024 |  | 1 | 1 | 14 | 1a | 0 | 3 | 3 | 3 | NE | 0 | 7 | 0 | 0 | kom | do | 360 | 0 | 0 | 170 | 0 | 0 |  | 0 | 0 | 0 | IIa | S | SP,LJ | Tvrda plastika, igle različitih promjera: 28 G i više, odgovarajućih duljina. Medicinski nehrđajući čelik. Za davanje terapije kod šećerne bolesti putem injektora. CE certifikat. | 0 | 0,1009 | 5 |  | 1 |  |  |  |  | 0 | 1 | '0321120803000
POMAGALA KOD ŠEĆERNE BOLESTI | Pomagala kod šećerne bolesti | 137 | 2049 | '032412080540 | '0324120805198 | Set za brzo očitavanje koncentracije šećera u krvi ,i-Sens Inc. ,CareSens PRO Blood Glucose Meter | i-Sens Inc. | Karl Dietz | 13.05.2023 |  | 12,13,14 | 1 | 14 | 1a | 0 | 60 | 60 | 60 | NE | 0 | 7 | 0 | 0 | kom |  | 1 | 0 | 0 | 172 | 0 | 0 |  | 0 | 0 | 0 | IVD | S | SP,LJ | Baterijski elektronički uređaj za mjerenje glukoze u krvi - 1 uređaj odobrava se na period od 5 godine. Mjerne jedinice - mmol, tvornički blokirano, bez mogućnosti promjene od strane korisnika. Automatsko uvlačenje uzorka, osim kod fotometrijske metode. Automatska detekcija nedostatnog volumena uzorka. Kalibracija - plazma. Postotak pogreške pri mjerenju u skladu s FDA, ISO, CE standardima. Potrebna količina krvi za test do 1,5 µL, brzina mjerenja ne duža od 10 s, minimalni broj podataka u memoriji 300, startni lancetar obavezan, raspon mjerenja 1,1 do 27,8 mmol/l, oznaka za niski i visoki GUK, traka u uređaju u trenutku mjerenja. CE certifikat. | 0 | 10,0000 | 5 |  | 1 |  |  |  |  | 0 | 1 | '0324120805000
POMAGALA KOD ŠEĆERNE BOLESTI | Pomagala kod šećerne bolesti | 137 | 2050 | '032412080540 | '0324120805199 | Set za brzo očitavanje koncentracije šećera u krvi ,i-Sens Inc. , CareSens DUAL Blood Glucose Meter | i-Sens Inc. | Karl Dietz | 13.05.2023 |  | 12,13,14 | 1 | 14 | 1a | 0 | 60 | 60 | 60 | NE | 0 | 7 | 0 | 0 | kom |  | 1 | 0 | 0 | 172 | 0 | 0 |  | 0 | 0 | 0 | IVD | S | SP,LJ | Baterijski elektronički uređaj za mjerenje glukoze u krvi - 1 uređaj odobrava se na period od 5 godine. Mjerne jedinice - mmol, tvornički blokirano, bez mogućnosti promjene od strane korisnika. Automatsko uvlačenje uzorka, osim kod fotometrijske metode. Automatska detekcija nedostatnog volumena uzorka. Kalibracija - plazma. Postotak pogreške pri mjerenju u skladu s FDA, ISO, CE standardima. Potrebna količina krvi za test do 1,5 µL, brzina mjerenja ne duža od 10 s, minimalni broj podataka u memoriji 300, startni lancetar obavezan, raspon mjerenja 1,1 do 27,8 mmol/l, oznaka za niski i visoki GUK, traka u uređaju u trenutku mjerenja. CE certifikat. | 0 | 10,0000 | 5 |  | 1 |  |  |  |  | 0 | 1 | '0324120805000
POMAGALA KOD ŠEĆERNE BOLESTI | Pomagala kod šećerne bolesti | 137 | 2051 | '032412080737 | '0324120807094 | Dijagnostičke trakice za mjerenje glukoze u krvi uređajem ,i-Sens Inc. ,CareSens PRO Blood Glucose Test Strips | i-Sens Inc. | Karl Dietz | 13.05.2023 |  | 1 | 1 | 14 | 1a | 0 | 3 | 3 | 3 | NE | 0 | 7 | 0 | 0 | kom | do | 375 | 0 | 0 | 174 | 0 | 0 |  | 0 | 0 | 0 | IVD | S | SP,LJ | Plastika, elektroda ili fotometrijski film/indikator. CE certifikat. | 0 | 0,3000 | 5 |  | 1 |  |  |  |  | 0 | 1 | '0324120807000
POMAGALA KOD ŠEĆERNE BOLESTI | Pomagala kod šećerne bolesti | 137 | 2052 | '032112080824 | '0321120808050 | Lancete za vađenje krvi iz prsta za kontrolu glukoze u krvi ,Tianjin Huahong Technology Co. ,Sterile Lancetes CareSensTM 28G | Tianjin Huahong Technology Co. | Karl Dietz | 01.01.2023 |  | 1 | 0 | 14 | 1a | 0 | 3 | 3 | 3 | NE | 0 | 7 | 0 | 0 | kom | do | 375 | 0 | 0 | 174 | 0 | 0 |  | 0 | 0 | 0 | IIa | S | SP,LJ | Plastična ovojnica i kapica oko metalne igle za lancetar. Dubina igala G26-G30. CE certifikat. | 0 | 0,0504 | 5 | [6 empty] | 0 | 1 | '0321120808000
POMAGALA KOD ŠEĆERNE BOLESTI | Pomagala kod šećerne bolesti | 137 | 2053 | '032112080824 | '0321120808051 | Lancete za vađenje krvi iz prsta za kontrolu glukoze u krvi ,Tianjin Huahong Technology Co. , Sterile Lancetes CareSensTM 30G | Tianjin Huahong Technology Co. | Karl Dietz | 01.01.2023 |  | 1 | 0 | 14 | 1a | 0 | 3 | 3 | 3 | NE | 0 | 7 | 0 | 0 | kom | do | 375 | 0 | 0 | 174 | 0 | 0 |  | 0 | 0 | 0 | IIa | S | SP,LJ | Plastična ovojnica i kapica oko metalne igle za lancetar. Dubina igala G26-G30. CE certifikat. | 0 | 0,0504 | 5 | [6 empty] | 0 | 1 | '0321120808000
POMAGALA KOD ŠEĆERNE BOLESTI | Pomagala kod šećerne bolesti | 137 | 2054 | '032412080542 | '0324120805201 | Set za brzo očitavanje koncentracije šećera u krvi ,Roche Diabetes Care GmbH ,Accu-Chek® Instant | Roche Diabetes Care GmbH | Roche | 13.05.2023 |  | 12,13,14 | 1 | 14 | 1a | 0 | 60 | 60 | 60 | NE | 0 | 7 | 0 | 0 | kom |  | 1 | 0 | 0 | 172 | 0 | 0 |  | 0 | 0 | 0 | IVD | S | SP,LJ | Baterijski elektronički uređaj za mjerenje glukoze u krvi - 1 uređaj odobrava se na period od 5 godine. Mjerne jedinice - mmol, tvornički blokirano, bez mogućnosti promjene od strane korisnika. Automatsko uvlačenje uzorka, osim kod fotometrijske metode. Automatska detekcija nedostatnog volumena uzorka. Kalibracija - plazma. Postotak pogreške pri mjerenju u skladu s FDA, ISO, CE standardima. Potrebna količina krvi za test do 1,5 µL, brzina mjerenja ne duža od 10 s, minimalni broj podataka u memoriji 300, startni lancetar obavezan, raspon mjerenja 1,1 do 27,8 mmol/l, oznaka za niski i visoki GUK, traka u uređaju u trenutku mjerenja. CE certifikat. | 0 | 10,0000 | 5 | [6 empty] | 0 | 1 | '0324120805000
POMAGALA KOD ŠEĆERNE BOLESTI | Pomagala kod šećerne bolesti | 137 | 2055 | '032412080542 | '0324120805202 | Set za brzo očitavanje koncentracije šećera u krvi ,Roche Diabetes Care GmbH , Accu-Chek® Guide | Roche Diabetes Care GmbH | Roche | 13.05.2023 |  | 12,13,14 | 1 | 14 | 1a | 0 | 60 | 60 | 60 | NE | 0 | 7 | 0 | 0 | kom |  | 1 | 0 | 0 | 172 | 0 | 0 |  | 0 | 0 | 0 | IVD | S | SP,LJ | Baterijski elektronički uređaj za mjerenje glukoze u krvi - 1 uređaj odobrava se na period od 5 godine. Mjerne jedinice - mmol, tvornički blokirano, bez mogućnosti promjene od strane korisnika. Automatsko uvlačenje uzorka, osim kod fotometrijske metode. Automatska detekcija nedostatnog volumena uzorka. Kalibracija - plazma. Postotak pogreške pri mjerenju u skladu s FDA, ISO, CE standardima. Potrebna količina krvi za test do 1,5 µL, brzina mjerenja ne duža od 10 s, minimalni broj podataka u memoriji 300, startni lancetar obavezan, raspon mjerenja 1,1 do 27,8 mmol/l, oznaka za niski i visoki GUK, traka u uređaju u trenutku mjerenja. CE certifikat. | 0 | 10,0000 | 5 | [6 empty] | 0 | 1 | '0324120805000
POMAGALA KOD ŠEĆERNE BOLESTI | Pomagala kod šećerne bolesti | 137 | 2056 | '032412080739 | '0324120807096 | Dijagnostičke trakice za mjerenje glukoze u krvi uređajem ,Roche Diabetes Care GmbH ,Accu-Chek® Instant test strips | Roche Diabetes Care GmbH | Roche | 13.05.2023 |  | 1 | 1 | 14 | 1a | 0 | 3 | 3 | 3 | NE | 0 | 7 | 0 | 0 | kom | do | 375 | 0 | 0 | 174 | 0 | 0 |  | 0 | 0 | 0 | IVD | S | SP,LJ | Plastika, elektroda ili fotometrijski film/indikator. CE certifikat. | 0 | 0,3000 | 5 | [6 empty] | 0 | 1 | '0324120807000
POMAGALA KOD ŠEĆERNE BOLESTI | Pomagala kod šećerne bolesti | 137 | 2057 | '032412080739 | '0324120807097 | Dijagnostičke trakice za mjerenje glukoze u krvi uređajem ,Roche Diabetes Care GmbH , Accu-Chek® Guide test strips | Roche Diabetes Care GmbH | Roche | 13.05.2023 |  | 1 | 1 | 14 | 1a | 0 | 3 | 3 | 3 | NE | 0 | 7 | 0 | 0 | kom | do | 375 | 0 | 0 | 174 | 0 | 0 |  | 0 | 0 | 0 | IVD | S | SP,LJ | Plastika, elektroda ili fotometrijski film/indikator. CE certifikat. | 0 | 0,3000 | 5 | [6 empty] | 0 | 1 | '0324120807000
POMAGALA KOD ŠEĆERNE BOLESTI | Pomagala kod šećerne bolesti | 137 | 2058 | '032424080902 | '0324240809002 | Senzor za mjerenje glukoze u međustaničnoj tekućini ,Abbott Diabetes Care ,FreeStyle Libre 2 Flash Glucose Monitoring System-Senzor | Abbott Diabetes Care | Abbott Laboratories | 05.10.2023 |  | 31,32 | 1 | 14 | 1a | 0 | 3 | 3 | 3 | NE | 0 | 7 | 0 | 0 | kom | do | 7 | 0 | 0 | 306 | 0 | 0 |  | 0 | 0 | 0 | IIb | S | SP,LJ | Senzor za mjerenje glukoze u međustaničnoj tekućini kroz 14 dana pomoću uređaja FreeStyle Libre. Bez kalibracije. Senzor individualno pakiran s pripadajućim aplikatorom. CE certifikat. Kvartalni set sastoji se od: - do 7 senzora uz uvjet da ukupna godišnja količina ne prelazi 26 senzora, - od 50 trakica i 50 lanceta za odrasle osobe, - od 150 trakica i 150 lanceta za djecu. | 0 | 47,8160 | 5 | [6 empty] | 0 | 1 | '0324240809000
POMAGALA KOD ŠEĆERNE BOLESTI | Pomagala kod šećerne bolesti | 137 | 2059 | '032535401905 | '0325354019005 | Odašiljač za kontinuirano mjerenje glukoze, samostalan (standalone), bežičnom tehnologijom, poveziv s aplikacijom pametnih uređaja ,Medtronic MiniMed ,Medtronic MiniMed Guardian 4 System Kit | Medtronic MiniMed | Mediligo | 15.04.2023 |  | 32 | 1 | 14 | 1a | 0 | 0 | 12 | 12 | NE | 0 | 7 | 0 | 0 | kom |  | 1 | 0 | 0 | 371 | 0 | 0 |  | 0 | 0 | 0 | IIb | S | SP,LJ | Odašiljač sadrži nezamjenjivu bateriju.. Jamstveni rok jedna godina. CE certifikat. Odašiljač je samostalan (standalone) i bluetooth tehnologijom povezuje se s aplikacijom pametnih uređaja. Aplikacija dostupna besplatno za preuzimanje. | 0 | 411,1089 | 5 | [6 empty] | 0 | 1 | '0325354019000
POMAGALA KOD ŠEĆERNE BOLESTI | Pomagala kod šećerne bolesti | 137 | 2060 | '032535402005 | '0325354020005 | Senzor za kontinuirano mjerenje glukoze ,Medtronic MiniMed ,Medtronic MiniMed Guardian 4 sensor, MMT-7040QX | Medtronic MiniMed | Mediligo | 15.04.2023 |  | 32,31 | 1 | 14 | 1a | 0 | 0 | 3 | 3 | NE | 0 | 7 | 0 | 0 | kom | do | 13 | 0 | 0 | 371 | 0 | 0 |  | 0 | 0 | 0 | IIb | S | SP,LJ | Elektroda premazana reagensima za mjerenje glukoze, s vodilicom od nehrđajućeg medicinskog čelika. CE certifikat. Godišnja količina senzora do 50 komada. | 0 | 28,6416 | 5 | [6 empty] | 0 | 1 | '0325354020000
POMAGALA KOD ŠEĆERNE BOLESTI | Pomagala kod šećerne bolesti | 137 | 2061 | '032118080101 | '0321180801001 | Inzulinski injektor za davanje inzulina ,Novo Nordisk (China) Pharmaceuticals Co., Ltd; Novo Nordisk A/S ,NovoPen Echo Plus | Novo Nordisk (China) Pharmaceuticals Co., Ltd; Novo Nordisk A/S | Novo Nordisk | 20.03.2025 |  | 1 | 1 | 14 | 1a | 0 | 36 | 36 | 36 | NE | 0 | 7 | 0 | 0 | kom |  | 1 | 0 | 0 | 169 | 0 | 0 |  | 0 | 0 | 0 | IIb | S | SP,LJ | Plastika, metal. Za davanje inzulina koji je pakiran u staklenom ulošku koji se umeće u injektor. Različiti oblici prema vrsti inzulina koji se primjenjuje. Može dozirati i pola doze inzulina. Pomagalo se elektronički spaja na senzor i na mobilnu aplikaciju. CE certifikat. | 0 | 22,2072 | 5 |  |  | 29,3300 |  | 7,1228 |  | 1 | 1 | '0321180801000
POMAGALA KOD ŠEĆERNE BOLESTI | Pomagala kod šećerne bolesti | 137 | 2062 | '032535401906 | '0325354019006 | Odašiljač za kontinuirano mjerenje glukoze, samostalan (standalone), bežičnom tehnologijom, poveziv s aplikacijom pametnih uređaja ,Zeijiang POCTech Co.Ltd. ,CT-100C14 Real time transmiter | Zeijiang POCTech Co.Ltd. | Salvus | 12.10.2024 |  | 31,32 | 1 | 14 | 1a | 0 | 0 | 12 | 12 | NE | 0 | 7 | 0 | 0 | kom |  | 1 | 0 | 0 | 387 | 0 | 0 |  | 0 | 0 | 0 | IIb | S | SP,LJ | Pakiranje sadrži 1 odašiljač. Jamstveni rok jedna godina. CE certifikat. Odašiljač je samostalan (standalone) i bluetooth tehnologijom povezuje se s aplikacijom pametnih uređaja. Aplikacija dostupna besplatno za preuzimanje. | 0 | 156,9400 | 5 | [6 empty] | 0 | 1 | '0325354019000
POMAGALA KOD ŠEĆERNE BOLESTI | Pomagala kod šećerne bolesti | 137 | 2063 | '032535402006 | '0325354020006 | Senzor za kontinuirano mjerenje glukoze ,Zheijiang POCTech Co.Ltd. ,CT-202 sensor | Zheijiang POCTech Co.Ltd. | Salvus | 12.10.2024 |  | 31,32 | 1 | 14 | 1a | 0 | 0 | 3 | 3 | NE | 0 | 7 | 0 | 0 | kom | do | 7 | 0 | 0 | 387 | 0 | 0 |  | 0 | 0 | 0 | IIb | S | SP,LJ | Pakiranje sadrži 1 senzor i jednu litij-ionsku gumbastu CR1620 bateriju. Senzor za mjerenje glukoze u međustaničnoj tekućini kroz 14 dana. Kalibracija: 2x dnevno prva dva dana, zatim 1x dnevno. Senzor individualno pakiran s pripadajućim aplikatorom i nosačem odašiljača.. CE certifikat. | 0 | 56,4654 | 5 | [6 empty] | 0 | 1 | '0325354020000
POMAGALA KOD ŠEĆERNE BOLESTI | Pomagala kod šećerne bolesti | 137 | 2064 | '032412080543 | '0324120805203 | Set za brzo očitavanje koncentracije šećera u krvi ,Cofoe Medical Technology Co.Ltd ,KF-A04-C | Cofoe Medical Technology Co.Ltd | Egeria | 22.02.2024 |  | 12,13,14 | 1 | 14 | 1a | 0 | 60 | 60 | 60 | NE | 0 | 7 | 0 | 0 | kom |  | 1 | 0 | 0 | 172 | 0 | 0 |  | 0 | 0 | 0 | IVD | S | SP,LJ | Baterijski elektronički uređaj za mjerenje glukoze u krvi - 1 uređaj odobrava se na period od 5 godine. Mjerne jedinice - mmol, tvornički blokirano, bez mogućnosti promjene od strane korisnika. Automatsko uvlačenje uzorka, osim kod fotometrijske metode. Automatska detekcija nedostatnog volumena uzorka. Kalibracija - plazma. Postotak pogreške pri mjerenju u skladu s FDA, ISO, CE standardima. Potrebna količina krvi za test do 1,5 µL, brzina mjerenja ne duža od 10 s, minimalni broj podataka u memoriji 300, startni lancetar obavezan, raspon mjerenja 1,1 do 27,8 mmol/l, oznaka za niski i visoki GUK, traka u uređaju u trenutku mjerenja. CE certifikat. | 0 | 0,0870 | 5 | [6 empty] | 0 | 1 | '0324120805000
POMAGALA KOD ŠEĆERNE BOLESTI | Pomagala kod šećerne bolesti | 137 | 2065 | '032412080740 | '0324120807098 | Dijagnostičke trakice za mjerenje glukoze u krvi uređajem ,Cofoe Medical Technology Co.Ltd ,KF-A01-C | Cofoe Medical Technology Co.Ltd | Egeria | 22.02.2024 |  | 1 | 0 | 14 | 1a | 0 | 3 | 3 | 3 | NE | 0 | 7 | 0 | 0 | kom | do | 375 | 0 | 0 | 174 | 0 | 0 |  | 0 | 0 | 0 | IVD | S | SP,LJ | Plastika, elektroda ili fotometrijski film/indikator. CE certifikat. | 0 | 0,2508 | 5 | [6 empty] | 0 | 1 | '0324120807000
POMAGALA KOD ŠEĆERNE BOLESTI | Pomagala kod šećerne bolesti | 137 | 2066 | '032412080741 | '0324120807099 | Dijagnostičke trakice za mjerenje glukoze u krvi uređajem ,MicroTech Medical (Hangzhou) Co Ltd ,Wellion MICRO test trake | MicroTech Medical (Hangzhou) Co Ltd | Med Trust | 22.02.2024 |  | 1 | 0 | 14 | 1a | 0 | 3 | 3 | 3 | NE | 0 | 7 | 0 | 0 | kom | do | 375 | 0 | 0 | 174 | 0 | 0 |  | 0 | 0 | 0 | IVD | S | SP,LJ | Plastika, elektroda ili fotometrijski film/indikator. CE certifikat. | 0 | 0,2850 | 5 | [6 empty] | 0 | 1 | '0324120807000
POMAGALA KOD ŠEĆERNE BOLESTI | Pomagala kod šećerne bolesti | 137 | 2067 | '032412080544 | '0324120805204 | Set za brzo očitavanje koncentracije šećera u krvi ,ForaCare ,Fora 6 Duo | ForaCare | Oxmed Pharma | 01.04.2024 |  | 12,13,14 | 1 | 14 | 1a | 0 | 60 | 60 | 60 | NE | 0 | 7 | 0 | 0 | kom |  | 1 | 0 | 0 | 172 | 0 | 0 |  | 0 | 0 | 0 | IVD | S | SP,LJ | Baterijski elektronički uređaj za mjerenje glukoze u krvi - 1 uređaj odobrava se na period od 5 godine. Mjerne jedinice - mmol, tvornički blokirano, bez mogućnosti promjene od strane korisnika. Automatsko uvlačenje uzorka, osim kod fotometrijske metode. Automatska detekcija nedostatnog volumena uzorka. Kalibracija - plazma. Postotak pogreške pri mjerenju u skladu s FDA, ISO, CE standardima. Potrebna količina krvi za test do 1,5 µL, brzina mjerenja ne duža od 10 s, minimalni broj podataka u memoriji 300, startni lancetar obavezan, raspon mjerenja 1,1 do 27,8 mmol/l, oznaka za niski i visoki GUK, traka u uređaju u trenutku mjerenja. CE certifikat. | 0 | 9,5000 | 5 | [6 empty] | 0 | 1 | '0324120805000
POMAGALA KOD ŠEĆERNE BOLESTI | Pomagala kod šećerne bolesti | 137 | 2068 | '032412080544 | '0324120805205 | Set za brzo očitavanje koncentracije šećera u krvi ,ForaCare , Fora Connect | ForaCare | Oxmed Pharma | 01.04.2024 |  | 12,13,14 | 1 | 14 | 1a | 0 | 60 | 60 | 60 | NE | 0 | 7 | 0 | 0 | kom |  | 1 | 0 | 0 | 172 | 0 | 0 |  | 0 | 0 | 0 | IVD | S | SP,LJ | Baterijski elektronički uređaj za mjerenje glukoze u krvi - 1 uređaj odobrava se na period od 5 godine. Mjerne jedinice - mmol, tvornički blokirano, bez mogućnosti promjene od strane korisnika. Automatsko uvlačenje uzorka, osim kod fotometrijske metode. Automatska detekcija nedostatnog volumena uzorka. Kalibracija - plazma. Postotak pogreške pri mjerenju u skladu s FDA, ISO, CE standardima. Potrebna količina krvi za test do 1,5 µL, brzina mjerenja ne duža od 10 s, minimalni broj podataka u memoriji 300, startni lancetar obavezan, raspon mjerenja 1,1 do 27,8 mmol/l, oznaka za niski i visoki GUK, traka u uređaju u trenutku mjerenja. CE certifikat. | 0 | 9,5000 | 5 | [6 empty] | 0 | 1 | '0324120805000
POMAGALA KOD ŠEĆERNE BOLESTI | Pomagala kod šećerne bolesti | 137 | 2069 | '032412080742 | '0324120807100 | Dijagnostičke trakice za mjerenje glukoze u krvi uređajem ,ForaCare ,Fora 6 test strips | ForaCare | Oxmed Pharma | 01.04.2024 |  | 1 | 0 | 14 | 1a | 0 | 3 | 3 | 3 | NE | 0 | 7 | 0 | 0 | kom | do | 375 | 0 | 0 | 174 | 0 | 0 |  | 0 | 0 | 0 | IVD | S | SP,LJ | Plastika, elektroda ili fotometrijski film/indikator. CE certifikat. | 0 | 0,2850 | 5 | [6 empty] | 0 | 1 | '0324120807000
POMAGALA KOD ŠEĆERNE BOLESTI | Pomagala kod šećerne bolesti | 137 | 2070 | '032112080826 | '0321120808053 | Lancete za vađenje krvi iz prsta za kontrolu glukoze u krvi ,ForaCare ,Fora lancete | ForaCare | Oxmed Pharma | 01.04.2024 |  | 1 | 0 | 14 | 1a | 0 | 3 | 3 | 3 | NE | 0 | 7 | 0 | 0 | kom | do | 375 | 0 | 0 | 174 | 0 | 0 |  | 0 | 0 | 0 | IIa | S | SP,LJ | Plastična ovojnica i kapica oko metalne igle za lancetar. Dubina igala G26-G30. CE certifikat. | 0 | 0,0479 | 5 | [6 empty] | 0 | 1 | '0321120808000
POMAGALA KOD ŠEĆERNE BOLESTI | Pomagala kod šećerne bolesti | 137 | 2071 | '032424180902 | '0324241809002 | Početni komplet za kontinuirano mjerenje glukoze ,Dexcom, Inc. ,Početni komplet Dexcom One+ | Dexcom, Inc. | Medilab One | 18.07.2024 |  | 32,31 | 1 | 14 | 1a | 0 | 1 | 1 | 1 | NE | 0 | 7 | 0 | 0 | kom |  | 1 | 0 | 0 | 368 | 0 | 0 |  | 0 | 0 | 0 | IIb | S | SP,LJ | Početni komplet s integriranim senzorom izdaje se jednokratno, samo za prvo uvođenje. U paket je uključen i uređaj za mjerenje glukoze u krvi. | 0 | 46,3284 | 5 | [6 empty] | 0 | 1 | '0324241809000
POMAGALA KOD ŠEĆERNE BOLESTI | Pomagala kod šećerne bolesti | 137 | 2072 | '032535402007 | '0325354020007 | Integrirani senzor za kontinuirano mjerenje glukoze bez obavezne kalibracije ,Dexcom, Inc. ,Integrirani senzor Dexcom One+ | Dexcom, Inc. | Medilab One | 18.07.2024 |  | 32,31 | 1 | 14 | 1a | 0 | 3 | 3 | 3 | NE | 0 | 7 | 0 | 0 | kom |  | 9 | 0 | 0 | 368 | 0 | 0 |  | 0 | 0 | 0 | IIb | S | SP,LJ | Senzor i odašiljač u jednoj cjelini s nezamjenjivom baterijom namijenjeni mjerenju glukoze u međustaničnoj tekućini do 10 dana. Integrirani senzor je samostalan (standalone) i bluetooth tehnologijom povezuje se s aplikacijom pametnih uređaja ili dodatnim neobaveznim prijemnikom. Aplikacija dostupna besplatno za preuzimanje. Bez obavezne kalibracije. Isporučujre se s pripadajućim aplikatorom. CE certifikat. Tromjesečni set sastoji se od: -9 integriranih senzora,-50 dijag.trakica i 50 lanceta. U godini ostvarivanja prava na početni komplet za kontinuirano mjerenje glukoze, osigurana osoba ostvaruje pravo na 35 integriranih senzora, jer je 1 intagrirani senzor sardžan u početnom kompletu, sveukupno 36 senzora godišnje. | 0 | 46,3284 | 5 | [6 empty] | 0 | 1 | '0325354020000
POMAGALA KOD ŠEĆERNE BOLESTI | Pomagala kod šećerne bolesti | 137 | 2073 | '032536402002 | '0325364020002 | Prijemnik za kontinuirano mjerenje glukoze ,Dexcom, Inc. ,Prijemnik Dexcom One+ | Dexcom, Inc. | Medilab One | 18.07.2024 |  | 32,31 | 1 | 14 | 1a | 0 | 12 | 12 | 12 | NE | 0 | 7 | 0 | 0 | kom |  | 1 | 0 | 0 | 368 | 0 | 0 |  | 0 | 0 | 0 | IIb | S | SP,LJ | Prijemnik je neobavezan, sadrži punjivu bateriju. Jamstveni rok 1 godina. CE certifikat. Prijemnik se povezuje s integriranim senzorom za kontinuirano mjerenje glukoze. U slučaju povezivanja odašiljača Dexcom One+ s aplikacijom na pametnom uređaju prijemnik nije potreban. | 0 | 42,7497 | 5 | [6 empty] | 0 | 1 | '0325364020000
POMAGALA KOD ŠEĆERNE BOLESTI | Pomagala kod šećerne bolesti | 137 | 2074 | '032412080545 | '0324120805206 | Set za brzo očitavanje koncentracije šećera u krvi ,Med Trust ,Wellion NEWTON GDH-FAD mmol/l | Med Trust | Med Trust | 02.09.2024 |  | 12,13,14 | 1 | 14 | 1a | 0 | 60 | 60 | 60 | NE | 0 | 7 | 0 | 0 | kom |  | 1 | 0 | 0 | 172 | 0 | 0 |  | 0 | 0 | 0 | IVD | S | SP,LJ | Baterijski elektronički uređaj za mjerenje glukoze u krvi - 1 uređaj odobrava se na period od 5 godine. Mjerne jedinice - mmol, tvornički blokirano, bez mogućnosti promjene od strane korisnika. Automatsko uvlačenje uzorka, osim kod fotometrijske metode. Automatska detekcija nedostatnog volumena uzorka. Kalibracija - plazma. Postotak pogreške pri mjerenju u skladu s FDA, ISO, CE standardima. Potrebna količina krvi za test do 1,5 µL, brzina mjerenja ne duža od 10 s, minimalni broj podataka u memoriji 300, startni lancetar obavezan, raspon mjerenja 1,1 do 27,8 mmol/l, oznaka za niski i visoki GUK, traka u uređaju u trenutku mjerenja. CE certifikat. | 0 | 9,5000 | 5 | [6 empty] | 0 | 1 | '0324120805000
POMAGALA KOD ŠEĆERNE BOLESTI | Pomagala kod šećerne bolesti | 137 | 2075 | '032412080743 | '0324120807101 | Dijagnostičke trakice za mjerenje glukoze u krvi uređajem ,Med Trust ,Wellion NEWTON GDH-FAD test strips | Med Trust | Med Trust | 02.09.2024 |  | 1 | 0 | 14 | 1a | 0 | 3 | 3 | 3 | NE | 0 | 7 | 0 | 0 | kom | do | 375 | 0 | 0 | 174 | 0 | 0 |  | 0 | 0 | 0 | IVD | S | SP,LJ | Plastika, elektroda ili fotometrijski film/indikator. CE certifikat. | 0 | 0,2382 | 5 | [6 empty] | 0 | 1 | '0324120807000
POMAGALA KOD ŠEĆERNE BOLESTI | Pomagala kod šećerne bolesti | 137 | 2076 | '032535401907 | '0325354019007 | Odašiljač za kontinuirano mjerenje glukoze, samostalan (standalone), bežičnom tehnologijom, poveziv s aplikacijom pametnih uređaja ,MicroTech Medical (Hanhgzhou) Co.Ltd ,Wellion Senzor Transmitter | MicroTech Medical (Hanhgzhou) Co.Ltd | Med Trust | 02.09.2024 |  | 31,32 | 1 | 14 | 1a | 0 | 0 | 48 | 48 | NE | 0 | 7 | 0 | 0 | kom |  | 1 | 0 | 0 | 387 | 0 | 0 |  | 0 | 0 | 0 | IIb | S | SP,LJ | Pakiranje sadrži 1 odašiljač. Jamstveni rok jedna godina. CE certifikat. Odašiljač je samostalan (standalone) i bluetooth tehnologijom povezuje se s aplikacijom pametnih uređaja. Aplikacija dostupna besplatno za preuzimanje. | 0 | 158,4433 | 5 | [6 empty] | 0 | 1 | '0325354019000
POMAGALA KOD ŠEĆERNE BOLESTI | Pomagala kod šećerne bolesti | 137 | 2077 | '032535401908 | '0325354019008 | Odašiljač za kontinuirano mjerenje glukoze, samostalan (standalone), bežičnom tehnologijom, poveziv s aplikacijom pametnih uređaja ,Medtrum Technologies Inc. ,Medtrum S9 CGM odašiljač | Medtrum Technologies Inc. | Bauerfeind | 02.09.2024 |  | 31,32 | 1 | 14 | 1a | 0 | 48 | 48 | 48 | NE | 0 | 7 | 0 | 0 | kom |  | 1 | 0 | 0 | 387 | 0 | 0 |  | 0 | 0 | 0 | IIb | S | SP,LJ | Pakiranje sadrži 1 odašiljač. Jamstveni rok jedna godina. CE certifikat. Odašiljač je samostalan (standalone) i bluetooth tehnologijom povezuje se s aplikacijom pametnih uređaja. Aplikacija dostupna besplatno za preuzimanje. | 0 | 98,7174 | 5 | [6 empty] | 0 | 1 | '0325354019000
POMAGALA KOD ŠEĆERNE BOLESTI | Pomagala kod šećerne bolesti | 137 | 2078 | '032535402008 | '0325354020008 | Integrirani senzor za kontinuirano mjerenje glukoze bez obavezne kalibracije ,Shenzhen SiSensig Co. ,SIBIONICS GS1 | Shenzhen SiSensig Co. | Mediexpo Adria | 02.09.2024 |  | 31,32 | 1 | 14 | 1a | 0 | 3 | 3 | 3 | NE | 0 | 7 | 0 | 0 | kom |  | 7 | 0 | 0 | 387 | 0 | 0 |  | 0 | 0 | 0 | IIb | S | SP,LJ | Senzor i odašiljač u jednoj cjelini s nezamjenjivom baterijom namijenjeni mjerenju glukoze u međustaničnoj tekućini do 14 dana. Integrirani senzor je samostalan (standalone) i bluetooth tehnologijom povezuje se s aplikacijom pametnih uređaja ili dodatnim neobaveznim prijemnikom. Aplikacija dostupna besplatno za preuzimanje. Bez obavezne kalibracije. Isporučujre se s pripadajućim aplikatorom. CE certifikat. Tromjesečni set sastoji se od: -7 integriranih senzora,-100 dijag.trakica i 100 lanceta. | 0 | 56,1479 | 5 | [6 empty] | 0 | 1 | '0325354020000
POMAGALA KOD ŠEĆERNE BOLESTI | Pomagala kod šećerne bolesti | 137 | 2079 | '032535402009 | '0325354020009 | Senzor za kontinuirano mjerenje glukoze ,MicroTech Medical (Hanhgzhou) Co.Ltd. ,Wellion Continuous Glucose monitoring Senzor | MicroTech Medical (Hanhgzhou) Co.Ltd. | Med Trust | 02.09.2024 |  | 31,32 | 1 | 14 | 1a | 0 | 0 | 3 | 3 | NE | 0 | 7 | 0 | 0 | kom |  | 9 | 0 | 0 | 387 | 0 | 0 |  | 0 | 0 | 0 | IIb | S | SP,LJ | Senzor za mjerenje glukoze u međustaničnoj tekućini do 10 dana. Senzor individualno pakiran s pripadajućim aplikatorom i nosačem odašiljača. CE certifikat. Tromjesečni set sastoji se od: - 9 senzora , - 100 trakica i 100 lanceta | 0 | 39,6108 | 5 | [6 empty] | 0 | 1 | '0325354020000
POMAGALA KOD ŠEĆERNE BOLESTI | Pomagala kod šećerne bolesti | 137 | 2080 | '032535402010 | '0325354020010 | Senzor za kontinuirano mjerenje glukoze ,Medtrum Technologies Inc. ,MEDTRUM S9 CGM senzor | Medtrum Technologies Inc. | Bauerfeind | 02.09.2024 |  | 31,32 | 1 | 14 | 1a | 0 | 3 | 3 | 3 | NE | 0 | 7 | 0 | 0 | kom | do | 7 | 0 | 0 | 387 | 0 | 0 |  | 0 | 0 | 0 | IIb | S | SP,LJ | Senzor za mjerenje glukoze u međustaničnoj tekućini do 14 dana. Senzor individualno pakiran s pripadajućim aplikatorom i nosačem odašiljača. CE certifikat. Tromjesečni set sastoji se od: - do 7 senzora uz uvjet da ukupna godišnja količina ne prelazi 26 senzora , - 100 trakica i 100 lanceta | 0 | 57,1429 | 5 | [6 empty] | 0 | 1 | '0325354020000
POMAGALA KOD ŠEĆERNE BOLESTI | Pomagala kod šećerne bolesti | 137 | 2081 | '032536402003 | '0325364020003 | Prijemnik za kontinuirano mjerenje glukoze ,MicroTech Medical (Hanhgzhou) Co.Ltd ,Wellion Senzor Portable Diabetes Assistant | MicroTech Medical (Hanhgzhou) Co.Ltd | Med Trust | 02.09.2024 |  | 31,32 | 1 | 14 | 1a | 0 | 0 | 12 | 12 | NE | 0 | 7 | 0 | 0 | kom |  | 1 | 0 | 0 | 387 | 0 | 0 |  | 0 | 0 | 0 | IIb | S | SP,LJ | Prijemnik je neobavezan, sadrži punjivu bateriju. Jamstveni rok 1 godina. CE certifikat. Prijemnik se povezuje s integriranim senzorom za kontinuirano mjerenje glukoze. U slučaju povezivanja odašiljača Wellion Senzor Transmitter s aplikacijom na pametnom uređaju prijemnik nije potreban. | 0 | 158,4433 | 5 | [6 empty] | 0 | 1 | '0325364020000
POMAGALA KOD ŠEĆERNE BOLESTI | Pomagala kod šećerne bolesti | 137 | 2082 | '032535401909 | '0325354019009 | Odašiljač za kontinuirano mjerenje glukoze, samostalan (standalone), bežičnom tehnologijom, poveziv s aplikacijom pametnih uređaja ,Zheijiang POCTech Co.Ltd. ,Yuwell Apwell Anytime continous glucose monitoring system CT-300D | Zheijiang POCTech Co.Ltd. | Salvus | 12.10.2024 |  | 31,32 | 1 | 14 | 1a | 0 | 0 | 0 | 24 | NE | 0 | 7 | 0 | 0 | kom |  | 1 | 0 | 0 | 387 | 0 | 0 |  | 0 | 0 | 0 | IIb | S | SP,LJ | Odašiljač sadrži nezamjenjivu punjivu bateriju koja se puni pomoću kučišta za napanje. Jamstveni rok 2 godine. CE certifikat. Odašiljač je samostalan (standalone) i bluetooth tehnologijom povezuje se s aplikacijom pametnih uređaja. Aplikacija dostupna besplatno za preuzimanje. | 0 | 158,4428 | 5 | [6 empty] | 0 | 1 | '0325354019000
POMAGALA KOD ŠEĆERNE BOLESTI | Pomagala kod šećerne bolesti | 137 | 2083 | '032535402011 | '0325354020011 | Senzor za kontinuirano mjerenje glukoze ,Zheijiang POCTech Co.Ltd. ,Yuwell Apwell Anytime continous glucose monitoring system Sensor CT-3 | Zheijiang POCTech Co.Ltd. | Salvus | 12.10.2024 |  | 31,32 | 1 | 14 | 1a | 0 | 0 | 0 | 3 | NE | 0 | 7 | 0 | 0 | kom | do | 7 | 0 | 0 | 387 | 0 | 0 |  | 0 | 0 | 0 | IIb | S | SP,LJ | Senzor za mjerenje glukoze u međustaničnoj tekućini do 14 dana. Senzor individualno pakiran s pripadajućim aplikatorom i nosačem odašiljača. CE certifikat. Tromjesečni set sastoji se od: - do 7 senzora uz uvjet da ukupna godišnja količina ne prelazi 26 senzora , - 100 trakica i 100 lanceta | 0 | 54,8458 | 5 | [6 empty] | 0 | 1 | '0325354020000
POMAGALA KOD ŠEĆERNE BOLESTI | Pomagala kod šećerne bolesti | 137 | 2084 | '032535402012 | '0325354020012 | Integrirani senzor za kontinuirano mjerenje glukoze bez obavezne kalibracije ,Abbott Diabetes Care ,FreeStyle Libre 2 Plus Flash Glucose Monitoring System - Sensor | Abbott Diabetes Care | Abbott Laboratories | 29.05.2025 |  | 31,32 | 1 | 14 | 1a | 0 | 3 | 3 | 3 | NE | 0 | 7 | 0 | 0 | kom | do | 6 | 0 | 0 | 306 | 0 | 0 |  | 0 | 0 | 0 | IIb | S | SP,LJ | Integrirani senzor za mjerenje glukoze u međustaničnoj tekućini kroz 15 dana pomoću čitača FreeStyle Libre 2 ili besplatne mobilne aplikacije FreeStyle LibreLink. Mogućnost skeniranja. Bez kalibracije. Senzor individualno pakiran s pripadajućom aplikatorom. CE certifikat. Kvartalni set sastoji se od:-6 senzora uz uvjet da ukupna godišnja količina ne prelazi 24 senzora;-50 trakica i 50 lanceta za odrasle osobe;-150 trakica i 150 lanceta za djecu. | 0 | 51,8007 | 5 | [6 empty] | 0 | 1 | '0325354020000
POMAGALA KOD ŠEĆERNE BOLESTI | Pomagala kod šećerne bolesti | 137 | 2085 | '032535402013 | '0325354020013 | Integrirani senzor za kontinuirano mjerenje glukoze bez obavezne kalibracije ,Changsha Sinocare Inc. ,Sinocare i3 | Changsha Sinocare Inc. | Master Pharm | 20.03.2025 |  | 31,32 | 1 | 14 | 1a | 0 | 0 | 0 | 3 | NE | 0 | 7 | 0 | 0 | kom |  | 6 | 0 | 0 | 387 | 0 | 0 |  | 0 | 0 | 0 | IIb | S | SP,LJ | Integrirani senzor za mjerenje glukoze u međustaničnoj tekućini do 15 dana. Bez kalibracije. Senzor individualno pakiran s pripadajućom aplikatorom. CE certifikat. Odašiljač je integriran u senzor i bluetooth tehnologijom se povezuje s iCAN aplikacijom na pametnim telefonima. Aplikacija je dostupna besplatno za preuzimanje. Kod prve isporuke uključen je i uređaj za mjerenje glukoze u krvi.Tromjesečni set sastoji se od:-6 senzora uz uvjet da ukupna godišnja količina ne prelazi 24 senzora;-50 trakica i 50 lanceta za odrasle osobe. | 0 | 57,1500 | 5 | [6 empty] | 0 | 1 | '0325354020000
POMAGALA KOD ŠEĆERNE BOLESTI | Inzulinske pumpe sa kateterom | 174 | 2086 | '041924011101 | '0419240111001 | Inzulinska pumpa sa kateterom, sa algoritmom za korekciju hiperglikemija; dio sustava napredne hibridne zatvorene petlje ,Medtronic MiniMed ,Medtronic MiniMed 780G insulin pump | Medtronic MiniMed | Mediligo | 17.07.2025 |  | 32 | 1 | 31,32 | 9 | 3 | 0 | 0 | 0 | NE | 0 | 7 | 0 | 0 | kom |  | 1 | 0 | 0 | 364 | 0 | 0 |  | 1 | 0 | 0 | IIb | S | SP,LJ,BZU | Mogućnost odabira različitih ciljnih vrijednosti glukoze; automatizirana isporuka bazala, korekcija bazalne isporuke svakih nekoliko minuta pomoću SmartGuard algoritma, a u odnosu na očitanja glukoze izmjerene senzorom (padajući trend - smanjivanje/zaustavljanje isporuke; rastući trend - povećavanje isporuke inzulina s ciljem postizanja odabrane ciljne vrijednosti glikemije); automatizirani korekcijski bolusi za regulaciju hiperglikemije (SmatrGuard algoritam pumpe izračunava potrebnu korekcijsku dozu za postizanje ciljne vrijednosti te se isporuka vrši automatski); minimalna bolus doza 0,025U; bolus kalkulator kao dio softvera pumpe; mogućnost bluetooth povezivanja pumpe sa sustavom za kontinuirano mjerenje glukoze pomoću senzora u međustaničnoj tekućini; prikazivanje informacija o glukozi izmjerenoj senzorom na zaslonu pumpe. Alarmi (upozorenja) kod dostizanja gornje ili donje granice odnosno kod ubrzane promjene razine glukoze u oba smjera; integrirana aplikacija za pametni telefon. Isporuka inzulina vrši se putem katetera/sustava za infuziju. Jamstveni rok četiri godine. CE certifikat. | 0 | 2411,5734 | 5 |  |  | 3565,3713 |  | 1153,7979 |  | 1 | 0 | '0419240111000
POMAGALA KOD ŠEĆERNE BOLESTI | Inzulinske pumpe sa kateterom | 174 | 2087 | '041924010102 | '0419240101002 | Inzulinska pumpa sa kateterom ,Ypsomed ,Ypsomed mylifeTM YpsoPump® | Ypsomed | Salvus | 05.01.2024 |  | 31,32 | 1 | 31,32 | 9 | 3 | 0 | 0 | 0 | DA | 1 | 7 | 1 | 0 | kom |  | 1 | 0 | 0 | 364 | 1 | 0 |  | 1 | 0 | 0 | IIb | S | SP,LJ,BZU | Inzulinska pumpa za potkožnu isporuku brzodjelujućeg inzulina koncentracije 100 U/mL (inzulinski analog). Kapacitet spremnika 1,6 mL (160 U). Zaslon osjetljiv na dodir. Bazalna doza: 2 profila. Minimalna bazalna doza 0,02 U/h. Mogućnost korekcije bazalne doze u intervalima od 15 minuta. 4 vrste bolusa, minimalni bolus 0,1 U. Alarmi: zvučni, osjetni (vibracije) i vizualni. Bluetooth® povezivanje pumpe. Bolus kalkulator kao dio aplikacije. 1,5 V alkalna baterija (LR03), veličine AAA. Jamstveni rok 4 godine. CE certifikat. | 0 | 1048,5102 | 5 | [6 empty] | 0 | 0 | '0419240101000
POMAGALA KOD ŠEĆERNE BOLESTI | Inzulinske pumpe sa kateterom | 174 | 2088 | '041924010103 | '0419240101003 | Inzulinska pumpa sa kateterom, sa mogućnošću automatskog zaustavljanja isporuke inzulina ,Medtronic MiniMed ,Medtronic MiniMed 740G insulin pump | Medtronic MiniMed | Mediligo | 05.01.2024 |  | 31,32 | 1 | 31,32 | 9 | 3 | 0 | 0 | 0 | DA | 1 | 7 | 1 | 0 | kom |  | 1 | 0 | 0 | 364 | 1 | 0 |  | 1 | 0 | 0 | IIb | S | SP,LJ,BZU | Minimalna bazalna doza 0,025 J/h. Mogućnost promjene bazalne doze svakih pola sata. Minimalna bolus doza 0,025 J. Više različitih oblika bolusa. Bolus kalkulator kao dio softvera pumpe. Mogućnost povezivanja sa aparatićem za mjerenje GUK-a koji se isporučuje zajedno s inzulinskom pumpom. Mogućnost spajanja sa sustavom za kontinuirano mjerenje glukoze pomoću senzora u međustaničnoj tekućini. Prikazivanje informacija o glukozi izmjerenoj senzorom na zaslonu pumpe. Alarmi (upozorenja) ako se razina glukoze mijenja određenom brzinom ili ako se približava ili je već dosegla određenu donju ili gornju granicu. Automatsko zaustavljanje isporuke inzulina kada se vrijednost glukoze izmjerene senzorom približava donjoj granici, automatsko nastavljanje isporuke inzulina kada glukoza počinje rasti. Vodootporna. Isporuka inzulina vrši se putem katetera/sustava za infuziju. Jamstveni rok je četiri godine. CE certifikat. | 0 | 2411,5734 | 5 | [6 empty] | 0 | 0 | '0419240101000
POMAGALA KOD ŠEĆERNE BOLESTI | Inzulinske pumpe sa kateterom | 174 | 2089 | '041924010202 | '0419240102002 | Obnovljena inzulinska pumpa sa kateterom, sa mogućnošću automatskog zaustavljanja isporuke inzulina ,Medtronic MiniMed ,Medtronic MiniMed 740G insulin pump | Medtronic MiniMed | Mediligo | 05.01.2024 |  | 31,32 | 1 | 31,32 | 9 | 3 | 0 | 0 | 0 | DA | 1 | 7 | 1 | 0 | kom |  | 1 | 0 | 0 | 364 | 1 | 0 |  | 1 | 0 | 0 | IIb | S | SP,LJ,BZU | Preuzimanje rabljenog pomagala i obnova: provedba samotestiranja pomagala (Self Test). Isporuka pomagala slijedećoj osiguranoj osobi. CE certifikat. Jamstveni rok četiri godine, računa se od dana prve isporuke. | 0 | 46,4530 | 5 | [6 empty] | 0 | 0 | '0419240102000
POMAGALA KOD ŠEĆERNE BOLESTI | Inzulinske pumpe sa kateterom | 174 | 2090 | '041924010104 | '0419240101004 | Inzulinska pumpa sa kateterom, sa algoritmom za korekciju hiperglikemija; dio sustava napredne hibridne zatvorene petlje ,Medtronic MiniMed ,Medtronic MiniMed 780G insulin pump | Medtronic MiniMed | Mediligo | 17.07.2025 |  | 32,31 | 1 | 31,32 | 9 | 3 | 0 | 0 | 0 | DA | 1 | 7 | 1 | 0 | kom |  | 1 | 0 | 0 | 001,364 | 1 | 0 |  | 1 | 0 | 0 | IIb | S | SP,LJ,BZU | Mogućnost odabira različitih ciljnih vrijednosti glukoze; automatizirana isporuka bazala, korekcija bazalne isporuke svakih nekoliko minuta pomoću SmartGuard algoritma, a u odnosu na očitanja glukoze izmjerene senzorom (padajući trend - smanjivanje/zaustavljanje isporuke; rastući trend - povećavanje isporuke inzulina s ciljem postizanja odabrane ciljne vrijednosti glikemije); automatizirani korekcijski bolusi za regulaciju hiperglikemije (SmatrGuard algoritam pumpe izračunava potrebnu korekcijsku dozu za postizanje ciljne vrijednosti te se isporuka vrši automatski); minimalna bolus doza 0,025U; bolus kalkulator kao dio softvera pumpe; mogućnost bluetooth povezivanja pumpe sa sustavom za kontinuirano mjerenje glukoze pomoću senzora u međustaničnoj tekućini; prikazivanje informacija o glukozi izmjerenoj senzorom na zaslonu pumpe. Alarmi (upozorenja) kod dostizanja gornje ili donje granice odnosno kod ubrzane promjene razine glukoze u oba smjera; integrirana aplikacija za pametni telefon. Isporuka inzulina vrši se putem katetera/sustava za infuziju. Jamstveni rok četiri godine. CE certifikat. Samo za osigurane osobe do 18. godina života i za one osigurane osobe koje se nalaze u kontinuiranom nastavku redovnog školovanja nakon navršenih 18 godina, Sve ostale osigurane osobe mogu ostvariti pravo na inzulinsku pumpu sa Dodatne liste pomagala | 0 | 3565,3713 | 5 |  | 1 |  |  |  |  | 0 | 0 | '0419240101000
POMAGALA KOD ŠEĆERNE BOLESTI | Inzulinske pumpe bez katetera | 176 | 2091 | '041924021201 | '0419240212001 | Sustav za upravljanje isporukom inzulina bez katetera ,Insulet Corporation ,Omnipod DASH startni set | Insulet Corporation | MEDILAB ONE | 17.07.2025 |  | 32,31 | 1 | 31,32 | 9 | 3 | 0 | 0 | 48 | NE | 0 | 7 | 0 | 0 | kom |  | 1 | 0 | 0 | 364 | 0 | 0 |  | 0 | 0 | 0 | IIb | S | SP,LJ,BZU | Sustav se sastoji od Uređaja Pod za isporuku inzulina i Uređaja PDM (daljinski upravljač za rukovanje sustavom). Daljinski upravljač za rukovanje sustavom - PDM: LCD zaslon na dodir, litij-ionska punjiva baterija, Bluetooth komunikacija s uređajem za isporuku inzulina, ugrađeni kalkulator bolusa inzulina, 8 segmenata za ciljnu vrijednost glukoze, 8 segmenata za inzulinsko-ugljikohidratni omjer, 8 segmenata za faktor korekcije, mogućnost zaključavanja zaslona, CE certifikat. Startni set sadrži uređaj PDM i 20 uređaja Pod. | 0 | 463,0832 | 5 |  |  | 607,2068 |  | 144,1237 |  | 1 | 0 | '0419240212000
POMAGALA KOD ŠEĆERNE BOLESTI | Inzulinske pumpe bez katetera | 176 | 2092 | '041924021202 | '0419240212002 | Uređaj Pod za isporuku inzulina, s automatskim umetanjem kanile, potpuno sklopljen (spremnik za inzulin, infuzijski set i mehanizam za isporuku u jednoj cjelini) ,Insulet Corporation ,Omnipod DASH Pod | Insulet Corporation | MEDILAB ONE | 17.07.2025 |  | 32,31 | 1 | 14 | 1a | 0 | 0 | 0 | 3 | NE | 0 | 7 | 0 | 0 | kom |  | 30 | 0 | 0 | 343,366 | 0 | 0 |  | 0 | 0 | 0 | IIb | S | SP,LJ | Uređaj Pod za isporuku inzulina bez katetera. Vodootporan IP28 za kontinuirano trodnevno nošenje. Namijenjeno upotrebi bez slaganja od strane korisnika (spremnik za inzulin, infuzijski set i mehanizam za isporuku u jednoj nedjeljivoj cjelini). Minimalno povećanje bazalne doze i doze bolusa 0,05 jedinica, mogućnost spremanja 12 unaprijed postavljenih bazalnih programa i 24 segmenta bazalnog programa u 30-minutnim koracima. Sigurnosna zvučna upozorenja opasnosti za prazan spremnik, okluziju, istek Poda, automatsko isključivanje i pogrešku uređaja Pod. CE certifikat. U godini ostvarivanja prava na Sustav za upravljanje isporukom inzulina osigurana osoba ostvaruje pravo na još 100 uređaja Pod (20 uređaja Pod sadržano u startnom setu), a nadalje 120 uređaja godišnje. | 0 | 23,1548 | 5 |  |  | 30,3603 |  | 7,2055 |  | 1 | 1 | '0419240212000
POMAGALA KOD ŠEĆERNE BOLESTI | Inzulinske pumpe bez katetera | 176 | 2093 | '041924021302 | '0419240213001 | Sustav za upravljanje isporukom inzulina bez katetera, sa algoritmom za korekciju hiperglikemije; dio sustava napredne hibridne zatvorene petlje ,Medtrum Technologies Inc. ,Medtrum TouchCare A8 NANO Insulin Management System stratni set | Medtrum Technologies Inc. | Bauerfeind | 17.07.2025 |  | 32,31 | 1 | 31,32 | 9 | 3 | 0 | 0 | 48 | NE | 0 | 7 | 0 | 0 | kom |  | 1 | 0 | 0 | 343,364 | 0 | 0 |  | 0 | 0 | 0 | IIb | S | SP,LJ,BZU | IMS (Insulin Managment System) sastoji se od PDM uređaja (Personal Diabetes Manager, upravljač za rukovanje sustavom) i BAZE PUMPE. Za osobe starosti od 2. godine. Jamstveni rok 4 godine. CE certifikat. PDM: LCD zaslon na dodir s mogućnošću zaključavanja, litij-ionska punjiva baterija, Bluetooth komunikacija s Bazom pumpe i sa CGM odašiljačem. Postavke Bazala: 8 obrazaca Bazala, 7 obrazaca Privremenog Bazala. Ugrađeni kalkulator bolusa inzulina: 8 segmenata za ciljnu vrijednost glukoze, 48 segmenata za inzulinsko-ugljikohidratni omjer, 8 segmenata za faktor inzulinske osjetljivosti, mogućnost zaključavanja zaslona. Opcionalno povezivanje sa CGM sustavom kao dio puluzatvorene i/ili hibridne zatvorene petlje. Alarmi glukoze. Mogućnost suspenzije inzulina kod niskih vrijednosti (L | 0 | 694,6312 | 5 |  |  | 910,8098 |  | 216,1786 |  | 1 | 0 | '0419240213000
POMAGALA KOD ŠEĆERNE BOLESTI | Inzulinske pumpe bez katetera | 176 | 2094 | '041924021203 | '0419240212003 | Uređaj Patch za isporuku inzulina, s automatskim umetanjem kanile, potpuno sklopljen (spremnik za inzulin, infuzijski set i mehanizam za isporuku u jednoj cjelini) ,Medtrum Technologies Inc. ,Medtrum TouchCare A8 NANO Rezervoar Patch | Medtrum Technologies Inc. | Bauerfiend | 17.07.2025 |  | 32,31 | 1 | 14 | 1a | 0 | 0 | 0 | 3 | NE | 0 | 7 | 0 | 0 | kom | do | 30 | 0 | 0 | 343,375 | 0 | 0 |  | 0 | 0 | 0 | IIb | S | SP,LJ | Uređaj Patch za isporuku inzulina bez katetera. U spoju s Bazom pumpe vodootporan IP28. Za kontinuirano trodnevno nošenje. Sadrži spremnik za inzulin, infuzijski set i mehanizam za isporuku. Minimalno povećanje bazalne doze i doze bolusa 0,05 jedinica. Generira sigurnosna zvučna upozorenja opasnosti za prazan spremnik, okluziju, istek Patcha, automatsko isključivanje i pogrešku uređaja Patch. CE certifikat. U godini ostvarivanja prava na Sustav za upravljanje isporukom inzulina osigurana osoba ostvaruje pravo na još 90 uređaja Patch (30 uređaja Patch sadržano u startnom setu), a nadalje 120 uređaja godišnje. | 0 | 23,1548 | 5 |  |  | 30,3603 |  | 7,2055 |  | 1 | 1 | '0419240212000
POMAGALA KOD ŠEĆERNE BOLESTI | Inzulinske pumpe bez katetera | 176 | 2095 | '041924010301 | '0419240103001 | Inzulinska pumpa bez katetera, s bežićnim upravljačem ,MicroTech Medical (Hangzhou) Co.Ltd ,Wellion MICRO-PUMP sustav inzulinske pumpe (WEL 19-00) | MicroTech Medical (Hangzhou) Co.Ltd | Med Trust | 22.02.2024 |  | 31,32 | 1 | 31,32 | 9 | 3 | 0 | 0 | 0 | DA | 1 | 7 | 1 | 0 | kom |  | 1 | 0 | 0 | 364 | 1 | 0 |  | 0 | 0 | 0 | IIb | S | SP,LJ,BZU | Minimalna bazalna doza 0,025 J/h. Mogućnost promjene bazalne doze svakih pola sata. Minimalna bolus doza 0,025 J. Više različitih oblika bolusa. Bolus kalkulator kao dio softvera pumpe. Mogućnost povezivanja sa aparatićem za mjerenje GUK-a koji se isporučuje zajedno s inzulinskom pumpom. Mogućnost spajanja sa sustavom za kontinuirano mjerenje glukoze pomoću senzora u međustaničnoj tekućini. Prikazivanje informacija o glukozi izmjerenoj senzorom na zaslonu pumpe. Alarmi (upozorenja) ako se razina glukoze mijenja određenom brzinom ili ako se približava ili je već dosegla određenu donju ili gornju granicu. Automatsko zaustavljanje isporuke inzulina kada se vrijednost glukoze izmjerene senzorom približava donjoj granici, automatsko nastavljanje isporuke inzulina kada glukoza počinje rasti. Vodootporna. Isporuka inzulina vrši se putem katetera/sustava za infuziju. Jamstveni rok je četiri godine. CE certifikat. | 0 | 2299,0000 | 5 | [6 empty] | 0 | 0 | '0419240103000
POMAGALA KOD ŠEĆERNE BOLESTI | Inzulinske pumpe bez katetera | 176 | 2096 | '041924010302 | '0419240103002 | Sustav za upravljanje isporukom inzulina bez katetera ,Insulet Corporation ,Omnipod DASH startni set | Insulet Corporation | MEDILAB ONE | 17.07.2025 |  | 32,31 | 1 | 31,32 | 9 | 3 | 48 | 48 | 48 | NE | 0 | 7 | 0 | 0 | kom |  | 1 | 0 | 0 | 001,364 | 0 | 0 |  | 0 | 0 | 0 | IIb | S | SP,LJ,BZU | Sustav se sastoji od Uređaja Pod za isporuku inzulina i Uređaja PDM (daljinski upravljač za rukovanje sustavom). Daljinski upravljač za rukovanje sustavom - PDM: LCD zaslon na dodir, litij-ionska punjiva baterija, Bluetooth komunikacija s uređajem za isporuku inzulina, ugrađeni kalkulator bolusa inzulina, 8 segmenata za ciljnu vrijednost glukoze, 8 segmenata za inzulinsko-ugljikohidratni omjer, 8 segmenata za faktor korekcije, mogućnost zaključavanja zaslona, CE certifikat. Startni set sadrži uređaj PDM i 20 uređaja Pod. Samo za osigurane osobe do 18. godina života i za one osigurane osobe koje se nalaze u kontinuiranom nastavku redovnog školovanja nakon navršenih 18 godina, Sve ostale osigurane osobe mogu ostvariti pravo na inzulinsku pumpu sa Dodatne liste pomagala | 0 | 607,2068 | 5 |  | 1 |  |  |  |  | 0 | 0 | '0419240103000
POMAGALA KOD ŠEĆERNE BOLESTI | Inzulinske pumpe bez katetera | 176 | 2097 | '041924010303 | '0419240103003 | Sustav za upravljanje isporukom inzulina bez katetera, sa algoritmom za korekciju hiperglikemije; dio sustava napredne hibridne zatvorene petlje ,Medtrum Technologies Inc. ,Medtrum TouchCare A8 NANO Insulin Management System stratni set | Medtrum Technologies Inc. | Bauerfeind | 17.07.2025 |  | 32,31 | 1 | 31,32 | 9 | 3 | 48 | 48 | 48 | NE | 0 | 7 | 0 | 0 | kom |  | 1 | 0 | 0 | 001,343,364 | 0 | 0 |  | 0 | 0 | 0 | IIb | S | SP,LJ,BZU | IMS (Insulin Managment System) sastoji se od PDM uređaja (Personal Diabetes Manager, upravljač za rukovanje sustavom) i BAZE PUMPE. Za osobe starosti od 2. godine. Jamstveni rok 4 godine. CE certifikat. PDM: LCD zaslon na dodir s mogućnošću zaključavanja, litij-ionska punjiva baterija, Bluetooth komunikacija s Bazom pumpe i sa CGM odašiljačem. Postavke Bazala: 8 obrazaca Bazala, 7 obrazaca Privremenog Bazala. Ugrađeni kalkulator bolusa inzulina: 8 segmenata za ciljnu vrijednost glukoze, 48 segmenata za inzulinsko-ugljikohidratni omjer, 8 segmenata za faktor inzulinske osjetljivosti, mogućnost zaključavanja zaslona. Opcionalno povezivanje sa CGM sustavom kao dio puluzatvorene i/ili hibridne zatvorene petlje. Alarmi glukoze. Mogućnost suspenzije inzulina kod niskih vrijednosti (L | 0 | 910,8098 | 5 |  | 1 |  |  |  |  | 0 | 0 | '0419240103000
POMAGALA KOD ŠEĆERNE BOLESTI | Inzulinske pumpe bez katetera | 176 | 2098 | '041924010304 | '0419240103004 | Uređaj Pod za isporuku inzulina, s automatskim umetanjem kanile, potpuno sklopljen (spremnik za inzulin, infuzijski set i mehanizam za isporuku u jednoj cjelini) ,Insulet Corporation ,Omnipod DASH Pod | Insulet Corporation | MEDILAB ONE | 17.07.2025 |  | 32,31 | 1 | 14 | 1a | 0 | 3 | 3 | 3 | NE | 0 | 7 | 0 | 0 | kom |  | 30 | 0 | 0 | 001,343,366 | 0 | 0 |  | 0 | 0 | 0 | IIb | S | SP,LJ | Uređaj Pod za isporuku inzulina bez katetera. Vodootporan IP28 za kontinuirano trodnevno nošenje. Namijenjeno upotrebi bez slaganja od strane korisnika (spremnik za inzulin, infuzijski set i mehanizam za isporuku u jednoj nedjeljivoj cjelini). Minimalno povećanje bazalne doze i doze bolusa 0,05 jedinica, mogućnost spremanja 12 unaprijed postavljenih bazalnih programa i 24 segmenta bazalnog programa u 30-minutnim koracima. Sigurnosna zvučna upozorenja opasnosti za prazan spremnik, okluziju, istek Poda, automatsko isključivanje i pogrešku uređaja Pod. CE certifikat. U godini ostvarivanja prava na Sustav za upravljanje isporukom inzulina osigurana osoba ostvaruje pravo na još 100 uređaja Pod (20 uređaja Pod sadržano u startnom setu), a nadalje 120 uređaja godišnje. Samo za osigurane osobe do 18. godina života i za one osigurane osobe koje se nalaze u kontinuiranom nastavku redovnog školovanja nakon navršenih 18 godina, Sve ostale osigurane osobe mogu ostvariti pravo na inzulinsku pumpu sa Dodatne liste pomagala | 0 | 30,3603 | 5 |  | 1 |  |  |  |  | 0 | 1 | '0419240103000
POMAGALA KOD ŠEĆERNE BOLESTI | Inzulinske pumpe bez katetera | 176 | 2099 | '041924010305 | '0419240103005 | Uređaj Patch za isporuku inzulina, s automatskim umetanjem kanile, potpuno sklopljen (spremnik za inzulin, infuzijski set i mehanizam za isporuku u jednoj cjelini) ,Medtrum Technologies Inc. ,Medtrum TouchCare A8 NANO Rezervoar Patch | Medtrum Technologies Inc. | Bauerfiend | 17.07.2025 |  | 32,31 | 1 | 14 | 1a | 0 | 3 | 3 | 3 | NE | 0 | 7 | 0 | 0 | kom | do | 30 | 0 | 0 | 001,343,375 | 0 | 0 |  | 0 | 0 | 0 | IIb | S | SP,LJ | Uređaj Patch za isporuku inzulina bez katetera. U spoju s Bazom pumpe vodootporan IP28. Za kontinuirano trodnevno nošenje. Sadrži spremnik za inzulin, infuzijski set i mehanizam za isporuku. Minimalno povećanje bazalne doze i doze bolusa 0,05 jedinica. Generira sigurnosna zvučna upozorenja opasnosti za prazan spremnik, okluziju, istek Patcha, automatsko isključivanje i pogrešku uređaja Patch. CE certifikat. U godini ostvarivanja prava na Sustav za upravljanje isporukom inzulina osigurana osoba ostvaruje pravo na još 90 uređaja Patch (30 uređaja Patch sadržano u startnom setu), a nadalje 120 uređaja godišnje. Samo za osigurane osobe do 18. godina života i za one osigurane osobe koje se nalaze u kontinuiranom nastavku redovnog školovanja nakon navršenih 18 godina, Sve ostale osigurane osobe mogu ostvariti pravo na inzulinsku pumpu sa Dodatne liste pomagala. | 0 | 30,3603 | 5 |  | 1 |  |  |  |  | 0 | 1 | '0419240103000
POMAGALA ZA PROBAVNI SUSTAV, STOMA POMAGALA | Pomagala za osobe sa stomom- JEDNODJELNI SUSTAVI | 77 | 2100 | '091804090101 | '0918040901001 | Jednodjelni sustav za kolostomu ,ConvaTec ,Stomadress Plus Closed Pouch | ConvaTec | Stoma Medical | 23.02.2023 |  | 6 | 1 | 14 | 1a | 0 | 0 | 3 | 3 | NE | 0 | 1 | 0 | 0 | kom | do | 180 | 0 | 0 | 176,344 | 0 | 0 |  | 0 | 0 | 0 | I | S | SP,LJ | Višeslojni PVC materijal. Zatvorena samoljepiva vrećica za izmet s mikroporoznom zaštitnom tkaninom uz tijelo, u boji kože ili prozirna, s filterom ili bez filtera. | 0 | 1,9112 | 5 | [6 empty] | 0 | 1 | '0918040901000
POMAGALA ZA PROBAVNI SUSTAV, STOMA POMAGALA | Pomagala za osobe sa stomom- JEDNODJELNI SUSTAVI | 77 | 2101 | '091804090101 | '0918040901002 | Jednodjelni sustav za kolostomu ,ConvaTec ,Esteem Closed Pouch without Pellets | ConvaTec | Stoma Medical | 23.02.2023 |  | 6 | 1 | 14 | 1a | 0 | 0 | 3 | 3 | NE | 0 | 1 | 0 | 0 | kom | do | 180 | 0 | 0 | 176,344 | 0 | 0 |  | 0 | 0 | 0 | I | S | SP,LJ | Višeslojni PVC materijal. Zatvorena samoljepiva vrećica za izmet s mikroporoznom zaštitnom tkaninom uz tijelo, u boji kože ili prozirna, s filterom ili bez filtera. | 0 | 1,9112 | 5 | [6 empty] | 0 | 1 | '0918040901000
POMAGALA ZA PROBAVNI SUSTAV, STOMA POMAGALA | Pomagala za osobe sa stomom- JEDNODJELNI SUSTAVI | 77 | 2102 | '091804090101 | '0918040901003 | Jednodjelni sustav za kolostomu ,ConvaTec ,Esteem Closed Pouch, cut to fit, filter | ConvaTec | Stoma Medical | 23.02.2023 |  | 6 | 1 | 14 | 1a | 0 | 0 | 3 | 3 | NE | 0 | 1 | 0 | 0 | kom | do | 180 | 0 | 0 | 176,344 | 0 | 0 |  | 0 | 0 | 0 | I | S | SP,LJ | Višeslojni PVC materijal. Zatvorena samoljepiva vrećica za izmet s mikroporoznom zaštitnom tkaninom uz tijelo, u boji kože ili prozirna, s filterom ili bez filtera. | 0 | 1,9112 | 5 | [6 empty] | 0 | 1 | '0918040901000
POMAGALA ZA PROBAVNI SUSTAV, STOMA POMAGALA | Pomagala za osobe sa stomom- JEDNODJELNI SUSTAVI | 77 | 2103 | '091804090201 | '0918040902001 | Pedijatrijski jednodjelni sustav za kolostomu ,Coloplast A/S ,ALTERNA Children Range one piece bags closed(080050) | Coloplast A/S | Medikal Lux | 23.02.2023 |  | 7,6 | 1 | 14 | 1a | 0 | 3 | 3 | 0 | NE | 0 | 1 | 0 | 0 | kom | do | 180 | 0 | 0 | 177,344 | 0 | 0 |  | 0 | 0 | 0 | I | S | SP,LJ | Višeslojni PVC materijal. Zatvorena samoljepiva vrećica za izmet s mikroporoznom zaštitnom tkaninom uz tijelo, u boji kože ili prozirna, s filterom ili bez filtera. | 0 | 2,4800 | 5 | [6 empty] | 0 | 1 | '0918040902000
POMAGALA ZA PROBAVNI SUSTAV, STOMA POMAGALA | Pomagala za osobe sa stomom- JEDNODJELNI SUSTAVI | 77 | 2104 | '091804090301 | '0918040903001 | Jednodjelni sustav za ileostomu ,ConvaTec ,Stomadress Plus Drainable Pouch | ConvaTec | Stoma Medical | 23.02.2023 |  | 6 | 1 | 14 | 1a | 0 | 0 | 3 | 3 | NE | 0 | 1 | 0 | 0 | kom | do | 180 | 0 | 0 | 178,344 | 0 | 0 |  | 0 | 0 | 0 | I | S | SP,LJ | Višeslojni PVC materijal. Otvorena samoljepiva vrećica za izmet s mikroporoznom zaštitnom tkaninom uz tijelo, u boji kože ili prozirna, s filterom ili bez filtera. | 0 | 2,1502 | 5 | [6 empty] | 0 | 1 | '0918040903000
POMAGALA ZA PROBAVNI SUSTAV, STOMA POMAGALA | Pomagala za osobe sa stomom- JEDNODJELNI SUSTAVI | 77 | 2105 | '091804090301 | '0918040903002 | Jednodjelni sustav za ileostomu ,ConvaTec ,Esteem Drainable Pouch | ConvaTec | Stoma Medical | 23.02.2023 |  | 6 | 1 | 14 | 1a | 0 | 0 | 3 | 3 | NE | 0 | 1 | 0 | 0 | kom | do | 180 | 0 | 0 | 178,344 | 0 | 0 |  | 0 | 0 | 0 | I | S | SP,LJ | Višeslojni PVC materijal. Otvorena samoljepiva vrećica za izmet s mikroporoznom zaštitnom tkaninom uz tijelo, u boji kože ili prozirna, s filterom ili bez filtera. | 0 | 2,1502 | 5 | [6 empty] | 0 | 1 | '0918040903000
POMAGALA ZA PROBAVNI SUSTAV, STOMA POMAGALA | Pomagala za osobe sa stomom- JEDNODJELNI SUSTAVI | 77 | 2106 | '091804090301 | '0918040903003 | Jednodjelni sustav za ileostomu ,ConvaTec ,Esteem Drainable Pouch, filter, Clip | ConvaTec | Stoma Medical | 23.02.2023 |  | 6 | 1 | 14 | 1a | 0 | 0 | 3 | 3 | NE | 0 | 1 | 0 | 0 | kom | do | 180 | 0 | 0 | 178,344 | 0 | 0 |  | 0 | 0 | 0 | I | S | SP,LJ | Višeslojni PVC materijal. Otvorena samoljepiva vrećica za izmet s mikroporoznom zaštitnom tkaninom uz tijelo, u boji kože ili prozirna, s filterom ili bez filtera. | 0 | 2,1502 | 5 | [6 empty] | 0 | 1 | '0918040903000
POMAGALA ZA PROBAVNI SUSTAV, STOMA POMAGALA | Pomagala za osobe sa stomom- JEDNODJELNI SUSTAVI | 77 | 2107 | '091804090301 | '0918040903004 | Jednodjelni sustav za ileostomu ,ConvaTec ,Esteem Drainable Pouch, filter, Invisiclose | ConvaTec | Stoma Medical | 23.02.2023 |  | 6 | 1 | 14 | 1a | 0 | 0 | 3 | 3 | NE | 0 | 1 | 0 | 0 | kom | do | 180 | 0 | 0 | 178,344 | 0 | 0 |  | 0 | 0 | 0 | I | S | SP,LJ | Višeslojni PVC materijal. Otvorena samoljepiva vrećica za izmet s mikroporoznom zaštitnom tkaninom uz tijelo, u boji kože ili prozirna, s filterom ili bez filtera. | 0 | 2,1502 | 5 | [6 empty] | 0 | 1 | '0918040903000
POMAGALA ZA PROBAVNI SUSTAV, STOMA POMAGALA | Pomagala za osobe sa stomom- JEDNODJELNI SUSTAVI | 77 | 2108 | '091804090302 | '0918040903005 | Jednodjelni sustav za ileostomu ,Coloplast A/S ,SENSURA open bags(155800) | Coloplast A/S | Medikal Lux | 23.02.2023 |  | 6 | 1 | 14 | 1a | 0 | 0 | 3 | 3 | NE | 0 | 1 | 0 | 0 | kom | do | 180 | 0 | 0 | 178,344 | 0 | 0 |  | 0 | 0 | 0 | I | S | SP,LJ | Višeslojni PVC materijal. Otvorena samoljepiva vrećica za izmet s mikroporoznom zaštitnom tkaninom uz tijelo, u boji kože ili prozirna, s filterom ili bez filtera. | 0 | 2,1502 | 5 | [6 empty] | 0 | 1 | '0918040903000
POMAGALA ZA PROBAVNI SUSTAV, STOMA POMAGALA | Pomagala za osobe sa stomom- JEDNODJELNI SUSTAVI | 77 | 2109 | '091804090302 | '0918040903006 | Jednodjelni sustav za ileostomu ,Coloplast A/S ,ALTERNA FREE one-piece ileostomy bags (138700) | Coloplast A/S | Medikal Lux | 23.02.2023 |  | 6 | 1 | 14 | 1a | 0 | 0 | 3 | 3 | NE | 0 | 1 | 0 | 0 | kom | do | 180 | 0 | 0 | 178,344 | 0 | 0 |  | 0 | 0 | 0 | I | S | SP,LJ | Višeslojni PVC materijal. Otvorena samoljepiva vrećica za izmet s mikroporoznom zaštitnom tkaninom uz tijelo, u boji kože ili prozirna, s filterom ili bez filtera. | 0 | 2,1502 | 5 | [6 empty] | 0 | 1 | '0918040903000
POMAGALA ZA PROBAVNI SUSTAV, STOMA POMAGALA | Pomagala za osobe sa stomom- JEDNODJELNI SUSTAVI | 77 | 2110 | '091804090401 | '0918040904001 | Pedijatrijski jednodjelni sustav za ileostomu ,ConvaTec ,Stomadress Plus Little Ones Drainable Pouch | ConvaTec | Stoma Medical | 23.02.2023 |  | 7,6 | 1 | 14 | 1a | 0 | 3 | 3 | 0 | NE | 0 | 1 | 0 | 0 | kom | do | 180 | 0 | 0 | 179,344 | 0 | 0 |  | 0 | 0 | 0 | I | S | SP,LJ | Višeslojni PVC materijal. Otvorena samoljepiva vrećica za izmet s mikroporoznom zaštitnom tkaninom uz tijelo, u boji kože ili prozirna, s filterom ili bez filtera. | 0 | 3,4067 | 5 | [6 empty] | 0 | 1 | '0918040904000
POMAGALA ZA PROBAVNI SUSTAV, STOMA POMAGALA | Pomagala za osobe sa stomom- JEDNODJELNI SUSTAVI | 77 | 2111 | '091804090401 | '0918040904002 | Pedijatrijski jednodjelni sustav za ileostomu ,ConvaTec ,One Piece Transparent Little Ones Drainable Pouch | ConvaTec | Stoma Medical | 23.02.2023 |  | 7,6 | 1 | 14 | 1a | 0 | 3 | 3 | 0 | NE | 0 | 1 | 0 | 0 | kom | do | 180 | 0 | 0 | 179,344 | 0 | 0 |  | 0 | 0 | 0 | I | S | SP,LJ | Višeslojni PVC materijal. Otvorena samoljepiva vrećica za izmet s mikroporoznom zaštitnom tkaninom uz tijelo, u boji kože ili prozirna, s filterom ili bez filtera. | 0 | 3,4067 | 5 | [6 empty] | 0 | 1 | '0918040904000
POMAGALA ZA PROBAVNI SUSTAV, STOMA POMAGALA | Pomagala za osobe sa stomom- JEDNODJELNI SUSTAVI | 77 | 2112 | '091804090402 | '0918040904003 | Pedijatrijski jednodjelni sustav za ileostomu ,Coloplast A/S ,ALTERNA Children Range one pieces bags, open(080020) | Coloplast A/S | Medikal Lux | 23.02.2023 |  | 7,6 | 1 | 14 | 1a | 0 | 3 | 3 | 0 | NE | 0 | 1 | 0 | 0 | kom | do | 180 | 0 | 0 | 179,344 | 0 | 0 |  | 0 | 0 | 0 | I | S | SP,LJ | Višeslojni PVC materijal. Otvorena samoljepiva vrećica za izmet s mikroporoznom zaštitnom tkaninom uz tijelo, u boji kože ili prozirna, s filterom ili bez filtera. | 0 | 2,8400 | 5 | [6 empty] | 0 | 1 | '0918040904000
POMAGALA ZA PROBAVNI SUSTAV, STOMA POMAGALA | Pomagala za osobe sa stomom- JEDNODJELNI SUSTAVI | 77 | 2113 | '091804090501 | '0918040905001 | Jednodjelni sustav za urostomu ,ConvaTec ,Stomadress Plus Urostomy Pouch | ConvaTec | Stoma Medical | 23.02.2023 |  | 6,17 | 1 | 14 | 1a | 0 | 0 | 3 | 3 | NE | 0 | 1 | 0 | 0 | kom | do | 180 | 0 | 0 | 180,344 | 0 | 0 |  | 0 | 0 | 0 | I | S | SP,LJ | Višeslojni PVC materijal. Samoljepiva vrećica sa ispustom, s mikroporoznom zaštitnom tkaninom uz tijelo, u boji kože ili prozirna, s filterom ili bez filtera. S nepovratnom refluksnom bakterijskom branom. | 0 | 2,9688 | 5 | [6 empty] | 0 | 1 | '0918040905000
POMAGALA ZA PROBAVNI SUSTAV, STOMA POMAGALA | Pomagala za osobe sa stomom- JEDNODJELNI SUSTAVI | 77 | 2114 | '091804090501 | '0918040905002 | Jednodjelni sustav za urostomu ,ConvaTec ,Esteem Urostomy Pouch,cut to fit, FUT | ConvaTec | Stoma Medical | 23.02.2023 |  | 6,17 | 1 | 14 | 1a | 0 | 0 | 3 | 3 | NE | 0 | 1 | 0 | 0 | kom | do | 180 | 0 | 0 | 180,344 | 0 | 0 |  | 0 | 0 | 0 | I | S | SP,LJ | Višeslojni PVC materijal. Samoljepiva vrećica sa ispustom, s mikroporoznom zaštitnom tkaninom uz tijelo, u boji kože ili prozirna, s filterom ili bez filtera. S nepovratnom refluksnom bakterijskom branom. | 0 | 2,9688 | 5 | [6 empty] | 0 | 1 | '0918040905000
POMAGALA ZA PROBAVNI SUSTAV, STOMA POMAGALA | Pomagala za osobe sa stomom- JEDNODJELNI SUSTAVI | 77 | 2115 | '091804090502 | '0918040905003 | Jednodjelni sustav za urostomu ,Coloplast A/S ,SENSURA 1-PC urostomy bags 118020 | Coloplast A/S | Medikal Lux | 23.02.2023 |  | 6,17 | 1 | 14 | 1a | 0 | 0 | 3 | 3 | NE | 0 | 1 | 0 | 0 | kom | do | 180 | 0 | 0 | 180,344 | 0 | 0 |  | 0 | 0 | 0 | I | S | SP,LJ | Višeslojni PVC materijal. Samoljepiva vrećica sa ispustom, s mikroporoznom zaštitnom tkaninom uz tijelo, u boji kože ili prozirna, s filterom ili bez filtera. S nepovratnom refluksnom bakterijskom branom. | 0 | 2,9688 | 5 | [6 empty] | 0 | 1 | '0918040905000
POMAGALA ZA PROBAVNI SUSTAV, STOMA POMAGALA | Pomagala za osobe sa stomom- JEDNODJELNI SUSTAVI | 77 | 2116 | '091804090502 | '0918040905004 | Jednodjelni sustav za urostomu ,Coloplast A/S ,SENSURA 1-PC urostomy bags 118040 | Coloplast A/S | Medikal Lux | 23.02.2023 |  | 6,17 | 1 | 14 | 1a | 0 | 0 | 3 | 3 | NE | 0 | 1 | 0 | 0 | kom | do | 180 | 0 | 0 | 180,344 | 0 | 0 |  | 0 | 0 | 0 | I | S | SP,LJ | Višeslojni PVC materijal. Samoljepiva vrećica sa ispustom, s mikroporoznom zaštitnom tkaninom uz tijelo, u boji kože ili prozirna, s filterom ili bez filtera. S nepovratnom refluksnom bakterijskom branom. | 0 | 2,9688 | 5 | [6 empty] | 0 | 1 | '0918040905000
POMAGALA ZA PROBAVNI SUSTAV, STOMA POMAGALA | Pomagala za osobe sa stomom- JEDNODJELNI SUSTAVI | 77 | 2117 | '091804090502 | '0918040905005 | Jednodjelni sustav za urostomu ,Coloplast A/S ,ALTERNA one-piece urostomy bags 055800 | Coloplast A/S | Medikal Lux | 23.02.2023 |  | 6,17 | 1 | 14 | 1a | 0 | 0 | 3 | 3 | NE | 0 | 1 | 0 | 0 | kom | do | 180 | 0 | 0 | 180,344 | 0 | 0 |  | 0 | 0 | 0 | I | S | SP,LJ | Višeslojni PVC materijal. Samoljepiva vrećica sa ispustom, s mikroporoznom zaštitnom tkaninom uz tijelo, u boji kože ili prozirna, s filterom ili bez filtera. S nepovratnom refluksnom bakterijskom branom. | 0 | 2,9688 | 5 | [6 empty] | 0 | 1 | '0918040905000
POMAGALA ZA PROBAVNI SUSTAV, STOMA POMAGALA | Pomagala za osobe sa stomom- JEDNODJELNI SUSTAVI | 77 | 2118 | '091804090502 | '0918040905006 | Jednodjelni sustav za urostomu ,Coloplast A/S ,ALTERNA one-piece urostomy bags 055850 | Coloplast A/S | Medikal Lux | 23.02.2023 |  | 6,17 | 1 | 14 | 1a | 0 | 0 | 3 | 3 | NE | 0 | 1 | 0 | 0 | kom | do | 180 | 0 | 0 | 180,344 | 0 | 0 |  | 0 | 0 | 0 | I | S | SP,LJ | Višeslojni PVC materijal. Samoljepiva vrećica sa ispustom, s mikroporoznom zaštitnom tkaninom uz tijelo, u boji kože ili prozirna, s filterom ili bez filtera. S nepovratnom refluksnom bakterijskom branom. | 0 | 2,9688 | 5 | [6 empty] | 0 | 1 | '0918040905000
POMAGALA ZA PROBAVNI SUSTAV, STOMA POMAGALA | Pomagala za osobe sa stomom- JEDNODJELNI SUSTAVI | 77 | 2119 | '091804090601 | '0918040906001 | Pedijatrijski jednodjelni sustav za urostomu ,ConvaTec ,Stomadress Plus Little Ones Urostomy Pouch | ConvaTec | Stoma Medical | 23.02.2023 |  | 7,6,17 | 1 | 14 | 1a | 0 | 3 | 3 | 0 | NE | 0 | 1 | 0 | 0 | kom | do | 180 | 0 | 0 | 181,344 | 0 | 0 |  | 0 | 0 | 0 | I | S | SP,LJ | Višeslojni PVC materijal. Samoljepiva vrećica s ispustom, s mikroporoznom zaštitnom tkaninom uz tijelo, u boji kože ili prozirna, s filterom ili bez filtera. S nepovratnom refluksnom bakterijskom branom. | 0 | 4,6714 | 5 | [6 empty] | 0 | 1 | '0918040906000
POMAGALA ZA PROBAVNI SUSTAV, STOMA POMAGALA | Pomagala za osobe sa stomom- JEDNODJELNI SUSTAVI | 77 | 2120 | '091804090102 | '0918040901006 | Jednodjelni sustav za kolostomu ,Coloplast A/S ,SENSURA closed bags (154800) | Coloplast A/S | Medikal Lux | 23.02.2023 |  | 6 | 1 | 14 | 1a | 0 | 0 | 3 | 3 | NE | 0 | 1 | 0 | 0 | kom | do | 180 | 0 | 0 | 176,344 | 0 | 0 |  | 0 | 0 | 0 | I |  | SP,LJ | Višeslojni PVC materijal. Zatvorena samoljepiva vrećica za izmet s mikroporoznom zaštitnom tkaninom uz tijelo, u boji kože ili prozirna, s filterom ili bez filtera. | 0 | 1,9112 | 5 | [6 empty] | 0 | 1 | '0918040901000
POMAGALA ZA PROBAVNI SUSTAV, STOMA POMAGALA | Pomagala za osobe sa stomom- JEDNODJELNI SUSTAVI | 77 | 2121 | '091804090102 | '0918040901007 | Jednodjelni sustav za kolostomu ,Coloplast A/S ,ALTERNA FREE one-piece colostomy bags (463160) | Coloplast A/S | Medikal Lux | 23.02.2023 |  | 6 | 1 | 14 | 1a | 0 | 0 | 3 | 3 | NE | 0 | 1 | 0 | 0 | kom | do | 180 | 0 | 0 | 176,344 | 0 | 0 |  | 0 | 0 | 0 | I |  | SP,LJ | Višeslojni PVC materijal. Zatvorena samoljepiva vrećica za izmet s mikroporoznom zaštitnom tkaninom uz tijelo, u boji kože ili prozirna, s filterom ili bez filtera. | 0 | 1,9112 | 5 | [6 empty] | 0 | 1 | '0918040901000
POMAGALA ZA PROBAVNI SUSTAV, STOMA POMAGALA | Pomagala za osobe sa stomom- JEDNODJELNI SUSTAVI | 77 | 2122 | '091804090102 | '0918040901008 | Jednodjelni sustav za kolostomu ,Coloplast A/S ,MC2000 closed bags(5700) | Coloplast A/S | Medikal Lux | 23.02.2023 |  | 6 | 1 | 14 | 1a | 0 | 0 | 3 | 3 | NE | 0 | 1 | 0 | 0 | kom | do | 180 | 0 | 0 | 176,344 | 0 | 0 |  | 0 | 0 | 0 | I |  | SP,LJ | Višeslojni PVC materijal. Zatvorena samoljepiva vrećica za izmet s mikroporoznom zaštitnom tkaninom uz tijelo, u boji kože ili prozirna, s filterom ili bez filtera. | 0 | 1,9112 | 5 | [6 empty] | 0 | 1 | '0918040901000
POMAGALA ZA PROBAVNI SUSTAV, STOMA POMAGALA | Pomagala za osobe sa stomom- JEDNODJELNI SUSTAVI | 77 | 2123 | '091804090103 | '0918040901011 | Jednodjelni sustav za kolostomu ,OxMed International GmbH ,ZenSiv 1-p colostomy beige window filter øcut to fit (C1NB10-30) | OxMed International GmbH | Medicline | 23.02.2023 |  | 6 | 1 | 14 | 1a | 0 | 0 | 3 | 3 | NE | 0 | 1 | 0 | 0 | kom | do | 180 | 0 | 0 | 176,344 | 0 | 0 |  | 0 | 0 | 0 | I | S | SP,LJ | Višeslojni PVC materijal. Zatvorena samoljepiva vrećica za izmet s mikroporoznom zaštitnom tkaninom uz tijelo, u boji kože ili prozirna, s filterom ili bez filtera. | 0 | 1,8523 | 5 |  | 1 |  |  |  |  | 0 | 1 | '0918040901000
POMAGALA ZA PROBAVNI SUSTAV, STOMA POMAGALA | Pomagala za osobe sa stomom- JEDNODJELNI SUSTAVI | 77 | 2124 | '091804090103 | '0918040901012 | Jednodjelni sustav za kolostomu ,OxMed International GmbH , ZenSiv 1-p colostomy beige plaster window vent filter øcut to fit (C1PB10V-30) | OxMed International GmbH | Medicline | 23.02.2023 |  | 6 | 1 | 14 | 1a | 0 | 0 | 3 | 3 | NE | 0 | 1 | 0 | 0 | kom | do | 180 | 0 | 0 | 176,344 | 0 | 0 |  | 0 | 0 | 0 | I | S | SP,LJ | Višeslojni PVC materijal. Zatvorena samoljepiva vrećica za izmet s mikroporoznom zaštitnom tkaninom uz tijelo, u boji kože ili prozirna, s filterom ili bez filtera. | 0 | 1,8523 | 5 |  | 1 |  |  |  |  | 0 | 1 | '0918040901000
POMAGALA ZA PROBAVNI SUSTAV, STOMA POMAGALA | Pomagala za osobe sa stomom- JEDNODJELNI SUSTAVI | 77 | 2125 | '091804090103 | '0918040901013 | Jednodjelni sustav za kolostomu ,OxMed International GmbH , ZenSiv 1-p colostomy ultra-light beige window vent filter øcut to fit (C1NB10V-HC-30) | OxMed International GmbH | Medicline | 23.02.2023 |  | 6 | 1 | 14 | 1a | 0 | 0 | 3 | 3 | NE | 0 | 1 | 0 | 0 | kom | do | 180 | 0 | 0 | 176,344 | 0 | 0 |  | 0 | 0 | 0 | I | S | SP,LJ | Višeslojni PVC materijal. Zatvorena samoljepiva vrećica za izmet s mikroporoznom zaštitnom tkaninom uz tijelo, u boji kože ili prozirna, s filterom ili bez filtera. | 0 | 1,8523 | 5 |  | 1 |  |  |  |  | 0 | 1 | '0918040901000
POMAGALA ZA PROBAVNI SUSTAV, STOMA POMAGALA | Pomagala za osobe sa stomom- JEDNODJELNI SUSTAVI | 77 | 2126 | '091804090303 | '0918040903007 | Jednodjelni sustav za ileostomu ,OxMed International GmbH ,ZenSiv 1-p ileostomy beige window filter øcut to fit (D1NB10) | OxMed International GmbH | Medicline | 23.02.2023 |  | 6 | 1 | 14 | 1a | 0 | 0 | 3 | 3 | NE | 0 | 1 | 0 | 0 | kom | do | 180 | 0 | 0 | 178,344 | 0 | 0 |  | 0 | 0 | 0 | I | S | SP,LJ | Višeslojni PVC materijal. Otvorena samoljepiva vrećica za izmet s mikroporoznom zaštitnom tkaninom uz tijelo, u boji kože ili prozirna, s filterom ili bez filtera. | 0 | 2,0848 | 5 |  | 1 |  |  |  |  | 0 | 1 | '0918040903000
POMAGALA ZA PROBAVNI SUSTAV, STOMA POMAGALA | Pomagala za osobe sa stomom- JEDNODJELNI SUSTAVI | 77 | 2127 | '091804090303 | '0918040903008 | Jednodjelni sustav za ileostomu ,OxMed International GmbH , ZenSiv 1-p ileostomy beige window filter velcro closure øcut to fit (D1NB10X) | OxMed International GmbH | Medicline | 23.02.2023 |  | 6 | 1 | 14 | 1a | 0 | 0 | 3 | 3 | NE | 0 | 1 | 0 | 0 | kom | do | 180 | 0 | 0 | 178,344 | 0 | 0 |  | 0 | 0 | 0 | I | S | SP,LJ | Višeslojni PVC materijal. Otvorena samoljepiva vrećica za izmet s mikroporoznom zaštitnom tkaninom uz tijelo, u boji kože ili prozirna, s filterom ili bez filtera. | 0 | 2,0848 | 5 |  | 1 |  |  |  |  | 0 | 1 | '0918040903000
POMAGALA ZA PROBAVNI SUSTAV, STOMA POMAGALA | Pomagala za osobe sa stomom- JEDNODJELNI SUSTAVI | 77 | 2128 | '091804090303 | '0918040903009 | Jednodjelni sustav za ileostomu ,OxMed International GmbH , ZenStiv 1-p ileostomy beige window filter velcro closure vent øcut to fit (D1NB10XV) | OxMed International GmbH | Medicline | 23.02.2023 |  | 6 | 1 | 14 | 1a | 0 | 0 | 3 | 3 | NE | 0 | 1 | 0 | 0 | kom | do | 180 | 0 | 0 | 178,344 | 0 | 0 |  | 0 | 0 | 0 | I | S | SP,LJ | Višeslojni PVC materijal. Otvorena samoljepiva vrećica za izmet s mikroporoznom zaštitnom tkaninom uz tijelo, u boji kože ili prozirna, s filterom ili bez filtera. | 0 | 2,0848 | 5 |  | 1 |  |  |  |  | 0 | 1 | '0918040903000
POMAGALA ZA PROBAVNI SUSTAV, STOMA POMAGALA | Pomagala za osobe sa stomom- JEDNODJELNI SUSTAVI | 77 | 2129 | '091804090503 | '0918040905007 | Jednodjelni sustav za urostomu ,OxMed International GmbH ,ZenSiv 1-p urostomy beige window flex tap øcut to fit (U1NB10F) | OxMed International GmbH | Medicline | 23.02.2023 |  | 6,17 | 1 | 14 | 1a | 0 | 0 | 3 | 3 | NE | 0 | 1 | 0 | 0 | kom | do | 180 | 0 | 0 | 180,344 | 0 | 0 |  | 0 | 0 | 0 | I | S | SP,LJ | Višeslojni PVC materijal. Samoljepiva vrećica sa ispustom, s mikroporoznom zaštitnom tkaninom uz tijelo, u boji kože ili prozirna, s filterom ili bez filtera. S nepovratnom refluksnom bakterijskom branom. | 0 | 2,9688 | 5 |  | 1 |  |  |  |  | 0 | 1 | '0918040905000
POMAGALA ZA PROBAVNI SUSTAV, STOMA POMAGALA | Pomagala za osobe sa stomom- JEDNODJELNI SUSTAVI | 77 | 2130 | '091804090503 | '0918040905008 | Jednodjelni sustav za urostomu ,OxMed International GmbH , ZenSiv 1-p urostomy beige plaster window flex tap øcut to fit (U1PB10F) | OxMed International GmbH | Medicline | 23.02.2023 |  | 6,17 | 1 | 14 | 1a | 0 | 0 | 3 | 3 | NE | 0 | 1 | 0 | 0 | kom | do | 180 | 0 | 0 | 180,344 | 0 | 0 |  | 0 | 0 | 0 | I | S | SP,LJ | Višeslojni PVC materijal. Samoljepiva vrećica sa ispustom, s mikroporoznom zaštitnom tkaninom uz tijelo, u boji kože ili prozirna, s filterom ili bez filtera. S nepovratnom refluksnom bakterijskom branom. | 0 | 2,9688 | 5 |  | 1 |  |  |  |  | 0 | 1 | '0918040905000
POMAGALA ZA PROBAVNI SUSTAV, STOMA POMAGALA | Pomagala za osobe sa stomom- JEDNODJELNI SUSTAVI | 77 | 2131 | '091804090104 | '0918040901014 | Jednodjelni sustav za kolostomu ,Lentismed ,LENTELL coloTouch S (201101) | Lentismed | Lentismed | 05.10.2023 |  | 6 | 1 | 14 | 1a | 0 | 0 | 3 | 3 | NE | 0 | 1 | 0 | 0 | kom | do | 180 | 0 | 0 | 344,176 | 0 | 0 |  | 0 | 0 | 0 | I | S | SP,LJ | Višeslojni PVC materijal. Zatvorena samoljepiva vrećica za izmet s mikroporoznom zaštitnom tkaninom uz tijelo, u boji kože ili prozirna, s filterom ili bez filtera. | 0 | 1,8523 | 5 | [6 empty] | 0 | 1 | '0918040901000
POMAGALA ZA PROBAVNI SUSTAV, STOMA POMAGALA | Pomagala za osobe sa stomom- JEDNODJELNI SUSTAVI | 77 | 2132 | '091804090104 | '0918040901015 | Jednodjelni sustav za kolostomu ,Lentismed , LENTELL coloTouch L (201102) | Lentismed | Lentismed | 05.10.2023 |  | 6 | 1 | 14 | 1a | 0 | 0 | 3 | 3 | NE | 0 | 1 | 0 | 0 | kom | do | 180 | 0 | 0 | 344,176 | 0 | 0 |  | 0 | 0 | 0 | I | S | SP,LJ | Višeslojni PVC materijal. Zatvorena samoljepiva vrećica za izmet s mikroporoznom zaštitnom tkaninom uz tijelo, u boji kože ili prozirna, s filterom ili bez filtera. | 0 | 1,8523 | 5 | [6 empty] | 0 | 1 | '0918040901000
POMAGALA ZA PROBAVNI SUSTAV, STOMA POMAGALA | Pomagala za osobe sa stomom- JEDNODJELNI SUSTAVI | 77 | 2133 | '091804090104 | '0918040901016 | Jednodjelni sustav za kolostomu ,Lentismed , LENTELL coloTouch S transparent (201101-1) | Lentismed | Lentismed | 05.10.2023 |  | 6 | 1 | 14 | 1a | 0 | 0 | 3 | 3 | NE | 0 | 1 | 0 | 0 | kom | do | 180 | 0 | 0 | 344,176 | 0 | 0 |  | 0 | 0 | 0 | I | S | SP,LJ | Višeslojni PVC materijal. Zatvorena samoljepiva vrećica za izmet s mikroporoznom zaštitnom tkaninom uz tijelo, u boji kože ili prozirna, s filterom ili bez filtera. | 0 | 1,8523 | 5 | [6 empty] | 0 | 1 | '0918040901000
POMAGALA ZA PROBAVNI SUSTAV, STOMA POMAGALA | Pomagala za osobe sa stomom- JEDNODJELNI SUSTAVI | 77 | 2134 | '091804090104 | '0918040901017 | Jednodjelni sustav za kolostomu ,Lentismed , LENTELL coloTouch L transparent (201102-1) | Lentismed | Lentismed | 05.10.2023 |  | 6 | 1 | 14 | 1a | 0 | 0 | 3 | 3 | NE | 0 | 1 | 0 | 0 | kom | do | 180 | 0 | 0 | 344,176 | 0 | 0 |  | 0 | 0 | 0 | I | S | SP,LJ | Višeslojni PVC materijal. Zatvorena samoljepiva vrećica za izmet s mikroporoznom zaštitnom tkaninom uz tijelo, u boji kože ili prozirna, s filterom ili bez filtera. | 0 | 1,8523 | 5 | [6 empty] | 0 | 1 | '0918040901000
POMAGALA ZA PROBAVNI SUSTAV, STOMA POMAGALA | Pomagala za osobe sa stomom- JEDNODJELNI SUSTAVI | 77 | 2135 | '091804090202 | '0918040902002 | Pedijatrijski jednodjelni sustav za kolostomu ,Lentismed ,LENTELL colokids (201103) | Lentismed | Lentismed | 05.10.2023 |  | 6,7 | 1 | 14 | 1a | 0 | 3 | 3 | 0 | NE | 0 | 1 | 0 | 0 | kom | do | 180 | 0 | 0 | 344,177 | 0 | 0 |  | 0 | 0 | 0 | I | S | SP,LJ | Višeslojni PVC materijal. Zatvorena samoljepiva vrećica za izmet s mikroporoznom zaštitnom tkaninom uz tijelo, u boji kože ili prozirna, s filterom ili bez filtera. | 0 | 2,4800 | 5 | [6 empty] | 0 | 1 | '0918040902000
POMAGALA ZA PROBAVNI SUSTAV, STOMA POMAGALA | Pomagala za osobe sa stomom- JEDNODJELNI SUSTAVI | 77 | 2136 | '091804090202 | '0918040902003 | Pedijatrijski jednodjelni sustav za kolostomu ,Lentismed , LENTELL colokids transparent (201103-1) | Lentismed | Lentismed | 05.10.2023 |  | 6,7 | 1 | 14 | 1a | 0 | 3 | 3 | 0 | NE | 0 | 1 | 0 | 0 | kom | do | 180 | 0 | 0 | 344,177 | 0 | 0 |  | 0 | 0 | 0 | I | S | SP,LJ | Višeslojni PVC materijal. Zatvorena samoljepiva vrećica za izmet s mikroporoznom zaštitnom tkaninom uz tijelo, u boji kože ili prozirna, s filterom ili bez filtera. | 0 | 2,4800 | 5 | [6 empty] | 0 | 1 | '0918040902000
POMAGALA ZA PROBAVNI SUSTAV, STOMA POMAGALA | Pomagala za osobe sa stomom- JEDNODJELNI SUSTAVI | 77 | 2137 | '091804090304 | '0918040903010 | Jednodjelni sustav za ileostomu ,Lentismed ,LENTELL ileoTouch S (201107) | Lentismed | Lentismed | 05.10.2023 |  | 6 | 1 | 14 | 1a | 0 | 0 | 3 | 3 | NE | 0 | 1 | 0 | 0 | kom | do | 180 | 0 | 0 | 344,178 | 0 | 0 |  | 0 | 0 | 0 | I | S | SP,LJ | Višeslojni PVC materijal. Otvorena samoljepiva vrećica za izmet s mikroporoznom zaštitnom tkaninom uz tijelo, u boji kože ili prozirna, s filterom ili bez filtera. | 0 | 2,0848 | 5 | [6 empty] | 0 | 1 | '0918040903000
POMAGALA ZA PROBAVNI SUSTAV, STOMA POMAGALA | Pomagala za osobe sa stomom- JEDNODJELNI SUSTAVI | 77 | 2138 | '091804090304 | '0918040903011 | Jednodjelni sustav za ileostomu ,Lentismed , LENTELL ileoTouch L (201108) | Lentismed | Lentismed | 05.10.2023 |  | 6 | 1 | 14 | 1a | 0 | 0 | 3 | 3 | NE | 0 | 1 | 0 | 0 | kom | do | 180 | 0 | 0 | 344,178 | 0 | 0 |  | 0 | 0 | 0 | I | S | SP,LJ | Višeslojni PVC materijal. Otvorena samoljepiva vrećica za izmet s mikroporoznom zaštitnom tkaninom uz tijelo, u boji kože ili prozirna, s filterom ili bez filtera. | 0 | 2,0848 | 5 | [6 empty] | 0 | 1 | '0918040903000
POMAGALA ZA PROBAVNI SUSTAV, STOMA POMAGALA | Pomagala za osobe sa stomom- JEDNODJELNI SUSTAVI | 77 | 2139 | '091804090304 | '0918040903012 | Jednodjelni sustav za ileostomu ,Lentismed , LENTELL ileoTouch S transparent (201107-1) | Lentismed | Lentismed | 05.10.2023 |  | 6 | 1 | 14 | 1a | 0 | 0 | 3 | 3 | NE | 0 | 1 | 0 | 0 | kom | do | 180 | 0 | 0 | 344,178 | 0 | 0 |  | 0 | 0 | 0 | I | S | SP,LJ | Višeslojni PVC materijal. Otvorena samoljepiva vrećica za izmet s mikroporoznom zaštitnom tkaninom uz tijelo, u boji kože ili prozirna, s filterom ili bez filtera. | 0 | 2,0848 | 5 | [6 empty] | 0 | 1 | '0918040903000
POMAGALA ZA PROBAVNI SUSTAV, STOMA POMAGALA | Pomagala za osobe sa stomom- JEDNODJELNI SUSTAVI | 77 | 2140 | '091804090304 | '0918040903013 | Jednodjelni sustav za ileostomu ,Lentismed , LENTELL ileoTouch L transparent (201108-1) | Lentismed | Lentismed | 05.10.2023 |  | 6 | 1 | 14 | 1a | 0 | 0 | 3 | 3 | NE | 0 | 1 | 0 | 0 | kom | do | 180 | 0 | 0 | 344,178 | 0 | 0 |  | 0 | 0 | 0 | I | S | SP,LJ | Višeslojni PVC materijal. Otvorena samoljepiva vrećica za izmet s mikroporoznom zaštitnom tkaninom uz tijelo, u boji kože ili prozirna, s filterom ili bez filtera. | 0 | 2,0848 | 5 | [6 empty] | 0 | 1 | '0918040903000
POMAGALA ZA PROBAVNI SUSTAV, STOMA POMAGALA | Pomagala za osobe sa stomom- JEDNODJELNI SUSTAVI | 77 | 2141 | '091804090403 | '0918040904004 | Pedijatrijski jednodjelni sustav za ileostomu ,Lentismed ,LENTELL ileokids (201109) | Lentismed | Lentismed | 05.10.2023 |  | 6,7 | 1 | 14 | 1a | 0 | 3 | 3 | 0 | NE | 0 | 1 | 0 | 0 | kom | do | 180 | 0 | 0 | 344,179 | 0 | 0 |  | 0 | 0 | 0 | I | S | SP,LJ | Višeslojni PVC materijal. Otvorena samoljepiva vrećica za izmet s mikroporoznom zaštitnom tkaninom uz tijelo, u boji kože ili prozirna, s filterom ili bez filtera. | 0 | 2,8400 | 5 | [6 empty] | 0 | 1 | '0918040904000
POMAGALA ZA PROBAVNI SUSTAV, STOMA POMAGALA | Pomagala za osobe sa stomom- JEDNODJELNI SUSTAVI | 77 | 2142 | '091804090403 | '0918040904005 | Pedijatrijski jednodjelni sustav za ileostomu ,Lentismed , LENTELL ielokids transparent (201109-1) | Lentismed | Lentismed | 05.10.2023 |  | 6,7 | 1 | 14 | 1a | 0 | 3 | 3 | 0 | NE | 0 | 1 | 0 | 0 | kom | do | 180 | 0 | 0 | 344,179 | 0 | 0 |  | 0 | 0 | 0 | I | S | SP,LJ | Višeslojni PVC materijal. Otvorena samoljepiva vrećica za izmet s mikroporoznom zaštitnom tkaninom uz tijelo, u boji kože ili prozirna, s filterom ili bez filtera. | 0 | 2,8400 | 5 | [6 empty] | 0 | 1 | '0918040904000
POMAGALA ZA PROBAVNI SUSTAV, STOMA POMAGALA | Pomagala za osobe sa stomom- JEDNODJELNI SUSTAVI | 77 | 2143 | '091804090504 | '0918040905009 | Jednodjelni sustav za urostomu ,Lentismed ,LENTELL uroTouch (201113) | Lentismed | Lentismed | 05.10.2023 |  | 6,17 | 1 | 14 | 1a | 0 | 0 | 3 | 3 | NE | 0 | 1 | 0 | 0 | kom | do | 180 | 0 | 0 | 344,180 | 0 | 0 |  | 0 | 0 | 0 | I | S | SP,LJ | Višeslojni PVC materijal. Samoljepiva vrećica sa ispustom, s mikroporoznom zaštitnom tkaninom uz tijelo, u boji kože ili prozirna, s filterom ili bez filtera. S nepovratnom refluksnom bakterijskom branom. | 0 | 2,9688 | 5 | [6 empty] | 0 | 1 | '0918040905000
POMAGALA ZA PROBAVNI SUSTAV, STOMA POMAGALA | Pomagala za osobe sa stomom- JEDNODJELNI SUSTAVI | 77 | 2144 | '091804090504 | '0918040905010 | Jednodjelni sustav za urostomu ,Lentismed , LENTELL uroTouch transparent (201113-1) | Lentismed | Lentismed | 05.10.2023 |  | 6,17 | 1 | 14 | 1a | 0 | 0 | 3 | 3 | NE | 0 | 1 | 0 | 0 | kom | do | 180 | 0 | 0 | 344,180 | 0 | 0 |  | 0 | 0 | 0 | I | S | SP,LJ | Višeslojni PVC materijal. Samoljepiva vrećica sa ispustom, s mikroporoznom zaštitnom tkaninom uz tijelo, u boji kože ili prozirna, s filterom ili bez filtera. S nepovratnom refluksnom bakterijskom branom. | 0 | 2,9688 | 5 | [6 empty] | 0 | 1 | '0918040905000
POMAGALA ZA PROBAVNI SUSTAV, STOMA POMAGALA | Pomagala za osobe sa stomom- JEDNODJELNI SUSTAVI | 77 | 2145 | '091804090602 | '0918040906002 | Pedijatrijski jednodjelni sustav za urostomu ,Lentismed ,LENTELL urokids (201114) | Lentismed | Lentismed | 05.10.2023 |  | 6,7,17 | 1 | 14 | 1a | 0 | 3 | 3 | 0 | NE | 0 | 1 | 0 | 0 | kom | do | 180 | 0 | 0 | 344,181 | 0 | 0 |  | 0 | 0 | 0 | I | S | SP,LJ | Višeslojni PVC materijal. Samoljepiva vrećica s ispustom, s mikroporoznom zaštitnom tkaninom uz tijelo, u boji kože ili prozirna, s filterom ili bez filtera. S nepovratnom refluksnom bakterijskom branom. | 0 | 4,6700 | 5 | [6 empty] | 0 | 1 | '0918040906000
POMAGALA ZA PROBAVNI SUSTAV, STOMA POMAGALA | Pomagala za osobe sa stomom- JEDNODJELNI SUSTAVI | 77 | 2146 | '091804090602 | '0918040906003 | Pedijatrijski jednodjelni sustav za urostomu ,Lentismed , LENTELL urokids transparent (201114-1) | Lentismed | Lentismed | 05.10.2023 |  | 6,7,17 | 1 | 14 | 1a | 0 | 3 | 3 | 0 | NE | 0 | 1 | 0 | 0 | kom | do | 180 | 0 | 0 | 344,181 | 0 | 0 |  | 0 | 0 | 0 | I | S | SP,LJ | Višeslojni PVC materijal. Samoljepiva vrećica s ispustom, s mikroporoznom zaštitnom tkaninom uz tijelo, u boji kože ili prozirna, s filterom ili bez filtera. S nepovratnom refluksnom bakterijskom branom. | 0 | 4,6700 | 5 | [6 empty] | 0 | 1 | '0918040906000
POMAGALA ZA PROBAVNI SUSTAV, STOMA POMAGALA | Pomagala za osobe sa stomom- JEDNODJELNI SUSTAVI | 77 | 2147 | '091804090503 | '0918040905011 | Jednodjelni sustav za urostomu ,OxMed International GmbH ,ZenSiv 1-p urostomy transparent flex tap cut to fit (U1NC10F) | OxMed International GmbH | Medicline | 23.02.2023 |  | 6,17 | 1 | 14 | 1a | 0 | 0 | 3 | 3 | NE | 0 | 1 | 0 | 0 | kom | do | 180 | 0 | 0 | 180,344 | 0 | 0 |  | 0 | 0 | 0 | I | S | SP,LJ | Višeslojni PVC materijal. Samoljepiva vrećica sa ispustom, s mikroporoznom zaštitnom tkaninom uz tijelo, u boji kože ili prozirna, s filterom ili bez filtera. S nepovratnom refluksnom bakterijskom branom. | 0 | 2,9688 | 5 | [6 empty] | 0 | 1 | '0918040905000
POMAGALA ZA PROBAVNI SUSTAV, STOMA POMAGALA | Pomagala za osobe sa stomom- DVODIJELNI SUSTAVI | 78 | 2148 | '091805090701 | '0918050907001 | Vrećice za kolostomu (dvodjelni sustav) ,ConvaTec ,Combihesive 2S Closed Pouch 32mm | ConvaTec | Stoma Medical | 23.02.2023 |  | 6 | 1 | 14 | 1a | 0 | 0 | 3 | 3 | NE | 0 | 1 | 0 | 0 | kom | do | 180 | 0 | 0 | 176,344 | 0 | 0 |  | 0 | 0 | 0 | I | S | SP,LJ | Višeslojni PVC materijal. Zatvorena vrećica za izmet s mikroporoznom zaštitnom tkaninom uz tijelo, u boji kože ili prozirna, s filterom ili bez filtera. Spoj s prstenom. Mogućnost prilagodbe baznih pločica. | 0 | 1,1165 | 5 | [6 empty] | 0 | 1 | '0918050907000
POMAGALA ZA PROBAVNI SUSTAV, STOMA POMAGALA | Pomagala za osobe sa stomom- DVODIJELNI SUSTAVI | 78 | 2149 | '091805090701 | '0918050907002 | Vrećice za kolostomu (dvodjelni sustav) ,ConvaTec ,Combihesive 2S Closed Pouch 38mm | ConvaTec | Stoma Medical | 23.02.2023 |  | 6 | 1 | 14 | 1a | 0 | 0 | 3 | 3 | NE | 0 | 1 | 0 | 0 | kom | do | 180 | 0 | 0 | 176,344 | 0 | 0 |  | 0 | 0 | 0 | I | S | SP,LJ | Višeslojni PVC materijal. Zatvorena vrećica za izmet s mikroporoznom zaštitnom tkaninom uz tijelo, u boji kože ili prozirna, s filterom ili bez filtera. Spoj s prstenom. Mogućnost prilagodbe baznih pločica. | 0 | 1,1165 | 5 | [6 empty] | 0 | 1 | '0918050907000
POMAGALA ZA PROBAVNI SUSTAV, STOMA POMAGALA | Pomagala za osobe sa stomom- DVODIJELNI SUSTAVI | 78 | 2150 | '091805090701 | '0918050907003 | Vrećice za kolostomu (dvodjelni sustav) ,ConvaTec ,Combihesive 2S Closed Pouch 45mm | ConvaTec | Stoma Medical | 23.02.2023 |  | 6 | 1 | 14 | 1a | 0 | 0 | 3 | 3 | NE | 0 | 1 | 0 | 0 | kom | do | 180 | 0 | 0 | 176,344 | 0 | 0 |  | 0 | 0 | 0 | I | S | SP,LJ | Višeslojni PVC materijal. Zatvorena vrećica za izmet s mikroporoznom zaštitnom tkaninom uz tijelo, u boji kože ili prozirna, s filterom ili bez filtera. Spoj s prstenom. Mogućnost prilagodbe baznih pločica. | 0 | 1,1165 | 5 | [6 empty] | 0 | 1 | '0918050907000
POMAGALA ZA PROBAVNI SUSTAV, STOMA POMAGALA | Pomagala za osobe sa stomom- DVODIJELNI SUSTAVI | 78 | 2151 | '091805090701 | '0918050907004 | Vrećice za kolostomu (dvodjelni sustav) ,ConvaTec ,Combihesive 2S Closed Pouch 57mm | ConvaTec | Stoma Medical | 23.02.2023 |  | 6 | 1 | 14 | 1a | 0 | 0 | 3 | 3 | NE | 0 | 1 | 0 | 0 | kom | do | 180 | 0 | 0 | 176,344 | 0 | 0 |  | 0 | 0 | 0 | I | S | SP,LJ | Višeslojni PVC materijal. Zatvorena vrećica za izmet s mikroporoznom zaštitnom tkaninom uz tijelo, u boji kože ili prozirna, s filterom ili bez filtera. Spoj s prstenom. Mogućnost prilagodbe baznih pločica. | 0 | 1,1165 | 5 | [6 empty] | 0 | 1 | '0918050907000
POMAGALA ZA PROBAVNI SUSTAV, STOMA POMAGALA | Pomagala za osobe sa stomom- DVODIJELNI SUSTAVI | 78 | 2152 | '091805090701 | '0918050907005 | Vrećice za kolostomu (dvodjelni sustav) ,ConvaTec ,Combihesive 2S Closed Pouch 70mm | ConvaTec | Stoma Medical | 23.02.2023 |  | 6 | 1 | 14 | 1a | 0 | 0 | 3 | 3 | NE | 0 | 1 | 0 | 0 | kom | do | 180 | 0 | 0 | 176,344 | 0 | 0 |  | 0 | 0 | 0 | I | S | SP,LJ | Višeslojni PVC materijal. Zatvorena vrećica za izmet s mikroporoznom zaštitnom tkaninom uz tijelo, u boji kože ili prozirna, s filterom ili bez filtera. Spoj s prstenom. Mogućnost prilagodbe baznih pločica. | 0 | 1,1165 | 5 | [6 empty] | 0 | 1 | '0918050907000
POMAGALA ZA PROBAVNI SUSTAV, STOMA POMAGALA | Pomagala za osobe sa stomom- DVODIJELNI SUSTAVI | 78 | 2153 | '091805090701 | '0918050907006 | Vrećice za kolostomu (dvodjelni sustav) ,ConvaTec ,Combihesive 2S Closed Pouch, Filter 32mm | ConvaTec | Stoma Medical | 23.02.2023 |  | 6 | 1 | 14 | 1a | 0 | 0 | 3 | 3 | NE | 0 | 1 | 0 | 0 | kom | do | 180 | 0 | 0 | 176,344 | 0 | 0 |  | 0 | 0 | 0 | I | S | SP,LJ | Višeslojni PVC materijal. Zatvorena vrećica za izmet s mikroporoznom zaštitnom tkaninom uz tijelo, u boji kože ili prozirna, s filterom ili bez filtera. Spoj s prstenom. Mogućnost prilagodbe baznih pločica. | 0 | 1,1165 | 5 | [6 empty] | 0 | 1 | '0918050907000
POMAGALA ZA PROBAVNI SUSTAV, STOMA POMAGALA | Pomagala za osobe sa stomom- DVODIJELNI SUSTAVI | 78 | 2154 | '091805090701 | '0918050907007 | Vrećice za kolostomu (dvodjelni sustav) ,ConvaTec ,Combihesive 2S Closed Pouch, Filter 38mm | ConvaTec | Stoma Medical | 23.02.2023 |  | 6 | 1 | 14 | 1a | 0 | 0 | 3 | 3 | NE | 0 | 1 | 0 | 0 | kom | do | 180 | 0 | 0 | 176,344 | 0 | 0 |  | 0 | 0 | 0 | I | S | SP,LJ | Višeslojni PVC materijal. Zatvorena vrećica za izmet s mikroporoznom zaštitnom tkaninom uz tijelo, u boji kože ili prozirna, s filterom ili bez filtera. Spoj s prstenom. Mogućnost prilagodbe baznih pločica. | 0 | 1,1165 | 5 | [6 empty] | 0 | 1 | '0918050907000
POMAGALA ZA PROBAVNI SUSTAV, STOMA POMAGALA | Pomagala za osobe sa stomom- DVODIJELNI SUSTAVI | 78 | 2155 | '091805090701 | '0918050907008 | Vrećice za kolostomu (dvodjelni sustav) ,ConvaTec ,Combihesive 2S Closed Pouch, Filter 45mm | ConvaTec | Stoma Medical | 23.02.2023 |  | 6 | 1 | 14 | 1a | 0 | 0 | 3 | 3 | NE | 0 | 1 | 0 | 0 | kom | do | 180 | 0 | 0 | 176,344 | 0 | 0 |  | 0 | 0 | 0 | I | S | SP,LJ | Višeslojni PVC materijal. Zatvorena vrećica za izmet s mikroporoznom zaštitnom tkaninom uz tijelo, u boji kože ili prozirna, s filterom ili bez filtera. Spoj s prstenom. Mogućnost prilagodbe baznih pločica. | 0 | 1,1165 | 5 | [6 empty] | 0 | 1 | '0918050907000
POMAGALA ZA PROBAVNI SUSTAV, STOMA POMAGALA | Pomagala za osobe sa stomom- DVODIJELNI SUSTAVI | 78 | 2156 | '091805090701 | '0918050907009 | Vrećice za kolostomu (dvodjelni sustav) ,ConvaTec ,Combihesive 2S Closed Pouch, Filter 57mm | ConvaTec | Stoma Medical | 23.02.2023 |  | 6 | 1 | 14 | 1a | 0 | 0 | 3 | 3 | NE | 0 | 1 | 0 | 0 | kom | do | 180 | 0 | 0 | 176,344 | 0 | 0 |  | 0 | 0 | 0 | I | S | SP,LJ | Višeslojni PVC materijal. Zatvorena vrećica za izmet s mikroporoznom zaštitnom tkaninom uz tijelo, u boji kože ili prozirna, s filterom ili bez filtera. Spoj s prstenom. Mogućnost prilagodbe baznih pločica. | 0 | 1,1165 | 5 | [6 empty] | 0 | 1 | '0918050907000
POMAGALA ZA PROBAVNI SUSTAV, STOMA POMAGALA | Pomagala za osobe sa stomom- DVODIJELNI SUSTAVI | 78 | 2157 | '091805090701 | '0918050907010 | Vrećice za kolostomu (dvodjelni sustav) ,ConvaTec ,Combihesive 2S Closed Pouch, Filter 70mm | ConvaTec | Stoma Medical | 23.02.2023 |  | 6 | 1 | 14 | 1a | 0 | 0 | 3 | 3 | NE | 0 | 1 | 0 | 0 | kom | do | 180 | 0 | 0 | 176,344 | 0 | 0 |  | 0 | 0 | 0 | I | S | SP,LJ | Višeslojni PVC materijal. Zatvorena vrećica za izmet s mikroporoznom zaštitnom tkaninom uz tijelo, u boji kože ili prozirna, s filterom ili bez filtera. Spoj s prstenom. Mogućnost prilagodbe baznih pločica. | 0 | 1,1165 | 5 | [6 empty] | 0 | 1 | '0918050907000
POMAGALA ZA PROBAVNI SUSTAV, STOMA POMAGALA | Pomagala za osobe sa stomom- DVODIJELNI SUSTAVI | 78 | 2158 | '091805090701 | '0918050907011 | Vrećice za kolostomu (dvodjelni sustav) ,ConvaTec ,Combihesive 2S Closed Mini Pouch 38mm | ConvaTec | Stoma Medical | 23.02.2023 |  | 6 | 1 | 14 | 1a | 0 | 0 | 3 | 3 | NE | 0 | 1 | 0 | 0 | kom | do | 180 | 0 | 0 | 176,344 | 0 | 0 |  | 0 | 0 | 0 | I | S | SP,LJ | Višeslojni PVC materijal. Zatvorena vrećica za izmet s mikroporoznom zaštitnom tkaninom uz tijelo, u boji kože ili prozirna, s filterom ili bez filtera. Spoj s prstenom. Mogućnost prilagodbe baznih pločica. | 0 | 1,1165 | 5 | [6 empty] | 0 | 1 | '0918050907000
POMAGALA ZA PROBAVNI SUSTAV, STOMA POMAGALA | Pomagala za osobe sa stomom- DVODIJELNI SUSTAVI | 78 | 2159 | '091805090701 | '0918050907012 | Vrećice za kolostomu (dvodjelni sustav) ,ConvaTec ,Combihesive 2S Closed Mini Pouch 45mm | ConvaTec | Stoma Medical | 23.02.2023 |  | 6 | 1 | 14 | 1a | 0 | 0 | 3 | 3 | NE | 0 | 1 | 0 | 0 | kom | do | 180 | 0 | 0 | 176,344 | 0 | 0 |  | 0 | 0 | 0 | I | S | SP,LJ | Višeslojni PVC materijal. Zatvorena vrećica za izmet s mikroporoznom zaštitnom tkaninom uz tijelo, u boji kože ili prozirna, s filterom ili bez filtera. Spoj s prstenom. Mogućnost prilagodbe baznih pločica. | 0 | 1,1165 | 5 | [6 empty] | 0 | 1 | '0918050907000
POMAGALA ZA PROBAVNI SUSTAV, STOMA POMAGALA | Pomagala za osobe sa stomom- DVODIJELNI SUSTAVI | 78 | 2160 | '091805090701 | '0918050907013 | Vrećice za kolostomu (dvodjelni sustav) ,ConvaTec ,Combihesive 2S Closed Mini Pouch 57mm | ConvaTec | Stoma Medical | 23.02.2023 |  | 6 | 1 | 14 | 1a | 0 | 0 | 3 | 3 | NE | 0 | 1 | 0 | 0 | kom | do | 180 | 0 | 0 | 176,344 | 0 | 0 |  | 0 | 0 | 0 | I | S | SP,LJ | Višeslojni PVC materijal. Zatvorena vrećica za izmet s mikroporoznom zaštitnom tkaninom uz tijelo, u boji kože ili prozirna, s filterom ili bez filtera. Spoj s prstenom. Mogućnost prilagodbe baznih pločica. | 0 | 1,1165 | 5 | [6 empty] | 0 | 1 | '0918050907000
POMAGALA ZA PROBAVNI SUSTAV, STOMA POMAGALA | Pomagala za osobe sa stomom- DVODIJELNI SUSTAVI | 78 | 2161 | '091805090701 | '0918050907014 | Vrećice za kolostomu (dvodjelni sustav) ,ConvaTec ,Natura Closed Pouch 32mm | ConvaTec | Stoma Medical | 23.02.2023 |  | 6 | 1 | 14 | 1a | 0 | 0 | 3 | 3 | NE | 0 | 1 | 0 | 0 | kom | do | 180 | 0 | 0 | 176,344 | 0 | 0 |  | 0 | 0 | 0 | I | S | SP,LJ | Višeslojni PVC materijal. Zatvorena vrećica za izmet s mikroporoznom zaštitnom tkaninom uz tijelo, u boji kože ili prozirna, s filterom ili bez filtera. Spoj s prstenom. Mogućnost prilagodbe baznih pločica. | 0 | 1,1165 | 5 | [6 empty] | 0 | 1 | '0918050907000
POMAGALA ZA PROBAVNI SUSTAV, STOMA POMAGALA | Pomagala za osobe sa stomom- DVODIJELNI SUSTAVI | 78 | 2162 | '091805090701 | '0918050907015 | Vrećice za kolostomu (dvodjelni sustav) ,ConvaTec ,Natura Closed Pouch 38mm | ConvaTec | Stoma Medical | 23.02.2023 |  | 6 | 1 | 14 | 1a | 0 | 0 | 3 | 3 | NE | 0 | 1 | 0 | 0 | kom | do | 180 | 0 | 0 | 176,344 | 0 | 0 |  | 0 | 0 | 0 | I | S | SP,LJ | Višeslojni PVC materijal. Zatvorena vrećica za izmet s mikroporoznom zaštitnom tkaninom uz tijelo, u boji kože ili prozirna, s filterom ili bez filtera. Spoj s prstenom. Mogućnost prilagodbe baznih pločica. | 0 | 1,1165 | 5 | [6 empty] | 0 | 1 | '0918050907000
POMAGALA ZA PROBAVNI SUSTAV, STOMA POMAGALA | Pomagala za osobe sa stomom- DVODIJELNI SUSTAVI | 78 | 2163 | '091805090701 | '0918050907016 | Vrećice za kolostomu (dvodjelni sustav) ,ConvaTec ,Natura Closed Pouch 45mm | ConvaTec | Stoma Medical | 23.02.2023 |  | 6 | 1 | 14 | 1a | 0 | 0 | 3 | 3 | NE | 0 | 1 | 0 | 0 | kom | do | 180 | 0 | 0 | 176,344 | 0 | 0 |  | 0 | 0 | 0 | I | S | SP,LJ | Višeslojni PVC materijal. Zatvorena vrećica za izmet s mikroporoznom zaštitnom tkaninom uz tijelo, u boji kože ili prozirna, s filterom ili bez filtera. Spoj s prstenom. Mogućnost prilagodbe baznih pločica. | 0 | 1,1165 | 5 | [6 empty] | 0 | 1 | '0918050907000
POMAGALA ZA PROBAVNI SUSTAV, STOMA POMAGALA | Pomagala za osobe sa stomom- DVODIJELNI SUSTAVI | 78 | 2164 | '091805090701 | '0918050907017 | Vrećice za kolostomu (dvodjelni sustav) ,ConvaTec ,Natura Closed Pouch 57mm | ConvaTec | Stoma Medical | 23.02.2023 |  | 6 | 1 | 14 | 1a | 0 | 0 | 3 | 3 | NE | 0 | 1 | 0 | 0 | kom | do | 180 | 0 | 0 | 176,344 | 0 | 0 |  | 0 | 0 | 0 | I | S | SP,LJ | Višeslojni PVC materijal. Zatvorena vrećica za izmet s mikroporoznom zaštitnom tkaninom uz tijelo, u boji kože ili prozirna, s filterom ili bez filtera. Spoj s prstenom. Mogućnost prilagodbe baznih pločica. | 0 | 1,1165 | 5 | [6 empty] | 0 | 1 | '0918050907000
POMAGALA ZA PROBAVNI SUSTAV, STOMA POMAGALA | Pomagala za osobe sa stomom- DVODIJELNI SUSTAVI | 78 | 2165 | '091805090701 | '0918050907018 | Vrećice za kolostomu (dvodjelni sustav) ,ConvaTec ,Natura Closed Pouch 70mm | ConvaTec | Stoma Medical | 23.02.2023 |  | 6 | 1 | 14 | 1a | 0 | 0 | 3 | 3 | NE | 0 | 1 | 0 | 0 | kom | do | 180 | 0 | 0 | 176,344 | 0 | 0 |  | 0 | 0 | 0 | I | S | SP,LJ | Višeslojni PVC materijal. Zatvorena vrećica za izmet s mikroporoznom zaštitnom tkaninom uz tijelo, u boji kože ili prozirna, s filterom ili bez filtera. Spoj s prstenom. Mogućnost prilagodbe baznih pločica. | 0 | 1,1165 | 5 | [6 empty] | 0 | 1 | '0918050907000
POMAGALA ZA PROBAVNI SUSTAV, STOMA POMAGALA | Pomagala za osobe sa stomom- DVODIJELNI SUSTAVI | 78 | 2166 | '091805090701 | '0918050907019 | Vrećice za kolostomu (dvodjelni sustav) ,ConvaTec ,Natura Closed Pouch, Filter 32mm | ConvaTec | Stoma Medical | 23.02.2023 |  | 6 | 1 | 14 | 1a | 0 | 0 | 3 | 3 | NE | 0 | 1 | 0 | 0 | kom | do | 180 | 0 | 0 | 176,344 | 0 | 0 |  | 0 | 0 | 0 | I | S | SP,LJ | Višeslojni PVC materijal. Zatvorena vrećica za izmet s mikroporoznom zaštitnom tkaninom uz tijelo, u boji kože ili prozirna, s filterom ili bez filtera. Spoj s prstenom. Mogućnost prilagodbe baznih pločica. | 0 | 1,1165 | 5 | [6 empty] | 0 | 1 | '0918050907000
POMAGALA ZA PROBAVNI SUSTAV, STOMA POMAGALA | Pomagala za osobe sa stomom- DVODIJELNI SUSTAVI | 78 | 2167 | '091805090701 | '0918050907020 | Vrećice za kolostomu (dvodjelni sustav) ,ConvaTec ,Natura Closed Pouch, Filter 38mm | ConvaTec | Stoma Medical | 23.02.2023 |  | 6 | 1 | 14 | 1a | 0 | 0 | 3 | 3 | NE | 0 | 1 | 0 | 0 | kom | do | 180 | 0 | 0 | 176,344 | 0 | 0 |  | 0 | 0 | 0 | I | S | SP,LJ | Višeslojni PVC materijal. Zatvorena vrećica za izmet s mikroporoznom zaštitnom tkaninom uz tijelo, u boji kože ili prozirna, s filterom ili bez filtera. Spoj s prstenom. Mogućnost prilagodbe baznih pločica. | 0 | 1,1165 | 5 | [6 empty] | 0 | 1 | '0918050907000
POMAGALA ZA PROBAVNI SUSTAV, STOMA POMAGALA | Pomagala za osobe sa stomom- DVODIJELNI SUSTAVI | 78 | 2168 | '091805090701 | '0918050907021 | Vrećice za kolostomu (dvodjelni sustav) ,ConvaTec ,Natura Closed Pouch, Filter 45mm | ConvaTec | Stoma Medical | 23.02.2023 |  | 6 | 1 | 14 | 1a | 0 | 0 | 3 | 3 | NE | 0 | 1 | 0 | 0 | kom | do | 180 | 0 | 0 | 176,344 | 0 | 0 |  | 0 | 0 | 0 | I | S | SP,LJ | Višeslojni PVC materijal. Zatvorena vrećica za izmet s mikroporoznom zaštitnom tkaninom uz tijelo, u boji kože ili prozirna, s filterom ili bez filtera. Spoj s prstenom. Mogućnost prilagodbe baznih pločica. | 0 | 1,1165 | 5 | [6 empty] | 0 | 1 | '0918050907000
POMAGALA ZA PROBAVNI SUSTAV, STOMA POMAGALA | Pomagala za osobe sa stomom- DVODIJELNI SUSTAVI | 78 | 2169 | '091805090701 | '0918050907022 | Vrećice za kolostomu (dvodjelni sustav) ,ConvaTec ,Natura Closed Pouch, Filter 57mm | ConvaTec | Stoma Medical | 23.02.2023 |  | 6 | 1 | 14 | 1a | 0 | 0 | 3 | 3 | NE | 0 | 1 | 0 | 0 | kom | do | 180 | 0 | 0 | 176,344 | 0 | 0 |  | 0 | 0 | 0 | I | S | SP,LJ | Višeslojni PVC materijal. Zatvorena vrećica za izmet s mikroporoznom zaštitnom tkaninom uz tijelo, u boji kože ili prozirna, s filterom ili bez filtera. Spoj s prstenom. Mogućnost prilagodbe baznih pločica. | 0 | 1,1165 | 5 | [6 empty] | 0 | 1 | '0918050907000
POMAGALA ZA PROBAVNI SUSTAV, STOMA POMAGALA | Pomagala za osobe sa stomom- DVODIJELNI SUSTAVI | 78 | 2170 | '091805090701 | '0918050907023 | Vrećice za kolostomu (dvodjelni sustav) ,ConvaTec ,Natura Closed Pouch, Filter 70mm | ConvaTec | Stoma Medical | 23.02.2023 |  | 6 | 1 | 14 | 1a | 0 | 0 | 3 | 3 | NE | 0 | 1 | 0 | 0 | kom | do | 180 | 0 | 0 | 176,344 | 0 | 0 |  | 0 | 0 | 0 | I | S | SP,LJ | Višeslojni PVC materijal. Zatvorena vrećica za izmet s mikroporoznom zaštitnom tkaninom uz tijelo, u boji kože ili prozirna, s filterom ili bez filtera. Spoj s prstenom. Mogućnost prilagodbe baznih pločica. | 0 | 1,1165 | 5 | [6 empty] | 0 | 1 | '0918050907000
POMAGALA ZA PROBAVNI SUSTAV, STOMA POMAGALA | Pomagala za osobe sa stomom- DVODIJELNI SUSTAVI | 78 | 2171 | '091805090701 | '0918050907024 | Vrećice za kolostomu (dvodjelni sustav) ,ConvaTec ,Natura Closed Mini Pouch, Filter 32mm | ConvaTec | Stoma Medical | 23.02.2023 |  | 6 | 1 | 14 | 1a | 0 | 0 | 3 | 3 | NE | 0 | 1 | 0 | 0 | kom | do | 180 | 0 | 0 | 176,344 | 0 | 0 |  | 0 | 0 | 0 | I | S | SP,LJ | Višeslojni PVC materijal. Zatvorena vrećica za izmet s mikroporoznom zaštitnom tkaninom uz tijelo, u boji kože ili prozirna, s filterom ili bez filtera. Spoj s prstenom. Mogućnost prilagodbe baznih pločica. | 0 | 1,1165 | 5 | [6 empty] | 0 | 1 | '0918050907000
POMAGALA ZA PROBAVNI SUSTAV, STOMA POMAGALA | Pomagala za osobe sa stomom- DVODIJELNI SUSTAVI | 78 | 2172 | '091805090701 | '0918050907025 | Vrećice za kolostomu (dvodjelni sustav) ,ConvaTec ,Natura Closed Mini Pouch, Filter 38mm | ConvaTec | Stoma Medical | 23.02.2023 |  | 6 | 1 | 14 | 1a | 0 | 0 | 3 | 3 | NE | 0 | 1 | 0 | 0 | kom | do | 180 | 0 | 0 | 176,344 | 0 | 0 |  | 0 | 0 | 0 | I | S | SP,LJ | Višeslojni PVC materijal. Zatvorena vrećica za izmet s mikroporoznom zaštitnom tkaninom uz tijelo, u boji kože ili prozirna, s filterom ili bez filtera. Spoj s prstenom. Mogućnost prilagodbe baznih pločica. | 0 | 1,1165 | 5 | [6 empty] | 0 | 1 | '0918050907000
POMAGALA ZA PROBAVNI SUSTAV, STOMA POMAGALA | Pomagala za osobe sa stomom- DVODIJELNI SUSTAVI | 78 | 2173 | '091805090701 | '0918050907026 | Vrećice za kolostomu (dvodjelni sustav) ,ConvaTec ,Natura Closed Mini Pouch, Filter 45mm | ConvaTec | Stoma Medical | 23.02.2023 |  | 6 | 1 | 14 | 1a | 0 | 0 | 3 | 3 | NE | 0 | 1 | 0 | 0 | kom | do | 180 | 0 | 0 | 176,344 | 0 | 0 |  | 0 | 0 | 0 | I | S | SP,LJ | Višeslojni PVC materijal. Zatvorena vrećica za izmet s mikroporoznom zaštitnom tkaninom uz tijelo, u boji kože ili prozirna, s filterom ili bez filtera. Spoj s prstenom. Mogućnost prilagodbe baznih pločica. | 0 | 1,1165 | 5 | [6 empty] | 0 | 1 | '0918050907000
POMAGALA ZA PROBAVNI SUSTAV, STOMA POMAGALA | Pomagala za osobe sa stomom- DVODIJELNI SUSTAVI | 78 | 2174 | '091805090701 | '0918050907027 | Vrećice za kolostomu (dvodjelni sustav) ,ConvaTec ,Natura Closed Mini Pouch, Filter 57mm | ConvaTec | Stoma Medical | 23.02.2023 |  | 6 | 1 | 14 | 1a | 0 | 0 | 3 | 3 | NE | 0 | 1 | 0 | 0 | kom | do | 180 | 0 | 0 | 176,344 | 0 | 0 |  | 0 | 0 | 0 | I | S | SP,LJ | Višeslojni PVC materijal. Zatvorena vrećica za izmet s mikroporoznom zaštitnom tkaninom uz tijelo, u boji kože ili prozirna, s filterom ili bez filtera. Spoj s prstenom. Mogućnost prilagodbe baznih pločica. | 0 | 1,1165 | 5 | [6 empty] | 0 | 1 | '0918050907000
POMAGALA ZA PROBAVNI SUSTAV, STOMA POMAGALA | Pomagala za osobe sa stomom- DVODIJELNI SUSTAVI | 78 | 2175 | '091805090702 | '0918050907028 | Vrećice za kolostomu (dvodjelni sustav) ,Coloplast A/S ,SENSURA Click two-piece colostomy bags 101640 | Coloplast A/S | Medikal Lux | 23.02.2023 |  | 6 | 1 | 14 | 1a | 0 | 0 | 3 | 3 | NE | 0 | 1 | 0 | 0 | kom | do | 180 | 0 | 0 | 176,344 | 0 | 0 |  | 0 | 0 | 0 | I | S | SP,LJ | Višeslojni PVC materijal. Zatvorena vrećica za izmet s mikroporoznom zaštitnom tkaninom uz tijelo, u boji kože ili prozirna, s filterom ili bez filtera. Spoj s prstenom. Mogućnost prilagodbe baznih pločica. | 0 | 1,1165 | 5 | [6 empty] | 0 | 1 | '0918050907000
POMAGALA ZA PROBAVNI SUSTAV, STOMA POMAGALA | Pomagala za osobe sa stomom- DVODIJELNI SUSTAVI | 78 | 2176 | '091805090702 | '0918050907029 | Vrećice za kolostomu (dvodjelni sustav) ,Coloplast A/S ,SENSURA Click two-piece colostomy bags 101650 | Coloplast A/S | Medikal Lux | 23.02.2023 |  | 6 | 1 | 14 | 1a | 0 | 0 | 3 | 3 | NE | 0 | 1 | 0 | 0 | kom | do | 180 | 0 | 0 | 176,344 | 0 | 0 |  | 0 | 0 | 0 | I | S | SP,LJ | Višeslojni PVC materijal. Zatvorena vrećica za izmet s mikroporoznom zaštitnom tkaninom uz tijelo, u boji kože ili prozirna, s filterom ili bez filtera. Spoj s prstenom. Mogućnost prilagodbe baznih pločica. | 0 | 1,1165 | 5 | [6 empty] | 0 | 1 | '0918050907000
POMAGALA ZA PROBAVNI SUSTAV, STOMA POMAGALA | Pomagala za osobe sa stomom- DVODIJELNI SUSTAVI | 78 | 2177 | '091805090702 | '0918050907030 | Vrećice za kolostomu (dvodjelni sustav) ,Coloplast A/S ,SENSURA Click two-piece colostomy bags 101670 | Coloplast A/S | Medikal Lux | 23.02.2023 |  | 6 | 1 | 14 | 1a | 0 | 0 | 3 | 3 | NE | 0 | 1 | 0 | 0 | kom | do | 180 | 0 | 0 | 176,344 | 0 | 0 |  | 0 | 0 | 0 | I | S | SP,LJ | Višeslojni PVC materijal. Zatvorena vrećica za izmet s mikroporoznom zaštitnom tkaninom uz tijelo, u boji kože ili prozirna, s filterom ili bez filtera. Spoj s prstenom. Mogućnost prilagodbe baznih pločica. | 0 | 1,1165 | 5 | [6 empty] | 0 | 1 | '0918050907000
POMAGALA ZA PROBAVNI SUSTAV, STOMA POMAGALA | Pomagala za osobe sa stomom- DVODIJELNI SUSTAVI | 78 | 2178 | '091805090702 | '0918050907031 | Vrećice za kolostomu (dvodjelni sustav) ,Coloplast A/S ,ALTERNA FREE two-piece colostomy bags 464480 | Coloplast A/S | Medikal Lux | 23.02.2023 |  | 6 | 1 | 14 | 1a | 0 | 0 | 3 | 3 | NE | 0 | 1 | 0 | 0 | kom | do | 180 | 0 | 0 | 176,344 | 0 | 0 |  | 0 | 0 | 0 | I | S | SP,LJ | Višeslojni PVC materijal. Zatvorena vrećica za izmet s mikroporoznom zaštitnom tkaninom uz tijelo, u boji kože ili prozirna, s filterom ili bez filtera. Spoj s prstenom. Mogućnost prilagodbe baznih pločica. | 0 | 1,1165 | 5 | [6 empty] | 0 | 1 | '0918050907000
POMAGALA ZA PROBAVNI SUSTAV, STOMA POMAGALA | Pomagala za osobe sa stomom- DVODIJELNI SUSTAVI | 78 | 2179 | '091805090702 | '0918050907032 | Vrećice za kolostomu (dvodjelni sustav) ,Coloplast A/S ,ALTERNA FREE two-piece colostomy bags 464580 | Coloplast A/S | Medikal Lux | 23.02.2023 |  | 6 | 1 | 14 | 1a | 0 | 0 | 3 | 3 | NE | 0 | 1 | 0 | 0 | kom | do | 180 | 0 | 0 | 176,344 | 0 | 0 |  | 0 | 0 | 0 | I | S | SP,LJ | Višeslojni PVC materijal. Zatvorena vrećica za izmet s mikroporoznom zaštitnom tkaninom uz tijelo, u boji kože ili prozirna, s filterom ili bez filtera. Spoj s prstenom. Mogućnost prilagodbe baznih pločica. | 0 | 1,1165 | 5 | [6 empty] | 0 | 1 | '0918050907000
POMAGALA ZA PROBAVNI SUSTAV, STOMA POMAGALA | Pomagala za osobe sa stomom- DVODIJELNI SUSTAVI | 78 | 2180 | '091805090702 | '0918050907033 | Vrećice za kolostomu (dvodjelni sustav) ,Coloplast A/S ,ALTERNA FREE two-piece colostomy bags 464680 | Coloplast A/S | Medikal Lux | 23.02.2023 |  | 6 | 1 | 14 | 1a | 0 | 0 | 3 | 3 | NE | 0 | 1 | 0 | 0 | kom | do | 180 | 0 | 0 | 176,344 | 0 | 0 |  | 0 | 0 | 0 | I | S | SP,LJ | Višeslojni PVC materijal. Zatvorena vrećica za izmet s mikroporoznom zaštitnom tkaninom uz tijelo, u boji kože ili prozirna, s filterom ili bez filtera. Spoj s prstenom. Mogućnost prilagodbe baznih pločica. | 0 | 1,1165 | 5 | [6 empty] | 0 | 1 | '0918050907000
POMAGALA ZA PROBAVNI SUSTAV, STOMA POMAGALA | Pomagala za osobe sa stomom- DVODIJELNI SUSTAVI | 78 | 2181 | '091805090702 | '0918050907034 | Vrećice za kolostomu (dvodjelni sustav) ,Coloplast A/S ,ALTERNA two-piece colostomy bags 016810 | Coloplast A/S | Medikal Lux | 23.02.2023 |  | 6 | 1 | 14 | 1a | 0 | 0 | 3 | 3 | NE | 0 | 1 | 0 | 0 | kom | do | 180 | 0 | 0 | 176,344 | 0 | 0 |  | 0 | 0 | 0 | I | S | SP,LJ | Višeslojni PVC materijal. Zatvorena vrećica za izmet s mikroporoznom zaštitnom tkaninom uz tijelo, u boji kože ili prozirna, s filterom ili bez filtera. Spoj s prstenom. Mogućnost prilagodbe baznih pločica. | 0 | 1,1165 | 5 | [6 empty] | 0 | 1 | '0918050907000
POMAGALA ZA PROBAVNI SUSTAV, STOMA POMAGALA | Pomagala za osobe sa stomom- DVODIJELNI SUSTAVI | 78 | 2182 | '091805090702 | '0918050907035 | Vrećice za kolostomu (dvodjelni sustav) ,Coloplast A/S ,ALTERNA two-piece colostomy bags 016820 | Coloplast A/S | Medikal Lux | 23.02.2023 |  | 6 | 1 | 14 | 1a | 0 | 0 | 3 | 3 | NE | 0 | 1 | 0 | 0 | kom | do | 180 | 0 | 0 | 176,344 | 0 | 0 |  | 0 | 0 | 0 | I | S | SP,LJ | Višeslojni PVC materijal. Zatvorena vrećica za izmet s mikroporoznom zaštitnom tkaninom uz tijelo, u boji kože ili prozirna, s filterom ili bez filtera. Spoj s prstenom. Mogućnost prilagodbe baznih pločica. | 0 | 1,1165 | 5 | [6 empty] | 0 | 1 | '0918050907000
POMAGALA ZA PROBAVNI SUSTAV, STOMA POMAGALA | Pomagala za osobe sa stomom- DVODIJELNI SUSTAVI | 78 | 2183 | '091805090702 | '0918050907036 | Vrećice za kolostomu (dvodjelni sustav) ,Coloplast A/S ,ALTERNA two-piece colostomy bags 016830 | Coloplast A/S | Medikal Lux | 23.02.2023 |  | 6 | 1 | 14 | 1a | 0 | 0 | 3 | 3 | NE | 0 | 1 | 0 | 0 | kom | do | 180 | 0 | 0 | 176,344 | 0 | 0 |  | 0 | 0 | 0 | I | S | SP,LJ | Višeslojni PVC materijal. Zatvorena vrećica za izmet s mikroporoznom zaštitnom tkaninom uz tijelo, u boji kože ili prozirna, s filterom ili bez filtera. Spoj s prstenom. Mogućnost prilagodbe baznih pločica. | 0 | 1,1165 | 5 | [6 empty] | 0 | 1 | '0918050907000
POMAGALA ZA PROBAVNI SUSTAV, STOMA POMAGALA | Pomagala za osobe sa stomom- DVODIJELNI SUSTAVI | 78 | 2184 | '091805090801 | '0918050908001 | Vrećice za kolostomu (dvodjelni sustav spoj bez prstena) ,ConvaTec ,Esteem Synergy Closed Pouch, filter | ConvaTec | Stoma Medical | 23.02.2023 |  | 6 | 1 | 14 | 1a | 0 | 0 | 3 | 3 | NE | 0 | 1 | 0 | 0 | kom | do | 180 | 0 | 0 | 176,344 | 0 | 0 |  | 0 | 0 | 0 | I | S | SP,LJ | Višeslojni PVC materijal. Zatvorena vrećica za izmet s mikroporoznom zaštitnom tkaninom uz tijelo, u boji kože ili prozirna, s filterom ili bez filtera. Bez prstena. Mogućnost prilagodbe baznih pločica. | 0 | 1,2901 | 5 | [6 empty] | 0 | 1 | '0918050908000
POMAGALA ZA PROBAVNI SUSTAV, STOMA POMAGALA | Pomagala za osobe sa stomom- DVODIJELNI SUSTAVI | 78 | 2185 | '091805090901 | '0918050909001 | Vrećice za kolostomu (pedijatrijski dvodjelni sustav) ,ConvaTec ,Combihesive 2S Little Ones Closed Pouch 32mm | ConvaTec | Stoma Medical | 23.02.2023 |  | 7,6 | 1 | 14 | 1a | 0 | 3 | 3 | 0 | NE | 0 | 1 | 0 | 0 | kom | do | 180 | 0 | 0 | 177,344 | 0 | 0 |  | 0 | 0 | 0 | I | S | SP,LJ | Višeslojni PVC materijal. Zatvorena vrećica za izmet s mikroporoznom zaštitnom tkaninom uz tijelo, u boji kože ili prozirna, s filterom ili bez filtera. S prstenom. Mogućnost prilagodbe baznih pločica. | 0 | 2,0370 | 5 | [6 empty] | 0 | 1 | '0918050909000
POMAGALA ZA PROBAVNI SUSTAV, STOMA POMAGALA | Pomagala za osobe sa stomom- DVODIJELNI SUSTAVI | 78 | 2186 | '091805090901 | '0918050909002 | Vrećice za kolostomu (pedijatrijski dvodjelni sustav) ,ConvaTec ,Combihesive 2S Little Ones Closed Pouch 45mm | ConvaTec | Stoma Medical | 23.02.2023 |  | 7,6 | 1 | 14 | 1a | 0 | 3 | 3 | 0 | NE | 0 | 1 | 0 | 0 | kom | do | 180 | 0 | 0 | 177,344 | 0 | 0 |  | 0 | 0 | 0 | I | S | SP,LJ | Višeslojni PVC materijal. Zatvorena vrećica za izmet s mikroporoznom zaštitnom tkaninom uz tijelo, u boji kože ili prozirna, s filterom ili bez filtera. S prstenom. Mogućnost prilagodbe baznih pločica. | 0 | 2,0370 | 5 | [6 empty] | 0 | 1 | '0918050909000
POMAGALA ZA PROBAVNI SUSTAV, STOMA POMAGALA | Pomagala za osobe sa stomom- DVODIJELNI SUSTAVI | 78 | 2187 | '091805090901 | '0918050909003 | Vrećice za kolostomu (pedijatrijski dvodjelni sustav) ,ConvaTec ,Pediatric: Natura closed 32mm | ConvaTec | Stoma Medical | 23.02.2023 |  | 7,6 | 1 | 14 | 1a | 0 | 3 | 3 | 0 | NE | 0 | 1 | 0 | 0 | kom | do | 180 | 0 | 0 | 177,344 | 0 | 0 |  | 0 | 0 | 0 | I | S | SP,LJ | Višeslojni PVC materijal. Zatvorena vrećica za izmet s mikroporoznom zaštitnom tkaninom uz tijelo, u boji kože ili prozirna, s filterom ili bez filtera. S prstenom. Mogućnost prilagodbe baznih pločica. | 0 | 2,0370 | 5 | [6 empty] | 0 | 1 | '0918050909000
POMAGALA ZA PROBAVNI SUSTAV, STOMA POMAGALA | Pomagala za osobe sa stomom- DVODIJELNI SUSTAVI | 78 | 2188 | '091805090901 | '0918050909004 | Vrećice za kolostomu (pedijatrijski dvodjelni sustav) ,ConvaTec ,Pediatric: Natura closed 45mm | ConvaTec | Stoma Medical | 23.02.2023 |  | 7,6 | 1 | 14 | 1a | 0 | 3 | 3 | 0 | NE | 0 | 1 | 0 | 0 | kom | do | 180 | 0 | 0 | 177,344 | 0 | 0 |  | 0 | 0 | 0 | I | S | SP,LJ | Višeslojni PVC materijal. Zatvorena vrećica za izmet s mikroporoznom zaštitnom tkaninom uz tijelo, u boji kože ili prozirna, s filterom ili bez filtera. S prstenom. Mogućnost prilagodbe baznih pločica. | 0 | 2,0370 | 5 | [6 empty] | 0 | 1 | '0918050909000
POMAGALA ZA PROBAVNI SUSTAV, STOMA POMAGALA | Pomagala za osobe sa stomom- DVODIJELNI SUSTAVI | 78 | 2189 | '091805090902 | '0918050909005 | Vrećice za kolostomu (pedijatrijski dvodjelni sustav) ,Coloplast A/S ,ALTERNA Children Range two piece bags, closed(017850) | Coloplast A/S | Medikal Lux | 01.01.2023 |  | 6,7 | 1 | 14 | 1a | 0 | 3 | 3 | 0 | NE | 0 | 1 | 0 | 0 | kom | do | 180 | 0 | 0 | 344,177 | 0 | 0 |  | 0 | 0 | 0 | I | S | SP,LJ | Višeslojni PVC materijal. Zatvorena vrećica za izmet s mikroporoznom zaštitnom tkaninom uz tijelo, u boji kože ili prozirna, s filterom ili bez filtera. S prstenom. Mogućnost prilagodbe baznih pločica. | 0 | 1,6975 | 5 | [6 empty] | 0 | 1 | '0918050909000
POMAGALA ZA PROBAVNI SUSTAV, STOMA POMAGALA | Pomagala za osobe sa stomom- DVODIJELNI SUSTAVI | 78 | 2190 | '091805091001 | '0918050910001 | Vrećice za ileostomu (dvodjelni sustav) ,ConvaTec ,Combihesive 2S Draianble Pouch 32mm | ConvaTec | Stoma Medical | 23.02.2023 |  | 6 | 1 | 14 | 1a | 0 | 0 | 3 | 3 | NE | 0 | 1 | 0 | 0 | kom | do | 60 | 0 | 0 | 178,344 | 0 | 0 |  | 0 | 0 | 0 | I | S | SP,LJ | Višeslojni PVC materijal. Otvorena vrećica za izmet s mikroporoznom zaštitnom tkaninom uz tijelo, u boji kože ili prozirna, s filterom ili bez filtera. S prstenom. | 0 | 1,9908 | 5 | [6 empty] | 0 | 1 | '0918050910000
POMAGALA ZA PROBAVNI SUSTAV, STOMA POMAGALA | Pomagala za osobe sa stomom- DVODIJELNI SUSTAVI | 78 | 2191 | '091805091001 | '0918050910002 | Vrećice za ileostomu (dvodjelni sustav) ,ConvaTec ,Combihesive 2S Draianble Pouch 38mm | ConvaTec | Stoma Medical | 23.02.2023 |  | 6 | 1 | 14 | 1a | 0 | 0 | 3 | 3 | NE | 0 | 1 | 0 | 0 | kom | do | 60 | 0 | 0 | 178,344 | 0 | 0 |  | 0 | 0 | 0 | I | S | SP,LJ | Višeslojni PVC materijal. Otvorena vrećica za izmet s mikroporoznom zaštitnom tkaninom uz tijelo, u boji kože ili prozirna, s filterom ili bez filtera. S prstenom. | 0 | 1,9908 | 5 | [6 empty] | 0 | 1 | '0918050910000
POMAGALA ZA PROBAVNI SUSTAV, STOMA POMAGALA | Pomagala za osobe sa stomom- DVODIJELNI SUSTAVI | 78 | 2192 | '091805091001 | '0918050910003 | Vrećice za ileostomu (dvodjelni sustav) ,ConvaTec ,Combihesive 2S Draianble Pouch 57mm | ConvaTec | Stoma Medical | 23.02.2023 |  | 6 | 1 | 14 | 1a | 0 | 0 | 3 | 3 | NE | 0 | 1 | 0 | 0 | kom | do | 60 | 0 | 0 | 178,344 | 0 | 0 |  | 0 | 0 | 0 | I | S | SP,LJ | Višeslojni PVC materijal. Otvorena vrećica za izmet s mikroporoznom zaštitnom tkaninom uz tijelo, u boji kože ili prozirna, s filterom ili bez filtera. S prstenom. | 0 | 1,9908 | 5 | [6 empty] | 0 | 1 | '0918050910000
POMAGALA ZA PROBAVNI SUSTAV, STOMA POMAGALA | Pomagala za osobe sa stomom- DVODIJELNI SUSTAVI | 78 | 2193 | '091805091001 | '0918050910004 | Vrećice za ileostomu (dvodjelni sustav) ,ConvaTec ,Combihesive 2S Draianble Pouch 70mm | ConvaTec | Stoma Medical | 23.02.2023 |  | 6 | 1 | 14 | 1a | 0 | 0 | 3 | 3 | NE | 0 | 1 | 0 | 0 | kom | do | 60 | 0 | 0 | 178,344 | 0 | 0 |  | 0 | 0 | 0 | I | S | SP,LJ | Višeslojni PVC materijal. Otvorena vrećica za izmet s mikroporoznom zaštitnom tkaninom uz tijelo, u boji kože ili prozirna, s filterom ili bez filtera. S prstenom. | 0 | 1,9908 | 5 | [6 empty] | 0 | 1 | '0918050910000
POMAGALA ZA PROBAVNI SUSTAV, STOMA POMAGALA | Pomagala za osobe sa stomom- DVODIJELNI SUSTAVI | 78 | 2194 | '091805091001 | '0918050910005 | Vrećice za ileostomu (dvodjelni sustav) ,ConvaTec ,Combihesive 2S Draianble Pouch 100mm | ConvaTec | Stoma Medical | 23.02.2023 |  | 6 | 1 | 14 | 1a | 0 | 0 | 3 | 3 | NE | 0 | 1 | 0 | 0 | kom | do | 60 | 0 | 0 | 178,344 | 0 | 0 |  | 0 | 0 | 0 | I | S | SP,LJ | Višeslojni PVC materijal. Otvorena vrećica za izmet s mikroporoznom zaštitnom tkaninom uz tijelo, u boji kože ili prozirna, s filterom ili bez filtera. S prstenom. | 0 | 1,9908 | 5 | [6 empty] | 0 | 1 | '0918050910000
POMAGALA ZA PROBAVNI SUSTAV, STOMA POMAGALA | Pomagala za osobe sa stomom- DVODIJELNI SUSTAVI | 78 | 2195 | '091805091001 | '0918050910006 | Vrećice za ileostomu (dvodjelni sustav) ,ConvaTec ,Natura Draianble Pouch, Clip 32mm | ConvaTec | Stoma Medical | 23.02.2023 |  | 6 | 1 | 14 | 1a | 0 | 0 | 3 | 3 | NE | 0 | 1 | 0 | 0 | kom | do | 60 | 0 | 0 | 178,344 | 0 | 0 |  | 0 | 0 | 0 | I | S | SP,LJ | Višeslojni PVC materijal. Otvorena vrećica za izmet s mikroporoznom zaštitnom tkaninom uz tijelo, u boji kože ili prozirna, s filterom ili bez filtera. S prstenom. | 0 | 1,9908 | 5 | [6 empty] | 0 | 1 | '0918050910000
POMAGALA ZA PROBAVNI SUSTAV, STOMA POMAGALA | Pomagala za osobe sa stomom- DVODIJELNI SUSTAVI | 78 | 2196 | '091805091001 | '0918050910007 | Vrećice za ileostomu (dvodjelni sustav) ,ConvaTec ,Natura Draianble Pouch, Clip 38mm | ConvaTec | Stoma Medical | 23.02.2023 |  | 6 | 1 | 14 | 1a | 0 | 0 | 3 | 3 | NE | 0 | 1 | 0 | 0 | kom | do | 60 | 0 | 0 | 178,344 | 0 | 0 |  | 0 | 0 | 0 | I | S | SP,LJ | Višeslojni PVC materijal. Otvorena vrećica za izmet s mikroporoznom zaštitnom tkaninom uz tijelo, u boji kože ili prozirna, s filterom ili bez filtera. S prstenom. | 0 | 1,9908 | 5 | [6 empty] | 0 | 1 | '0918050910000
POMAGALA ZA PROBAVNI SUSTAV, STOMA POMAGALA | Pomagala za osobe sa stomom- DVODIJELNI SUSTAVI | 78 | 2197 | '091805091001 | '0918050910008 | Vrećice za ileostomu (dvodjelni sustav) ,ConvaTec ,Natura Draianble Pouch, Clip 45mm | ConvaTec | Stoma Medical | 23.02.2023 |  | 6 | 1 | 14 | 1a | 0 | 0 | 3 | 3 | NE | 0 | 1 | 0 | 0 | kom | do | 60 | 0 | 0 | 178,344 | 0 | 0 |  | 0 | 0 | 0 | I | S | SP,LJ | Višeslojni PVC materijal. Otvorena vrećica za izmet s mikroporoznom zaštitnom tkaninom uz tijelo, u boji kože ili prozirna, s filterom ili bez filtera. S prstenom. | 0 | 1,9908 | 5 | [6 empty] | 0 | 1 | '0918050910000
POMAGALA ZA PROBAVNI SUSTAV, STOMA POMAGALA | Pomagala za osobe sa stomom- DVODIJELNI SUSTAVI | 78 | 2198 | '091805091001 | '0918050910009 | Vrećice za ileostomu (dvodjelni sustav) ,ConvaTec ,Natura Draianble Pouch, Clip 57mm | ConvaTec | Stoma Medical | 23.02.2023 |  | 6 | 1 | 14 | 1a | 0 | 0 | 3 | 3 | NE | 0 | 1 | 0 | 0 | kom | do | 60 | 0 | 0 | 178,344 | 0 | 0 |  | 0 | 0 | 0 | I | S | SP,LJ | Višeslojni PVC materijal. Otvorena vrećica za izmet s mikroporoznom zaštitnom tkaninom uz tijelo, u boji kože ili prozirna, s filterom ili bez filtera. S prstenom. | 0 | 1,9908 | 5 | [6 empty] | 0 | 1 | '0918050910000
POMAGALA ZA PROBAVNI SUSTAV, STOMA POMAGALA | Pomagala za osobe sa stomom- DVODIJELNI SUSTAVI | 78 | 2199 | '091805091001 | '0918050910010 | Vrećice za ileostomu (dvodjelni sustav) ,ConvaTec ,Natura Draianble Pouch, Clip 70mm | ConvaTec | Stoma Medical | 23.02.2023 |  | 6 | 1 | 14 | 1a | 0 | 0 | 3 | 3 | NE | 0 | 1 | 0 | 0 | kom | do | 60 | 0 | 0 | 178,344 | 0 | 0 |  | 0 | 0 | 0 | I | S | SP,LJ | Višeslojni PVC materijal. Otvorena vrećica za izmet s mikroporoznom zaštitnom tkaninom uz tijelo, u boji kože ili prozirna, s filterom ili bez filtera. S prstenom. | 0 | 1,9908 | 5 | [6 empty] | 0 | 1 | '0918050910000
POMAGALA ZA PROBAVNI SUSTAV, STOMA POMAGALA | Pomagala za osobe sa stomom- DVODIJELNI SUSTAVI | 78 | 2200 | '091805091001 | '0918050910011 | Vrećice za ileostomu (dvodjelni sustav) ,ConvaTec ,Natura Draianble Pouch,Filter, Clip 32mm | ConvaTec | Stoma Medical | 23.02.2023 |  | 6 | 1 | 14 | 1a | 0 | 0 | 3 | 3 | NE | 0 | 1 | 0 | 0 | kom | do | 60 | 0 | 0 | 178,344 | 0 | 0 |  | 0 | 0 | 0 | I | S | SP,LJ | Višeslojni PVC materijal. Otvorena vrećica za izmet s mikroporoznom zaštitnom tkaninom uz tijelo, u boji kože ili prozirna, s filterom ili bez filtera. S prstenom. | 0 | 1,9908 | 5 | [6 empty] | 0 | 1 | '0918050910000
POMAGALA ZA PROBAVNI SUSTAV, STOMA POMAGALA | Pomagala za osobe sa stomom- DVODIJELNI SUSTAVI | 78 | 2201 | '091805091001 | '0918050910012 | Vrećice za ileostomu (dvodjelni sustav) ,ConvaTec ,Natura Draianble Pouch,Filter, Clip 38mm | ConvaTec | Stoma Medical | 23.02.2023 |  | 6 | 1 | 14 | 1a | 0 | 0 | 3 | 3 | NE | 0 | 1 | 0 | 0 | kom | do | 60 | 0 | 0 | 178,344 | 0 | 0 |  | 0 | 0 | 0 | I | S | SP,LJ | Višeslojni PVC materijal. Otvorena vrećica za izmet s mikroporoznom zaštitnom tkaninom uz tijelo, u boji kože ili prozirna, s filterom ili bez filtera. S prstenom. | 0 | 1,9908 | 5 | [6 empty] | 0 | 1 | '0918050910000
POMAGALA ZA PROBAVNI SUSTAV, STOMA POMAGALA | Pomagala za osobe sa stomom- DVODIJELNI SUSTAVI | 78 | 2202 | '091805091001 | '0918050910013 | Vrećice za ileostomu (dvodjelni sustav) ,ConvaTec ,Natura Draianble Pouch,Filter, Clip 45mm | ConvaTec | Stoma Medical | 23.02.2023 |  | 6 | 1 | 14 | 1a | 0 | 0 | 3 | 3 | NE | 0 | 1 | 0 | 0 | kom | do | 60 | 0 | 0 | 178,344 | 0 | 0 |  | 0 | 0 | 0 | I | S | SP,LJ | Višeslojni PVC materijal. Otvorena vrećica za izmet s mikroporoznom zaštitnom tkaninom uz tijelo, u boji kože ili prozirna, s filterom ili bez filtera. S prstenom. | 0 | 1,9908 | 5 | [6 empty] | 0 | 1 | '0918050910000
POMAGALA ZA PROBAVNI SUSTAV, STOMA POMAGALA | Pomagala za osobe sa stomom- DVODIJELNI SUSTAVI | 78 | 2203 | '091805091001 | '0918050910014 | Vrećice za ileostomu (dvodjelni sustav) ,ConvaTec ,Natura Draianble Pouch,Filter, Clip 57mm | ConvaTec | Stoma Medical | 23.02.2023 |  | 6 | 1 | 14 | 1a | 0 | 0 | 3 | 3 | NE | 0 | 1 | 0 | 0 | kom | do | 60 | 0 | 0 | 178,344 | 0 | 0 |  | 0 | 0 | 0 | I | S | SP,LJ | Višeslojni PVC materijal. Otvorena vrećica za izmet s mikroporoznom zaštitnom tkaninom uz tijelo, u boji kože ili prozirna, s filterom ili bez filtera. S prstenom. | 0 | 1,9908 | 5 | [6 empty] | 0 | 1 | '0918050910000
POMAGALA ZA PROBAVNI SUSTAV, STOMA POMAGALA | Pomagala za osobe sa stomom- DVODIJELNI SUSTAVI | 78 | 2204 | '091805091001 | '0918050910015 | Vrećice za ileostomu (dvodjelni sustav) ,ConvaTec ,Natura Draianble Pouch,Filter, Clip 70mm | ConvaTec | Stoma Medical | 23.02.2023 |  | 6 | 1 | 14 | 1a | 0 | 0 | 3 | 3 | NE | 0 | 1 | 0 | 0 | kom | do | 60 | 0 | 0 | 178,344 | 0 | 0 |  | 0 | 0 | 0 | I | S | SP,LJ | Višeslojni PVC materijal. Otvorena vrećica za izmet s mikroporoznom zaštitnom tkaninom uz tijelo, u boji kože ili prozirna, s filterom ili bez filtera. S prstenom. | 0 | 1,9908 | 5 | [6 empty] | 0 | 1 | '0918050910000
POMAGALA ZA PROBAVNI SUSTAV, STOMA POMAGALA | Pomagala za osobe sa stomom- DVODIJELNI SUSTAVI | 78 | 2205 | '091805091001 | '0918050910016 | Vrećice za ileostomu (dvodjelni sustav) ,ConvaTec ,Natura Draianble Pouch,Filter, Invisiclose 38mm | ConvaTec | Stoma Medical | 23.02.2023 |  | 6 | 1 | 14 | 1a | 0 | 0 | 3 | 3 | NE | 0 | 1 | 0 | 0 | kom | do | 60 | 0 | 0 | 178,344 | 0 | 0 |  | 0 | 0 | 0 | I | S | SP,LJ | Višeslojni PVC materijal. Otvorena vrećica za izmet s mikroporoznom zaštitnom tkaninom uz tijelo, u boji kože ili prozirna, s filterom ili bez filtera. S prstenom. | 0 | 1,9908 | 5 | [6 empty] | 0 | 1 | '0918050910000
POMAGALA ZA PROBAVNI SUSTAV, STOMA POMAGALA | Pomagala za osobe sa stomom- DVODIJELNI SUSTAVI | 78 | 2206 | '091805091001 | '0918050910017 | Vrećice za ileostomu (dvodjelni sustav) ,ConvaTec ,Natura Draianble Pouch,Filter, Invisiclose 45mm | ConvaTec | Stoma Medical | 23.02.2023 |  | 6 | 1 | 14 | 1a | 0 | 0 | 3 | 3 | NE | 0 | 1 | 0 | 0 | kom | do | 60 | 0 | 0 | 178,344 | 0 | 0 |  | 0 | 0 | 0 | I | S | SP,LJ | Višeslojni PVC materijal. Otvorena vrećica za izmet s mikroporoznom zaštitnom tkaninom uz tijelo, u boji kože ili prozirna, s filterom ili bez filtera. S prstenom. | 0 | 1,9908 | 5 | [6 empty] | 0 | 1 | '0918050910000
POMAGALA ZA PROBAVNI SUSTAV, STOMA POMAGALA | Pomagala za osobe sa stomom- DVODIJELNI SUSTAVI | 78 | 2207 | '091805091001 | '0918050910018 | Vrećice za ileostomu (dvodjelni sustav) ,ConvaTec ,Natura Draianble Pouch,Filter, Invisiclose 57mm | ConvaTec | Stoma Medical | 23.02.2023 |  | 6 | 1 | 14 | 1a | 0 | 0 | 3 | 3 | NE | 0 | 1 | 0 | 0 | kom | do | 60 | 0 | 0 | 178,344 | 0 | 0 |  | 0 | 0 | 0 | I | S | SP,LJ | Višeslojni PVC materijal. Otvorena vrećica za izmet s mikroporoznom zaštitnom tkaninom uz tijelo, u boji kože ili prozirna, s filterom ili bez filtera. S prstenom. | 0 | 1,9908 | 5 | [6 empty] | 0 | 1 | '0918050910000
POMAGALA ZA PROBAVNI SUSTAV, STOMA POMAGALA | Pomagala za osobe sa stomom- DVODIJELNI SUSTAVI | 78 | 2208 | '091805091001 | '0918050910019 | Vrećice za ileostomu (dvodjelni sustav) ,ConvaTec ,Natura Draianble Pouch,Filter, Invisiclose 70mm | ConvaTec | Stoma Medical | 23.02.2023 |  | 6 | 1 | 14 | 1a | 0 | 0 | 3 | 3 | NE | 0 | 1 | 0 | 0 | kom | do | 60 | 0 | 0 | 178,344 | 0 | 0 |  | 0 | 0 | 0 | I | S | SP,LJ | Višeslojni PVC materijal. Otvorena vrećica za izmet s mikroporoznom zaštitnom tkaninom uz tijelo, u boji kože ili prozirna, s filterom ili bez filtera. S prstenom. | 0 | 1,9908 | 5 | [6 empty] | 0 | 1 | '0918050910000
POMAGALA ZA PROBAVNI SUSTAV, STOMA POMAGALA | Pomagala za osobe sa stomom- DVODIJELNI SUSTAVI | 78 | 2209 | '091805091001 | '0918050910020 | Vrećice za ileostomu (dvodjelni sustav) ,ConvaTec ,Natura Draianble Pouch,Filter, Invisiclose 100mm | ConvaTec | Stoma Medical | 23.02.2023 |  | 6 | 1 | 14 | 1a | 0 | 0 | 3 | 3 | NE | 0 | 1 | 0 | 0 | kom | do | 60 | 0 | 0 | 178,344 | 0 | 0 |  | 0 | 0 | 0 | I | S | SP,LJ | Višeslojni PVC materijal. Otvorena vrećica za izmet s mikroporoznom zaštitnom tkaninom uz tijelo, u boji kože ili prozirna, s filterom ili bez filtera. S prstenom. | 0 | 1,9908 | 5 | [6 empty] | 0 | 1 | '0918050910000
POMAGALA ZA PROBAVNI SUSTAV, STOMA POMAGALA | Pomagala za osobe sa stomom- DVODIJELNI SUSTAVI | 78 | 2210 | '091805091002 | '0918050910021 | Vrećice za ileostomu (dvodjelni sustav) ,Coloplast A/S ,SENSURA Click two-piece ileostomy bags 103640 | Coloplast A/S | Medikal Lux | 01.04.2024 |  | 6 | 1 | 14 | 1a | 0 | 0 | 3 | 3 | NE | 0 | 1 | 0 | 0 | kom | do | 60 | 0 | 0 | 344,178 | 0 | 0 |  | 0 | 0 | 0 | I | S | SP,LJ | Višeslojni PVC materijal. Otvorena vrećica za izmet s mikroporoznom zaštitnom tkaninom uz tijelo, u boji kože ili prozirna, s filterom ili bez filtera. S prstenom. | 0 | 1,9288 | 5 | [6 empty] | 0 | 1 | '0918050910000
POMAGALA ZA PROBAVNI SUSTAV, STOMA POMAGALA | Pomagala za osobe sa stomom- DVODIJELNI SUSTAVI | 78 | 2211 | '091805091002 | '0918050910022 | Vrećice za ileostomu (dvodjelni sustav) ,Coloplast A/S ,SENSURA Click two-piece ileostomy bags 103650 | Coloplast A/S | Medikal Lux | 01.04.2024 |  | 6 | 1 | 14 | 1a | 0 | 0 | 3 | 3 | NE | 0 | 1 | 0 | 0 | kom | do | 60 | 0 | 0 | 344,178 | 0 | 0 |  | 0 | 0 | 0 | I | S | SP,LJ | Višeslojni PVC materijal. Otvorena vrećica za izmet s mikroporoznom zaštitnom tkaninom uz tijelo, u boji kože ili prozirna, s filterom ili bez filtera. S prstenom. | 0 | 1,9288 | 5 | [6 empty] | 0 | 1 | '0918050910000
POMAGALA ZA PROBAVNI SUSTAV, STOMA POMAGALA | Pomagala za osobe sa stomom- DVODIJELNI SUSTAVI | 78 | 2212 | '091805091002 | '0918050910023 | Vrećice za ileostomu (dvodjelni sustav) ,Coloplast A/S ,SENSURA Click two-piece ileostomy bags 103660 | Coloplast A/S | Medikal Lux | 01.04.2024 |  | 6 | 1 | 14 | 1a | 0 | 0 | 3 | 3 | NE | 0 | 1 | 0 | 0 | kom | do | 60 | 0 | 0 | 344,178 | 0 | 0 |  | 0 | 0 | 0 | I | S | SP,LJ | Višeslojni PVC materijal. Otvorena vrećica za izmet s mikroporoznom zaštitnom tkaninom uz tijelo, u boji kože ili prozirna, s filterom ili bez filtera. S prstenom. | 0 | 1,9288 | 5 | [6 empty] | 0 | 1 | '0918050910000
POMAGALA ZA PROBAVNI SUSTAV, STOMA POMAGALA | Pomagala za osobe sa stomom- DVODIJELNI SUSTAVI | 78 | 2213 | '091805091002 | '0918050910024 | Vrećice za ileostomu (dvodjelni sustav) ,Coloplast A/S ,SENSURA Click two-piece ileostomy bags 103670 | Coloplast A/S | Medikal Lux | 01.04.2024 |  | 6 | 1 | 14 | 1a | 0 | 0 | 3 | 3 | NE | 0 | 1 | 0 | 0 | kom | do | 60 | 0 | 0 | 344,178 | 0 | 0 |  | 0 | 0 | 0 | I | S | SP,LJ | Višeslojni PVC materijal. Otvorena vrećica za izmet s mikroporoznom zaštitnom tkaninom uz tijelo, u boji kože ili prozirna, s filterom ili bez filtera. S prstenom. | 0 | 1,9288 | 5 | [6 empty] | 0 | 1 | '0918050910000
POMAGALA ZA PROBAVNI SUSTAV, STOMA POMAGALA | Pomagala za osobe sa stomom- DVODIJELNI SUSTAVI | 78 | 2214 | '091805091002 | '0918050910025 | Vrećice za ileostomu (dvodjelni sustav) ,Coloplast A/S ,ALTERNA FREE two-piece ileostomy bags 139840 | Coloplast A/S | Medikal Lux | 01.04.2024 |  | 6 | 1 | 14 | 1a | 0 | 0 | 3 | 3 | NE | 0 | 1 | 0 | 0 | kom | do | 60 | 0 | 0 | 344,178 | 0 | 0 |  | 0 | 0 | 0 | I | S | SP,LJ | Višeslojni PVC materijal. Otvorena vrećica za izmet s mikroporoznom zaštitnom tkaninom uz tijelo, u boji kože ili prozirna, s filterom ili bez filtera. S prstenom. | 0 | 1,9288 | 5 | [6 empty] | 0 | 1 | '0918050910000
POMAGALA ZA PROBAVNI SUSTAV, STOMA POMAGALA | Pomagala za osobe sa stomom- DVODIJELNI SUSTAVI | 78 | 2215 | '091805091002 | '0918050910026 | Vrećice za ileostomu (dvodjelni sustav) ,Coloplast A/S ,ALTERNA FREE two-piece ileostomy bags 139850 | Coloplast A/S | Medikal Lux | 01.04.2024 |  | 6 | 1 | 14 | 1a | 0 | 0 | 3 | 3 | NE | 0 | 1 | 0 | 0 | kom | do | 60 | 0 | 0 | 344,178 | 0 | 0 |  | 0 | 0 | 0 | I | S | SP,LJ | Višeslojni PVC materijal. Otvorena vrećica za izmet s mikroporoznom zaštitnom tkaninom uz tijelo, u boji kože ili prozirna, s filterom ili bez filtera. S prstenom. | 0 | 1,9288 | 5 | [6 empty] | 0 | 1 | '0918050910000
POMAGALA ZA PROBAVNI SUSTAV, STOMA POMAGALA | Pomagala za osobe sa stomom- DVODIJELNI SUSTAVI | 78 | 2216 | '091805091002 | '0918050910027 | Vrećice za ileostomu (dvodjelni sustav) ,Coloplast A/S ,ALTERNA FREE two-piece ileostomy bags 139860 | Coloplast A/S | Medikal Lux | 01.04.2024 |  | 6 | 1 | 14 | 1a | 0 | 0 | 3 | 3 | NE | 0 | 1 | 0 | 0 | kom | do | 60 | 0 | 0 | 344,178 | 0 | 0 |  | 0 | 0 | 0 | I | S | SP,LJ | Višeslojni PVC materijal. Otvorena vrećica za izmet s mikroporoznom zaštitnom tkaninom uz tijelo, u boji kože ili prozirna, s filterom ili bez filtera. S prstenom. | 0 | 1,9288 | 5 | [6 empty] | 0 | 1 | '0918050910000
POMAGALA ZA PROBAVNI SUSTAV, STOMA POMAGALA | Pomagala za osobe sa stomom- DVODIJELNI SUSTAVI | 78 | 2217 | '091805091101 | '0918050911001 | Vrećice za ileostomu (dvodjelni sustav spoj bez prstena) ,ConvaTec ,Esteem Synergy Draianble Pouch | ConvaTec | Stoma Medical | 23.02.2023 |  | 6 | 1 | 14 | 1a | 0 | 0 | 3 | 3 | NE | 0 | 1 | 0 | 0 | kom | do | 60 | 0 | 0 | 182,344 | 0 | 0 |  | 0 | 0 | 0 | I | S | SP,LJ | Višeslojni PVC materijal. Otvorena vrećica za izmet s mikroporoznom zaštitnom tkaninom uz tijelo, u boji kože ili prozirna, s filterom ili bez filtera. Bez prstena. | 0 | 2,5052 | 5 | [6 empty] | 0 | 1 | '0918050911000
POMAGALA ZA PROBAVNI SUSTAV, STOMA POMAGALA | Pomagala za osobe sa stomom- DVODIJELNI SUSTAVI | 78 | 2218 | '091805091101 | '0918050911002 | Vrećice za ileostomu (dvodjelni sustav spoj bez prstena) ,ConvaTec ,Esteem Synergy Draianble Pouch,Filter, Clip | ConvaTec | Stoma Medical | 23.02.2023 |  | 6 | 1 | 14 | 1a | 0 | 0 | 3 | 3 | NE | 0 | 1 | 0 | 0 | kom | do | 60 | 0 | 0 | 182,344 | 0 | 0 |  | 0 | 0 | 0 | I | S | SP,LJ | Višeslojni PVC materijal. Otvorena vrećica za izmet s mikroporoznom zaštitnom tkaninom uz tijelo, u boji kože ili prozirna, s filterom ili bez filtera. Bez prstena. | 0 | 2,5052 | 5 | [6 empty] | 0 | 1 | '0918050911000
POMAGALA ZA PROBAVNI SUSTAV, STOMA POMAGALA | Pomagala za osobe sa stomom- DVODIJELNI SUSTAVI | 78 | 2219 | '091805091101 | '0918050911003 | Vrećice za ileostomu (dvodjelni sustav spoj bez prstena) ,ConvaTec ,Esteem Synergy Draianble Pouch,filter, Invisiclose | ConvaTec | Stoma Medical | 23.02.2023 |  | 6 | 1 | 14 | 1a | 0 | 0 | 3 | 3 | NE | 0 | 1 | 0 | 0 | kom | do | 60 | 0 | 0 | 182,344 | 0 | 0 |  | 0 | 0 | 0 | I | S | SP,LJ | Višeslojni PVC materijal. Otvorena vrećica za izmet s mikroporoznom zaštitnom tkaninom uz tijelo, u boji kože ili prozirna, s filterom ili bez filtera. Bez prstena. | 0 | 2,5052 | 5 | [6 empty] | 0 | 1 | '0918050911000
POMAGALA ZA PROBAVNI SUSTAV, STOMA POMAGALA | Pomagala za osobe sa stomom- DVODIJELNI SUSTAVI | 78 | 2220 | '091805091201 | '0918050912001 | Vrećice za ileostomu (pedijatrijski dvodjelni sustav) ,ConvaTec ,Combihesive 2S Little Ones Draianble Pouch 32mm | ConvaTec | Stoma Medical | 23.02.2023 |  | 7,6 | 1 | 14 | 1a | 0 | 3 | 3 | 0 | NE | 0 | 1 | 0 | 0 | kom | do | 60 | 0 | 0 | 179,344 | 0 | 0 |  | 0 | 0 | 0 | I | S | SP,LJ | Višeslojni PVC materijal. Otvorena vrećica za izmet s mikroporoznom zaštitnom tkaninom uz tijelo, u boji kože ili prozirna, s filterom ili bez filtera. S prstenom. | 0 | 2,5435 | 5 | [6 empty] | 0 | 1 | '0918050912000
POMAGALA ZA PROBAVNI SUSTAV, STOMA POMAGALA | Pomagala za osobe sa stomom- DVODIJELNI SUSTAVI | 78 | 2221 | '091805091201 | '0918050912002 | Vrećice za ileostomu (pedijatrijski dvodjelni sustav) ,ConvaTec ,Combihesive 2S Little Ones Draianble Pouch 45mm | ConvaTec | Stoma Medical | 23.02.2023 |  | 7,6 | 1 | 14 | 1a | 0 | 3 | 3 | 0 | NE | 0 | 1 | 0 | 0 | kom | do | 60 | 0 | 0 | 179,344 | 0 | 0 |  | 0 | 0 | 0 | I | S | SP,LJ | Višeslojni PVC materijal. Otvorena vrećica za izmet s mikroporoznom zaštitnom tkaninom uz tijelo, u boji kože ili prozirna, s filterom ili bez filtera. S prstenom. | 0 | 2,5435 | 5 | [6 empty] | 0 | 1 | '0918050912000
POMAGALA ZA PROBAVNI SUSTAV, STOMA POMAGALA | Pomagala za osobe sa stomom- DVODIJELNI SUSTAVI | 78 | 2222 | '091805091201 | '0918050912003 | Vrećice za ileostomu (pedijatrijski dvodjelni sustav) ,ConvaTec ,Pediatric: Natura Drainable Clip 32mm | ConvaTec | Stoma Medical | 23.02.2023 |  | 7,6 | 1 | 14 | 1a | 0 | 3 | 3 | 0 | NE | 0 | 1 | 0 | 0 | kom | do | 60 | 0 | 0 | 179,344 | 0 | 0 |  | 0 | 0 | 0 | I | S | SP,LJ | Višeslojni PVC materijal. Otvorena vrećica za izmet s mikroporoznom zaštitnom tkaninom uz tijelo, u boji kože ili prozirna, s filterom ili bez filtera. S prstenom. | 0 | 2,5435 | 5 | [6 empty] | 0 | 1 | '0918050912000
POMAGALA ZA PROBAVNI SUSTAV, STOMA POMAGALA | Pomagala za osobe sa stomom- DVODIJELNI SUSTAVI | 78 | 2223 | '091805091201 | '0918050912004 | Vrećice za ileostomu (pedijatrijski dvodjelni sustav) ,ConvaTec ,Pediatric: Natura Drainable Clip 45mm | ConvaTec | Stoma Medical | 23.02.2023 |  | 7,6 | 1 | 14 | 1a | 0 | 3 | 3 | 0 | NE | 0 | 1 | 0 | 0 | kom | do | 60 | 0 | 0 | 179,344 | 0 | 0 |  | 0 | 0 | 0 | I | S | SP,LJ | Višeslojni PVC materijal. Otvorena vrećica za izmet s mikroporoznom zaštitnom tkaninom uz tijelo, u boji kože ili prozirna, s filterom ili bez filtera. S prstenom. | 0 | 2,5435 | 5 | [6 empty] | 0 | 1 | '0918050912000
POMAGALA ZA PROBAVNI SUSTAV, STOMA POMAGALA | Pomagala za osobe sa stomom- DVODIJELNI SUSTAVI | 78 | 2224 | '091805091202 | '0918050912005 | Vrećice za ileostomu (pedijatrijski dvodjelni sustav) ,Coloplast A/S ,ALTERNA Children Range two piece bags, open(017810) | Coloplast A/S | Medikal Lux | 01.01.2023 |  | 6,7 | 1 | 14 | 1a | 0 | 3 | 3 | 0 | NE | 0 | 1 | 0 | 0 | kom | do | 60 | 0 | 0 | 344,179 | 0 | 0 |  | 0 | 0 | 0 | I | S | SP,LJ | Višeslojni PVC materijal. Otvorena vrećica za izmet s mikroporoznom zaštitnom tkaninom uz tijelo, u boji kože ili prozirna, s filterom ili bez filtera. S prstenom. | 0 | 2,1196 | 5 | [6 empty] | 0 | 1 | '0918050912000
POMAGALA ZA PROBAVNI SUSTAV, STOMA POMAGALA | Pomagala za osobe sa stomom- DVODIJELNI SUSTAVI | 78 | 2225 | '091805091301 | '0918050913001 | Vrećice za urostomu (dvodjelni sustav) ,ConvaTec ,Combihesive 2S Urostomy Pouch 32mm | ConvaTec | Stoma Medical | 23.02.2023 |  | 6,17 | 1 | 14 | 1a | 0 | 0 | 3 | 3 | NE | 0 | 1 | 0 | 0 | kom | do | 60 | 0 | 0 | 180,344 | 0 | 0 |  | 0 | 0 | 0 | I | S | SP,LJ | Višeslojni PVC materijal. Vrećica s ispustom, s mikroporoznom zaštitnom tkaninom uz tijelo, u boji kože ili prozirna, s filterom ili bez filtera. S nepovratnom refluksnom bakterijskom branom. | 0 | 2,6231 | 5 | [6 empty] | 0 | 1 | '0918050913000
POMAGALA ZA PROBAVNI SUSTAV, STOMA POMAGALA | Pomagala za osobe sa stomom- DVODIJELNI SUSTAVI | 78 | 2226 | '091805091301 | '0918050913002 | Vrećice za urostomu (dvodjelni sustav) ,ConvaTec ,Combihesive 2S Urostomy Pouch 38mm | ConvaTec | Stoma Medical | 23.02.2023 |  | 6,17 | 1 | 14 | 1a | 0 | 0 | 3 | 3 | NE | 0 | 1 | 0 | 0 | kom | do | 60 | 0 | 0 | 180,344 | 0 | 0 |  | 0 | 0 | 0 | I | S | SP,LJ | Višeslojni PVC materijal. Vrećica s ispustom, s mikroporoznom zaštitnom tkaninom uz tijelo, u boji kože ili prozirna, s filterom ili bez filtera. S nepovratnom refluksnom bakterijskom branom. | 0 | 2,6231 | 5 | [6 empty] | 0 | 1 | '0918050913000
POMAGALA ZA PROBAVNI SUSTAV, STOMA POMAGALA | Pomagala za osobe sa stomom- DVODIJELNI SUSTAVI | 78 | 2227 | '091805091301 | '0918050913003 | Vrećice za urostomu (dvodjelni sustav) ,ConvaTec ,Combihesive 2S Urostomy Pouch 45mm | ConvaTec | Stoma Medical | 23.02.2023 |  | 6,17 | 1 | 14 | 1a | 0 | 0 | 3 | 3 | NE | 0 | 1 | 0 | 0 | kom | do | 60 | 0 | 0 | 180,344 | 0 | 0 |  | 0 | 0 | 0 | I | S | SP,LJ | Višeslojni PVC materijal. Vrećica s ispustom, s mikroporoznom zaštitnom tkaninom uz tijelo, u boji kože ili prozirna, s filterom ili bez filtera. S nepovratnom refluksnom bakterijskom branom. | 0 | 2,6231 | 5 | [6 empty] | 0 | 1 | '0918050913000
POMAGALA ZA PROBAVNI SUSTAV, STOMA POMAGALA | Pomagala za osobe sa stomom- DVODIJELNI SUSTAVI | 78 | 2228 | '091805091301 | '0918050913004 | Vrećice za urostomu (dvodjelni sustav) ,ConvaTec ,Combihesive 2S Urostomy Pouch 57mm | ConvaTec | Stoma Medical | 23.02.2023 |  | 6,17 | 1 | 14 | 1a | 0 | 0 | 3 | 3 | NE | 0 | 1 | 0 | 0 | kom | do | 60 | 0 | 0 | 180,344 | 0 | 0 |  | 0 | 0 | 0 | I | S | SP,LJ | Višeslojni PVC materijal. Vrećica s ispustom, s mikroporoznom zaštitnom tkaninom uz tijelo, u boji kože ili prozirna, s filterom ili bez filtera. S nepovratnom refluksnom bakterijskom branom. | 0 | 2,6231 | 5 | [6 empty] | 0 | 1 | '0918050913000
POMAGALA ZA PROBAVNI SUSTAV, STOMA POMAGALA | Pomagala za osobe sa stomom- DVODIJELNI SUSTAVI | 78 | 2229 | '091805091301 | '0918050913005 | Vrećice za urostomu (dvodjelni sustav) ,ConvaTec ,Combihesive 2S Urostomy Pouch 70mm | ConvaTec | Stoma Medical | 23.02.2023 |  | 6,17 | 1 | 14 | 1a | 0 | 0 | 3 | 3 | NE | 0 | 1 | 0 | 0 | kom | do | 60 | 0 | 0 | 180,344 | 0 | 0 |  | 0 | 0 | 0 | I | S | SP,LJ | Višeslojni PVC materijal. Vrećica s ispustom, s mikroporoznom zaštitnom tkaninom uz tijelo, u boji kože ili prozirna, s filterom ili bez filtera. S nepovratnom refluksnom bakterijskom branom. | 0 | 2,6231 | 5 | [6 empty] | 0 | 1 | '0918050913000
POMAGALA ZA PROBAVNI SUSTAV, STOMA POMAGALA | Pomagala za osobe sa stomom- DVODIJELNI SUSTAVI | 78 | 2230 | '091805091301 | '0918050913006 | Vrećice za urostomu (dvodjelni sustav) ,ConvaTec ,Natura Urostomy Pouch, FUT 32mm | ConvaTec | Stoma Medical | 23.02.2023 |  | 6,17 | 1 | 14 | 1a | 0 | 0 | 3 | 3 | NE | 0 | 1 | 0 | 0 | kom | do | 60 | 0 | 0 | 180,344 | 0 | 0 |  | 0 | 0 | 0 | I | S | SP,LJ | Višeslojni PVC materijal. Vrećica s ispustom, s mikroporoznom zaštitnom tkaninom uz tijelo, u boji kože ili prozirna, s filterom ili bez filtera. S nepovratnom refluksnom bakterijskom branom. | 0 | 2,6231 | 5 | [6 empty] | 0 | 1 | '0918050913000
POMAGALA ZA PROBAVNI SUSTAV, STOMA POMAGALA | Pomagala za osobe sa stomom- DVODIJELNI SUSTAVI | 78 | 2231 | '091805091301 | '0918050913007 | Vrećice za urostomu (dvodjelni sustav) ,ConvaTec ,Natura Urostomy Pouch, FUT 38mm | ConvaTec | Stoma Medical | 23.02.2023 |  | 6,17 | 1 | 14 | 1a | 0 | 0 | 3 | 3 | NE | 0 | 1 | 0 | 0 | kom | do | 60 | 0 | 0 | 180,344 | 0 | 0 |  | 0 | 0 | 0 | I | S | SP,LJ | Višeslojni PVC materijal. Vrećica s ispustom, s mikroporoznom zaštitnom tkaninom uz tijelo, u boji kože ili prozirna, s filterom ili bez filtera. S nepovratnom refluksnom bakterijskom branom. | 0 | 2,6231 | 5 | [6 empty] | 0 | 1 | '0918050913000
POMAGALA ZA PROBAVNI SUSTAV, STOMA POMAGALA | Pomagala za osobe sa stomom- DVODIJELNI SUSTAVI | 78 | 2232 | '091805091301 | '0918050913008 | Vrećice za urostomu (dvodjelni sustav) ,ConvaTec ,Natura Urostomy Pouch, FUT 45mm | ConvaTec | Stoma Medical | 23.02.2023 |  | 6,17 | 1 | 14 | 1a | 0 | 0 | 3 | 3 | NE | 0 | 1 | 0 | 0 | kom | do | 60 | 0 | 0 | 180,344 | 0 | 0 |  | 0 | 0 | 0 | I | S | SP,LJ | Višeslojni PVC materijal. Vrećica s ispustom, s mikroporoznom zaštitnom tkaninom uz tijelo, u boji kože ili prozirna, s filterom ili bez filtera. S nepovratnom refluksnom bakterijskom branom. | 0 | 2,6231 | 5 | [6 empty] | 0 | 1 | '0918050913000
POMAGALA ZA PROBAVNI SUSTAV, STOMA POMAGALA | Pomagala za osobe sa stomom- DVODIJELNI SUSTAVI | 78 | 2233 | '091805091301 | '0918050913009 | Vrećice za urostomu (dvodjelni sustav) ,ConvaTec ,Natura Urostomy Pouch, FUT 57mm | ConvaTec | Stoma Medical | 23.02.2023 |  | 6,17 | 1 | 14 | 1a | 0 | 0 | 3 | 3 | NE | 0 | 1 | 0 | 0 | kom | do | 60 | 0 | 0 | 180,344 | 0 | 0 |  | 0 | 0 | 0 | I | S | SP,LJ | Višeslojni PVC materijal. Vrećica s ispustom, s mikroporoznom zaštitnom tkaninom uz tijelo, u boji kože ili prozirna, s filterom ili bez filtera. S nepovratnom refluksnom bakterijskom branom. | 0 | 2,6231 | 5 | [6 empty] | 0 | 1 | '0918050913000
POMAGALA ZA PROBAVNI SUSTAV, STOMA POMAGALA | Pomagala za osobe sa stomom- DVODIJELNI SUSTAVI | 78 | 2234 | '091805091301 | '0918050913010 | Vrećice za urostomu (dvodjelni sustav) ,ConvaTec ,Natura Urostomy Pouch, FUT 70mm | ConvaTec | Stoma Medical | 23.02.2023 |  | 6,17 | 1 | 14 | 1a | 0 | 0 | 3 | 3 | NE | 0 | 1 | 0 | 0 | kom | do | 60 | 0 | 0 | 180,344 | 0 | 0 |  | 0 | 0 | 0 | I | S | SP,LJ | Višeslojni PVC materijal. Vrećica s ispustom, s mikroporoznom zaštitnom tkaninom uz tijelo, u boji kože ili prozirna, s filterom ili bez filtera. S nepovratnom refluksnom bakterijskom branom. | 0 | 2,6231 | 5 | [6 empty] | 0 | 1 | '0918050913000
POMAGALA ZA PROBAVNI SUSTAV, STOMA POMAGALA | Pomagala za osobe sa stomom- DVODIJELNI SUSTAVI | 78 | 2235 | '091805091301 | '0918050913011 | Vrećice za urostomu (dvodjelni sustav) ,ConvaTec ,Natura Urostomy Pouch, FUT 100mm | ConvaTec | Stoma Medical | 23.02.2023 |  | 6,17 | 1 | 14 | 1a | 0 | 0 | 3 | 3 | NE | 0 | 1 | 0 | 0 | kom | do | 60 | 0 | 0 | 180,344 | 0 | 0 |  | 0 | 0 | 0 | I | S | SP,LJ | Višeslojni PVC materijal. Vrećica s ispustom, s mikroporoznom zaštitnom tkaninom uz tijelo, u boji kože ili prozirna, s filterom ili bez filtera. S nepovratnom refluksnom bakterijskom branom. | 0 | 2,6231 | 5 | [6 empty] | 0 | 1 | '0918050913000
POMAGALA ZA PROBAVNI SUSTAV, STOMA POMAGALA | Pomagala za osobe sa stomom- DVODIJELNI SUSTAVI | 78 | 2236 | '091805091301 | '0918050913012 | Vrećice za urostomu (dvodjelni sustav) ,ConvaTec ,Natura Urostomy Mini Pouch, FUT 32mm | ConvaTec | Stoma Medical | 23.02.2023 |  | 6,17 | 1 | 14 | 1a | 0 | 0 | 3 | 3 | NE | 0 | 1 | 0 | 0 | kom | do | 60 | 0 | 0 | 180,344 | 0 | 0 |  | 0 | 0 | 0 | I | S | SP,LJ | Višeslojni PVC materijal. Vrećica s ispustom, s mikroporoznom zaštitnom tkaninom uz tijelo, u boji kože ili prozirna, s filterom ili bez filtera. S nepovratnom refluksnom bakterijskom branom. | 0 | 2,6231 | 5 | [6 empty] | 0 | 1 | '0918050913000
POMAGALA ZA PROBAVNI SUSTAV, STOMA POMAGALA | Pomagala za osobe sa stomom- DVODIJELNI SUSTAVI | 78 | 2237 | '091805091301 | '0918050913013 | Vrećice za urostomu (dvodjelni sustav) ,ConvaTec ,Natura Urostomy Mini Pouch, FUT 38mm | ConvaTec | Stoma Medical | 23.02.2023 |  | 6,17 | 1 | 14 | 1a | 0 | 0 | 3 | 3 | NE | 0 | 1 | 0 | 0 | kom | do | 60 | 0 | 0 | 180,344 | 0 | 0 |  | 0 | 0 | 0 | I | S | SP,LJ | Višeslojni PVC materijal. Vrećica s ispustom, s mikroporoznom zaštitnom tkaninom uz tijelo, u boji kože ili prozirna, s filterom ili bez filtera. S nepovratnom refluksnom bakterijskom branom. | 0 | 2,6231 | 5 | [6 empty] | 0 | 1 | '0918050913000
POMAGALA ZA PROBAVNI SUSTAV, STOMA POMAGALA | Pomagala za osobe sa stomom- DVODIJELNI SUSTAVI | 78 | 2238 | '091805091301 | '0918050913014 | Vrećice za urostomu (dvodjelni sustav) ,ConvaTec ,Natura Urostomy Mini Pouch, FUT 45mm | ConvaTec | Stoma Medical | 23.02.2023 |  | 6,17 | 1 | 14 | 1a | 0 | 0 | 3 | 3 | NE | 0 | 1 | 0 | 0 | kom | do | 60 | 0 | 0 | 180,344 | 0 | 0 |  | 0 | 0 | 0 | I | S | SP,LJ | Višeslojni PVC materijal. Vrećica s ispustom, s mikroporoznom zaštitnom tkaninom uz tijelo, u boji kože ili prozirna, s filterom ili bez filtera. S nepovratnom refluksnom bakterijskom branom. | 0 | 2,6231 | 5 | [6 empty] | 0 | 1 | '0918050913000
POMAGALA ZA PROBAVNI SUSTAV, STOMA POMAGALA | Pomagala za osobe sa stomom- DVODIJELNI SUSTAVI | 78 | 2239 | '091805091301 | '0918050913015 | Vrećice za urostomu (dvodjelni sustav) ,ConvaTec ,Natura Urostomy Mini Pouch, FUT 57mm | ConvaTec | Stoma Medical | 23.02.2023 |  | 6,17 | 1 | 14 | 1a | 0 | 0 | 3 | 3 | NE | 0 | 1 | 0 | 0 | kom | do | 60 | 0 | 0 | 180,344 | 0 | 0 |  | 0 | 0 | 0 | I | S | SP,LJ | Višeslojni PVC materijal. Vrećica s ispustom, s mikroporoznom zaštitnom tkaninom uz tijelo, u boji kože ili prozirna, s filterom ili bez filtera. S nepovratnom refluksnom bakterijskom branom. | 0 | 2,6231 | 5 | [6 empty] | 0 | 1 | '0918050913000
POMAGALA ZA PROBAVNI SUSTAV, STOMA POMAGALA | Pomagala za osobe sa stomom- DVODIJELNI SUSTAVI | 78 | 2240 | '091805091301 | '0918050913016 | Vrećice za urostomu (dvodjelni sustav) ,ConvaTec ,Natura Urostomy Pouch, Accuseal 32mm | ConvaTec | Stoma Medical | 23.02.2023 |  | 6,17 | 1 | 14 | 1a | 0 | 0 | 3 | 3 | NE | 0 | 1 | 0 | 0 | kom | do | 60 | 0 | 0 | 180,344 | 0 | 0 |  | 0 | 0 | 0 | I | S | SP,LJ | Višeslojni PVC materijal. Vrećica s ispustom, s mikroporoznom zaštitnom tkaninom uz tijelo, u boji kože ili prozirna, s filterom ili bez filtera. S nepovratnom refluksnom bakterijskom branom. | 0 | 2,6231 | 5 | [6 empty] | 0 | 1 | '0918050913000
POMAGALA ZA PROBAVNI SUSTAV, STOMA POMAGALA | Pomagala za osobe sa stomom- DVODIJELNI SUSTAVI | 78 | 2241 | '091805091301 | '0918050913017 | Vrećice za urostomu (dvodjelni sustav) ,ConvaTec ,Natura Urostomy Pouch, Accuseal 38mm | ConvaTec | Stoma Medical | 23.02.2023 |  | 6,17 | 1 | 14 | 1a | 0 | 0 | 3 | 3 | NE | 0 | 1 | 0 | 0 | kom | do | 60 | 0 | 0 | 180,344 | 0 | 0 |  | 0 | 0 | 0 | I | S | SP,LJ | Višeslojni PVC materijal. Vrećica s ispustom, s mikroporoznom zaštitnom tkaninom uz tijelo, u boji kože ili prozirna, s filterom ili bez filtera. S nepovratnom refluksnom bakterijskom branom. | 0 | 2,6231 | 5 | [6 empty] | 0 | 1 | '0918050913000
POMAGALA ZA PROBAVNI SUSTAV, STOMA POMAGALA | Pomagala za osobe sa stomom- DVODIJELNI SUSTAVI | 78 | 2242 | '091805091301 | '0918050913018 | Vrećice za urostomu (dvodjelni sustav) ,ConvaTec ,Natura Urostomy Pouch, Accuseal 45mm | ConvaTec | Stoma Medical | 23.02.2023 |  | 6,17 | 1 | 14 | 1a | 0 | 0 | 3 | 3 | NE | 0 | 1 | 0 | 0 | kom | do | 60 | 0 | 0 | 180,344 | 0 | 0 |  | 0 | 0 | 0 | I | S | SP,LJ | Višeslojni PVC materijal. Vrećica s ispustom, s mikroporoznom zaštitnom tkaninom uz tijelo, u boji kože ili prozirna, s filterom ili bez filtera. S nepovratnom refluksnom bakterijskom branom. | 0 | 2,6231 | 5 | [6 empty] | 0 | 1 | '0918050913000
POMAGALA ZA PROBAVNI SUSTAV, STOMA POMAGALA | Pomagala za osobe sa stomom- DVODIJELNI SUSTAVI | 78 | 2243 | '091805091301 | '0918050913019 | Vrećice za urostomu (dvodjelni sustav) ,ConvaTec ,Natura Urostomy Pouch, Accuseal 57mm | ConvaTec | Stoma Medical | 23.02.2023 |  | 6,17 | 1 | 14 | 1a | 0 | 0 | 3 | 3 | NE | 0 | 1 | 0 | 0 | kom | do | 60 | 0 | 0 | 180,344 | 0 | 0 |  | 0 | 0 | 0 | I | S | SP,LJ | Višeslojni PVC materijal. Vrećica s ispustom, s mikroporoznom zaštitnom tkaninom uz tijelo, u boji kože ili prozirna, s filterom ili bez filtera. S nepovratnom refluksnom bakterijskom branom. | 0 | 2,6231 | 5 | [6 empty] | 0 | 1 | '0918050913000
POMAGALA ZA PROBAVNI SUSTAV, STOMA POMAGALA | Pomagala za osobe sa stomom- DVODIJELNI SUSTAVI | 78 | 2244 | '091805091301 | '0918050913020 | Vrećice za urostomu (dvodjelni sustav) ,ConvaTec ,Natura Urostomy Pouch, Accuseal 70mm | ConvaTec | Stoma Medical | 23.02.2023 |  | 6,17 | 1 | 14 | 1a | 0 | 0 | 3 | 3 | NE | 0 | 1 | 0 | 0 | kom | do | 60 | 0 | 0 | 180,344 | 0 | 0 |  | 0 | 0 | 0 | I | S | SP,LJ | Višeslojni PVC materijal. Vrećica s ispustom, s mikroporoznom zaštitnom tkaninom uz tijelo, u boji kože ili prozirna, s filterom ili bez filtera. S nepovratnom refluksnom bakterijskom branom. | 0 | 2,6231 | 5 | [6 empty] | 0 | 1 | '0918050913000
POMAGALA ZA PROBAVNI SUSTAV, STOMA POMAGALA | Pomagala za osobe sa stomom- DVODIJELNI SUSTAVI | 78 | 2245 | '091805091301 | '0918050913021 | Vrećice za urostomu (dvodjelni sustav) ,ConvaTec ,Natura Urostomy Pouch, Accuseal 100mm | ConvaTec | Stoma Medical | 23.02.2023 |  | 6,17 | 1 | 14 | 1a | 0 | 0 | 3 | 3 | NE | 0 | 1 | 0 | 0 | kom | do | 60 | 0 | 0 | 180,344 | 0 | 0 |  | 0 | 0 | 0 | I | S | SP,LJ | Višeslojni PVC materijal. Vrećica s ispustom, s mikroporoznom zaštitnom tkaninom uz tijelo, u boji kože ili prozirna, s filterom ili bez filtera. S nepovratnom refluksnom bakterijskom branom. | 0 | 2,6231 | 5 | [6 empty] | 0 | 1 | '0918050913000
POMAGALA ZA PROBAVNI SUSTAV, STOMA POMAGALA | Pomagala za osobe sa stomom- DVODIJELNI SUSTAVI | 78 | 2246 | '091805091302 | '0918050913022 | Vrećice za urostomu (dvodjelni sustav) ,Coloplast A/S ,SENSURA 2-PC URO 118440 | Coloplast A/S | Medikal Lux | 01.04.2024 |  | 6,17 | 1 | 14 | 1a | 0 | 0 | 3 | 3 | NE | 0 | 1 | 0 | 0 | kom | do | 60 | 0 | 0 | 344,180 | 0 | 0 |  | 0 | 0 | 0 | I | S | SP,LJ | Višeslojni PVC materijal. Vrećica s ispustom, s mikroporoznom zaštitnom tkaninom uz tijelo, u boji kože ili prozirna, s filterom ili bez filtera. S nepovratnom refluksnom bakterijskom branom. | 0 | 2,5435 | 5 | [6 empty] | 0 | 1 | '0918050913000
POMAGALA ZA PROBAVNI SUSTAV, STOMA POMAGALA | Pomagala za osobe sa stomom- DVODIJELNI SUSTAVI | 78 | 2247 | '091805091302 | '0918050913023 | Vrećice za urostomu (dvodjelni sustav) ,Coloplast A/S ,SENSURA 2-PC URO 118450 | Coloplast A/S | Medikal Lux | 01.04.2024 |  | 6,17 | 1 | 14 | 1a | 0 | 0 | 3 | 3 | NE | 0 | 1 | 0 | 0 | kom | do | 60 | 0 | 0 | 344,180 | 0 | 0 |  | 0 | 0 | 0 | I | S | SP,LJ | Višeslojni PVC materijal. Vrećica s ispustom, s mikroporoznom zaštitnom tkaninom uz tijelo, u boji kože ili prozirna, s filterom ili bez filtera. S nepovratnom refluksnom bakterijskom branom. | 0 | 2,5435 | 5 | [6 empty] | 0 | 1 | '0918050913000
POMAGALA ZA PROBAVNI SUSTAV, STOMA POMAGALA | Pomagala za osobe sa stomom- DVODIJELNI SUSTAVI | 78 | 2248 | '091805091302 | '0918050913024 | Vrećice za urostomu (dvodjelni sustav) ,Coloplast A/S ,SENSURA 2-PC URO 118550 | Coloplast A/S | Medikal Lux | 01.04.2024 |  | 6,17 | 1 | 14 | 1a | 0 | 0 | 3 | 3 | NE | 0 | 1 | 0 | 0 | kom | do | 60 | 0 | 0 | 344,180 | 0 | 0 |  | 0 | 0 | 0 | I | S | SP,LJ | Višeslojni PVC materijal. Vrećica s ispustom, s mikroporoznom zaštitnom tkaninom uz tijelo, u boji kože ili prozirna, s filterom ili bez filtera. S nepovratnom refluksnom bakterijskom branom. | 0 | 2,5435 | 5 | [6 empty] | 0 | 1 | '0918050913000
POMAGALA ZA PROBAVNI SUSTAV, STOMA POMAGALA | Pomagala za osobe sa stomom- DVODIJELNI SUSTAVI | 78 | 2249 | '091805091302 | '0918050913025 | Vrećice za urostomu (dvodjelni sustav) ,Coloplast A/S ,ALTERNA two-piece urostomy bags 017540 | Coloplast A/S | Medikal Lux | 01.04.2024 |  | 6,17 | 1 | 14 | 1a | 0 | 0 | 3 | 3 | NE | 0 | 1 | 0 | 0 | kom | do | 60 | 0 | 0 | 344,180 | 0 | 0 |  | 0 | 0 | 0 | I | S | SP,LJ | Višeslojni PVC materijal. Vrećica s ispustom, s mikroporoznom zaštitnom tkaninom uz tijelo, u boji kože ili prozirna, s filterom ili bez filtera. S nepovratnom refluksnom bakterijskom branom. | 0 | 2,5435 | 5 | [6 empty] | 0 | 1 | '0918050913000
POMAGALA ZA PROBAVNI SUSTAV, STOMA POMAGALA | Pomagala za osobe sa stomom- DVODIJELNI SUSTAVI | 78 | 2250 | '091805091302 | '0918050913026 | Vrećice za urostomu (dvodjelni sustav) ,Coloplast A/S ,ALTERNA two-piece urostomy bags 017550 | Coloplast A/S | Medikal Lux | 01.04.2024 |  | 6,17 | 1 | 14 | 1a | 0 | 0 | 3 | 3 | NE | 0 | 1 | 0 | 0 | kom | do | 60 | 0 | 0 | 344,180 | 0 | 0 |  | 0 | 0 | 0 | I | S | SP,LJ | Višeslojni PVC materijal. Vrećica s ispustom, s mikroporoznom zaštitnom tkaninom uz tijelo, u boji kože ili prozirna, s filterom ili bez filtera. S nepovratnom refluksnom bakterijskom branom. | 0 | 2,5435 | 5 | [6 empty] | 0 | 1 | '0918050913000
POMAGALA ZA PROBAVNI SUSTAV, STOMA POMAGALA | Pomagala za osobe sa stomom- DVODIJELNI SUSTAVI | 78 | 2251 | '091805091302 | '0918050913027 | Vrećice za urostomu (dvodjelni sustav) ,Coloplast A/S ,ALTERNA two-piece urostomy bags 017560 | Coloplast A/S | Medikal Lux | 01.04.2024 |  | 6,17 | 1 | 14 | 1a | 0 | 0 | 3 | 3 | NE | 0 | 1 | 0 | 0 | kom | do | 60 | 0 | 0 | 344,180 | 0 | 0 |  | 0 | 0 | 0 | I | S | SP,LJ | Višeslojni PVC materijal. Vrećica s ispustom, s mikroporoznom zaštitnom tkaninom uz tijelo, u boji kože ili prozirna, s filterom ili bez filtera. S nepovratnom refluksnom bakterijskom branom. | 0 | 2,5435 | 5 | [6 empty] | 0 | 1 | '0918050913000
POMAGALA ZA PROBAVNI SUSTAV, STOMA POMAGALA | Pomagala za osobe sa stomom- DVODIJELNI SUSTAVI | 78 | 2252 | '091805091401 | '0918050914001 | Vrećice za urostomu (pedijatrijski dvodjelni sustav) ,ConvaTec ,Combihesive 2S Little Ones Urostomy Pouch 32mm | ConvaTec | Stoma Medical | 23.02.2023 |  | 7,6,17 | 1 | 14 | 1a | 0 | 3 | 3 | 0 | NE | 0 | 1 | 0 | 0 | kom | do | 60 | 0 | 0 | 181,344 | 0 | 0 |  | 0 | 0 | 0 | I | S | SP,LJ | Višeslojni PVC materijal. Vrećica za urin s ispustom, s mikroporoznom zaštitnom tkaninom uz tijelo, u boji kože ili prozirna, s filterom ili bez filtera. S nepovratnom refluksnom bakterijskom branom. S prstenom. | 0 | 4,4883 | 5 | [6 empty] | 0 | 1 | '0918050914000
POMAGALA ZA PROBAVNI SUSTAV, STOMA POMAGALA | Pomagala za osobe sa stomom- DVODIJELNI SUSTAVI | 78 | 2253 | '091805091401 | '0918050914002 | Vrećice za urostomu (pedijatrijski dvodjelni sustav) ,ConvaTec ,Combihesive 2S Little Ones Urostomy Pouch 45mm | ConvaTec | Stoma Medical | 23.02.2023 |  | 7,6,17 | 1 | 14 | 1a | 0 | 3 | 3 | 0 | NE | 0 | 1 | 0 | 0 | kom | do | 60 | 0 | 0 | 181,344 | 0 | 0 |  | 0 | 0 | 0 | I | S | SP,LJ | Višeslojni PVC materijal. Vrećica za urin s ispustom, s mikroporoznom zaštitnom tkaninom uz tijelo, u boji kože ili prozirna, s filterom ili bez filtera. S nepovratnom refluksnom bakterijskom branom. S prstenom. | 0 | 4,4883 | 5 | [6 empty] | 0 | 1 | '0918050914000
POMAGALA ZA PROBAVNI SUSTAV, STOMA POMAGALA | Pomagala za osobe sa stomom- DVODIJELNI SUSTAVI | 78 | 2254 | '091805091401 | '0918050914003 | Vrećice za urostomu (pedijatrijski dvodjelni sustav) ,ConvaTec ,Pediatric: Natura Urostomy FUT 32mm | ConvaTec | Stoma Medical | 23.02.2023 |  | 7,6,17 | 1 | 14 | 1a | 0 | 3 | 3 | 0 | NE | 0 | 1 | 0 | 0 | kom | do | 60 | 0 | 0 | 181,344 | 0 | 0 |  | 0 | 0 | 0 | I | S | SP,LJ | Višeslojni PVC materijal. Vrećica za urin s ispustom, s mikroporoznom zaštitnom tkaninom uz tijelo, u boji kože ili prozirna, s filterom ili bez filtera. S nepovratnom refluksnom bakterijskom branom. S prstenom. | 0 | 4,4883 | 5 | [6 empty] | 0 | 1 | '0918050914000
POMAGALA ZA PROBAVNI SUSTAV, STOMA POMAGALA | Pomagala za osobe sa stomom- DVODIJELNI SUSTAVI | 78 | 2255 | '091812091501 | '0918120915001 | Podložne pločice standardne ili fleksibilne ,ConvaTec ,Combihesive 2S Stomahesive Wafer 45mm | ConvaTec | Stoma Medical | 23.02.2023 |  | 7,6,17 | 1 | 14 | 1a | 0 | 0 | 3 | 3 | NE | 0 | 1 | 0 | 0 | kom | do | 60 | 0 | 0 | 176,178,180,344 | 0 | 0 |  | 0 | 0 | 0 | I | S | SP,LJ | Višekomponentni ljepljivi materijal s prstenom. S ili bez mikropore ruba za izrezivanje otvora za stomu. | 0 | 2,7840 | 5 | [6 empty] | 0 | 1 | '0918120915000
POMAGALA ZA PROBAVNI SUSTAV, STOMA POMAGALA | Pomagala za osobe sa stomom- DVODIJELNI SUSTAVI | 78 | 2256 | '091812091501 | '0918120915002 | Podložne pločice standardne ili fleksibilne ,ConvaTec ,Combihesive 2S Stomahesive Wafer 57mm | ConvaTec | Stoma Medical | 23.02.2023 |  | 7,6,17 | 1 | 14 | 1a | 0 | 0 | 3 | 3 | NE | 0 | 1 | 0 | 0 | kom | do | 60 | 0 | 0 | 176,178,180,344 | 0 | 0 |  | 0 | 0 | 0 | I | S | SP,LJ | Višekomponentni ljepljivi materijal s prstenom. S ili bez mikropore ruba za izrezivanje otvora za stomu. | 0 | 2,7840 | 5 | [6 empty] | 0 | 1 | '0918120915000
POMAGALA ZA PROBAVNI SUSTAV, STOMA POMAGALA | Pomagala za osobe sa stomom- DVODIJELNI SUSTAVI | 78 | 2257 | '091812091501 | '0918120915003 | Podložne pločice standardne ili fleksibilne ,ConvaTec ,Combihesive 2S Stomahesive Wafer 100mm | ConvaTec | Stoma Medical | 23.02.2023 |  | 7,6,17 | 1 | 14 | 1a | 0 | 0 | 3 | 3 | NE | 0 | 1 | 0 | 0 | kom | do | 60 | 0 | 0 | 176,178,180,344 | 0 | 0 |  | 0 | 0 | 0 | I | S | SP,LJ | Višekomponentni ljepljivi materijal s prstenom. S ili bez mikropore ruba za izrezivanje otvora za stomu. | 0 | 2,7840 | 5 | [6 empty] | 0 | 1 | '0918120915000
POMAGALA ZA PROBAVNI SUSTAV, STOMA POMAGALA | Pomagala za osobe sa stomom- DVODIJELNI SUSTAVI | 78 | 2258 | '091812091501 | '0918120915004 | Podložne pločice standardne ili fleksibilne ,ConvaTec ,Combihesive 2S Flexible Wafer 32mm | ConvaTec | Stoma Medical | 23.02.2023 |  | 7,6,17 | 1 | 14 | 1a | 0 | 0 | 3 | 3 | NE | 0 | 1 | 0 | 0 | kom | do | 60 | 0 | 0 | 176,178,180,344 | 0 | 0 |  | 0 | 0 | 0 | I | S | SP,LJ | Višekomponentni ljepljivi materijal s prstenom. S ili bez mikropore ruba za izrezivanje otvora za stomu. | 0 | 2,7840 | 5 | [6 empty] | 0 | 1 | '0918120915000
POMAGALA ZA PROBAVNI SUSTAV, STOMA POMAGALA | Pomagala za osobe sa stomom- DVODIJELNI SUSTAVI | 78 | 2259 | '091812091501 | '0918120915005 | Podložne pločice standardne ili fleksibilne ,ConvaTec ,Combihesive 2S Flexible Wafer 38mm | ConvaTec | Stoma Medical | 23.02.2023 |  | 7,6,17 | 1 | 14 | 1a | 0 | 0 | 3 | 3 | NE | 0 | 1 | 0 | 0 | kom | do | 60 | 0 | 0 | 176,178,180,344 | 0 | 0 |  | 0 | 0 | 0 | I | S | SP,LJ | Višekomponentni ljepljivi materijal s prstenom. S ili bez mikropore ruba za izrezivanje otvora za stomu. | 0 | 2,7840 | 5 | [6 empty] | 0 | 1 | '0918120915000
POMAGALA ZA PROBAVNI SUSTAV, STOMA POMAGALA | Pomagala za osobe sa stomom- DVODIJELNI SUSTAVI | 78 | 2260 | '091812091501 | '0918120915006 | Podložne pločice standardne ili fleksibilne ,ConvaTec ,Combihesive 2S Flexible Wafer 45mm | ConvaTec | Stoma Medical | 23.02.2023 |  | 7,6,17 | 1 | 14 | 1a | 0 | 0 | 3 | 3 | NE | 0 | 1 | 0 | 0 | kom | do | 60 | 0 | 0 | 176,178,180,344 | 0 | 0 |  | 0 | 0 | 0 | I | S | SP,LJ | Višekomponentni ljepljivi materijal s prstenom. S ili bez mikropore ruba za izrezivanje otvora za stomu. | 0 | 2,7840 | 5 | [6 empty] | 0 | 1 | '0918120915000
POMAGALA ZA PROBAVNI SUSTAV, STOMA POMAGALA | Pomagala za osobe sa stomom- DVODIJELNI SUSTAVI | 78 | 2261 | '091812091501 | '0918120915007 | Podložne pločice standardne ili fleksibilne ,ConvaTec ,Combihesive 2S Flexible Wafer 57mm | ConvaTec | Stoma Medical | 23.02.2023 |  | 7,6,17 | 1 | 14 | 1a | 0 | 0 | 3 | 3 | NE | 0 | 1 | 0 | 0 | kom | do | 60 | 0 | 0 | 176,178,180,344 | 0 | 0 |  | 0 | 0 | 0 | I | S | SP,LJ | Višekomponentni ljepljivi materijal s prstenom. S ili bez mikropore ruba za izrezivanje otvora za stomu. | 0 | 2,7840 | 5 | [6 empty] | 0 | 1 | '0918120915000
POMAGALA ZA PROBAVNI SUSTAV, STOMA POMAGALA | Pomagala za osobe sa stomom- DVODIJELNI SUSTAVI | 78 | 2262 | '091812091501 | '0918120915008 | Podložne pločice standardne ili fleksibilne ,ConvaTec ,Combihesive 2S Flexible Wafer 70mm | ConvaTec | Stoma Medical | 23.02.2023 |  | 7,6,17 | 1 | 14 | 1a | 0 | 0 | 3 | 3 | NE | 0 | 1 | 0 | 0 | kom | do | 60 | 0 | 0 | 176,178,180,344 | 0 | 0 |  | 0 | 0 | 0 | I | S | SP,LJ | Višekomponentni ljepljivi materijal s prstenom. S ili bez mikropore ruba za izrezivanje otvora za stomu. | 0 | 2,7840 | 5 | [6 empty] | 0 | 1 | '0918120915000
POMAGALA ZA PROBAVNI SUSTAV, STOMA POMAGALA | Pomagala za osobe sa stomom- DVODIJELNI SUSTAVI | 78 | 2263 | '091812091501 | '0918120915009 | Podložne pločice standardne ili fleksibilne ,ConvaTec ,Combihesive 2S Duoflex Wafer 32mm | ConvaTec | Stoma Medical | 23.02.2023 |  | 7,6,17 | 1 | 14 | 1a | 0 | 0 | 3 | 3 | NE | 0 | 1 | 0 | 0 | kom | do | 60 | 0 | 0 | 176,178,180,344 | 0 | 0 |  | 0 | 0 | 0 | I | S | SP,LJ | Višekomponentni ljepljivi materijal s prstenom. S ili bez mikropore ruba za izrezivanje otvora za stomu. | 0 | 2,7840 | 5 | [6 empty] | 0 | 1 | '0918120915000
POMAGALA ZA PROBAVNI SUSTAV, STOMA POMAGALA | Pomagala za osobe sa stomom- DVODIJELNI SUSTAVI | 78 | 2264 | '091812091501 | '0918120915010 | Podložne pločice standardne ili fleksibilne ,ConvaTec ,Combihesive 2S Duoflex Wafer 38mm | ConvaTec | Stoma Medical | 23.02.2023 |  | 7,6,17 | 1 | 14 | 1a | 0 | 0 | 3 | 3 | NE | 0 | 1 | 0 | 0 | kom | do | 60 | 0 | 0 | 176,178,180,344 | 0 | 0 |  | 0 | 0 | 0 | I | S | SP,LJ | Višekomponentni ljepljivi materijal s prstenom. S ili bez mikropore ruba za izrezivanje otvora za stomu. | 0 | 2,7840 | 5 | [6 empty] | 0 | 1 | '0918120915000
POMAGALA ZA PROBAVNI SUSTAV, STOMA POMAGALA | Pomagala za osobe sa stomom- DVODIJELNI SUSTAVI | 78 | 2265 | '091812091501 | '0918120915011 | Podložne pločice standardne ili fleksibilne ,ConvaTec ,Combihesive 2S Duoflex Wafer 45mm | ConvaTec | Stoma Medical | 23.02.2023 |  | 7,6,17 | 1 | 14 | 1a | 0 | 0 | 3 | 3 | NE | 0 | 1 | 0 | 0 | kom | do | 60 | 0 | 0 | 176,178,180,344 | 0 | 0 |  | 0 | 0 | 0 | I | S | SP,LJ | Višekomponentni ljepljivi materijal s prstenom. S ili bez mikropore ruba za izrezivanje otvora za stomu. | 0 | 2,7840 | 5 | [6 empty] | 0 | 1 | '0918120915000
POMAGALA ZA PROBAVNI SUSTAV, STOMA POMAGALA | Pomagala za osobe sa stomom- DVODIJELNI SUSTAVI | 78 | 2266 | '091812091501 | '0918120915012 | Podložne pločice standardne ili fleksibilne ,ConvaTec ,Combihesive 2S Duoflex Wafer 57mm | ConvaTec | Stoma Medical | 23.02.2023 |  | 7,6,17 | 1 | 14 | 1a | 0 | 0 | 3 | 3 | NE | 0 | 1 | 0 | 0 | kom | do | 60 | 0 | 0 | 176,178,180,344 | 0 | 0 |  | 0 | 0 | 0 | I | S | SP,LJ | Višekomponentni ljepljivi materijal s prstenom. S ili bez mikropore ruba za izrezivanje otvora za stomu. | 0 | 2,7840 | 5 | [6 empty] | 0 | 1 | '0918120915000
POMAGALA ZA PROBAVNI SUSTAV, STOMA POMAGALA | Pomagala za osobe sa stomom- DVODIJELNI SUSTAVI | 78 | 2267 | '091812091501 | '0918120915013 | Podložne pločice standardne ili fleksibilne ,ConvaTec ,Combihesive 2S Duoflex Wafer 70mm | ConvaTec | Stoma Medical | 23.02.2023 |  | 7,6,17 | 1 | 14 | 1a | 0 | 0 | 3 | 3 | NE | 0 | 1 | 0 | 0 | kom | do | 60 | 0 | 0 | 176,178,180,344 | 0 | 0 |  | 0 | 0 | 0 | I | S | SP,LJ | Višekomponentni ljepljivi materijal s prstenom. S ili bez mikropore ruba za izrezivanje otvora za stomu. | 0 | 2,7840 | 5 | [6 empty] | 0 | 1 | '0918120915000
POMAGALA ZA PROBAVNI SUSTAV, STOMA POMAGALA | Pomagala za osobe sa stomom- DVODIJELNI SUSTAVI | 78 | 2268 | '091812091501 | '0918120915014 | Podložne pločice standardne ili fleksibilne ,ConvaTec ,Combihesive 2S Convex Wafer 45mm | ConvaTec | Stoma Medical | 23.02.2023 |  | 7,6,17 | 1 | 14 | 1a | 0 | 0 | 3 | 3 | NE | 0 | 1 | 0 | 0 | kom | do | 60 | 0 | 0 | 176,178,180,344 | 0 | 0 |  | 0 | 0 | 0 | I | S | SP,LJ | Višekomponentni ljepljivi materijal s prstenom. S ili bez mikropore ruba za izrezivanje otvora za stomu. | 0 | 2,7840 | 5 | [6 empty] | 0 | 1 | '0918120915000
POMAGALA ZA PROBAVNI SUSTAV, STOMA POMAGALA | Pomagala za osobe sa stomom- DVODIJELNI SUSTAVI | 78 | 2269 | '091812091501 | '0918120915015 | Podložne pločice standardne ili fleksibilne ,ConvaTec ,Combihesive 2S Convex Wafer 57mm | ConvaTec | Stoma Medical | 23.02.2023 |  | 7,6,17 | 1 | 14 | 1a | 0 | 0 | 3 | 3 | NE | 0 | 1 | 0 | 0 | kom | do | 60 | 0 | 0 | 176,178,180,344 | 0 | 0 |  | 0 | 0 | 0 | I | S | SP,LJ | Višekomponentni ljepljivi materijal s prstenom. S ili bez mikropore ruba za izrezivanje otvora za stomu. | 0 | 2,7840 | 5 | [6 empty] | 0 | 1 | '0918120915000
POMAGALA ZA PROBAVNI SUSTAV, STOMA POMAGALA | Pomagala za osobe sa stomom- DVODIJELNI SUSTAVI | 78 | 2270 | '091812091501 | '0918120915016 | Podložne pločice standardne ili fleksibilne ,ConvaTec ,Natura Wafer Stomahesive 32mm | ConvaTec | Stoma Medical | 23.02.2023 |  | 7,6,17 | 1 | 14 | 1a | 0 | 0 | 3 | 3 | NE | 0 | 1 | 0 | 0 | kom | do | 60 | 0 | 0 | 176,178,180,344 | 0 | 0 |  | 0 | 0 | 0 | I | S | SP,LJ | Višekomponentni ljepljivi materijal s prstenom. S ili bez mikropore ruba za izrezivanje otvora za stomu. | 0 | 2,7840 | 5 | [6 empty] | 0 | 1 | '0918120915000
POMAGALA ZA PROBAVNI SUSTAV, STOMA POMAGALA | Pomagala za osobe sa stomom- DVODIJELNI SUSTAVI | 78 | 2271 | '091812091501 | '0918120915017 | Podložne pločice standardne ili fleksibilne ,ConvaTec ,Natura Wafer Stomahesive 38mm | ConvaTec | Stoma Medical | 23.02.2023 |  | 7,6,17 | 1 | 14 | 1a | 0 | 0 | 3 | 3 | NE | 0 | 1 | 0 | 0 | kom | do | 60 | 0 | 0 | 176,178,180,344 | 0 | 0 |  | 0 | 0 | 0 | I | S | SP,LJ | Višekomponentni ljepljivi materijal s prstenom. S ili bez mikropore ruba za izrezivanje otvora za stomu. | 0 | 2,7840 | 5 | [6 empty] | 0 | 1 | '0918120915000
POMAGALA ZA PROBAVNI SUSTAV, STOMA POMAGALA | Pomagala za osobe sa stomom- DVODIJELNI SUSTAVI | 78 | 2272 | '091812091501 | '0918120915018 | Podložne pločice standardne ili fleksibilne ,ConvaTec ,Natura Wafer Stomahesive 45mm | ConvaTec | Stoma Medical | 23.02.2023 |  | 7,6,17 | 1 | 14 | 1a | 0 | 0 | 3 | 3 | NE | 0 | 1 | 0 | 0 | kom | do | 60 | 0 | 0 | 176,178,180,344 | 0 | 0 |  | 0 | 0 | 0 | I | S | SP,LJ | Višekomponentni ljepljivi materijal s prstenom. S ili bez mikropore ruba za izrezivanje otvora za stomu. | 0 | 2,7840 | 5 | [6 empty] | 0 | 1 | '0918120915000
POMAGALA ZA PROBAVNI SUSTAV, STOMA POMAGALA | Pomagala za osobe sa stomom- DVODIJELNI SUSTAVI | 78 | 2273 | '091812091501 | '0918120915019 | Podložne pločice standardne ili fleksibilne ,ConvaTec ,Natura Wafer Stomahesive 57mm | ConvaTec | Stoma Medical | 23.02.2023 |  | 7,6,17 | 1 | 14 | 1a | 0 | 0 | 3 | 3 | NE | 0 | 1 | 0 | 0 | kom | do | 60 | 0 | 0 | 176,178,180,344 | 0 | 0 |  | 0 | 0 | 0 | I | S | SP,LJ | Višekomponentni ljepljivi materijal s prstenom. S ili bez mikropore ruba za izrezivanje otvora za stomu. | 0 | 2,7840 | 5 | [6 empty] | 0 | 1 | '0918120915000
POMAGALA ZA PROBAVNI SUSTAV, STOMA POMAGALA | Pomagala za osobe sa stomom- DVODIJELNI SUSTAVI | 78 | 2274 | '091812091501 | '0918120915020 | Podložne pločice standardne ili fleksibilne ,ConvaTec ,Natura Wafer Stomahesive 70mm | ConvaTec | Stoma Medical | 23.02.2023 |  | 7,6,17 | 1 | 14 | 1a | 0 | 0 | 3 | 3 | NE | 0 | 1 | 0 | 0 | kom | do | 60 | 0 | 0 | 176,178,180,344 | 0 | 0 |  | 0 | 0 | 0 | I | S | SP,LJ | Višekomponentni ljepljivi materijal s prstenom. S ili bez mikropore ruba za izrezivanje otvora za stomu. | 0 | 2,7840 | 5 | [6 empty] | 0 | 1 | '0918120915000
POMAGALA ZA PROBAVNI SUSTAV, STOMA POMAGALA | Pomagala za osobe sa stomom- DVODIJELNI SUSTAVI | 78 | 2275 | '091812091501 | '0918120915021 | Podložne pločice standardne ili fleksibilne ,ConvaTec ,Natura Wafer, Stomahesive Flexible 32mm | ConvaTec | Stoma Medical | 23.02.2023 |  | 7,6,17 | 1 | 14 | 1a | 0 | 0 | 3 | 3 | NE | 0 | 1 | 0 | 0 | kom | do | 60 | 0 | 0 | 176,178,180,344 | 0 | 0 |  | 0 | 0 | 0 | I | S | SP,LJ | Višekomponentni ljepljivi materijal s prstenom. S ili bez mikropore ruba za izrezivanje otvora za stomu. | 0 | 2,7840 | 5 | [6 empty] | 0 | 1 | '0918120915000
POMAGALA ZA PROBAVNI SUSTAV, STOMA POMAGALA | Pomagala za osobe sa stomom- DVODIJELNI SUSTAVI | 78 | 2276 | '091812091501 | '0918120915022 | Podložne pločice standardne ili fleksibilne ,ConvaTec ,Natura Wafer, Stomahesive Flexible 38mm | ConvaTec | Stoma Medical | 23.02.2023 |  | 7,6,17 | 1 | 14 | 1a | 0 | 0 | 3 | 3 | NE | 0 | 1 | 0 | 0 | kom | do | 60 | 0 | 0 | 176,178,180,344 | 0 | 0 |  | 0 | 0 | 0 | I | S | SP,LJ | Višekomponentni ljepljivi materijal s prstenom. S ili bez mikropore ruba za izrezivanje otvora za stomu. | 0 | 2,7840 | 5 | [6 empty] | 0 | 1 | '0918120915000
POMAGALA ZA PROBAVNI SUSTAV, STOMA POMAGALA | Pomagala za osobe sa stomom- DVODIJELNI SUSTAVI | 78 | 2277 | '091812091501 | '0918120915023 | Podložne pločice standardne ili fleksibilne ,ConvaTec ,Natura Wafer, Stomahesive Flexible 45mm | ConvaTec | Stoma Medical | 23.02.2023 |  | 7,6,17 | 1 | 14 | 1a | 0 | 0 | 3 | 3 | NE | 0 | 1 | 0 | 0 | kom | do | 60 | 0 | 0 | 176,178,180,344 | 0 | 0 |  | 0 | 0 | 0 | I | S | SP,LJ | Višekomponentni ljepljivi materijal s prstenom. S ili bez mikropore ruba za izrezivanje otvora za stomu. | 0 | 2,7840 | 5 | [6 empty] | 0 | 1 | '0918120915000
POMAGALA ZA PROBAVNI SUSTAV, STOMA POMAGALA | Pomagala za osobe sa stomom- DVODIJELNI SUSTAVI | 78 | 2278 | '091812091501 | '0918120915024 | Podložne pločice standardne ili fleksibilne ,ConvaTec ,Natura Wafer, Stomahesive Flexible 57mm | ConvaTec | Stoma Medical | 23.02.2023 |  | 7,6,17 | 1 | 14 | 1a | 0 | 0 | 3 | 3 | NE | 0 | 1 | 0 | 0 | kom | do | 60 | 0 | 0 | 176,178,180,344 | 0 | 0 |  | 0 | 0 | 0 | I | S | SP,LJ | Višekomponentni ljepljivi materijal s prstenom. S ili bez mikropore ruba za izrezivanje otvora za stomu. | 0 | 2,7840 | 5 | [6 empty] | 0 | 1 | '0918120915000
POMAGALA ZA PROBAVNI SUSTAV, STOMA POMAGALA | Pomagala za osobe sa stomom- DVODIJELNI SUSTAVI | 78 | 2279 | '091812091501 | '0918120915025 | Podložne pločice standardne ili fleksibilne ,ConvaTec ,Natura Wafer, Stomahesive Flexible 70mm | ConvaTec | Stoma Medical | 23.02.2023 |  | 7,6,17 | 1 | 14 | 1a | 0 | 0 | 3 | 3 | NE | 0 | 1 | 0 | 0 | kom | do | 60 | 0 | 0 | 176,178,180,344 | 0 | 0 |  | 0 | 0 | 0 | I | S | SP,LJ | Višekomponentni ljepljivi materijal s prstenom. S ili bez mikropore ruba za izrezivanje otvora za stomu. | 0 | 2,7840 | 5 | [6 empty] | 0 | 1 | '0918120915000
POMAGALA ZA PROBAVNI SUSTAV, STOMA POMAGALA | Pomagala za osobe sa stomom- DVODIJELNI SUSTAVI | 78 | 2280 | '091812091501 | '0918120915026 | Podložne pločice standardne ili fleksibilne ,ConvaTec ,Natura Wafer, Durahesive 32mm | ConvaTec | Stoma Medical | 23.02.2023 |  | 7,6,17 | 1 | 14 | 1a | 0 | 0 | 3 | 3 | NE | 0 | 1 | 0 | 0 | kom | do | 60 | 0 | 0 | 176,178,180,344 | 0 | 0 |  | 0 | 0 | 0 | I | S | SP,LJ | Višekomponentni ljepljivi materijal s prstenom. S ili bez mikropore ruba za izrezivanje otvora za stomu. | 0 | 2,7840 | 5 | [6 empty] | 0 | 1 | '0918120915000
POMAGALA ZA PROBAVNI SUSTAV, STOMA POMAGALA | Pomagala za osobe sa stomom- DVODIJELNI SUSTAVI | 78 | 2281 | '091812091501 | '0918120915027 | Podložne pločice standardne ili fleksibilne ,ConvaTec ,Natura Wafer, Durahesive 38mm | ConvaTec | Stoma Medical | 23.02.2023 |  | 7,6,17 | 1 | 14 | 1a | 0 | 0 | 3 | 3 | NE | 0 | 1 | 0 | 0 | kom | do | 60 | 0 | 0 | 176,178,180,344 | 0 | 0 |  | 0 | 0 | 0 | I | S | SP,LJ | Višekomponentni ljepljivi materijal s prstenom. S ili bez mikropore ruba za izrezivanje otvora za stomu. | 0 | 2,7840 | 5 | [6 empty] | 0 | 1 | '0918120915000
POMAGALA ZA PROBAVNI SUSTAV, STOMA POMAGALA | Pomagala za osobe sa stomom- DVODIJELNI SUSTAVI | 78 | 2282 | '091812091501 | '0918120915028 | Podložne pločice standardne ili fleksibilne ,ConvaTec ,Natura Wafer, Durahesive 45mm | ConvaTec | Stoma Medical | 23.02.2023 |  | 7,6,17 | 1 | 14 | 1a | 0 | 0 | 3 | 3 | NE | 0 | 1 | 0 | 0 | kom | do | 60 | 0 | 0 | 176,178,180,344 | 0 | 0 |  | 0 | 0 | 0 | I | S | SP,LJ | Višekomponentni ljepljivi materijal s prstenom. S ili bez mikropore ruba za izrezivanje otvora za stomu. | 0 | 2,7840 | 5 | [6 empty] | 0 | 1 | '0918120915000
POMAGALA ZA PROBAVNI SUSTAV, STOMA POMAGALA | Pomagala za osobe sa stomom- DVODIJELNI SUSTAVI | 78 | 2283 | '091812091501 | '0918120915029 | Podložne pločice standardne ili fleksibilne ,ConvaTec ,Natura Wafer, Durahesive 57mm | ConvaTec | Stoma Medical | 23.02.2023 |  | 7,6,17 | 1 | 14 | 1a | 0 | 0 | 3 | 3 | NE | 0 | 1 | 0 | 0 | kom | do | 60 | 0 | 0 | 176,178,180,344 | 0 | 0 |  | 0 | 0 | 0 | I | S | SP,LJ | Višekomponentni ljepljivi materijal s prstenom. S ili bez mikropore ruba za izrezivanje otvora za stomu. | 0 | 2,7840 | 5 | [6 empty] | 0 | 1 | '0918120915000
POMAGALA ZA PROBAVNI SUSTAV, STOMA POMAGALA | Pomagala za osobe sa stomom- DVODIJELNI SUSTAVI | 78 | 2284 | '091812091501 | '0918120915030 | Podložne pločice standardne ili fleksibilne ,ConvaTec ,Natura Wafer, Durahesive 70mm | ConvaTec | Stoma Medical | 23.02.2023 |  | 7,6,17 | 1 | 14 | 1a | 0 | 0 | 3 | 3 | NE | 0 | 1 | 0 | 0 | kom | do | 60 | 0 | 0 | 176,178,180,344 | 0 | 0 |  | 0 | 0 | 0 | I | S | SP,LJ | Višekomponentni ljepljivi materijal s prstenom. S ili bez mikropore ruba za izrezivanje otvora za stomu. | 0 | 2,7840 | 5 | [6 empty] | 0 | 1 | '0918120915000
POMAGALA ZA PROBAVNI SUSTAV, STOMA POMAGALA | Pomagala za osobe sa stomom- DVODIJELNI SUSTAVI | 78 | 2285 | '091812091501 | '0918120915031 | Podložne pločice standardne ili fleksibilne ,ConvaTec ,Natura Durahesive Flexible 32mm | ConvaTec | Stoma Medical | 23.02.2023 |  | 7,6,17 | 1 | 14 | 1a | 0 | 0 | 3 | 3 | NE | 0 | 1 | 0 | 0 | kom | do | 60 | 0 | 0 | 176,178,180,344 | 0 | 0 |  | 0 | 0 | 0 | I | S | SP,LJ | Višekomponentni ljepljivi materijal s prstenom. S ili bez mikropore ruba za izrezivanje otvora za stomu. | 0 | 2,7840 | 5 | [6 empty] | 0 | 1 | '0918120915000
POMAGALA ZA PROBAVNI SUSTAV, STOMA POMAGALA | Pomagala za osobe sa stomom- DVODIJELNI SUSTAVI | 78 | 2286 | '091812091501 | '0918120915032 | Podložne pločice standardne ili fleksibilne ,ConvaTec ,Natura Durahesive Flexible 38mm | ConvaTec | Stoma Medical | 23.02.2023 |  | 7,6,17 | 1 | 14 | 1a | 0 | 0 | 3 | 3 | NE | 0 | 1 | 0 | 0 | kom | do | 60 | 0 | 0 | 176,178,180,344 | 0 | 0 |  | 0 | 0 | 0 | I | S | SP,LJ | Višekomponentni ljepljivi materijal s prstenom. S ili bez mikropore ruba za izrezivanje otvora za stomu. | 0 | 2,7840 | 5 | [6 empty] | 0 | 1 | '0918120915000
POMAGALA ZA PROBAVNI SUSTAV, STOMA POMAGALA | Pomagala za osobe sa stomom- DVODIJELNI SUSTAVI | 78 | 2287 | '091812091501 | '0918120915033 | Podložne pločice standardne ili fleksibilne ,ConvaTec ,Natura Durahesive Flexible 45mm | ConvaTec | Stoma Medical | 23.02.2023 |  | 7,6,17 | 1 | 14 | 1a | 0 | 0 | 3 | 3 | NE | 0 | 1 | 0 | 0 | kom | do | 60 | 0 | 0 | 176,178,180,344 | 0 | 0 |  | 0 | 0 | 0 | I | S | SP,LJ | Višekomponentni ljepljivi materijal s prstenom. S ili bez mikropore ruba za izrezivanje otvora za stomu. | 0 | 2,7840 | 5 | [6 empty] | 0 | 1 | '0918120915000
POMAGALA ZA PROBAVNI SUSTAV, STOMA POMAGALA | Pomagala za osobe sa stomom- DVODIJELNI SUSTAVI | 78 | 2288 | '091812091501 | '0918120915034 | Podložne pločice standardne ili fleksibilne ,ConvaTec ,Natura Durahesive Flexible 57mm | ConvaTec | Stoma Medical | 23.02.2023 |  | 7,6,17 | 1 | 14 | 1a | 0 | 0 | 3 | 3 | NE | 0 | 1 | 0 | 0 | kom | do | 60 | 0 | 0 | 176,178,180,344 | 0 | 0 |  | 0 | 0 | 0 | I | S | SP,LJ | Višekomponentni ljepljivi materijal s prstenom. S ili bez mikropore ruba za izrezivanje otvora za stomu. | 0 | 2,7840 | 5 | [6 empty] | 0 | 1 | '0918120915000
POMAGALA ZA PROBAVNI SUSTAV, STOMA POMAGALA | Pomagala za osobe sa stomom- DVODIJELNI SUSTAVI | 78 | 2289 | '091812091501 | '0918120915035 | Podložne pločice standardne ili fleksibilne ,ConvaTec ,Natura Durahesive Flexible 70mm | ConvaTec | Stoma Medical | 23.02.2023 |  | 7,6,17 | 1 | 14 | 1a | 0 | 0 | 3 | 3 | NE | 0 | 1 | 0 | 0 | kom | do | 60 | 0 | 0 | 176,178,180,344 | 0 | 0 |  | 0 | 0 | 0 | I | S | SP,LJ | Višekomponentni ljepljivi materijal s prstenom. S ili bez mikropore ruba za izrezivanje otvora za stomu. | 0 | 2,7840 | 5 | [6 empty] | 0 | 1 | '0918120915000
POMAGALA ZA PROBAVNI SUSTAV, STOMA POMAGALA | Pomagala za osobe sa stomom- DVODIJELNI SUSTAVI | 78 | 2290 | '091812091502 | '0918120915036 | Podložne pločice standardne ili fleksibilne ,Coloplast A/S ,SENSURA baseplates 100110 | Coloplast A/S | Medikal Lux | 23.02.2023 |  | 7,6,17 | 1 | 14 | 1a | 0 | 0 | 3 | 3 | NE | 0 | 1 | 0 | 0 | kom | do | 60 | 0 | 0 | 176,178,180,344 | 0 | 0 |  | 0 | 0 | 0 | I | S | SP,LJ | Višekomponentni ljepljivi materijal s prstenom. S ili bez mikropore ruba za izrezivanje otvora za stomu. | 0 | 2,7840 | 5 | [6 empty] | 0 | 1 | '0918120915000
POMAGALA ZA PROBAVNI SUSTAV, STOMA POMAGALA | Pomagala za osobe sa stomom- DVODIJELNI SUSTAVI | 78 | 2291 | '091812091502 | '0918120915037 | Podložne pločice standardne ili fleksibilne ,Coloplast A/S ,SENSURA baseplates 100210 | Coloplast A/S | Medikal Lux | 23.02.2023 |  | 7,6,17 | 1 | 14 | 1a | 0 | 0 | 3 | 3 | NE | 0 | 1 | 0 | 0 | kom | do | 60 | 0 | 0 | 176,178,180,344 | 0 | 0 |  | 0 | 0 | 0 | I | S | SP,LJ | Višekomponentni ljepljivi materijal s prstenom. S ili bez mikropore ruba za izrezivanje otvora za stomu. | 0 | 2,7840 | 5 | [6 empty] | 0 | 1 | '0918120915000
POMAGALA ZA PROBAVNI SUSTAV, STOMA POMAGALA | Pomagala za osobe sa stomom- DVODIJELNI SUSTAVI | 78 | 2292 | '091812091502 | '0918120915038 | Podložne pločice standardne ili fleksibilne ,Coloplast A/S ,SENSURA baseplates 100310 | Coloplast A/S | Medikal Lux | 23.02.2023 |  | 7,6,17 | 1 | 14 | 1a | 0 | 0 | 3 | 3 | NE | 0 | 1 | 0 | 0 | kom | do | 60 | 0 | 0 | 176,178,180,344 | 0 | 0 |  | 0 | 0 | 0 | I | S | SP,LJ | Višekomponentni ljepljivi materijal s prstenom. S ili bez mikropore ruba za izrezivanje otvora za stomu. | 0 | 2,7840 | 5 | [6 empty] | 0 | 1 | '0918120915000
POMAGALA ZA PROBAVNI SUSTAV, STOMA POMAGALA | Pomagala za osobe sa stomom- DVODIJELNI SUSTAVI | 78 | 2293 | '091812091502 | '0918120915039 | Podložne pločice standardne ili fleksibilne ,Coloplast A/S ,SENSURA baseplates 100410 | Coloplast A/S | Medikal Lux | 23.02.2023 |  | 7,6,17 | 1 | 14 | 1a | 0 | 0 | 3 | 3 | NE | 0 | 1 | 0 | 0 | kom | do | 60 | 0 | 0 | 176,178,180,344 | 0 | 0 |  | 0 | 0 | 0 | I | S | SP,LJ | Višekomponentni ljepljivi materijal s prstenom. S ili bez mikropore ruba za izrezivanje otvora za stomu. | 0 | 2,7840 | 5 | [6 empty] | 0 | 1 | '0918120915000
POMAGALA ZA PROBAVNI SUSTAV, STOMA POMAGALA | Pomagala za osobe sa stomom- DVODIJELNI SUSTAVI | 78 | 2294 | '091812091502 | '0918120915040 | Podložne pločice standardne ili fleksibilne ,Coloplast A/S ,SENSURA Xpro 100150 | Coloplast A/S | Medikal Lux | 23.02.2023 |  | 7,6,17 | 1 | 14 | 1a | 0 | 0 | 3 | 3 | NE | 0 | 1 | 0 | 0 | kom | do | 60 | 0 | 0 | 176,178,180,344 | 0 | 0 |  | 0 | 0 | 0 | I | S | SP,LJ | Višekomponentni ljepljivi materijal s prstenom. S ili bez mikropore ruba za izrezivanje otvora za stomu. | 0 | 2,7840 | 5 | [6 empty] | 0 | 1 | '0918120915000
POMAGALA ZA PROBAVNI SUSTAV, STOMA POMAGALA | Pomagala za osobe sa stomom- DVODIJELNI SUSTAVI | 78 | 2295 | '091812091502 | '0918120915041 | Podložne pločice standardne ili fleksibilne ,Coloplast A/S ,SENSURA Xpro 100250 | Coloplast A/S | Medikal Lux | 23.02.2023 |  | 7,6,17 | 1 | 14 | 1a | 0 | 0 | 3 | 3 | NE | 0 | 1 | 0 | 0 | kom | do | 60 | 0 | 0 | 176,178,180,344 | 0 | 0 |  | 0 | 0 | 0 | I | S | SP,LJ | Višekomponentni ljepljivi materijal s prstenom. S ili bez mikropore ruba za izrezivanje otvora za stomu. | 0 | 2,7840 | 5 | [6 empty] | 0 | 1 | '0918120915000
POMAGALA ZA PROBAVNI SUSTAV, STOMA POMAGALA | Pomagala za osobe sa stomom- DVODIJELNI SUSTAVI | 78 | 2296 | '091812091502 | '0918120915042 | Podložne pločice standardne ili fleksibilne ,Coloplast A/S ,SENSURA Xpro 100350 | Coloplast A/S | Medikal Lux | 23.02.2023 |  | 7,6,17 | 1 | 14 | 1a | 0 | 0 | 3 | 3 | NE | 0 | 1 | 0 | 0 | kom | do | 60 | 0 | 0 | 176,178,180,344 | 0 | 0 |  | 0 | 0 | 0 | I | S | SP,LJ | Višekomponentni ljepljivi materijal s prstenom. S ili bez mikropore ruba za izrezivanje otvora za stomu. | 0 | 2,7840 | 5 | [6 empty] | 0 | 1 | '0918120915000
POMAGALA ZA PROBAVNI SUSTAV, STOMA POMAGALA | Pomagala za osobe sa stomom- DVODIJELNI SUSTAVI | 78 | 2297 | '091812091502 | '0918120915043 | Podložne pločice standardne ili fleksibilne ,Coloplast A/S ,SENSURA Convex Light 110110 | Coloplast A/S | Medikal Lux | 23.02.2023 |  | 7,6,17 | 1 | 14 | 1a | 0 | 0 | 3 | 3 | NE | 0 | 1 | 0 | 0 | kom | do | 60 | 0 | 0 | 176,178,180,344 | 0 | 0 |  | 0 | 0 | 0 | I | S | SP,LJ | Višekomponentni ljepljivi materijal s prstenom. S ili bez mikropore ruba za izrezivanje otvora za stomu. | 0 | 2,7840 | 5 | [6 empty] | 0 | 1 | '0918120915000
POMAGALA ZA PROBAVNI SUSTAV, STOMA POMAGALA | Pomagala za osobe sa stomom- DVODIJELNI SUSTAVI | 78 | 2298 | '091812091502 | '0918120915044 | Podložne pločice standardne ili fleksibilne ,Coloplast A/S ,SENSURA Convex Light 110210 | Coloplast A/S | Medikal Lux | 23.02.2023 |  | 7,6,17 | 1 | 14 | 1a | 0 | 0 | 3 | 3 | NE | 0 | 1 | 0 | 0 | kom | do | 60 | 0 | 0 | 176,178,180,344 | 0 | 0 |  | 0 | 0 | 0 | I | S | SP,LJ | Višekomponentni ljepljivi materijal s prstenom. S ili bez mikropore ruba za izrezivanje otvora za stomu. | 0 | 2,7840 | 5 | [6 empty] | 0 | 1 | '0918120915000
POMAGALA ZA PROBAVNI SUSTAV, STOMA POMAGALA | Pomagala za osobe sa stomom- DVODIJELNI SUSTAVI | 78 | 2299 | '091812091502 | '0918120915045 | Podložne pločice standardne ili fleksibilne ,Coloplast A/S ,SENSURA Convex Light 110310 | Coloplast A/S | Medikal Lux | 23.02.2023 |  | 7,6,17 | 1 | 14 | 1a | 0 | 0 | 3 | 3 | NE | 0 | 1 | 0 | 0 | kom | do | 60 | 0 | 0 | 176,178,180,344 | 0 | 0 |  | 0 | 0 | 0 | I | S | SP,LJ | Višekomponentni ljepljivi materijal s prstenom. S ili bez mikropore ruba za izrezivanje otvora za stomu. | 0 | 2,7840 | 5 | [6 empty] | 0 | 1 | '0918120915000
POMAGALA ZA PROBAVNI SUSTAV, STOMA POMAGALA | Pomagala za osobe sa stomom- DVODIJELNI SUSTAVI | 78 | 2300 | '091812091502 | '0918120915046 | Podložne pločice standardne ili fleksibilne ,Coloplast A/S ,ALTERNA base plates 017700 | Coloplast A/S | Medikal Lux | 23.02.2023 |  | 7,6,17 | 1 | 14 | 1a | 0 | 0 | 3 | 3 | NE | 0 | 1 | 0 | 0 | kom | do | 60 | 0 | 0 | 176,178,180,344 | 0 | 0 |  | 0 | 0 | 0 | I | S | SP,LJ | Višekomponentni ljepljivi materijal s prstenom. S ili bez mikropore ruba za izrezivanje otvora za stomu. | 0 | 2,7840 | 5 | [6 empty] | 0 | 1 | '0918120915000
POMAGALA ZA PROBAVNI SUSTAV, STOMA POMAGALA | Pomagala za osobe sa stomom- DVODIJELNI SUSTAVI | 78 | 2301 | '091812091502 | '0918120915047 | Podložne pločice standardne ili fleksibilne ,Coloplast A/S ,ALTERNA base plates 017710 | Coloplast A/S | Medikal Lux | 23.02.2023 |  | 7,6,17 | 1 | 14 | 1a | 0 | 0 | 3 | 3 | NE | 0 | 1 | 0 | 0 | kom | do | 60 | 0 | 0 | 176,178,180,344 | 0 | 0 |  | 0 | 0 | 0 | I | S | SP,LJ | Višekomponentni ljepljivi materijal s prstenom. S ili bez mikropore ruba za izrezivanje otvora za stomu. | 0 | 2,7840 | 5 | [6 empty] | 0 | 1 | '0918120915000
POMAGALA ZA PROBAVNI SUSTAV, STOMA POMAGALA | Pomagala za osobe sa stomom- DVODIJELNI SUSTAVI | 78 | 2302 | '091812091502 | '0918120915048 | Podložne pločice standardne ili fleksibilne ,Coloplast A/S ,ALTERNA base plates 017750 | Coloplast A/S | Medikal Lux | 23.02.2023 |  | 7,6,17 | 1 | 14 | 1a | 0 | 0 | 3 | 3 | NE | 0 | 1 | 0 | 0 | kom | do | 60 | 0 | 0 | 176,178,180,344 | 0 | 0 |  | 0 | 0 | 0 | I | S | SP,LJ | Višekomponentni ljepljivi materijal s prstenom. S ili bez mikropore ruba za izrezivanje otvora za stomu. | 0 | 2,7840 | 5 | [6 empty] | 0 | 1 | '0918120915000
POMAGALA ZA PROBAVNI SUSTAV, STOMA POMAGALA | Pomagala za osobe sa stomom- DVODIJELNI SUSTAVI | 78 | 2303 | '091812091502 | '0918120915049 | Podložne pločice standardne ili fleksibilne ,Coloplast A/S ,ALTERNA base plates 017760 | Coloplast A/S | Medikal Lux | 23.02.2023 |  | 7,6,17 | 1 | 14 | 1a | 0 | 0 | 3 | 3 | NE | 0 | 1 | 0 | 0 | kom | do | 60 | 0 | 0 | 176,178,180,344 | 0 | 0 |  | 0 | 0 | 0 | I | S | SP,LJ | Višekomponentni ljepljivi materijal s prstenom. S ili bez mikropore ruba za izrezivanje otvora za stomu. | 0 | 2,7840 | 5 | [6 empty] | 0 | 1 | '0918120915000
POMAGALA ZA PROBAVNI SUSTAV, STOMA POMAGALA | Pomagala za osobe sa stomom- DVODIJELNI SUSTAVI | 78 | 2304 | '091812091502 | '0918120915050 | Podložne pločice standardne ili fleksibilne ,Coloplast A/S ,ALTERNA base plates 017800 | Coloplast A/S | Medikal Lux | 23.02.2023 |  | 7,6,17 | 1 | 14 | 1a | 0 | 0 | 3 | 3 | NE | 0 | 1 | 0 | 0 | kom | do | 60 | 0 | 0 | 176,178,180,344 | 0 | 0 |  | 0 | 0 | 0 | I | S | SP,LJ | Višekomponentni ljepljivi materijal s prstenom. S ili bez mikropore ruba za izrezivanje otvora za stomu. | 0 | 2,7840 | 5 | [6 empty] | 0 | 1 | '0918120915000
POMAGALA ZA PROBAVNI SUSTAV, STOMA POMAGALA | Pomagala za osobe sa stomom- DVODIJELNI SUSTAVI | 78 | 2305 | '091812091502 | '0918120915051 | Podložne pločice standardne ili fleksibilne ,Coloplast A/S ,ALTERNA base plates 017790 | Coloplast A/S | Medikal Lux | 23.02.2023 |  | 7,6,17 | 1 | 14 | 1a | 0 | 0 | 3 | 3 | NE | 0 | 1 | 0 | 0 | kom | do | 60 | 0 | 0 | 176,178,180,344 | 0 | 0 |  | 0 | 0 | 0 | I | S | SP,LJ | Višekomponentni ljepljivi materijal s prstenom. S ili bez mikropore ruba za izrezivanje otvora za stomu. | 0 | 2,7840 | 5 | [6 empty] | 0 | 1 | '0918120915000
POMAGALA ZA PROBAVNI SUSTAV, STOMA POMAGALA | Pomagala za osobe sa stomom- DVODIJELNI SUSTAVI | 78 | 2306 | '091812091502 | '0918120915052 | Podložne pločice standardne ili fleksibilne ,Coloplast A/S ,ALTERNA Extra 028310 | Coloplast A/S | Medikal Lux | 23.02.2023 |  | 7,6,17 | 1 | 14 | 1a | 0 | 0 | 3 | 3 | NE | 0 | 1 | 0 | 0 | kom | do | 60 | 0 | 0 | 176,178,180,344 | 0 | 0 |  | 0 | 0 | 0 | I | S | SP,LJ | Višekomponentni ljepljivi materijal s prstenom. S ili bez mikropore ruba za izrezivanje otvora za stomu. | 0 | 2,7840 | 5 | [6 empty] | 0 | 1 | '0918120915000
POMAGALA ZA PROBAVNI SUSTAV, STOMA POMAGALA | Pomagala za osobe sa stomom- DVODIJELNI SUSTAVI | 78 | 2307 | '091812091502 | '0918120915053 | Podložne pločice standardne ili fleksibilne ,Coloplast A/S ,ALTERNA Extra 028320 | Coloplast A/S | Medikal Lux | 23.02.2023 |  | 7,6,17 | 1 | 14 | 1a | 0 | 0 | 3 | 3 | NE | 0 | 1 | 0 | 0 | kom | do | 60 | 0 | 0 | 176,178,180,344 | 0 | 0 |  | 0 | 0 | 0 | I | S | SP,LJ | Višekomponentni ljepljivi materijal s prstenom. S ili bez mikropore ruba za izrezivanje otvora za stomu. | 0 | 2,7840 | 5 | [6 empty] | 0 | 1 | '0918120915000
POMAGALA ZA PROBAVNI SUSTAV, STOMA POMAGALA | Pomagala za osobe sa stomom- DVODIJELNI SUSTAVI | 78 | 2308 | '091812091502 | '0918120915054 | Podložne pločice standardne ili fleksibilne ,Coloplast A/S ,ALTERNA Extra 028330 | Coloplast A/S | Medikal Lux | 23.02.2023 |  | 7,6,17 | 1 | 14 | 1a | 0 | 0 | 3 | 3 | NE | 0 | 1 | 0 | 0 | kom | do | 60 | 0 | 0 | 176,178,180,344 | 0 | 0 |  | 0 | 0 | 0 | I | S | SP,LJ | Višekomponentni ljepljivi materijal s prstenom. S ili bez mikropore ruba za izrezivanje otvora za stomu. | 0 | 2,7840 | 5 | [6 empty] | 0 | 1 | '0918120915000
POMAGALA ZA PROBAVNI SUSTAV, STOMA POMAGALA | Pomagala za osobe sa stomom- DVODIJELNI SUSTAVI | 78 | 2309 | '091812091502 | '0918120915055 | Podložne pločice standardne ili fleksibilne ,Coloplast A/S ,ALTERNA Convex Light 142620 | Coloplast A/S | Medikal Lux | 23.02.2023 |  | 7,6,17 | 1 | 14 | 1a | 0 | 0 | 3 | 3 | NE | 0 | 1 | 0 | 0 | kom | do | 60 | 0 | 0 | 176,178,180,344 | 0 | 0 |  | 0 | 0 | 0 | I | S | SP,LJ | Višekomponentni ljepljivi materijal s prstenom. S ili bez mikropore ruba za izrezivanje otvora za stomu. | 0 | 2,7840 | 5 | [6 empty] | 0 | 1 | '0918120915000
POMAGALA ZA PROBAVNI SUSTAV, STOMA POMAGALA | Pomagala za osobe sa stomom- DVODIJELNI SUSTAVI | 78 | 2310 | '091812091502 | '0918120915056 | Podložne pločice standardne ili fleksibilne ,Coloplast A/S ,ALTERNA Convex Light 142630 | Coloplast A/S | Medikal Lux | 23.02.2023 |  | 7,6,17 | 1 | 14 | 1a | 0 | 0 | 3 | 3 | NE | 0 | 1 | 0 | 0 | kom | do | 60 | 0 | 0 | 176,178,180,344 | 0 | 0 |  | 0 | 0 | 0 | I | S | SP,LJ | Višekomponentni ljepljivi materijal s prstenom. S ili bez mikropore ruba za izrezivanje otvora za stomu. | 0 | 2,7840 | 5 | [6 empty] | 0 | 1 | '0918120915000
POMAGALA ZA PROBAVNI SUSTAV, STOMA POMAGALA | Pomagala za osobe sa stomom- DVODIJELNI SUSTAVI | 78 | 2311 | '091812091502 | '0918120915057 | Podložne pločice standardne ili fleksibilne ,Coloplast A/S ,ALTERNA Convex 467590 | Coloplast A/S | Medikal Lux | 23.02.2023 |  | 7,6,17 | 1 | 14 | 1a | 0 | 0 | 3 | 3 | NE | 0 | 1 | 0 | 0 | kom | do | 60 | 0 | 0 | 176,178,180,344 | 0 | 0 |  | 0 | 0 | 0 | I | S | SP,LJ | Višekomponentni ljepljivi materijal s prstenom. S ili bez mikropore ruba za izrezivanje otvora za stomu. | 0 | 2,7840 | 5 | [6 empty] | 0 | 1 | '0918120915000
POMAGALA ZA PROBAVNI SUSTAV, STOMA POMAGALA | Pomagala za osobe sa stomom- DVODIJELNI SUSTAVI | 78 | 2312 | '091812091502 | '0918120915058 | Podložne pločice standardne ili fleksibilne ,Coloplast A/S ,ALTERNA Convex 467690 | Coloplast A/S | Medikal Lux | 23.02.2023 |  | 7,6,17 | 1 | 14 | 1a | 0 | 0 | 3 | 3 | NE | 0 | 1 | 0 | 0 | kom | do | 60 | 0 | 0 | 176,178,180,344 | 0 | 0 |  | 0 | 0 | 0 | I | S | SP,LJ | Višekomponentni ljepljivi materijal s prstenom. S ili bez mikropore ruba za izrezivanje otvora za stomu. | 0 | 2,7840 | 5 | [6 empty] | 0 | 1 | '0918120915000
POMAGALA ZA PROBAVNI SUSTAV, STOMA POMAGALA | Pomagala za osobe sa stomom- DVODIJELNI SUSTAVI | 78 | 2313 | '091812091601 | '0918120916001 | Modelirajuća podložna pločica ,ConvaTec ,Combihesive 2S Flat Moldable Wafer 13-22/45mm | ConvaTec | Stoma Medical | 23.02.2023 |  | 7,6,17 | 1 | 14 | 1a | 0 | 3 | 3 | 3 | NE | 0 | 1 | 0 | 0 | kom | do | 60 | 0 | 0 | 183,344 | 0 | 0 |  | 0 | 0 | 0 | I | S | SP,LJ | Višekomponentni ljepljivi materijal s prstenom. Otvor za stomu modelira se prstima prema veličini stome. Samoprilagodljiva. | 0 | 5,1508 | 5 | [6 empty] | 0 | 1 | '0918120916000
POMAGALA ZA PROBAVNI SUSTAV, STOMA POMAGALA | Pomagala za osobe sa stomom- DVODIJELNI SUSTAVI | 78 | 2314 | '091812091601 | '0918120916002 | Modelirajuća podložna pločica ,ConvaTec ,Combihesive 2S Flat Moldable Wafer 22-33/45mm | ConvaTec | Stoma Medical | 23.02.2023 |  | 7,6,17 | 1 | 14 | 1a | 0 | 3 | 3 | 3 | NE | 0 | 1 | 0 | 0 | kom | do | 60 | 0 | 0 | 183,344 | 0 | 0 |  | 0 | 0 | 0 | I | S | SP,LJ | Višekomponentni ljepljivi materijal s prstenom. Otvor za stomu modelira se prstima prema veličini stome. Samoprilagodljiva. | 0 | 5,1508 | 5 | [6 empty] | 0 | 1 | '0918120916000
POMAGALA ZA PROBAVNI SUSTAV, STOMA POMAGALA | Pomagala za osobe sa stomom- DVODIJELNI SUSTAVI | 78 | 2315 | '091812091601 | '0918120916003 | Modelirajuća podložna pločica ,ConvaTec ,Combihesive 2S Flat Moldable Wafer 33-45/57mm | ConvaTec | Stoma Medical | 23.02.2023 |  | 7,6,17 | 1 | 14 | 1a | 0 | 3 | 3 | 3 | NE | 0 | 1 | 0 | 0 | kom | do | 60 | 0 | 0 | 183,344 | 0 | 0 |  | 0 | 0 | 0 | I | S | SP,LJ | Višekomponentni ljepljivi materijal s prstenom. Otvor za stomu modelira se prstima prema veličini stome. Samoprilagodljiva. | 0 | 5,1508 | 5 | [6 empty] | 0 | 1 | '0918120916000
POMAGALA ZA PROBAVNI SUSTAV, STOMA POMAGALA | Pomagala za osobe sa stomom- DVODIJELNI SUSTAVI | 78 | 2316 | '091812091601 | '0918120916004 | Modelirajuća podložna pločica ,ConvaTec ,Combihesive 2S Flat Moldable Wafer 45-56/70mm | ConvaTec | Stoma Medical | 23.02.2023 |  | 7,6,17 | 1 | 14 | 1a | 0 | 3 | 3 | 3 | NE | 0 | 1 | 0 | 0 | kom | do | 60 | 0 | 0 | 183,344 | 0 | 0 |  | 0 | 0 | 0 | I | S | SP,LJ | Višekomponentni ljepljivi materijal s prstenom. Otvor za stomu modelira se prstima prema veličini stome. Samoprilagodljiva. | 0 | 5,1508 | 5 | [6 empty] | 0 | 1 | '0918120916000
POMAGALA ZA PROBAVNI SUSTAV, STOMA POMAGALA | Pomagala za osobe sa stomom- DVODIJELNI SUSTAVI | 78 | 2317 | '091812091601 | '0918120916005 | Modelirajuća podložna pločica ,ConvaTec ,Combihesive 2S Convex Moldable Wafer 45,57mm | ConvaTec | Stoma Medical | 23.02.2023 |  | 7,6,17 | 1 | 14 | 1a | 0 | 3 | 3 | 3 | NE | 0 | 1 | 0 | 0 | kom | do | 60 | 0 | 0 | 183,344 | 0 | 0 |  | 0 | 0 | 0 | I | S | SP,LJ | Višekomponentni ljepljivi materijal s prstenom. Otvor za stomu modelira se prstima prema veličini stome. Samoprilagodljiva. | 0 | 5,1508 | 5 | [6 empty] | 0 | 1 | '0918120916000
POMAGALA ZA PROBAVNI SUSTAV, STOMA POMAGALA | Pomagala za osobe sa stomom- DVODIJELNI SUSTAVI | 78 | 2318 | '091812091601 | '0918120916006 | Modelirajuća podložna pločica ,ConvaTec ,Natura Stomahesive Moldable Flexible Hydrocolloid Wafer 13-22/45mm | ConvaTec | Stoma Medical | 23.02.2023 |  | 7,6,17 | 1 | 14 | 1a | 0 | 3 | 3 | 3 | NE | 0 | 1 | 0 | 0 | kom | do | 60 | 0 | 0 | 183,344 | 0 | 0 |  | 0 | 0 | 0 | I | S | SP,LJ | Višekomponentni ljepljivi materijal s prstenom. Otvor za stomu modelira se prstima prema veličini stome. Samoprilagodljiva. | 0 | 5,1508 | 5 | [6 empty] | 0 | 1 | '0918120916000
POMAGALA ZA PROBAVNI SUSTAV, STOMA POMAGALA | Pomagala za osobe sa stomom- DVODIJELNI SUSTAVI | 78 | 2319 | '091812091601 | '0918120916007 | Modelirajuća podložna pločica ,ConvaTec ,Natura Stomahesive Moldable Flexible Hydrocolloid Wafer 22-33/45mm | ConvaTec | Stoma Medical | 23.02.2023 |  | 7,6,17 | 1 | 14 | 1a | 0 | 3 | 3 | 3 | NE | 0 | 1 | 0 | 0 | kom | do | 60 | 0 | 0 | 183,344 | 0 | 0 |  | 0 | 0 | 0 | I | S | SP,LJ | Višekomponentni ljepljivi materijal s prstenom. Otvor za stomu modelira se prstima prema veličini stome. Samoprilagodljiva. | 0 | 5,1508 | 5 | [6 empty] | 0 | 1 | '0918120916000
POMAGALA ZA PROBAVNI SUSTAV, STOMA POMAGALA | Pomagala za osobe sa stomom- DVODIJELNI SUSTAVI | 78 | 2320 | '091812091601 | '0918120916008 | Modelirajuća podložna pločica ,ConvaTec ,Natura Stomahesive Moldable Flexible Hydrocolloid Wafer 33-45/57mm | ConvaTec | Stoma Medical | 23.02.2023 |  | 7,6,17 | 1 | 14 | 1a | 0 | 3 | 3 | 3 | NE | 0 | 1 | 0 | 0 | kom | do | 60 | 0 | 0 | 183,344 | 0 | 0 |  | 0 | 0 | 0 | I | S | SP,LJ | Višekomponentni ljepljivi materijal s prstenom. Otvor za stomu modelira se prstima prema veličini stome. Samoprilagodljiva. | 0 | 5,1508 | 5 | [6 empty] | 0 | 1 | '0918120916000
POMAGALA ZA PROBAVNI SUSTAV, STOMA POMAGALA | Pomagala za osobe sa stomom- DVODIJELNI SUSTAVI | 78 | 2321 | '091812091601 | '0918120916009 | Modelirajuća podložna pločica ,ConvaTec ,Natura Stomahesive Moldable Flexible Hydrocolloid Wafer 45-56/70mm | ConvaTec | Stoma Medical | 23.02.2023 |  | 7,6,17 | 1 | 14 | 1a | 0 | 3 | 3 | 3 | NE | 0 | 1 | 0 | 0 | kom | do | 60 | 0 | 0 | 183,344 | 0 | 0 |  | 0 | 0 | 0 | I | S | SP,LJ | Višekomponentni ljepljivi materijal s prstenom. Otvor za stomu modelira se prstima prema veličini stome. Samoprilagodljiva. | 0 | 5,1508 | 5 | [6 empty] | 0 | 1 | '0918120916000
POMAGALA ZA PROBAVNI SUSTAV, STOMA POMAGALA | Pomagala za osobe sa stomom- DVODIJELNI SUSTAVI | 78 | 2322 | '091812091601 | '0918120916010 | Modelirajuća podložna pločica ,ConvaTec ,Natura Durahesive Moldable Flexible Hydrocolloid Wafer 13-22/45mm | ConvaTec | Stoma Medical | 23.02.2023 |  | 7,6,17 | 1 | 14 | 1a | 0 | 3 | 3 | 3 | NE | 0 | 1 | 0 | 0 | kom | do | 60 | 0 | 0 | 183,344 | 0 | 0 |  | 0 | 0 | 0 | I | S | SP,LJ | Višekomponentni ljepljivi materijal s prstenom. Otvor za stomu modelira se prstima prema veličini stome. Samoprilagodljiva. | 0 | 5,1508 | 5 | [6 empty] | 0 | 1 | '0918120916000
POMAGALA ZA PROBAVNI SUSTAV, STOMA POMAGALA | Pomagala za osobe sa stomom- DVODIJELNI SUSTAVI | 78 | 2323 | '091812091601 | '0918120916011 | Modelirajuća podložna pločica ,ConvaTec ,Natura Durahesive Moldable Flexible Hydrocolloid Wafer 22-33/45mm | ConvaTec | Stoma Medical | 23.02.2023 |  | 7,6,17 | 1 | 14 | 1a | 0 | 3 | 3 | 3 | NE | 0 | 1 | 0 | 0 | kom | do | 60 | 0 | 0 | 183,344 | 0 | 0 |  | 0 | 0 | 0 | I | S | SP,LJ | Višekomponentni ljepljivi materijal s prstenom. Otvor za stomu modelira se prstima prema veličini stome. Samoprilagodljiva. | 0 | 5,1508 | 5 | [6 empty] | 0 | 1 | '0918120916000
POMAGALA ZA PROBAVNI SUSTAV, STOMA POMAGALA | Pomagala za osobe sa stomom- DVODIJELNI SUSTAVI | 78 | 2324 | '091812091601 | '0918120916012 | Modelirajuća podložna pločica ,ConvaTec ,Natura Durahesive Moldable Flexible Hydrocolloid Wafer 33-45/57mm | ConvaTec | Stoma Medical | 23.02.2023 |  | 7,6,17 | 1 | 14 | 1a | 0 | 3 | 3 | 3 | NE | 0 | 1 | 0 | 0 | kom | do | 60 | 0 | 0 | 183,344 | 0 | 0 |  | 0 | 0 | 0 | I | S | SP,LJ | Višekomponentni ljepljivi materijal s prstenom. Otvor za stomu modelira se prstima prema veličini stome. Samoprilagodljiva. | 0 | 5,1508 | 5 | [6 empty] | 0 | 1 | '0918120916000
POMAGALA ZA PROBAVNI SUSTAV, STOMA POMAGALA | Pomagala za osobe sa stomom- DVODIJELNI SUSTAVI | 78 | 2325 | '091812091601 | '0918120916013 | Modelirajuća podložna pločica ,ConvaTec ,Natura Durahesive Moldable Flexible Hydrocolloid Wafer 45-56/70mm | ConvaTec | Stoma Medical | 23.02.2023 |  | 7,6,17 | 1 | 14 | 1a | 0 | 3 | 3 | 3 | NE | 0 | 1 | 0 | 0 | kom | do | 60 | 0 | 0 | 183,344 | 0 | 0 |  | 0 | 0 | 0 | I | S | SP,LJ | Višekomponentni ljepljivi materijal s prstenom. Otvor za stomu modelira se prstima prema veličini stome. Samoprilagodljiva. | 0 | 5,1508 | 5 | [6 empty] | 0 | 1 | '0918120916000
POMAGALA ZA PROBAVNI SUSTAV, STOMA POMAGALA | Pomagala za osobe sa stomom- DVODIJELNI SUSTAVI | 78 | 2326 | '091812091701 | '0918120917001 | Podložne pločice spoj bez prstena ,ConvaTec ,Esteem Synergy Stomahesive Skin Barrier | ConvaTec | Stoma Medical | 23.02.2023 |  | 6,17 | 1 | 14 | 1a | 0 | 3 | 3 | 3 | NE | 0 | 1 | 0 | 0 | kom | do | 60 | 0 | 0 | 184,344 | 0 | 0 |  | 0 | 0 | 0 | I | S | SP,LJ | Višekomponentni ljepljivi materijal bez prstena. Sa ili bez mikropore ruba za izrezivanje otvora za stomu. | 0 | 5,4374 | 5 | [6 empty] | 0 | 1 | '0918120917000
POMAGALA ZA PROBAVNI SUSTAV, STOMA POMAGALA | Pomagala za osobe sa stomom- DVODIJELNI SUSTAVI | 78 | 2327 | '091812091701 | '0918120917002 | Podložne pločice spoj bez prstena ,ConvaTec ,Esteem Synergy Flexible Skin Barrier | ConvaTec | Stoma Medical | 23.02.2023 |  | 6,17 | 1 | 14 | 1a | 0 | 3 | 3 | 3 | NE | 0 | 1 | 0 | 0 | kom | do | 60 | 0 | 0 | 184,344 | 0 | 0 |  | 0 | 0 | 0 | I | S | SP,LJ | Višekomponentni ljepljivi materijal bez prstena. Sa ili bez mikropore ruba za izrezivanje otvora za stomu. | 0 | 5,4374 | 5 | [6 empty] | 0 | 1 | '0918120917000
POMAGALA ZA PROBAVNI SUSTAV, STOMA POMAGALA | Pomagala za osobe sa stomom- DVODIJELNI SUSTAVI | 78 | 2328 | '091812091701 | '0918120917003 | Podložne pločice spoj bez prstena ,ConvaTec ,Esteem Synergy Moldable Skin Barrier | ConvaTec | Stoma Medical | 23.02.2023 |  | 6,17 | 1 | 14 | 1a | 0 | 3 | 3 | 3 | NE | 0 | 1 | 0 | 0 | kom | do | 60 | 0 | 0 | 184,344 | 0 | 0 |  | 0 | 0 | 0 | I | S | SP,LJ | Višekomponentni ljepljivi materijal bez prstena. Sa ili bez mikropore ruba za izrezivanje otvora za stomu. | 0 | 5,4374 | 5 | [6 empty] | 0 | 1 | '0918120917000
POMAGALA ZA PROBAVNI SUSTAV, STOMA POMAGALA | Pomagala za osobe sa stomom- DVODIJELNI SUSTAVI | 78 | 2329 | '091812091801 | '0918120918001 | Podložne pločice standardne ili fleksibilne, za djecu ,ConvaTec ,Combihesive 2S Little Ones Wafer 32mm | ConvaTec | Stoma Medical | 23.02.2023 |  | 7,6,17 | 1 | 14 | 1a | 0 | 3 | 3 | 0 | NE | 0 | 1 | 0 | 0 | kom | do | 60 | 0 | 0 | 185,344 | 0 | 0 |  | 0 | 0 | 0 | I | S | SP,LJ | Višekomponentni ljepljivi materijal s prestenom. S ili bez mikropore ruba za izrezivanje otvora za stomu. | 0 | 4,5375 | 5 | [6 empty] | 0 | 1 | '0918120918000
POMAGALA ZA PROBAVNI SUSTAV, STOMA POMAGALA | Pomagala za osobe sa stomom- DVODIJELNI SUSTAVI | 78 | 2330 | '091812091801 | '0918120918002 | Podložne pločice standardne ili fleksibilne, za djecu ,ConvaTec ,Combihesive 2S Little Ones Wafer 45mm | ConvaTec | Stoma Medical | 23.02.2023 |  | 7,6,17 | 1 | 14 | 1a | 0 | 3 | 3 | 0 | NE | 0 | 1 | 0 | 0 | kom | do | 60 | 0 | 0 | 185,344 | 0 | 0 |  | 0 | 0 | 0 | I | S | SP,LJ | Višekomponentni ljepljivi materijal s prestenom. S ili bez mikropore ruba za izrezivanje otvora za stomu. | 0 | 4,5375 | 5 | [6 empty] | 0 | 1 | '0918120918000
POMAGALA ZA PROBAVNI SUSTAV, STOMA POMAGALA | Pomagala za osobe sa stomom- DVODIJELNI SUSTAVI | 78 | 2331 | '091812091801 | '0918120918003 | Podložne pločice standardne ili fleksibilne, za djecu ,ConvaTec ,Pediatric, Natura Wafer, cut to fit 32mm | ConvaTec | Stoma Medical | 23.02.2023 |  | 7,6,17 | 1 | 14 | 1a | 0 | 3 | 3 | 0 | NE | 0 | 1 | 0 | 0 | kom | do | 60 | 0 | 0 | 185,344 | 0 | 0 |  | 0 | 0 | 0 | I | S | SP,LJ | Višekomponentni ljepljivi materijal s prestenom. S ili bez mikropore ruba za izrezivanje otvora za stomu. | 0 | 4,5375 | 5 | [6 empty] | 0 | 1 | '0918120918000
POMAGALA ZA PROBAVNI SUSTAV, STOMA POMAGALA | Pomagala za osobe sa stomom- DVODIJELNI SUSTAVI | 78 | 2332 | '091812091801 | '0918120918004 | Podložne pločice standardne ili fleksibilne, za djecu ,ConvaTec ,Pediatric, Natura Wafer, cut to fit 45mm | ConvaTec | Stoma Medical | 23.02.2023 |  | 7,6,17 | 1 | 14 | 1a | 0 | 3 | 3 | 0 | NE | 0 | 1 | 0 | 0 | kom | do | 60 | 0 | 0 | 185,344 | 0 | 0 |  | 0 | 0 | 0 | I | S | SP,LJ | Višekomponentni ljepljivi materijal s prestenom. S ili bez mikropore ruba za izrezivanje otvora za stomu. | 0 | 4,5375 | 5 | [6 empty] | 0 | 1 | '0918120918000
POMAGALA ZA PROBAVNI SUSTAV, STOMA POMAGALA | Pomagala za osobe sa stomom- DVODIJELNI SUSTAVI | 78 | 2333 | '091812091802 | '0918120918005 | Podložne pločice standardne ili fleksibilne, za djecu ,Coloplast A/S ,ALTERNA Children Range base plate(017900) | Coloplast A/S | Medikal Lux | 23.02.2023 |  | 7,6,17 | 1 | 14 | 1a | 0 | 3 | 3 | 0 | NE | 0 | 1 | 0 | 0 | kom | do | 60 | 0 | 0 | 185,344 | 0 | 0 |  | 0 | 0 | 0 | I | S | SP,LJ | Višekomponentni ljepljivi materijal s prestenom. S ili bez mikropore ruba za izrezivanje otvora za stomu. | 0 | 4,5375 | 5 | [6 empty] | 0 | 1 | '0918120918000
POMAGALA ZA PROBAVNI SUSTAV, STOMA POMAGALA | Pomagala za osobe sa stomom- DVODIJELNI SUSTAVI | 78 | 2334 | '091812091901 | '0918120919002 | Stoma zatvarač s filterom za kolostomu i ileostomu ,Coloplast A/S ,ALTERNA two-piece Mini Cap 017420 | Coloplast A/S | Medikal Lux | 23.02.2023 |  | 7,6 | 1 | 14 | 1a | 0 | 3 | 3 | 3 | NE | 0 | 1 | 0 | 0 | kom | do | 180 | 0 | 0 | 176,178,344 | 0 | 0 |  | 0 | 0 | 0 | I | S | SP,LJ | Samoljepiv ili s prstenom. | 0 | 1,3808 | 5 | [6 empty] | 0 | 1 | '0918120919000
POMAGALA ZA PROBAVNI SUSTAV, STOMA POMAGALA | Pomagala za osobe sa stomom- DVODIJELNI SUSTAVI | 78 | 2335 | '091812091901 | '0918120919003 | Stoma zatvarač s filterom za kolostomu i ileostomu ,Coloplast A/S ,ALTERNA two-piece Mini Cap 017430 | Coloplast A/S | Medikal Lux | 23.02.2023 |  | 7,6 | 1 | 14 | 1a | 0 | 3 | 3 | 3 | NE | 0 | 1 | 0 | 0 | kom | do | 180 | 0 | 0 | 176,178,344 | 0 | 0 |  | 0 | 0 | 0 | I | S | SP,LJ | Samoljepiv ili s prstenom. | 0 | 1,3808 | 5 | [6 empty] | 0 | 1 | '0918120919000
POMAGALA ZA PROBAVNI SUSTAV, STOMA POMAGALA | Pomagala za osobe sa stomom- DVODIJELNI SUSTAVI | 78 | 2336 | '091812091901 | '0918120919004 | Stoma zatvarač s filterom za kolostomu i ileostomu ,Coloplast A/S ,ALTERNA two-piece Mini Cap 017410 | Coloplast A/S | Medikal Lux | 23.02.2023 |  | 7,6 | 1 | 14 | 1a | 0 | 3 | 3 | 3 | NE | 0 | 1 | 0 | 0 | kom | do | 180 | 0 | 0 | 176,178,344 | 0 | 0 |  | 0 | 0 | 0 | I | S | SP,LJ | Samoljepiv ili s prstenom. | 0 | 1,3808 | 5 | [6 empty] | 0 | 1 | '0918120919000
POMAGALA ZA PROBAVNI SUSTAV, STOMA POMAGALA | Pomagala za osobe sa stomom- DVODIJELNI SUSTAVI | 78 | 2337 | '091812091902 | '0918120919005 | Stoma zatvarač s filterom za kolostomu i ileostomu ,ConvaTec ,Stomadress+ Stomacap | ConvaTec | Stoma Medical | 23.02.2023 |  | 7,6 | 1 | 14 | 1a | 0 | 3 | 3 | 3 | NE | 0 | 1 | 0 | 0 | kom | do | 180 | 0 | 0 | 176,178,344 | 0 | 0 |  | 0 | 0 | 0 | I | S | SP,LJ | Samoljepiv ili s prstenom. | 0 | 1,3808 | 5 | [6 empty] | 0 | 1 | '0918120919000
POMAGALA ZA PROBAVNI SUSTAV, STOMA POMAGALA | Pomagala za osobe sa stomom- DVODIJELNI SUSTAVI | 78 | 2338 | '091805091001 | '0918050910028 | Vrećice za ileostomu (dvodjelni sustav) ,ConvaTec ,Combihesive 2S Draianble Pouch 45mm | ConvaTec | Stoma Medical | 23.02.2023 |  | 6 | 1 | 14 | 1a | 0 | 0 | 3 | 3 | NE | 0 | 1 | 0 | 0 | kom | do | 60 | 0 | 0 | 178,344 | 0 | 0 |  | 0 | 0 | 0 | I | S | SP,LJ | Višeslojni PVC materijal. Otvorena vrećica za izmet s mikroporoznom zaštitnom tkaninom uz tijelo, u boji kože ili prozirna, s filterom ili bez filtera. S prstenom. | 0 | 1,9908 | 5 | [6 empty] | 0 | 1 | '0918050910000
POMAGALA ZA PROBAVNI SUSTAV, STOMA POMAGALA | Pomagala za osobe sa stomom- DVODIJELNI SUSTAVI | 78 | 2339 | '091812091901 | '0918120919001 | Stoma zatvarač s filterom za kolostomu i ileostomu ,Coloplast A/S ,ALTERNA one-piece Mini Cap 058760 | Coloplast A/S | Medikal Lux | 23.02.2023 |  | 7,6 | 1 | 14 | 1a | 0 | 3 | 3 | 3 | NE | 0 | 1 | 0 | 0 | kom | do | 180 | 0 | 0 | 176,178,344 | 0 | 0 |  | 0 | 0 | 0 | I | S | SP,LJ | Samoljepiv ili s prstenom. | 0 | 1,3808 | 5 | [6 empty] | 0 | 1 | '0918120919000
POMAGALA ZA PROBAVNI SUSTAV, STOMA POMAGALA | Pomagala za osobe sa stomom- DVODIJELNI SUSTAVI | 78 | 2340 | '091805090702 | '0918050907037 | Vrećice za kolostomu (dvodjelni sustav) ,Coloplast A/S ,SENSURA Click two-piece colostomy bags 101660 | Coloplast A/S | Medikal Lux | 23.02.2023 |  | 6 | 1 | 14 | 1a | 0 | 0 | 3 | 3 | NE | 0 | 1 | 0 | 0 | kom | do | 180 | 0 | 0 | 176,344 | 0 | 0 |  | 0 | 0 | 0 | I | S | SP,LJ | Višeslojni PVC materijal. Zatvorena vrećica za izmet s mikroporoznom zaštitnom tkaninom uz tijelo, u boji kože ili prozirna, s filterom ili bez filtera. Spoj s prstenom. Mogućnost prilagodbe baznih pločica. | 0 | 1,1165 | 5 | [6 empty] | 0 | 1 | '0918050907000
POMAGALA ZA PROBAVNI SUSTAV, STOMA POMAGALA | Pomagala za osobe sa stomom- DVODIJELNI SUSTAVI | 78 | 2341 | '091805090703 | '0918050907038 | Vrećice za kolostomu (dvodjelni sustav) ,OxMed International GmbH ,ZenSiv 2-p colostomy beige window filter 40 ring (C2B4) | OxMed International GmbH | Medicline | 23.02.2023 |  | 6 | 1 | 14 | 1a | 0 | 0 | 3 | 3 | NE | 0 | 1 | 0 | 0 | kom | do | 180 | 0 | 0 | 176,344 | 0 | 0 |  | 0 | 0 | 0 | I | S | SP,LJ | Višeslojni PVC materijal. Zatvorena vrećica za izmet s mikroporoznom zaštitnom tkaninom uz tijelo, u boji kože ili prozirna, s filterom ili bez filtera. Spoj s prstenom. Mogućnost prilagodbe baznih pločica. | 0 | 1,0814 | 5 |  | 1 |  |  |  |  | 0 | 1 | '0918050907000
POMAGALA ZA PROBAVNI SUSTAV, STOMA POMAGALA | Pomagala za osobe sa stomom- DVODIJELNI SUSTAVI | 78 | 2342 | '091805090703 | '0918050907039 | Vrećice za kolostomu (dvodjelni sustav) ,OxMed International GmbH , ZenSiv 2-p colostomy beige window filter 50 ring (C2B5) | OxMed International GmbH | Medicline | 23.02.2023 |  | 6 | 1 | 14 | 1a | 0 | 0 | 3 | 3 | NE | 0 | 1 | 0 | 0 | kom | do | 180 | 0 | 0 | 176,344 | 0 | 0 |  | 0 | 0 | 0 | I | S | SP,LJ | Višeslojni PVC materijal. Zatvorena vrećica za izmet s mikroporoznom zaštitnom tkaninom uz tijelo, u boji kože ili prozirna, s filterom ili bez filtera. Spoj s prstenom. Mogućnost prilagodbe baznih pločica. | 0 | 1,0814 | 5 |  | 1 |  |  |  |  | 0 | 1 | '0918050907000
POMAGALA ZA PROBAVNI SUSTAV, STOMA POMAGALA | Pomagala za osobe sa stomom- DVODIJELNI SUSTAVI | 78 | 2343 | '091805090703 | '0918050907040 | Vrećice za kolostomu (dvodjelni sustav) ,OxMed International GmbH , ZenSiv 2-p colostomy beige window vent filter 50 ring (C2B5V) | OxMed International GmbH | Medicline | 23.02.2023 |  | 6 | 1 | 14 | 1a | 0 | 0 | 3 | 3 | NE | 0 | 1 | 0 | 0 | kom | do | 180 | 0 | 0 | 176,344 | 0 | 0 |  | 0 | 0 | 0 | I | S | SP,LJ | Višeslojni PVC materijal. Zatvorena vrećica za izmet s mikroporoznom zaštitnom tkaninom uz tijelo, u boji kože ili prozirna, s filterom ili bez filtera. Spoj s prstenom. Mogućnost prilagodbe baznih pločica. | 0 | 1,0814 | 5 |  | 1 |  |  |  |  | 0 | 1 | '0918050907000
POMAGALA ZA PROBAVNI SUSTAV, STOMA POMAGALA | Pomagala za osobe sa stomom- DVODIJELNI SUSTAVI | 78 | 2344 | '091805090703 | '0918050907041 | Vrećice za kolostomu (dvodjelni sustav) ,OxMed International GmbH , ZenSiv 2-p colostomy beige window filter 60 ring (C2B6) | OxMed International GmbH | Medicline | 23.02.2023 |  | 6 | 1 | 14 | 1a | 0 | 0 | 3 | 3 | NE | 0 | 1 | 0 | 0 | kom | do | 180 | 0 | 0 | 176,344 | 0 | 0 |  | 0 | 0 | 0 | I | S | SP,LJ | Višeslojni PVC materijal. Zatvorena vrećica za izmet s mikroporoznom zaštitnom tkaninom uz tijelo, u boji kože ili prozirna, s filterom ili bez filtera. Spoj s prstenom. Mogućnost prilagodbe baznih pločica. | 0 | 1,0814 | 5 |  | 1 |  |  |  |  | 0 | 1 | '0918050907000
POMAGALA ZA PROBAVNI SUSTAV, STOMA POMAGALA | Pomagala za osobe sa stomom- DVODIJELNI SUSTAVI | 78 | 2345 | '091805090703 | '0918050907042 | Vrećice za kolostomu (dvodjelni sustav) ,OxMed International GmbH , ZenSiv 2-p colostomy beige window vent filter 60 ring (C2B6V) | OxMed International GmbH | Medicline | 23.02.2023 |  | 6 | 1 | 14 | 1a | 0 | 0 | 3 | 3 | NE | 0 | 1 | 0 | 0 | kom | do | 180 | 0 | 0 | 176,344 | 0 | 0 |  | 0 | 0 | 0 | I | S | SP,LJ | Višeslojni PVC materijal. Zatvorena vrećica za izmet s mikroporoznom zaštitnom tkaninom uz tijelo, u boji kože ili prozirna, s filterom ili bez filtera. Spoj s prstenom. Mogućnost prilagodbe baznih pločica. | 0 | 1,0814 | 5 |  | 1 |  |  |  |  | 0 | 1 | '0918050907000
POMAGALA ZA PROBAVNI SUSTAV, STOMA POMAGALA | Pomagala za osobe sa stomom- DVODIJELNI SUSTAVI | 78 | 2346 | '091805090703 | '0918050907043 | Vrećice za kolostomu (dvodjelni sustav) ,OxMed International GmbH , ZenSiv 2-p colostomy beige window filter 70 ring (C2B7) | OxMed International GmbH | Medicline | 23.02.2023 |  | 6 | 1 | 14 | 1a | 0 | 0 | 3 | 3 | NE | 0 | 1 | 0 | 0 | kom | do | 180 | 0 | 0 | 176,344 | 0 | 0 |  | 0 | 0 | 0 | I | S | SP,LJ | Višeslojni PVC materijal. Zatvorena vrećica za izmet s mikroporoznom zaštitnom tkaninom uz tijelo, u boji kože ili prozirna, s filterom ili bez filtera. Spoj s prstenom. Mogućnost prilagodbe baznih pločica. | 0 | 1,0814 | 5 |  | 1 |  |  |  |  | 0 | 1 | '0918050907000
POMAGALA ZA PROBAVNI SUSTAV, STOMA POMAGALA | Pomagala za osobe sa stomom- DVODIJELNI SUSTAVI | 78 | 2347 | '091805091003 | '0918050910029 | Vrećice za ileostomu (dvodjelni sustav) ,OxMed International GmbH ,ZenSiv 2-p ileostomy beige window filter 40 ring (D2B4) | OxMed International GmbH | Medicline | 23.02.2023 |  | 6 | 1 | 14 | 1a | 0 | 0 | 3 | 3 | NE | 0 | 1 | 0 | 0 | kom | do | 60 | 0 | 0 | 178,344 | 0 | 0 |  | 0 | 0 | 0 | I | S | SP,LJ | Višeslojni PVC materijal. Otvorena vrećica za izmet s mikroporoznom zaštitnom tkaninom uz tijelo, u boji kože ili prozirna, s filterom ili bez filtera. S prstenom. | 0 | 1,9288 | 5 |  | 1 |  |  |  |  | 0 | 1 | '0918050910000
POMAGALA ZA PROBAVNI SUSTAV, STOMA POMAGALA | Pomagala za osobe sa stomom- DVODIJELNI SUSTAVI | 78 | 2348 | '091805091003 | '0918050910030 | Vrećice za ileostomu (dvodjelni sustav) ,OxMed International GmbH ,ZenSiv 2-p ileostomy beige window filter velcro 50 ring (D2B5X) | OxMed International GmbH | Medicline | 23.02.2023 |  | 6 | 1 | 14 | 1a | 0 | 0 | 3 | 3 | NE | 0 | 1 | 0 | 0 | kom | do | 60 | 0 | 0 | 178,344 | 0 | 0 |  | 0 | 0 | 0 | I | S | SP,LJ | Višeslojni PVC materijal. Otvorena vrećica za izmet s mikroporoznom zaštitnom tkaninom uz tijelo, u boji kože ili prozirna, s filterom ili bez filtera. S prstenom. | 0 | 1,9288 | 5 |  | 1 |  |  |  |  | 0 | 1 | '0918050910000
POMAGALA ZA PROBAVNI SUSTAV, STOMA POMAGALA | Pomagala za osobe sa stomom- DVODIJELNI SUSTAVI | 78 | 2349 | '091805091003 | '0918050910031 | Vrećice za ileostomu (dvodjelni sustav) ,OxMed International GmbH , ZenSiv 2-p ileostomy beige window filter velcro closure vent 50 ring (D2B5XV) | OxMed International GmbH | Medicline | 23.02.2023 |  | 6 | 1 | 14 | 1a | 0 | 0 | 3 | 3 | NE | 0 | 1 | 0 | 0 | kom | do | 60 | 0 | 0 | 178,344 | 0 | 0 |  | 0 | 0 | 0 | I | S | SP,LJ | Višeslojni PVC materijal. Otvorena vrećica za izmet s mikroporoznom zaštitnom tkaninom uz tijelo, u boji kože ili prozirna, s filterom ili bez filtera. S prstenom. | 0 | 1,9288 | 5 |  | 1 |  |  |  |  | 0 | 1 | '0918050910000
POMAGALA ZA PROBAVNI SUSTAV, STOMA POMAGALA | Pomagala za osobe sa stomom- DVODIJELNI SUSTAVI | 78 | 2350 | '091805091003 | '0918050910032 | Vrećice za ileostomu (dvodjelni sustav) ,OxMed International GmbH , ZenSiv 2-p ileostomy beige window filter 60 ring (D2B6) | OxMed International GmbH | Medicline | 23.02.2023 |  | 6 | 1 | 14 | 1a | 0 | 0 | 3 | 3 | NE | 0 | 1 | 0 | 0 | kom | do | 60 | 0 | 0 | 178,344 | 0 | 0 |  | 0 | 0 | 0 | I | S | SP,LJ | Višeslojni PVC materijal. Otvorena vrećica za izmet s mikroporoznom zaštitnom tkaninom uz tijelo, u boji kože ili prozirna, s filterom ili bez filtera. S prstenom. | 0 | 1,9288 | 5 |  | 1 |  |  |  |  | 0 | 1 | '0918050910000
POMAGALA ZA PROBAVNI SUSTAV, STOMA POMAGALA | Pomagala za osobe sa stomom- DVODIJELNI SUSTAVI | 78 | 2351 | '091805091003 | '0918050910033 | Vrećice za ileostomu (dvodjelni sustav) ,OxMed International GmbH , ZenSiv 2-p ileostomy beige window filter velcro closure vent 60 ring (D2B6XV) | OxMed International GmbH | Medicline | 23.02.2023 |  | 6 | 1 | 14 | 1a | 0 | 0 | 3 | 3 | NE | 0 | 1 | 0 | 0 | kom | do | 60 | 0 | 0 | 178,344 | 0 | 0 |  | 0 | 0 | 0 | I | S | SP,LJ | Višeslojni PVC materijal. Otvorena vrećica za izmet s mikroporoznom zaštitnom tkaninom uz tijelo, u boji kože ili prozirna, s filterom ili bez filtera. S prstenom. | 0 | 1,9288 | 5 |  | 1 |  |  |  |  | 0 | 1 | '0918050910000
POMAGALA ZA PROBAVNI SUSTAV, STOMA POMAGALA | Pomagala za osobe sa stomom- DVODIJELNI SUSTAVI | 78 | 2352 | '091805091003 | '0918050910034 | Vrećice za ileostomu (dvodjelni sustav) ,OxMed International GmbH , ZenSiv 2-p ileostomy beige window filter 70 ring (D2B7) | OxMed International GmbH | Medicline | 23.02.2023 |  | 6 | 1 | 14 | 1a | 0 | 0 | 3 | 3 | NE | 0 | 1 | 0 | 0 | kom | do | 60 | 0 | 0 | 178,344 | 0 | 0 |  | 0 | 0 | 0 | I | S | SP,LJ | Višeslojni PVC materijal. Otvorena vrećica za izmet s mikroporoznom zaštitnom tkaninom uz tijelo, u boji kože ili prozirna, s filterom ili bez filtera. S prstenom. | 0 | 1,9288 | 5 |  | 1 |  |  |  |  | 0 | 1 | '0918050910000
POMAGALA ZA PROBAVNI SUSTAV, STOMA POMAGALA | Pomagala za osobe sa stomom- DVODIJELNI SUSTAVI | 78 | 2353 | '091805091003 | '0918050910035 | Vrećice za ileostomu (dvodjelni sustav) ,OxMed International GmbH , ZenSiv 2-p ileostomy beige window filter velcro closure vent 70 ring (D2B7XV) | OxMed International GmbH | Medicline | 23.02.2023 |  | 6 | 1 | 14 | 1a | 0 | 0 | 3 | 3 | NE | 0 | 1 | 0 | 0 | kom | do | 60 | 0 | 0 | 178,344 | 0 | 0 |  | 0 | 0 | 0 | I | S | SP,LJ | Višeslojni PVC materijal. Otvorena vrećica za izmet s mikroporoznom zaštitnom tkaninom uz tijelo, u boji kože ili prozirna, s filterom ili bez filtera. S prstenom. | 0 | 1,9288 | 5 |  | 1 |  |  |  |  | 0 | 1 | '0918050910000
POMAGALA ZA PROBAVNI SUSTAV, STOMA POMAGALA | Pomagala za osobe sa stomom- DVODIJELNI SUSTAVI | 78 | 2354 | '091805091303 | '0918050913028 | Vrećice za urostomu (dvodjelni sustav) ,OxMed International GmbH ,ZenSiv 2-p urostomy beige window flex tap 40 ring (U2B4F) | OxMed International GmbH | Medicline | 23.02.2023 |  | 6,17 | 1 | 14 | 1a | 0 | 0 | 3 | 3 | NE | 0 | 1 | 0 | 0 | kom | do | 60 | 0 | 0 | 180,344 | 0 | 0 |  | 0 | 0 | 0 | I | S | SP,LJ | Višeslojni PVC materijal. Vrećica s ispustom, s mikroporoznom zaštitnom tkaninom uz tijelo, u boji kože ili prozirna, s filterom ili bez filtera. S nepovratnom refluksnom bakterijskom branom. | 0 | 2,5435 | 5 |  | 1 |  |  |  |  | 0 | 1 | '0918050913000
POMAGALA ZA PROBAVNI SUSTAV, STOMA POMAGALA | Pomagala za osobe sa stomom- DVODIJELNI SUSTAVI | 78 | 2355 | '091805091303 | '0918050913029 | Vrećice za urostomu (dvodjelni sustav) ,OxMed International GmbH , ZenSiv 2-p urostomy beige window flex tap 50 ring (U2B5F) | OxMed International GmbH | Medicline | 23.02.2023 |  | 6,17 | 1 | 14 | 1a | 0 | 0 | 3 | 3 | NE | 0 | 1 | 0 | 0 | kom | do | 60 | 0 | 0 | 180,344 | 0 | 0 |  | 0 | 0 | 0 | I | S | SP,LJ | Višeslojni PVC materijal. Vrećica s ispustom, s mikroporoznom zaštitnom tkaninom uz tijelo, u boji kože ili prozirna, s filterom ili bez filtera. S nepovratnom refluksnom bakterijskom branom. | 0 | 2,5435 | 5 |  | 1 |  |  |  |  | 0 | 1 | '0918050913000
POMAGALA ZA PROBAVNI SUSTAV, STOMA POMAGALA | Pomagala za osobe sa stomom- DVODIJELNI SUSTAVI | 78 | 2356 | '091805091303 | '0918050913030 | Vrećice za urostomu (dvodjelni sustav) ,OxMed International GmbH , ZenSiv 2-p urostomy beige window flex tap 60 ring (U2B6F) | OxMed International GmbH | Medicline | 23.02.2023 |  | 6,17 | 1 | 14 | 1a | 0 | 0 | 3 | 3 | NE | 0 | 1 | 0 | 0 | kom | do | 60 | 0 | 0 | 180,344 | 0 | 0 |  | 0 | 0 | 0 | I | S | SP,LJ | Višeslojni PVC materijal. Vrećica s ispustom, s mikroporoznom zaštitnom tkaninom uz tijelo, u boji kože ili prozirna, s filterom ili bez filtera. S nepovratnom refluksnom bakterijskom branom. | 0 | 2,5435 | 5 |  | 1 |  |  |  |  | 0 | 1 | '0918050913000
POMAGALA ZA PROBAVNI SUSTAV, STOMA POMAGALA | Pomagala za osobe sa stomom- DVODIJELNI SUSTAVI | 78 | 2357 | '091812091503 | '0918120915059 | Podložne pločice standardne ili fleksibilne ,OxMed International GmbH ,ZenSiv 2-p baseplate normal 40 ring øcut to fit (B2N410) | OxMed International GmbH | Medicline | 23.02.2023 |  | 7,6,17 | 1 | 14 | 1a | 0 | 0 | 3 | 3 | NE | 0 | 1 | 0 | 0 | kom | do | 60 | 0 | 0 | 176,178,180,344 | 0 | 0 |  | 0 | 0 | 0 | I | S | SP,LJ | Višekomponentni ljepljivi materijal s prstenom. S ili bez mikropore ruba za izrezivanje otvora za stomu. | 0 | 2,6996 | 5 |  | 1 |  |  |  |  | 0 | 1 | '0918120915000
POMAGALA ZA PROBAVNI SUSTAV, STOMA POMAGALA | Pomagala za osobe sa stomom- DVODIJELNI SUSTAVI | 78 | 2358 | '091812091503 | '0918120915060 | Podložne pločice standardne ili fleksibilne ,OxMed International GmbH , ZenSiv 2-p baseplate normal 50 ring øcut to fit (B2N510) | OxMed International GmbH | Medicline | 23.02.2023 |  | 7,6,17 | 1 | 14 | 1a | 0 | 0 | 3 | 3 | NE | 0 | 1 | 0 | 0 | kom | do | 60 | 0 | 0 | 176,178,180,344 | 0 | 0 |  | 0 | 0 | 0 | I | S | SP,LJ | Višekomponentni ljepljivi materijal s prstenom. S ili bez mikropore ruba za izrezivanje otvora za stomu. | 0 | 2,6996 | 5 |  | 1 |  |  |  |  | 0 | 1 | '0918120915000
POMAGALA ZA PROBAVNI SUSTAV, STOMA POMAGALA | Pomagala za osobe sa stomom- DVODIJELNI SUSTAVI | 78 | 2359 | '091812091503 | '0918120915061 | Podložne pločice standardne ili fleksibilne ,OxMed International GmbH , ZenSiv 2-p baseplate normal 60 ring øcut to fit (B2N610) | OxMed International GmbH | Medicline | 23.02.2023 |  | 7,6,17 | 1 | 14 | 1a | 0 | 0 | 3 | 3 | NE | 0 | 1 | 0 | 0 | kom | do | 60 | 0 | 0 | 176,178,180,344 | 0 | 0 |  | 0 | 0 | 0 | I | S | SP,LJ | Višekomponentni ljepljivi materijal s prstenom. S ili bez mikropore ruba za izrezivanje otvora za stomu. | 0 | 2,6996 | 5 |  | 1 |  |  |  |  | 0 | 1 | '0918120915000
POMAGALA ZA PROBAVNI SUSTAV, STOMA POMAGALA | Pomagala za osobe sa stomom- DVODIJELNI SUSTAVI | 78 | 2360 | '091812091503 | '0918120915062 | Podložne pločice standardne ili fleksibilne ,OxMed International GmbH , ZenSiv 2-p baseplate normal 70 ring øcut to fit (B2N710) | OxMed International GmbH | Medicline | 23.02.2023 |  | 7,6,17 | 1 | 14 | 1a | 0 | 0 | 3 | 3 | NE | 0 | 1 | 0 | 0 | kom | do | 60 | 0 | 0 | 176,178,180,344 | 0 | 0 |  | 0 | 0 | 0 | I | S | SP,LJ | Višekomponentni ljepljivi materijal s prstenom. S ili bez mikropore ruba za izrezivanje otvora za stomu. | 0 | 2,6996 | 5 |  | 1 |  |  |  |  | 0 | 1 | '0918120915000
POMAGALA ZA PROBAVNI SUSTAV, STOMA POMAGALA | Pomagala za osobe sa stomom- DVODIJELNI SUSTAVI | 78 | 2361 | '091812091503 | '0918120915063 | Podložne pločice standardne ili fleksibilne ,OxMed International GmbH , ZenSiv 2-p convex baseplate 50 ring øcut to fit (B2C510) | OxMed International GmbH | Medicline | 23.02.2023 |  | 7,6,17 | 1 | 14 | 1a | 0 | 0 | 3 | 3 | NE | 0 | 1 | 0 | 0 | kom | do | 60 | 0 | 0 | 176,178,180,344 | 0 | 0 |  | 0 | 0 | 0 | I | S | SP,LJ | Višekomponentni ljepljivi materijal s prstenom. S ili bez mikropore ruba za izrezivanje otvora za stomu. | 0 | 2,6996 | 5 |  | 1 |  |  |  |  | 0 | 1 | '0918120915000
POMAGALA ZA PROBAVNI SUSTAV, STOMA POMAGALA | Pomagala za osobe sa stomom- DVODIJELNI SUSTAVI | 78 | 2362 | '091812091503 | '0918120915064 | Podložne pločice standardne ili fleksibilne ,OxMed International GmbH , ZenSiv 2-p convex baseplate 60 ring øcut to fiz (B2C610) | OxMed International GmbH | Medicline | 23.02.2023 |  | 7,6,17 | 1 | 14 | 1a | 0 | 0 | 3 | 3 | NE | 0 | 1 | 0 | 0 | kom | do | 60 | 0 | 0 | 176,178,180,344 | 0 | 0 |  | 0 | 0 | 0 | I | S | SP,LJ | Višekomponentni ljepljivi materijal s prstenom. S ili bez mikropore ruba za izrezivanje otvora za stomu. | 0 | 2,6996 | 5 |  | 1 |  |  |  |  | 0 | 1 | '0918120915000
POMAGALA ZA PROBAVNI SUSTAV, STOMA POMAGALA | Pomagala za osobe sa stomom- DVODIJELNI SUSTAVI | 78 | 2363 | '091812091503 | '0918120915065 | Podložne pločice standardne ili fleksibilne ,OxMed International GmbH , ZenSiv 2-p convex baseplate 70 ring øcut to fit (B2C710) | OxMed International GmbH | Medicline | 23.02.2023 |  | 7,6,17 | 1 | 14 | 1a | 0 | 0 | 3 | 3 | NE | 0 | 1 | 0 | 0 | kom | do | 60 | 0 | 0 | 176,178,180,344 | 0 | 0 |  | 0 | 0 | 0 | I | S | SP,LJ | Višekomponentni ljepljivi materijal s prstenom. S ili bez mikropore ruba za izrezivanje otvora za stomu. | 0 | 2,6996 | 5 |  | 1 |  |  |  |  | 0 | 1 | '0918120915000
POMAGALA ZA PROBAVNI SUSTAV, STOMA POMAGALA | Pomagala za osobe sa stomom- DVODIJELNI SUSTAVI | 78 | 2364 | '091812091503 | '0918120915066 | Podložne pločice standardne ili fleksibilne ,OxMed International GmbH , ZenSiv 2-p convex plaster+hydrocolloid baseplate 50 ring øcut to fit (B2CP510) | OxMed International GmbH | Medicline | 23.02.2023 |  | 7,6,17 | 1 | 14 | 1a | 0 | 0 | 3 | 3 | NE | 0 | 1 | 0 | 0 | kom | do | 60 | 0 | 0 | 176,178,180,344 | 0 | 0 |  | 0 | 0 | 0 | I | S | SP,LJ | Višekomponentni ljepljivi materijal s prstenom. S ili bez mikropore ruba za izrezivanje otvora za stomu. | 0 | 2,6996 | 5 |  | 1 |  |  |  |  | 0 | 1 | '0918120915000
POMAGALA ZA PROBAVNI SUSTAV, STOMA POMAGALA | Pomagala za osobe sa stomom- DVODIJELNI SUSTAVI | 78 | 2365 | '091812091503 | '0918120915067 | Podložne pločice standardne ili fleksibilne ,OxMed International GmbH , ZenSiv 2-p convex plaster+hydrocolloid baseplate 60 ring øcut to fit (B2CP610) | OxMed International GmbH | Medicline | 23.02.2023 |  | 7,6,17 | 1 | 14 | 1a | 0 | 0 | 3 | 3 | NE | 0 | 1 | 0 | 0 | kom | do | 60 | 0 | 0 | 176,178,180,344 | 0 | 0 |  | 0 | 0 | 0 | I | S | SP,LJ | Višekomponentni ljepljivi materijal s prstenom. S ili bez mikropore ruba za izrezivanje otvora za stomu. | 0 | 2,6996 | 5 |  | 1 |  |  |  |  | 0 | 1 | '0918120915000
POMAGALA ZA PROBAVNI SUSTAV, STOMA POMAGALA | Pomagala za osobe sa stomom- DVODIJELNI SUSTAVI | 78 | 2366 | '091812091503 | '0918120915068 | Podložne pločice standardne ili fleksibilne ,OxMed International GmbH , ZenSiv 2-p convex plaster+hydrocolloid baseplate 70 ring øcut to fit (B2CP710) | OxMed International GmbH | Medicline | 23.02.2023 |  | 7,6,17 | 1 | 14 | 1a | 0 | 0 | 3 | 3 | NE | 0 | 1 | 0 | 0 | kom | do | 60 | 0 | 0 | 176,178,180,344 | 0 | 0 |  | 0 | 0 | 0 | I | S | SP,LJ | Višekomponentni ljepljivi materijal s prstenom. S ili bez mikropore ruba za izrezivanje otvora za stomu. | 0 | 2,6996 | 5 |  | 1 |  |  |  |  | 0 | 1 | '0918120915000
POMAGALA ZA PROBAVNI SUSTAV, STOMA POMAGALA | Pomagala za osobe sa stomom- DVODIJELNI SUSTAVI | 78 | 2367 | '091812091903 | '0918120919006 | Stoma zatvarač s filterom za kolostomu i ileostomu ,OxMed International GmbH ,ZenSiv 1-p colostomy mini beige window filter øcut to fit (N1NB10) | OxMed International GmbH | Medicline | 23.02.2023 |  | 7,6 | 1 | 14 | 1a | 0 | 3 | 3 | 3 | NE | 0 | 1 | 0 | 0 | kom | do | 180 | 0 | 0 | 176,178,344 | 0 | 0 |  | 0 | 0 | 0 | I | S | SP,LJ | Samoljepiv ili s prstenom. | 0 | 1,3379 | 5 |  | 1 |  |  |  |  | 0 | 1 | '0918120919000
POMAGALA ZA PROBAVNI SUSTAV, STOMA POMAGALA | Pomagala za osobe sa stomom- DVODIJELNI SUSTAVI | 78 | 2368 | '091812091903 | '0918120919007 | Stoma zatvarač s filterom za kolostomu i ileostomu ,OxMed International GmbH , ZenSiv 2-p colostomy mini beige window filter 50 ring (N2B5) | OxMed International GmbH | Medicline | 23.02.2023 |  | 7,6 | 1 | 14 | 1a | 0 | 3 | 3 | 3 | NE | 0 | 1 | 0 | 0 | kom | do | 180 | 0 | 0 | 176,178,344 | 0 | 0 |  | 0 | 0 | 0 | I | S | SP,LJ | Samoljepiv ili s prstenom. | 0 | 1,3379 | 5 |  | 1 |  |  |  |  | 0 | 1 | '0918120919000
POMAGALA ZA PROBAVNI SUSTAV, STOMA POMAGALA | Pomagala za osobe sa stomom- DVODIJELNI SUSTAVI | 78 | 2369 | '091805090704 | '0918050907044 | Vrećice za kolostomu (dvodjelni sustav) ,Lentismed ,LENTELL colobag II S (201104) | Lentismed | Lentismed | 05.10.2023 |  | 6 | 1 | 14 | 1a | 0 | 0 | 3 | 3 | NE | 0 | 1 | 0 | 0 | kom | do | 180 | 0 | 0 | 344,176 | 0 | 0 |  | 0 | 0 | 0 | I | S | SP,LJ | Višeslojni PVC materijal. Zatvorena vrećica za izmet s mikroporoznom zaštitnom tkaninom uz tijelo, u boji kože ili prozirna, s filterom ili bez filtera. Spoj s prstenom. Mogućnost prilagodbe baznih pločica. | 0 | 1,0814 | 5 | [6 empty] | 0 | 1 | '0918050907000
POMAGALA ZA PROBAVNI SUSTAV, STOMA POMAGALA | Pomagala za osobe sa stomom- DVODIJELNI SUSTAVI | 78 | 2370 | '091805090704 | '0918050907045 | Vrećice za kolostomu (dvodjelni sustav) ,Lentismed , LENTELL colobag II L (201105) | Lentismed | Lentismed | 05.10.2023 |  | 6 | 1 | 14 | 1a | 0 | 0 | 3 | 3 | NE | 0 | 1 | 0 | 0 | kom | do | 180 | 0 | 0 | 344,176 | 0 | 0 |  | 0 | 0 | 0 | I | S | SP,LJ | Višeslojni PVC materijal. Zatvorena vrećica za izmet s mikroporoznom zaštitnom tkaninom uz tijelo, u boji kože ili prozirna, s filterom ili bez filtera. Spoj s prstenom. Mogućnost prilagodbe baznih pločica. | 0 | 1,0814 | 5 | [6 empty] | 0 | 1 | '0918050907000
POMAGALA ZA PROBAVNI SUSTAV, STOMA POMAGALA | Pomagala za osobe sa stomom- DVODIJELNI SUSTAVI | 78 | 2371 | '091805090704 | '0918050907046 | Vrećice za kolostomu (dvodjelni sustav) ,Lentismed , LENTELL colobag II S transparent (201104-1) | Lentismed | Lentismed | 05.10.2023 |  | 6 | 1 | 14 | 1a | 0 | 0 | 3 | 3 | NE | 0 | 1 | 0 | 0 | kom | do | 180 | 0 | 0 | 344,176 | 0 | 0 |  | 0 | 0 | 0 | I | S | SP,LJ | Višeslojni PVC materijal. Zatvorena vrećica za izmet s mikroporoznom zaštitnom tkaninom uz tijelo, u boji kože ili prozirna, s filterom ili bez filtera. Spoj s prstenom. Mogućnost prilagodbe baznih pločica. | 0 | 1,0814 | 5 | [6 empty] | 0 | 1 | '0918050907000
POMAGALA ZA PROBAVNI SUSTAV, STOMA POMAGALA | Pomagala za osobe sa stomom- DVODIJELNI SUSTAVI | 78 | 2372 | '091805090704 | '0918050907047 | Vrećice za kolostomu (dvodjelni sustav) ,Lentismed , LENTELL colobag II L transparent (201105-1) | Lentismed | Lentismed | 05.10.2023 |  | 6 | 1 | 14 | 1a | 0 | 0 | 3 | 3 | NE | 0 | 1 | 0 | 0 | kom | do | 180 | 0 | 0 | 344,176 | 0 | 0 |  | 0 | 0 | 0 | I | S | SP,LJ | Višeslojni PVC materijal. Zatvorena vrećica za izmet s mikroporoznom zaštitnom tkaninom uz tijelo, u boji kože ili prozirna, s filterom ili bez filtera. Spoj s prstenom. Mogućnost prilagodbe baznih pločica. | 0 | 1,0814 | 5 | [6 empty] | 0 | 1 | '0918050907000
POMAGALA ZA PROBAVNI SUSTAV, STOMA POMAGALA | Pomagala za osobe sa stomom- DVODIJELNI SUSTAVI | 78 | 2373 | '091805090903 | '0918050909006 | Vrećice za kolostomu (pedijatrijski dvodjelni sustav) ,Lentismed ,LENTELL colobag II kids (201106) | Lentismed | Lentismed | 05.10.2023 |  | 6,7 | 1 | 14 | 1a | 0 | 3 | 3 | 0 | NE | 0 | 1 | 0 | 0 | kom | do | 180 | 0 | 0 | 344,177 | 0 | 0 |  | 0 | 0 | 0 | I | S | SP,LJ | Višeslojni PVC materijal. Zatvorena vrećica za izmet s mikroporoznom zaštitnom tkaninom uz tijelo, u boji kože ili prozirna, s filterom ili bez filtera. S prstenom. Mogućnost prilagodbe baznih pločica. | 0 | 1,9750 | 5 | [6 empty] | 0 | 1 | '0918050909000
POMAGALA ZA PROBAVNI SUSTAV, STOMA POMAGALA | Pomagala za osobe sa stomom- DVODIJELNI SUSTAVI | 78 | 2374 | '091805090903 | '0918050909007 | Vrećice za kolostomu (pedijatrijski dvodjelni sustav) ,Lentismed , LENTELL colobag II kids transparent (201106-1) | Lentismed | Lentismed | 05.10.2023 |  | 6,7 | 1 | 14 | 1a | 0 | 3 | 3 | 0 | NE | 0 | 1 | 0 | 0 | kom | do | 180 | 0 | 0 | 344,177 | 0 | 0 |  | 0 | 0 | 0 | I | S | SP,LJ | Višeslojni PVC materijal. Zatvorena vrećica za izmet s mikroporoznom zaštitnom tkaninom uz tijelo, u boji kože ili prozirna, s filterom ili bez filtera. S prstenom. Mogućnost prilagodbe baznih pločica. | 0 | 1,9750 | 5 | [6 empty] | 0 | 1 | '0918050909000
POMAGALA ZA PROBAVNI SUSTAV, STOMA POMAGALA | Pomagala za osobe sa stomom- DVODIJELNI SUSTAVI | 78 | 2375 | '091805091004 | '0918050910036 | Vrećice za ileostomu (dvodjelni sustav) ,Lentismed ,LENTELL ileobag II S (201110) | Lentismed | Lentismed | 05.10.2023 |  | 6 | 1 | 14 | 1a | 0 | 0 | 3 | 3 | NE | 0 | 1 | 0 | 0 | kom | do | 60 | 0 | 0 | 344,178 | 0 | 0 |  | 0 | 0 | 0 | I | S | SP,LJ | Višeslojni PVC materijal. Otvorena vrećica za izmet s mikroporoznom zaštitnom tkaninom uz tijelo, u boji kože ili prozirna, s filterom ili bez filtera. S prstenom. | 0 | 1,9288 | 5 | [6 empty] | 0 | 1 | '0918050910000
POMAGALA ZA PROBAVNI SUSTAV, STOMA POMAGALA | Pomagala za osobe sa stomom- DVODIJELNI SUSTAVI | 78 | 2376 | '091805091004 | '0918050910037 | Vrećice za ileostomu (dvodjelni sustav) ,Lentismed , LENTELL ileobag II L (201111) | Lentismed | Lentismed | 05.10.2023 |  | 6 | 1 | 14 | 1a | 0 | 0 | 3 | 3 | NE | 0 | 1 | 0 | 0 | kom | do | 60 | 0 | 0 | 344,178 | 0 | 0 |  | 0 | 0 | 0 | I | S | SP,LJ | Višeslojni PVC materijal. Otvorena vrećica za izmet s mikroporoznom zaštitnom tkaninom uz tijelo, u boji kože ili prozirna, s filterom ili bez filtera. S prstenom. | 0 | 1,9288 | 5 | [6 empty] | 0 | 1 | '0918050910000
POMAGALA ZA PROBAVNI SUSTAV, STOMA POMAGALA | Pomagala za osobe sa stomom- DVODIJELNI SUSTAVI | 78 | 2377 | '091805091004 | '0918050910038 | Vrećice za ileostomu (dvodjelni sustav) ,Lentismed , LENTELL ileobag II S transparent (201110-1) | Lentismed | Lentismed | 05.10.2023 |  | 6 | 1 | 14 | 1a | 0 | 0 | 3 | 3 | NE | 0 | 1 | 0 | 0 | kom | do | 60 | 0 | 0 | 344,178 | 0 | 0 |  | 0 | 0 | 0 | I | S | SP,LJ | Višeslojni PVC materijal. Otvorena vrećica za izmet s mikroporoznom zaštitnom tkaninom uz tijelo, u boji kože ili prozirna, s filterom ili bez filtera. S prstenom. | 0 | 1,9288 | 5 | [6 empty] | 0 | 1 | '0918050910000
POMAGALA ZA PROBAVNI SUSTAV, STOMA POMAGALA | Pomagala za osobe sa stomom- DVODIJELNI SUSTAVI | 78 | 2378 | '091805091004 | '0918050910039 | Vrećice za ileostomu (dvodjelni sustav) ,Lentismed , LENTELL ileobag II L transparent (201111-1) | Lentismed | Lentismed | 05.10.2023 |  | 6 | 1 | 14 | 1a | 0 | 0 | 3 | 3 | NE | 0 | 1 | 0 | 0 | kom | do | 60 | 0 | 0 | 344,178 | 0 | 0 |  | 0 | 0 | 0 | I | S | SP,LJ | Višeslojni PVC materijal. Otvorena vrećica za izmet s mikroporoznom zaštitnom tkaninom uz tijelo, u boji kože ili prozirna, s filterom ili bez filtera. S prstenom. | 0 | 1,9288 | 5 | [6 empty] | 0 | 1 | '0918050910000
POMAGALA ZA PROBAVNI SUSTAV, STOMA POMAGALA | Pomagala za osobe sa stomom- DVODIJELNI SUSTAVI | 78 | 2379 | '091805091203 | '0918050912006 | Vrećice za ileostomu (pedijatrijski dvodjelni sustav) ,Lentismed ,LENTELL ielobag II kids (201112) | Lentismed | Lentismed | 05.10.2023 |  | 6,7 | 1 | 14 | 1a | 0 | 3 | 3 | 0 | NE | 0 | 1 | 0 | 0 | kom | do | 60 | 0 | 0 | 344,179 | 0 | 0 |  | 0 | 0 | 0 | I | S | SP,LJ | Višeslojni PVC materijal. Otvorena vrećica za izmet s mikroporoznom zaštitnom tkaninom uz tijelo, u boji kože ili prozirna, s filterom ili bez filtera. S prstenom. | 0 | 2,5400 | 5 | [6 empty] | 0 | 1 | '0918050912000
POMAGALA ZA PROBAVNI SUSTAV, STOMA POMAGALA | Pomagala za osobe sa stomom- DVODIJELNI SUSTAVI | 78 | 2380 | '091805091203 | '0918050912007 | Vrećice za ileostomu (pedijatrijski dvodjelni sustav) ,Lentismed , LENTELL ileobag II kids transparent (201112-1) | Lentismed | Lentismed | 05.10.2023 |  | 6,7 | 1 | 14 | 1a | 0 | 3 | 3 | 0 | NE | 0 | 1 | 0 | 0 | kom | do | 60 | 0 | 0 | 344,179 | 0 | 0 |  | 0 | 0 | 0 | I | S | SP,LJ | Višeslojni PVC materijal. Otvorena vrećica za izmet s mikroporoznom zaštitnom tkaninom uz tijelo, u boji kože ili prozirna, s filterom ili bez filtera. S prstenom. | 0 | 2,5400 | 5 | [6 empty] | 0 | 1 | '0918050912000
POMAGALA ZA PROBAVNI SUSTAV, STOMA POMAGALA | Pomagala za osobe sa stomom- DVODIJELNI SUSTAVI | 78 | 2381 | '091805091304 | '0918050913031 | Vrećice za urostomu (dvodjelni sustav) ,Lentismed ,LENTELL urobag II (201115) | Lentismed | Lentismed | 05.10.2023 |  | 6,17 | 1 | 14 | 1a | 0 | 0 | 3 | 3 | NE | 0 | 1 | 0 | 0 | kom | do | 60 | 0 | 0 | 344,180 | 0 | 0 |  | 0 | 0 | 0 | I | S | SP,LJ | Višeslojni PVC materijal. Vrećica s ispustom, s mikroporoznom zaštitnom tkaninom uz tijelo, u boji kože ili prozirna, s filterom ili bez filtera. S nepovratnom refluksnom bakterijskom branom. | 0 | 2,5435 | 5 | [6 empty] | 0 | 1 | '0918050913000
POMAGALA ZA PROBAVNI SUSTAV, STOMA POMAGALA | Pomagala za osobe sa stomom- DVODIJELNI SUSTAVI | 78 | 2382 | '091805091304 | '0918050913032 | Vrećice za urostomu (dvodjelni sustav) ,Lentismed , LENTELL urobag II transparent (201115-1) | Lentismed | Lentismed | 05.10.2023 |  | 6,17 | 1 | 14 | 1a | 0 | 0 | 3 | 3 | NE | 0 | 1 | 0 | 0 | kom | do | 60 | 0 | 0 | 344,180 | 0 | 0 |  | 0 | 0 | 0 | I | S | SP,LJ | Višeslojni PVC materijal. Vrećica s ispustom, s mikroporoznom zaštitnom tkaninom uz tijelo, u boji kože ili prozirna, s filterom ili bez filtera. S nepovratnom refluksnom bakterijskom branom. | 0 | 2,5435 | 5 | [6 empty] | 0 | 1 | '0918050913000
POMAGALA ZA PROBAVNI SUSTAV, STOMA POMAGALA | Pomagala za osobe sa stomom- DVODIJELNI SUSTAVI | 78 | 2383 | '091805091402 | '0918050914004 | Vrećice za urostomu (pedijatrijski dvodjelni sustav) ,Lentismed ,LENTELL urobag II kids (201116) | Lentismed | Lentismed | 05.10.2023 |  | 6,7,17 | 1 | 14 | 1a | 0 | 3 | 3 | 0 | NE | 0 | 1 | 0 | 0 | kom | do | 60 | 0 | 0 | 344,181 | 0 | 0 |  | 0 | 0 | 0 | I | S | SP,LJ | Višeslojni PVC materijal. Vrećica za urin s ispustom, s mikroporoznom zaštitnom tkaninom uz tijelo, u boji kože ili prozirna, s filterom ili bez filtera. S nepovratnom refluksnom bakterijskom branom. S prstenom. | 0 | 4,4883 | 5 | [6 empty] | 0 | 1 | '0918050914000
POMAGALA ZA PROBAVNI SUSTAV, STOMA POMAGALA | Pomagala za osobe sa stomom- DVODIJELNI SUSTAVI | 78 | 2384 | '091805091402 | '0918050914005 | Vrećice za urostomu (pedijatrijski dvodjelni sustav) ,Lentismed , LENTELL urobag II kids transparent (201116-1) | Lentismed | Lentismed | 05.10.2023 |  | 6,7,17 | 1 | 14 | 1a | 0 | 3 | 3 | 0 | NE | 0 | 1 | 0 | 0 | kom | do | 60 | 0 | 0 | 344,181 | 0 | 0 |  | 0 | 0 | 0 | I | S | SP,LJ | Višeslojni PVC materijal. Vrećica za urin s ispustom, s mikroporoznom zaštitnom tkaninom uz tijelo, u boji kože ili prozirna, s filterom ili bez filtera. S nepovratnom refluksnom bakterijskom branom. S prstenom. | 0 | 4,4883 | 5 | [6 empty] | 0 | 1 | '0918050914000
POMAGALA ZA PROBAVNI SUSTAV, STOMA POMAGALA | Pomagala za osobe sa stomom- DVODIJELNI SUSTAVI | 78 | 2385 | '091812091504 | '0918120915069 | Podložne pločice standardne ili fleksibilne ,Lentismed ,LENTELL basic II S (201117) | Lentismed | Lentismed | 05.10.2023 |  | 6,7,17 | 1 | 14 | 1a | 0 | 0 | 3 | 3 | NE | 0 | 1 | 0 | 0 | kom | do | 60 | 0 | 0 | 344,180,178,176 | 0 | 0 |  | 0 | 0 | 0 | I | S | SP,LJ | Višekomponentni ljepljivi materijal s prstenom. S ili bez mikropore ruba za izrezivanje otvora za stomu. | 0 | 2,6996 | 5 | [6 empty] | 0 | 1 | '0918120915000
POMAGALA ZA PROBAVNI SUSTAV, STOMA POMAGALA | Pomagala za osobe sa stomom- DVODIJELNI SUSTAVI | 78 | 2386 | '091812091504 | '0918120915070 | Podložne pločice standardne ili fleksibilne ,Lentismed , LENTELL basic II L (201118) | Lentismed | Lentismed | 05.10.2023 |  | 6,7,17 | 1 | 14 | 1a | 0 | 0 | 3 | 3 | NE | 0 | 1 | 0 | 0 | kom | do | 60 | 0 | 0 | 344,180,178,176 | 0 | 0 |  | 0 | 0 | 0 | I | S | SP,LJ | Višekomponentni ljepljivi materijal s prstenom. S ili bez mikropore ruba za izrezivanje otvora za stomu. | 0 | 2,6996 | 5 | [6 empty] | 0 | 1 | '0918120915000
POMAGALA ZA PROBAVNI SUSTAV, STOMA POMAGALA | Pomagala za osobe sa stomom- DVODIJELNI SUSTAVI | 78 | 2387 | '091812091504 | '0918120915071 | Podložne pločice standardne ili fleksibilne ,Lentismed , LENTELL flexi II S (201119) | Lentismed | Lentismed | 05.10.2023 |  | 6,7,17 | 1 | 14 | 1a | 0 | 0 | 3 | 3 | NE | 0 | 1 | 0 | 0 | kom | do | 60 | 0 | 0 | 344,180,178,176 | 0 | 0 |  | 0 | 0 | 0 | I | S | SP,LJ | Višekomponentni ljepljivi materijal s prstenom. S ili bez mikropore ruba za izrezivanje otvora za stomu. | 0 | 2,6996 | 5 | [6 empty] | 0 | 1 | '0918120915000
POMAGALA ZA PROBAVNI SUSTAV, STOMA POMAGALA | Pomagala za osobe sa stomom- DVODIJELNI SUSTAVI | 78 | 2388 | '091812091504 | '0918120915072 | Podložne pločice standardne ili fleksibilne ,Lentismed , LENTELL flexi II L (201120) | Lentismed | Lentismed | 05.10.2023 |  | 6,7,17 | 1 | 14 | 1a | 0 | 0 | 3 | 3 | NE | 0 | 1 | 0 | 0 | kom | do | 60 | 0 | 0 | 344,180,178,176 | 0 | 0 |  | 0 | 0 | 0 | I | S | SP,LJ | Višekomponentni ljepljivi materijal s prstenom. S ili bez mikropore ruba za izrezivanje otvora za stomu. | 0 | 2,6996 | 5 | [6 empty] | 0 | 1 | '0918120915000
POMAGALA ZA PROBAVNI SUSTAV, STOMA POMAGALA | Pomagala za osobe sa stomom- DVODIJELNI SUSTAVI | 78 | 2389 | '091812091504 | '0918120915073 | Podložne pločice standardne ili fleksibilne ,Lentismed , LENTELL convex II S (201121) | Lentismed | Lentismed | 05.10.2023 |  | 6,7,17 | 1 | 14 | 1a | 0 | 0 | 3 | 3 | NE | 0 | 1 | 0 | 0 | kom | do | 60 | 0 | 0 | 344,180,178,176 | 0 | 0 |  | 0 | 0 | 0 | I | S | SP,LJ | Višekomponentni ljepljivi materijal s prstenom. S ili bez mikropore ruba za izrezivanje otvora za stomu. | 0 | 2,6996 | 5 | [6 empty] | 0 | 1 | '0918120915000
POMAGALA ZA PROBAVNI SUSTAV, STOMA POMAGALA | Pomagala za osobe sa stomom- DVODIJELNI SUSTAVI | 78 | 2390 | '091812091504 | '0918120915074 | Podložne pločice standardne ili fleksibilne ,Lentismed , LENTELL convex II L (201122) | Lentismed | Lentismed | 05.10.2023 |  | 6,7,17 | 1 | 14 | 1a | 0 | 0 | 3 | 3 | NE | 0 | 1 | 0 | 0 | kom | do | 60 | 0 | 0 | 344,180,178,176 | 0 | 0 |  | 0 | 0 | 0 | I | S | SP,LJ | Višekomponentni ljepljivi materijal s prstenom. S ili bez mikropore ruba za izrezivanje otvora za stomu. | 0 | 2,6996 | 5 | [6 empty] | 0 | 1 | '0918120915000
POMAGALA ZA PROBAVNI SUSTAV, STOMA POMAGALA | Pomagala za osobe sa stomom- DVODIJELNI SUSTAVI | 78 | 2391 | '091812091803 | '0918120918006 | Podložne pločice standardne ili fleksibilne, za djecu ,Lentismed ,LENTELL basic II kids (201123) | Lentismed | Lentismed | 05.10.2023 |  | 6,7,17 | 1 | 14 | 1a | 0 | 3 | 3 | 0 | NE | 0 | 1 | 0 | 0 | kom | do | 60 | 0 | 0 | 344,185 | 0 | 0 |  | 0 | 0 | 0 | I | S | SP,LJ | Višekomponentni ljepljivi materijal s prestenom. S ili bez mikropore ruba za izrezivanje otvora za stomu. | 0 | 4,5375 | 5 | [6 empty] | 0 | 1 | '0918120918000
POMAGALA ZA PROBAVNI SUSTAV, STOMA POMAGALA | Pomagala za osobe sa stomom- DVODIJELNI SUSTAVI | 78 | 2392 | '091812091803 | '0918120918007 | Podložne pločice standardne ili fleksibilne, za djecu ,Lentismed , LENTELL flexi II kids (201124) | Lentismed | Lentismed | 05.10.2023 |  | 6,7,17 | 1 | 14 | 1a | 0 | 3 | 3 | 0 | NE | 0 | 1 | 0 | 0 | kom | do | 60 | 0 | 0 | 344,185 | 0 | 0 |  | 0 | 0 | 0 | I | S | SP,LJ | Višekomponentni ljepljivi materijal s prestenom. S ili bez mikropore ruba za izrezivanje otvora za stomu. | 0 | 4,5375 | 5 | [6 empty] | 0 | 1 | '0918120918000
POMAGALA ZA PROBAVNI SUSTAV, STOMA POMAGALA | Pomagala za osobe sa stomom- DVODIJELNI SUSTAVI | 78 | 2393 | '091812091904 | '0918120919008 | Stoma zatvarač s filterom za kolostomu i ileostomu ,Lentismed ,LENTELL ostozip I mini (201125) | Lentismed | Lentismed | 05.10.2023 |  | 6,7 | 1 | 14 | 1a | 0 | 3 | 3 | 3 | NE | 0 | 1 | 0 | 0 | kom | do | 180 | 0 | 0 | 344,178,176 | 0 | 0 |  | 0 | 0 | 0 | I | S | SP,LJ | Samoljepiv ili s prstenom. | 0 | 1,3379 | 5 | [6 empty] | 0 | 1 | '0918120919000
POMAGALA ZA PROBAVNI SUSTAV, STOMA POMAGALA | Pomagala za osobe sa stomom- DVODIJELNI SUSTAVI | 78 | 2394 | '091812091904 | '0918120919009 | Stoma zatvarač s filterom za kolostomu i ileostomu ,Lentismed , LENTELL ostozip II (201126) | Lentismed | Lentismed | 05.10.2023 |  | 6,7 | 1 | 14 | 1a | 0 | 3 | 3 | 3 | NE | 0 | 1 | 0 | 0 | kom | do | 180 | 0 | 0 | 344,178,176 | 0 | 0 |  | 0 | 0 | 0 | I | S | SP,LJ | Samoljepiv ili s prstenom. | 0 | 1,3379 | 5 | [6 empty] | 0 | 1 | '0918120919000
POMAGALA ZA PROBAVNI SUSTAV, STOMA POMAGALA | Pomagala za osobe sa stomom- DVODIJELNI SUSTAVI | 78 | 2395 | '091812091904 | '0918120919010 | Stoma zatvarač s filterom za kolostomu i ileostomu ,Lentismed , LENTELL ostozip I mini transparent (201117-1) | Lentismed | Lentismed | 05.10.2023 |  | 6,7 | 1 | 14 | 1a | 0 | 3 | 3 | 3 | NE | 0 | 1 | 0 | 0 | kom | do | 180 | 0 | 0 | 344,178,176 | 0 | 0 |  | 0 | 0 | 0 | I | S | SP,LJ | Samoljepiv ili s prstenom. | 0 | 1,3379 | 5 | [6 empty] | 0 | 1 | '0918120919000
POMAGALA ZA PROBAVNI SUSTAV, STOMA POMAGALA | Pomagala za osobe sa stomom- DVODIJELNI SUSTAVI | 78 | 2396 | '091812091904 | '0918120919011 | Stoma zatvarač s filterom za kolostomu i ileostomu ,Lentismed , LENTELL ostozip II transparent (201118-1) | Lentismed | Lentismed | 05.10.2023 |  | 6,7 | 1 | 14 | 1a | 0 | 3 | 3 | 3 | NE | 0 | 1 | 0 | 0 | kom | do | 180 | 0 | 0 | 344,178,176 | 0 | 0 |  | 0 | 0 | 0 | I | S | SP,LJ | Samoljepiv ili s prstenom. | 0 | 1,3379 | 5 | [6 empty] | 0 | 1 | '0918120919000
POMAGALA ZA PROBAVNI SUSTAV, STOMA POMAGALA | Pomagala za osobe sa stomom- DVODIJELNI SUSTAVI | 78 | 2397 | '091805090705 | '0918050907048 | Vrećice za kolostomu (dvodjelni sustav) ,ConvaTec ,Natura+ Closed Pouch 32 mm | ConvaTec | Stoma Medical | 23.02.2023 |  | 6 | 1 | 14 | 1a | 0 | 0 | 3 | 3 | NE | 0 | 1 | 0 | 0 | kom | do | 180 | 0 | 0 | 176,344 | 0 | 0 |  | 0 | 0 | 0 | I | S | SP,LJ | Višeslojni PVC materijal. Zatvorena vrećica za izmet s mikroporoznom zaštitnom tkaninom uz tijelo, u boji kože ili prozirna, s filterom ili bez filtera. Spoj s prstenom. Mogućnost prilagodbe baznih pločica. | 0 | 1,1165 | 5 | [6 empty] | 0 | 1 | '0918050907000
POMAGALA ZA PROBAVNI SUSTAV, STOMA POMAGALA | Pomagala za osobe sa stomom- DVODIJELNI SUSTAVI | 78 | 2398 | '091805090705 | '0918050907049 | Vrećice za kolostomu (dvodjelni sustav) ,ConvaTec , Natura+ Closed Pouch Small 45 mm | ConvaTec | Stoma Medical | 23.02.2023 |  | 6 | 1 | 14 | 1a | 0 | 0 | 3 | 3 | NE | 0 | 1 | 0 | 0 | kom | do | 180 | 0 | 0 | 176,344 | 0 | 0 |  | 0 | 0 | 0 | I | S | SP,LJ | Višeslojni PVC materijal. Zatvorena vrećica za izmet s mikroporoznom zaštitnom tkaninom uz tijelo, u boji kože ili prozirna, s filterom ili bez filtera. Spoj s prstenom. Mogućnost prilagodbe baznih pločica. | 0 | 1,1165 | 5 | [6 empty] | 0 | 1 | '0918050907000
POMAGALA ZA PROBAVNI SUSTAV, STOMA POMAGALA | Pomagala za osobe sa stomom- DVODIJELNI SUSTAVI | 78 | 2399 | '091805090705 | '0918050907050 | Vrećice za kolostomu (dvodjelni sustav) ,ConvaTec ,Natura+ Closed Pouch 38 mm | ConvaTec | Stoma Medical | 23.02.2023 |  | 6 | 1 | 14 | 1a | 0 | 0 | 3 | 3 | NE | 0 | 1 | 0 | 0 | kom | do | 180 | 0 | 0 | 176,344 | 0 | 0 |  | 0 | 0 | 0 | I | S | SP,LJ | Višeslojni PVC materijal. Zatvorena vrećica za izmet s mikroporoznom zaštitnom tkaninom uz tijelo, u boji kože ili prozirna, s filterom ili bez filtera. Spoj s prstenom. Mogućnost prilagodbe baznih pločica. | 0 | 1,1165 | 5 | [6 empty] | 0 | 1 | '0918050907000
POMAGALA ZA PROBAVNI SUSTAV, STOMA POMAGALA | Pomagala za osobe sa stomom- DVODIJELNI SUSTAVI | 78 | 2400 | '091805090705 | '0918050907051 | Vrećice za kolostomu (dvodjelni sustav) ,ConvaTec ,Natura+ Closed Pouch 45 mm | ConvaTec | Stoma Medical | 23.02.2023 |  | 6 | 1 | 14 | 1a | 0 | 0 | 3 | 3 | NE | 0 | 1 | 0 | 0 | kom | do | 180 | 0 | 0 | 176,344 | 0 | 0 |  | 0 | 0 | 0 | I | S | SP,LJ | Višeslojni PVC materijal. Zatvorena vrećica za izmet s mikroporoznom zaštitnom tkaninom uz tijelo, u boji kože ili prozirna, s filterom ili bez filtera. Spoj s prstenom. Mogućnost prilagodbe baznih pločica. | 0 | 1,1165 | 5 | [6 empty] | 0 | 1 | '0918050907000
POMAGALA ZA PROBAVNI SUSTAV, STOMA POMAGALA | Pomagala za osobe sa stomom- DVODIJELNI SUSTAVI | 78 | 2401 | '091805090705 | '0918050907052 | Vrećice za kolostomu (dvodjelni sustav) ,ConvaTec ,Natura+ Closed Pouch 57 mm | ConvaTec | Stoma Medical | 23.02.2023 |  | 6 | 1 | 14 | 1a | 0 | 0 | 3 | 3 | NE | 0 | 1 | 0 | 0 | kom | do | 180 | 0 | 0 | 176,344 | 0 | 0 |  | 0 | 0 | 0 | I | S | SP,LJ | Višeslojni PVC materijal. Zatvorena vrećica za izmet s mikroporoznom zaštitnom tkaninom uz tijelo, u boji kože ili prozirna, s filterom ili bez filtera. Spoj s prstenom. Mogućnost prilagodbe baznih pločica. | 0 | 1,1165 | 5 | [6 empty] | 0 | 1 | '0918050907000
POMAGALA ZA PROBAVNI SUSTAV, STOMA POMAGALA | Pomagala za osobe sa stomom- DVODIJELNI SUSTAVI | 78 | 2402 | '091805090705 | '0918050907053 | Vrećice za kolostomu (dvodjelni sustav) ,ConvaTec ,Natura+ Closed Pouch 70 mm | ConvaTec | Stoma Medical | 23.02.2023 |  | 6 | 1 | 14 | 1a | 0 | 0 | 3 | 3 | NE | 0 | 1 | 0 | 0 | kom | do | 180 | 0 | 0 | 176,344 | 0 | 0 |  | 0 | 0 | 0 | I | S | SP,LJ | Višeslojni PVC materijal. Zatvorena vrećica za izmet s mikroporoznom zaštitnom tkaninom uz tijelo, u boji kože ili prozirna, s filterom ili bez filtera. Spoj s prstenom. Mogućnost prilagodbe baznih pločica. | 0 | 1,1165 | 5 | [6 empty] | 0 | 1 | '0918050907000
POMAGALA ZA PROBAVNI SUSTAV, STOMA POMAGALA | Pomagala za osobe sa stomom- DVODIJELNI SUSTAVI | 78 | 2403 | '091805090705 | '0918050907054 | Vrećice za kolostomu (dvodjelni sustav) ,ConvaTec , Natura+ Closed Pouch Small 57 mm | ConvaTec | Stoma Medical | 23.02.2023 |  | 6 | 1 | 14 | 1a | 0 | 0 | 3 | 3 | NE | 0 | 1 | 0 | 0 | kom | do | 180 | 0 | 0 | 176,344 | 0 | 0 |  | 0 | 0 | 0 | I | S | SP,LJ | Višeslojni PVC materijal. Zatvorena vrećica za izmet s mikroporoznom zaštitnom tkaninom uz tijelo, u boji kože ili prozirna, s filterom ili bez filtera. Spoj s prstenom. Mogućnost prilagodbe baznih pločica. | 0 | 1,1165 | 5 | [6 empty] | 0 | 1 | '0918050907000
POMAGALA ZA PROBAVNI SUSTAV, STOMA POMAGALA | Pomagala za osobe sa stomom- DVODIJELNI SUSTAVI | 78 | 2404 | '091805091005 | '0918050910040 | Vrećice za ileostomu (dvodjelni sustav) ,ConvaTec ,Natura+ Drainable Pouch with InvisiClose Tail 38 mm | ConvaTec | Stoma Medical | 23.02.2023 |  | 6 | 1 | 14 | 1a | 0 | 0 | 3 | 3 | NE | 0 | 1 | 0 | 0 | kom | do | 60 | 0 | 0 | 178,344 | 0 | 0 |  | 0 | 0 | 0 | I | S | SP,LJ | Višeslojni PVC materijal. Otvorena vrećica za izmet s mikroporoznom zaštitnom tkaninom uz tijelo, u boji kože ili prozirna, s filterom ili bez filtera. S prstenom. | 0 | 1,9908 | 5 | [6 empty] | 0 | 1 | '0918050910000
POMAGALA ZA PROBAVNI SUSTAV, STOMA POMAGALA | Pomagala za osobe sa stomom- DVODIJELNI SUSTAVI | 78 | 2405 | '091805091005 | '0918050910041 | Vrećice za ileostomu (dvodjelni sustav) ,ConvaTec ,Natura+ Drainable Pouch with InvisiClose Tail 45 mm | ConvaTec | Stoma Medical | 23.02.2023 |  | 6 | 1 | 14 | 1a | 0 | 0 | 3 | 3 | NE | 0 | 1 | 0 | 0 | kom | do | 60 | 0 | 0 | 178,344 | 0 | 0 |  | 0 | 0 | 0 | I | S | SP,LJ | Višeslojni PVC materijal. Otvorena vrećica za izmet s mikroporoznom zaštitnom tkaninom uz tijelo, u boji kože ili prozirna, s filterom ili bez filtera. S prstenom. | 0 | 1,9908 | 5 | [6 empty] | 0 | 1 | '0918050910000
POMAGALA ZA PROBAVNI SUSTAV, STOMA POMAGALA | Pomagala za osobe sa stomom- DVODIJELNI SUSTAVI | 78 | 2406 | '091805091005 | '0918050910042 | Vrećice za ileostomu (dvodjelni sustav) ,ConvaTec ,Natura+ Drainable Pouch with InvisiClose Tail 57 mm | ConvaTec | Stoma Medical | 23.02.2023 |  | 6 | 1 | 14 | 1a | 0 | 0 | 3 | 3 | NE | 0 | 1 | 0 | 0 | kom | do | 60 | 0 | 0 | 178,344 | 0 | 0 |  | 0 | 0 | 0 | I | S | SP,LJ | Višeslojni PVC materijal. Otvorena vrećica za izmet s mikroporoznom zaštitnom tkaninom uz tijelo, u boji kože ili prozirna, s filterom ili bez filtera. S prstenom. | 0 | 1,9908 | 5 | [6 empty] | 0 | 1 | '0918050910000
POMAGALA ZA PROBAVNI SUSTAV, STOMA POMAGALA | Pomagala za osobe sa stomom- DVODIJELNI SUSTAVI | 78 | 2407 | '091805091005 | '0918050910043 | Vrećice za ileostomu (dvodjelni sustav) ,ConvaTec ,Natura+ Drainable Pouch with InvisiClose Tail 70 mm | ConvaTec | Stoma Medical | 23.02.2023 |  | 6 | 1 | 14 | 1a | 0 | 0 | 3 | 3 | NE | 0 | 1 | 0 | 0 | kom | do | 60 | 0 | 0 | 178,344 | 0 | 0 |  | 0 | 0 | 0 | I | S | SP,LJ | Višeslojni PVC materijal. Otvorena vrećica za izmet s mikroporoznom zaštitnom tkaninom uz tijelo, u boji kože ili prozirna, s filterom ili bez filtera. S prstenom. | 0 | 1,9908 | 5 | [6 empty] | 0 | 1 | '0918050910000
POMAGALA ZA PROBAVNI SUSTAV, STOMA POMAGALA | Pomagala za osobe sa stomom- DVODIJELNI SUSTAVI | 78 | 2408 | '091805091005 | '0918050910044 | Vrećice za ileostomu (dvodjelni sustav) ,ConvaTec ,Natura+ Drainable Pouch with InvisiClose Tail 100 mm | ConvaTec | Stoma Medical | 23.02.2023 |  | 6 | 1 | 14 | 1a | 0 | 0 | 3 | 3 | NE | 0 | 1 | 0 | 0 | kom | do | 60 | 0 | 0 | 178,344 | 0 | 0 |  | 0 | 0 | 0 | I | S | SP,LJ | Višeslojni PVC materijal. Otvorena vrećica za izmet s mikroporoznom zaštitnom tkaninom uz tijelo, u boji kože ili prozirna, s filterom ili bez filtera. S prstenom. | 0 | 1,9908 | 5 | [6 empty] | 0 | 1 | '0918050910000
POMAGALA ZA PROBAVNI SUSTAV, STOMA POMAGALA | Pomagala za osobe sa stomom- DVODIJELNI SUSTAVI | 78 | 2409 | '091805091303 | '0918050913033 | Vrećice za urostomu (dvodjelni sustav) ,OxMed International GmbH ,ZenSiv 2-p urostomy transparent flex to tap 60 ring (U2C6F) | OxMed International GmbH | Medicline | 23.02.2023 |  | 6,17 | 1 | 14 | 1a | 0 | 0 | 3 | 3 | NE | 0 | 1 | 0 | 0 | kom | do | 60 | 0 | 0 | 180,344 | 0 | 0 |  | 0 | 0 | 0 | I | S | SP,LJ | Višeslojni PVC materijal. Vrećica s ispustom, s mikroporoznom zaštitnom tkaninom uz tijelo, u boji kože ili prozirna, s filterom ili bez filtera. S nepovratnom refluksnom bakterijskom branom. | 0 | 2,5435 | 5 | [6 empty] | 0 | 1 | '0918050913000
POMAGALA ZA PROBAVNI SUSTAV, STOMA POMAGALA | Pomagala za osobe sa stomom- DVODIJELNI SUSTAVI | 78 | 2410 | '091812091503 | '0918120915075 | Podložne pločice standardne ili fleksibilne ,OxMed International GmbH ,ZenSiv 2-p plaster baseplate normal 40 ring cut to fit (B2P410) | OxMed International GmbH | Medicline | 23.02.2023 |  | 7,6,17 | 1 | 14 | 1a | 0 | 0 | 3 | 3 | NE | 0 | 1 | 0 | 0 | kom | do | 60 | 0 | 0 | 176,178,180,344 | 0 | 0 |  | 0 | 0 | 0 | I | S | SP,LJ | Višekomponentni ljepljivi materijal s prstenom. S ili bez mikropore ruba za izrezivanje otvora za stomu. | 0 | 2,6996 | 5 | [6 empty] | 0 | 1 | '0918120915000
POMAGALA ZA PROBAVNI SUSTAV, STOMA POMAGALA | Pomagala za osobe sa stomom- DVODIJELNI SUSTAVI | 78 | 2411 | '091812091503 | '0918120915076 | Podložne pločice standardne ili fleksibilne ,OxMed International GmbH ,ZenSiv 2-p plaster baseplate normal 50 ring cut to fit (B2P510) | OxMed International GmbH | Medicline | 23.02.2023 |  | 7,6,17 | 1 | 14 | 1a | 0 | 0 | 3 | 3 | NE | 0 | 1 | 0 | 0 | kom | do | 60 | 0 | 0 | 176,178,180,344 | 0 | 0 |  | 0 | 0 | 0 | I | S | SP,LJ | Višekomponentni ljepljivi materijal s prstenom. S ili bez mikropore ruba za izrezivanje otvora za stomu. | 0 | 2,6996 | 5 | [6 empty] | 0 | 1 | '0918120915000
POMAGALA ZA PROBAVNI SUSTAV, STOMA POMAGALA | Pomagala za osobe sa stomom- DVODIJELNI SUSTAVI | 78 | 2412 | '091812091503 | '0918120915077 | Podložne pločice standardne ili fleksibilne ,OxMed International GmbH ,ZenSiv 2-p plaster baseplate normal 60 ring cut to fit (B2P610) | OxMed International GmbH | Medicline | 23.02.2023 |  | 7,6,17 | 1 | 14 | 1a | 0 | 0 | 3 | 3 | NE | 0 | 1 | 0 | 0 | kom | do | 60 | 0 | 0 | 176,178,180,344 | 0 | 0 |  | 0 | 0 | 0 | I | S | SP,LJ | Višekomponentni ljepljivi materijal s prstenom. S ili bez mikropore ruba za izrezivanje otvora za stomu. | 0 | 2,6996 | 5 | [6 empty] | 0 | 1 | '0918120915000
POMAGALA ZA PROBAVNI SUSTAV, STOMA POMAGALA | Pomagala za osobe sa stomom- DVODIJELNI SUSTAVI | 78 | 2413 | '091812091503 | '0918120915078 | Podložne pločice standardne ili fleksibilne ,OxMed International GmbH ,ZenSiv 2-p plaster baseplate normal 70 ring cut to fit (B2P710) | OxMed International GmbH | Medicline | 23.02.2023 |  | 7,6,17 | 1 | 14 | 1a | 0 | 0 | 3 | 3 | NE | 0 | 1 | 0 | 0 | kom | do | 60 | 0 | 0 | 176,178,180,344 | 0 | 0 |  | 0 | 0 | 0 | I | S | SP,LJ | Višekomponentni ljepljivi materijal s prstenom. S ili bez mikropore ruba za izrezivanje otvora za stomu. | 0 | 2,6996 | 5 | [6 empty] | 0 | 1 | '0918120915000
POMAGALA ZA PROBAVNI SUSTAV, STOMA POMAGALA | Pomagala za osobe sa stomom- DVODIJELNI SUSTAVI | 78 | 2414 | '091805090802 | '0918050908002 | Vrećice za kolostomu (dvodjelni sustav spoj bez prstena) ,Coloplast A/S ,Sensura Flex vrećica za stomu, zatvorena, 35mm | Coloplast A/S | Medikal Lux | 23.02.2023 |  | 6 | 1 | 14 | 1a | 0 | 0 | 3 | 3 | NE | 0 | 1 | 0 | 0 | kom | do | 180 | 0 | 0 | 176,344 | 0 | 0 |  | 0 | 0 | 0 | I | S | SP,LJ | Višeslojni PVC materijal. Zatvorena vrećica za izmet s mikroporoznom zaštitnom tkaninom uz tijelo, u boji kože ili prozirna, s filterom ili bez filtera. Bez prstena. Mogućnost prilagodbe baznih pločica. | 0 | 1,2518 | 5 | [6 empty] | 0 | 1 | '0918050908000
POMAGALA ZA PROBAVNI SUSTAV, STOMA POMAGALA | Pomagala za osobe sa stomom- DVODIJELNI SUSTAVI | 78 | 2415 | '091812091702 | '0918120917004 | Podložne pločice spoj bez prstena ,Coloplast A/S ,Sensura Flex plocica za stomu 35mm | Coloplast A/S | Medikal Lux | 23.02.2023 |  | 6,17 | 1 | 14 | 1a | 0 | 3 | 3 | 3 | NE | 0 | 1 | 0 | 0 | kom | do | 60 | 0 | 0 | 184,344 | 0 | 0 |  | 0 | 0 | 0 | I | S | SP,LJ | Višekomponentni ljepljivi materijal bez prstena. Sa ili bez mikropore ruba za izrezivanje otvora za stomu. | 0 | 5,4374 | 5 | [6 empty] | 0 | 1 | '0918120917000
POMAGALA ZA PROBAVNI SUSTAV, STOMA POMAGALA | Pomagala za osobe sa stomom- DVODIJELNI SUSTAVI | 78 | 2416 | '091805090802 | '0918050908003 | Vrećice za kolostomu (dvodjelni sustav spoj bez prstena) ,Coloplast A/S ,Sensura Flex vrecica za stomu, zatvorena, 50mm | Coloplast A/S | Medikal Lux | 23.02.2023 |  | 6 | 1 | 14 | 1a | 0 | 0 | 3 | 3 | NE | 0 | 1 | 0 | 0 | kom | do | 180 | 0 | 0 | 176,344 | 0 | 0 |  | 0 | 0 | 0 | I | S | SP,LJ | Višeslojni PVC materijal. Zatvorena vrećica za izmet s mikroporoznom zaštitnom tkaninom uz tijelo, u boji kože ili prozirna, s filterom ili bez filtera. Bez prstena. Mogućnost prilagodbe baznih pločica. | 0 | 1,2518 | 5 | [6 empty] | 0 | 1 | '0918050908000
POMAGALA ZA PROBAVNI SUSTAV, STOMA POMAGALA | Pomagala za osobe sa stomom- DVODIJELNI SUSTAVI | 78 | 2417 | '091805090802 | '0918050908004 | Vrećice za kolostomu (dvodjelni sustav spoj bez prstena) ,Coloplast A/S ,Sensura Flex vrecica za stomu, zatvorena, 70mm | Coloplast A/S | Medikal Lux | 23.02.2023 |  | 6 | 1 | 14 | 1a | 0 | 0 | 3 | 3 | NE | 0 | 1 | 0 | 0 | kom | do | 180 | 0 | 0 | 176,344 | 0 | 0 |  | 0 | 0 | 0 | I | S | SP,LJ | Višeslojni PVC materijal. Zatvorena vrećica za izmet s mikroporoznom zaštitnom tkaninom uz tijelo, u boji kože ili prozirna, s filterom ili bez filtera. Bez prstena. Mogućnost prilagodbe baznih pločica. | 0 | 1,2518 | 5 | [6 empty] | 0 | 1 | '0918050908000
POMAGALA ZA PROBAVNI SUSTAV, STOMA POMAGALA | Pomagala za osobe sa stomom- DVODIJELNI SUSTAVI | 78 | 2418 | '091812091702 | '0918120917005 | Podložne pločice spoj bez prstena ,Coloplast A/S ,Sensura Flex plocica za stomu 50mm | Coloplast A/S | Medikal Lux | 23.02.2023 |  | 6,17 | 1 | 14 | 1a | 0 | 3 | 3 | 3 | NE | 0 | 1 | 0 | 0 | kom | do | 60 | 0 | 0 | 184,344 | 0 | 0 |  | 0 | 0 | 0 | I | S | SP,LJ | Višekomponentni ljepljivi materijal bez prstena. Sa ili bez mikropore ruba za izrezivanje otvora za stomu. | 0 | 5,4374 | 5 | [6 empty] | 0 | 1 | '0918120917000
POMAGALA ZA PROBAVNI SUSTAV, STOMA POMAGALA | Pomagala za osobe sa stomom- DVODIJELNI SUSTAVI | 78 | 2419 | '091812091702 | '0918120917006 | Podložne pločice spoj bez prstena ,Coloplast A/S ,Sensura Flex plocica za stomu 70mm | Coloplast A/S | Medikal Lux | 23.02.2023 |  | 6,17 | 1 | 14 | 1a | 0 | 3 | 3 | 3 | NE | 0 | 1 | 0 | 0 | kom | do | 60 | 0 | 0 | 184,344 | 0 | 0 |  | 0 | 0 | 0 | I | S | SP,LJ | Višekomponentni ljepljivi materijal bez prstena. Sa ili bez mikropore ruba za izrezivanje otvora za stomu. | 0 | 5,4374 | 5 | [6 empty] | 0 | 1 | '0918120917000
POMAGALA ZA PROBAVNI SUSTAV, STOMA POMAGALA | Pomagala za osobe sa stomom- DVODIJELNI SUSTAVI | 78 | 2420 | '091805091006 | '0918050910045 | Vrećice za ileostomu (dvodjelni sustav) ,OxMed International GmbH ,ZenSiv 2-p ileostomy beige window filter velcro closure 60 ring (D2B6X) | OxMed International GmbH | Medicline | 05.10.2023 |  | 6 | 1 | 14 | 1a | 0 | 0 | 3 | 3 | NE | 0 | 1 | 0 | 0 | kom | do | 60 | 0 | 0 | 344,178 | 0 | 0 |  | 0 | 0 | 0 | I | S | SP,LJ | Višeslojni PVC materijal. Otvorena vrećica za izmet s mikroporoznom zaštitnom tkaninom uz tijelo, u boji kože ili prozirna, s filterom ili bez filtera. S prstenom. | 0 | 1,9288 | 5 | [6 empty] | 0 | 1 | '0918050910000
POMAGALA ZA PROBAVNI SUSTAV, STOMA POMAGALA | Pomagala za osobe sa stomom- DVODIJELNI SUSTAVI | 78 | 2421 | '091812101101 | '0918121011001 | Podložna pločica sa rastezljivom spojnicom, standardna ,ConvaTec ,Natura Stomahesive Accordion Wafer 45mm | ConvaTec | Stoma Medical | 29.05.2025 |  | 6,7,17 | 1 | 14 | 1a | 0 | 0 | 3 | 3 | NE | 0 | 1 | 0 | 0 | kom | do | 60 | 0 | 0 | 389,344 | 0 | 0 |  | 0 | 0 | 0 | I | S | SP,LJ | Višekomponentni ljepljivi materijal s prstenom i rastezljivom spojnicom. S ili bez mikropore ruba za izrezivanje otvora za stomu. | 0 | 7,0000 | 5 | [6 empty] | 0 | 1 | '0918121011000
POMAGALA ZA PROBAVNI SUSTAV, STOMA POMAGALA | Pomagala za osobe sa stomom- DVODIJELNI SUSTAVI | 78 | 2422 | '091812101101 | '0918121011002 | Podložna pločica sa rastezljivom spojnicom, standardna ,ConvaTec , Natura Stomahesive Accordion Wafer 57mm | ConvaTec | Stoma Medical | 29.05.2025 |  | 6,7,17 | 1 | 14 | 1a | 0 | 0 | 3 | 3 | NE | 0 | 1 | 0 | 0 | kom | do | 60 | 0 | 0 | 389,344 | 0 | 0 |  | 0 | 0 | 0 | I | S | SP,LJ | Višekomponentni ljepljivi materijal s prstenom i rastezljivom spojnicom. S ili bez mikropore ruba za izrezivanje otvora za stomu. | 0 | 7,0000 | 5 | [6 empty] | 0 | 1 | '0918121011000
POMAGALA ZA PROBAVNI SUSTAV, STOMA POMAGALA | Pomagala za osobe sa stomom- DVODIJELNI SUSTAVI | 78 | 2423 | '091812101101 | '0918121011003 | Podložna pločica sa rastezljivom spojnicom, standardna ,ConvaTec , Natura Stomahesive Accordion Wafer 70mm | ConvaTec | Stoma Medical | 29.05.2025 |  | 6,7,17 | 1 | 14 | 1a | 0 | 0 | 3 | 3 | NE | 0 | 1 | 0 | 0 | kom | do | 60 | 0 | 0 | 389,344 | 0 | 0 |  | 0 | 0 | 0 | I | S | SP,LJ | Višekomponentni ljepljivi materijal s prstenom i rastezljivom spojnicom. S ili bez mikropore ruba za izrezivanje otvora za stomu. | 0 | 7,0000 | 5 | [6 empty] | 0 | 1 | '0918121011000
POMAGALA ZA PROBAVNI SUSTAV, STOMA POMAGALA | Pomagala za osobe sa stomom- DVODIJELNI SUSTAVI | 78 | 2424 | '091812101201 | '0918121012001 | Podložna pločica sa rastezljivom spojnicom, konveksna ,ConvaTec ,Natura Durahesive Convex Accordion Wafer 45mm | ConvaTec | Stoma Medical | 29.05.2025 |  | 6,7,17 | 1 | 14 | 1a | 0 | 0 | 3 | 3 | NE | 0 | 1 | 0 | 0 | kom | do | 60 | 0 | 0 | 389,344 | 0 | 0 |  | 0 | 0 | 0 | I | S | SP,LJ | Višekomponentni ljepljivi materijal s prstenom, konveksan sa rastezljivom spojnicom. S ili bez mikropore ruba za izrezivanje otvora za stomu. | 0 | 8,8300 | 5 | [6 empty] | 0 | 1 | '0918121012000
POMAGALA ZA PROBAVNI SUSTAV, STOMA POMAGALA | Pomagala za osobe sa stomom- DVODIJELNI SUSTAVI | 78 | 2425 | '091812101201 | '0918121012002 | Podložna pločica sa rastezljivom spojnicom, konveksna ,ConvaTec , Natura Durahesive Convex Accordion Wafer 57mm | ConvaTec | Stoma Medical | 29.05.2025 |  | 6,7,17 | 1 | 14 | 1a | 0 | 0 | 3 | 3 | NE | 0 | 1 | 0 | 0 | kom | do | 60 | 0 | 0 | 389,344 | 0 | 0 |  | 0 | 0 | 0 | I | S | SP,LJ | Višekomponentni ljepljivi materijal s prstenom, konveksan sa rastezljivom spojnicom. S ili bez mikropore ruba za izrezivanje otvora za stomu. | 0 | 8,8300 | 5 | [6 empty] | 0 | 1 | '0918121012000
POMAGALA ZA PROBAVNI SUSTAV, STOMA POMAGALA | Pomagala za osobe sa stomom- DVODIJELNI SUSTAVI | 78 | 2426 | '091812101201 | '0918121012003 | Podložna pločica sa rastezljivom spojnicom, konveksna ,ConvaTec , Natura Durahesive Convex Accordion Wafer 70mm | ConvaTec | Stoma Medical | 29.05.2025 |  | 6,7,17 | 1 | 14 | 1a | 0 | 0 | 3 | 3 | NE | 0 | 1 | 0 | 0 | kom | do | 60 | 0 | 0 | 389,344 | 0 | 0 |  | 0 | 0 | 0 | I | S | SP,LJ | Višekomponentni ljepljivi materijal s prstenom, konveksan sa rastezljivom spojnicom. S ili bez mikropore ruba za izrezivanje otvora za stomu. | 0 | 8,8300 | 5 | [6 empty] | 0 | 1 | '0918121012000
POMAGALA ZA PROBAVNI SUSTAV, STOMA POMAGALA | Pomagala za osobe sa stomom- DVODIJELNI SUSTAVI | 78 | 2427 | '091812091651 | '0918120916014 | Modelirajuća podložna pločica s rastezljivom spojnicom ,ConvaTec ,Natura Stomahesive Moldable Accordion Wafer 57mm (13-22mm) | ConvaTec | Stoma Medical | 29.05.2025 |  | 6,7,17 | 1 | 14 | 1a | 0 | 3 | 3 | 3 | NE | 0 | 1 | 0 | 0 | kom | do | 60 | 0 | 0 | 389,344 | 0 | 0 |  | 0 | 0 | 0 | I | S | SP,LJ | Višekomponentni ljepljivi materijal s prstenom i rastezljivom spojnicom. Otvor za stomu modelira se prstima prema veličini stome. Samoprilagodljiva. | 0 | 7,8000 | 5 | [6 empty] | 0 | 1 | '0918120916000
POMAGALA ZA PROBAVNI SUSTAV, STOMA POMAGALA | Pomagala za osobe sa stomom- DVODIJELNI SUSTAVI | 78 | 2428 | '091812091651 | '0918120916015 | Modelirajuća podložna pločica s rastezljivom spojnicom ,ConvaTec , Natura Stomahesive Moldable Accordion Wafer 57mm (22-23mm) | ConvaTec | Stoma Medical | 29.05.2025 |  | 6,7,17 | 1 | 14 | 1a | 0 | 3 | 3 | 3 | NE | 0 | 1 | 0 | 0 | kom | do | 60 | 0 | 0 | 389,344 | 0 | 0 |  | 0 | 0 | 0 | I | S | SP,LJ | Višekomponentni ljepljivi materijal s prstenom i rastezljivom spojnicom. Otvor za stomu modelira se prstima prema veličini stome. Samoprilagodljiva. | 0 | 7,8000 | 5 | [6 empty] | 0 | 1 | '0918120916000
POMAGALA ZA PROBAVNI SUSTAV, STOMA POMAGALA | Pomagala za osobe sa stomom- DVODIJELNI SUSTAVI | 78 | 2429 | '091812091651 | '0918120916016 | Modelirajuća podložna pločica s rastezljivom spojnicom ,ConvaTec , Natura Stomahesive Moldable Accordion Wafer 70mm (33-34mm) | ConvaTec | Stoma Medical | 29.05.2025 |  | 6,7,17 | 1 | 14 | 1a | 0 | 3 | 3 | 3 | NE | 0 | 1 | 0 | 0 | kom | do | 60 | 0 | 0 | 389,344 | 0 | 0 |  | 0 | 0 | 0 | I | S | SP,LJ | Višekomponentni ljepljivi materijal s prstenom i rastezljivom spojnicom. Otvor za stomu modelira se prstima prema veličini stome. Samoprilagodljiva. | 0 | 7,8000 | 5 | [6 empty] | 0 | 1 | '0918120916000
POMAGALA ZA PROBAVNI SUSTAV, STOMA POMAGALA | Pomagala za osobe sa stomom- DVODIJELNI SUSTAVI | 78 | 2430 | '091812091851 | '0918120918008 | Podložne pločice spoj bez prstena, za djecu ,ConvaTec ,Esteem Synergy+Little Ones Skin Barrier 4,8-31mm | ConvaTec | Stoma Medical | 29.05.2025 |  | 6,7,17 | 1 | 14 | 1a | 0 | 3 | 3 | 0 | NE | 0 | 1 | 0 | 0 | kom | do | 60 | 0 | 0 | 344,390 | 0 | 0 |  | 0 | 0 | 0 | I | S | SP,LJ | Višekomponentni ljepljivi materijal bez prstena. Sa hidrokoloidnim rubom za izrezivanje otvora za stomu. | 0 | 10,0000 | 5 | [6 empty] | 0 | 1 | '0918120918000
POMAGALA ZA PROBAVNI SUSTAV, STOMA POMAGALA | Pomagala za osobe sa stomom- DVODIJELNI SUSTAVI | 78 | 2431 | '091805091451 | '0918050914006 | Vrećice za ileostomu (pedijatrijski dvodjelni sustav spoj bez prstena) ,ConvaTec ,Esteem Synergy+Little Ones 4,8-31mm | ConvaTec | Stoma Medical | 29.05.2025 |  | 6,7,17 | 1 | 14 | 1a | 0 | 3 | 3 | 0 | NE | 0 | 1 | 0 | 0 | kom | do | 60 | 0 | 0 | 344,391 | 0 | 0 |  | 0 | 0 | 0 | I | S | SP,LJ | Višeslojni PVC materijal. Otvorena vrećica za izmet s mikroporoznom zaštitnom tkaninom uz tijelo, u boji kože ili prozirna, s filterom. Bez prstenom. | 0 | 20,5000 | 5 | [6 empty] | 0 | 1 | '0918050914000
POMAGALA ZA PROBAVNI SUSTAV, STOMA POMAGALA | Druga pomagala za probavni sustav | 79 | 2432 | '091812092000 | '0918120920000 | Rektalna sonda |  |  | 01.01.2023 |  | 6,7 | 1 | 14 | 1a | 0 | 3 | 3 | 3 | NE | 0 | 1 | 0 | 0 | kom |  | 90 | 0 | 0 | 344,186 | 0 | 0 |  | 0 | 0 | 0 | I | S | SP,LJ | Guma, plastika. | 0 | 0,3703 | 5 | [6 empty] | 0 | 1 | '0918120920000
POMAGALA ZA PROBAVNI SUSTAV, STOMA POMAGALA | Druga pomagala za probavni sustav | 79 | 2433 | '091812092300 | '0918120923000 | Nazogastrična sonda |  |  | 01.01.2023 |  | 26 | 1 | 14 | 1a | 0 | 3 | 3 | 3 | NE | 0 | 1 | 0 | 0 | kom |  | 13 | 0 | 0 | 344,187 | 0 | 0 |  | 0 | 0 | 0 | I | S | SP,LJ | Silikon, plastika. Različitih profila. | 0 | 0,2588 | 5 | [6 empty] | 0 | 1 | '0918120923000
POMAGALA ZA PROBAVNI SUSTAV, STOMA POMAGALA | Druga pomagala za probavni sustav | 79 | 2434 | '091812092101 | '0918120921001 | Irigator set za stoma otvor ,ConvaTec ,Visi-Flow Irrigator with Cone | ConvaTec | Stoma Medical | 23.02.2023 |  | 7,6 | 1 | 14 | 1a | 0 | 24 | 60 | 60 | NE | 0 | 1 | 0 | 0 | kom |  | 1 | 0 | 0 | 176 | 0 | 0 |  | 0 | 0 | 0 | I | S | SP,LJ | PVC materijal. Dvije plastične vrećice, dvije cijevi. Promjer 45 i 70 mm. | 0 | 54,2704 | 5 | [6 empty] | 0 | 1 | '0918120921000
POMAGALA ZA PROBAVNI SUSTAV, STOMA POMAGALA | Druga pomagala za probavni sustav | 79 | 2435 | '091812092201 | '0918120922001 | Rukavac za irigator ,ConvaTec ,Stomadress Irigation Sleeve | ConvaTec | Stoma Medical | 23.02.2023 |  | 7,6 | 1 | 14 | 1a | 0 | 3 | 3 | 3 | NE | 0 | 1 | 0 | 0 | kom |  | 40 | 0 | 0 | 176,344 | 0 | 0 |  | 0 | 0 | 0 | I | S | SP,LJ | PVC materijal. Uz irigator, za jednokratnu uporabu. | 0 | 2,2998 | 5 | [6 empty] | 0 | 1 | '0918120922000
POMAGALA ZA PROBAVNI SUSTAV, STOMA POMAGALA | Druga pomagala za probavni sustav | 79 | 2436 | '091812092201 | '0918120922002 | Rukavac za irigator ,ConvaTec ,Combihesive 2S Irrigation Sleeve 38mm | ConvaTec | Stoma Medical | 23.02.2023 |  | 7,6 | 1 | 14 | 1a | 0 | 3 | 3 | 3 | NE | 0 | 1 | 0 | 0 | kom |  | 40 | 0 | 0 | 176,344 | 0 | 0 |  | 0 | 0 | 0 | I | S | SP,LJ | PVC materijal. Uz irigator, za jednokratnu uporabu. | 0 | 2,2998 | 5 | [6 empty] | 0 | 1 | '0918120922000
POMAGALA ZA PROBAVNI SUSTAV, STOMA POMAGALA | Druga pomagala za probavni sustav | 79 | 2437 | '091812092201 | '0918120922003 | Rukavac za irigator ,ConvaTec ,Combihesive 2S Irrigation Sleeve 45mm | ConvaTec | Stoma Medical | 23.02.2023 |  | 7,6 | 1 | 14 | 1a | 0 | 3 | 3 | 3 | NE | 0 | 1 | 0 | 0 | kom |  | 40 | 0 | 0 | 176,344 | 0 | 0 |  | 0 | 0 | 0 | I | S | SP,LJ | PVC materijal. Uz irigator, za jednokratnu uporabu. | 0 | 2,2998 | 5 | [6 empty] | 0 | 1 | '0918120922000
POMAGALA ZA PROBAVNI SUSTAV, STOMA POMAGALA | Druga pomagala za probavni sustav | 79 | 2438 | '091812092201 | '0918120922004 | Rukavac za irigator ,ConvaTec ,Combihesive 2S Irrigation Sleeve 57mm | ConvaTec | Stoma Medical | 23.02.2023 |  | 7,6 | 1 | 14 | 1a | 0 | 3 | 3 | 3 | NE | 0 | 1 | 0 | 0 | kom |  | 40 | 0 | 0 | 176,344 | 0 | 0 |  | 0 | 0 | 0 | I | S | SP,LJ | PVC materijal. Uz irigator, za jednokratnu uporabu. | 0 | 2,2998 | 5 | [6 empty] | 0 | 1 | '0918120922000
POMAGALA ZA PROBAVNI SUSTAV, STOMA POMAGALA | Druga pomagala za probavni sustav | 79 | 2439 | '091812092401 | '0918120924001 | Pasta za stome ,ConvaTec ,Stomahesive paste | ConvaTec | Stoma Medical | 23.02.2023 |  | 7,6,17 | 1 | 14 | 1a | 0 | 3 | 3 | 3 | NE | 0 | 1 | 0 | 0 | gram | do | 180 | 0 | 0 | 188,344 | 0 | 0 |  | 0 | 0 | 0 | I | S | SP,LJ | Ljepljiva baza s aktivnom supstancom i želatinom. Za zaštitu kože i bolje prianjanje vrećice ili pločice. | 0 | 0,1640 | 5 | [6 empty] | 0 | 1 | '0918120924000
POMAGALA ZA PROBAVNI SUSTAV, STOMA POMAGALA | Druga pomagala za probavni sustav | 79 | 2440 | '091812092402 | '0918120924002 | Pasta za stome ,Coloplast A/S ,Coloplast Paste 026500 | Coloplast A/S | Medikal Lux | 01.04.2024 |  | 6,7,17 | 1 | 14 | 1a | 0 | 3 | 3 | 3 | NE | 0 | 1 | 0 | 0 | gram | do | 180 | 0 | 0 | 344,188 | 0 | 0 |  | 0 | 0 | 0 | I | S | SP,LJ | Ljepljiva baza s aktivnom supstancom i želatinom. Za zaštitu kože i bolje prianjanje vrećice ili pločice. | 0 | 0,1577 | 5 | [6 empty] | 0 | 1 | '0918120924000
POMAGALA ZA PROBAVNI SUSTAV, STOMA POMAGALA | Druga pomagala za probavni sustav | 79 | 2441 | '091812092402 | '0918120924004 | Pasta za stome ,Coloplast A/S ,Brava Strip Paste (Coloplast Strip Paste) (026550) | Coloplast A/S | Medikal Lux | 01.04.2024 |  | 6,7,17 | 1 | 14 | 1a | 0 | 3 | 3 | 3 | NE | 0 | 1 | 0 | 0 | gram | do | 180 | 0 | 0 | 344,188 | 0 | 0 |  | 0 | 0 | 0 | I | S | SP,LJ | Ljepljiva baza s aktivnom supstancom i želatinom. Za zaštitu kože i bolje prianjanje vrećice ili pločice. | 0 | 0,1577 | 5 | [6 empty] | 0 | 1 | '0918120924000
POMAGALA ZA PROBAVNI SUSTAV, STOMA POMAGALA | Druga pomagala za probavni sustav | 79 | 2442 | '091812092501 | '0918120925001 | Puder za stome ,ConvaTec ,Stomahesive Protective Powder | ConvaTec | Stoma Medical | 23.02.2023 |  | 7,6,17 | 1 | 14 | 1a | 0 | 3 | 3 | 3 | NE | 0 | 1 | 0 | 0 | gram | do | 75 | 0 | 0 | 189,344 | 0 | 0 |  | 0 | 0 | 0 | I | S | SP,LJ | Aktivna supstanca. | 0 | 0,2834 | 5 | [6 empty] | 0 | 1 | '0918120925000
POMAGALA ZA PROBAVNI SUSTAV, STOMA POMAGALA | Druga pomagala za probavni sustav | 79 | 2443 | '091812092502 | '0918120925003 | Puder za stome ,Coloplast A/S ,Brava Powder (Ostomy Powder) (019070) | Coloplast A/S | Medikal Lux | 01.04.2024 |  | 6,7,17 | 1 | 14 | 1a | 0 | 3 | 3 | 3 | NE | 0 | 1 | 0 | 0 | gram | do | 75 | 0 | 0 | 344,189 | 0 | 0 |  | 0 | 0 | 0 | I | S | SP,LJ | Aktivna supstanca. | 0 | 0,2755 | 5 | [6 empty] | 0 | 1 | '0918120925000
POMAGALA ZA PROBAVNI SUSTAV, STOMA POMAGALA | Druga pomagala za probavni sustav | 79 | 2444 | '091812092601 | '0918120926001 | Elastični remen za osiguranje za stoma pomagala ,ConvaTec ,Combihesive 2S Belt | ConvaTec | Stoma Medical | 23.02.2023 |  | 7,6,17 | 1 | 14 | 1a | 0 | 3 | 3 | 3 | NE | 0 | 1 | 0 | 0 | kom |  | 3 | 0 | 0 | 176,178,180,344 | 0 | 0 |  | 0 | 0 | 0 | I | S | SP,LJ | Pamuk, elastin. Prilagodljive veličine, mogućnost pranja. | 0 | 5,1460 | 5 | [6 empty] | 0 | 1 | '0918120926000
POMAGALA ZA PROBAVNI SUSTAV, STOMA POMAGALA | Druga pomagala za probavni sustav | 79 | 2445 | '091812092602 | '0918120926003 | Elastični remen za osiguranje za stoma pomagala ,Coloplast A/S ,Brava Belt (Alterna Belt) (004210) | Coloplast A/S | Medikal Lux | 23.02.2023 |  | 7,6,17 | 1 | 14 | 1a | 0 | 3 | 3 | 3 | NE | 0 | 1 | 0 | 0 | kom |  | 3 | 0 | 0 | 176,178,180,344 | 0 | 0 |  | 0 | 0 | 0 | I | S | SP,LJ | Pamuk, elastin. Prilagodljive veličine, mogućnost pranja. | 0 | 5,1460 | 5 | [6 empty] | 0 | 1 | '0918120926000
POMAGALA ZA PROBAVNI SUSTAV, STOMA POMAGALA | Druga pomagala za probavni sustav | 79 | 2446 | '091812092701 | '0918120927001 | Trbušni elastični pojas za stomu ,Otos ,Pojas za stomu | Otos | Otos | 05.10.2023 |  | 6,7,17 | 1 | 14 | 1a | 0 | 6 | 12 | 12 | NE | 0 | 1 | 0 | 0 | kom |  | 1 | 0 | 0 | 190 | 0 | 0 |  | 0 | 0 | 0 | I | S | SP,LJ | Tkanina, pamuk, elastin. Različite veličine, mogućnost izrezivanja otvora za stomu s ili bez čičak trake, mogućnost pranja. | 0 | 29,6856 | 5 | [6 empty] | 0 | 1 | '0918120927000
POMAGALA ZA PROBAVNI SUSTAV, STOMA POMAGALA | Druga pomagala za probavni sustav | 79 | 2447 | '091812092702 | '0918120927002 | Trbušni elastični pojas za stomu ,Bort ,Bort Stoma Support | Bort | SimBex | 23.02.2023 |  | 7,6,17 | 1 | 14 | 1a | 0 | 6 | 12 | 12 | NE | 0 | 1 | 0 | 0 | kom |  | 1 | 0 | 0 | 190 | 0 | 0 |  | 0 | 0 | 0 | I | S | SP,LJ | Tkanina, pamuk, elastin. Različite veličine, mogućnost izrezivanja otvora za stomu s ili bez čičak trake, mogućnost pranja. | 0 | 29,6856 | 5 | [6 empty] | 0 | 1 | '0918120927000
POMAGALA ZA PROBAVNI SUSTAV, STOMA POMAGALA | Druga pomagala za probavni sustav | 79 | 2448 | '091812092703 | '0918120927003 | Trbušni elastični pojas za stomu ,Thuasne ,Stomex belt size 1 | Thuasne | Fokus Medical | 05.01.2024 |  | 6,7,17 | 1 | 14 | 1a | 0 | 6 | 12 | 12 | NE | 0 | 1 | 0 | 0 | kom |  | 1 | 0 | 0 | 190 | 0 | 0 |  | 0 | 0 | 0 | I | S | SP,LJ | Tkanina, pamuk, elastin. Različite veličine, mogućnost izrezivanja otvora za stomu s ili bez čičak trake, mogućnost pranja. | 0 | 29,6856 | 5 | [6 empty] | 0 | 1 | '0918120927000
POMAGALA ZA PROBAVNI SUSTAV, STOMA POMAGALA | Druga pomagala za probavni sustav | 79 | 2449 | '091812092703 | '0918120927004 | Trbušni elastični pojas za stomu ,Thuasne ,Stomex belt size 2 | Thuasne | Fokus Medical | 05.01.2024 |  | 6,7,17 | 1 | 14 | 1a | 0 | 6 | 12 | 12 | NE | 0 | 1 | 0 | 0 | kom |  | 1 | 0 | 0 | 190 | 0 | 0 |  | 0 | 0 | 0 | I | S | SP,LJ | Tkanina, pamuk, elastin. Različite veličine, mogućnost izrezivanja otvora za stomu s ili bez čičak trake, mogućnost pranja. | 0 | 29,6856 | 5 | [6 empty] | 0 | 1 | '0918120927000
POMAGALA ZA PROBAVNI SUSTAV, STOMA POMAGALA | Druga pomagala za probavni sustav | 79 | 2450 | '091812092703 | '0918120927005 | Trbušni elastični pojas za stomu ,Thuasne ,Stomex belt size 3 | Thuasne | Fokus Medical | 05.01.2024 |  | 6,7,17 | 1 | 14 | 1a | 0 | 6 | 12 | 12 | NE | 0 | 1 | 0 | 0 | kom |  | 1 | 0 | 0 | 190 | 0 | 0 |  | 0 | 0 | 0 | I | S | SP,LJ | Tkanina, pamuk, elastin. Različite veličine, mogućnost izrezivanja otvora za stomu s ili bez čičak trake, mogućnost pranja. | 0 | 29,6856 | 5 | [6 empty] | 0 | 1 | '0918120927000
POMAGALA ZA PROBAVNI SUSTAV, STOMA POMAGALA | Druga pomagala za probavni sustav | 79 | 2451 | '091812092703 | '0918120927006 | Trbušni elastični pojas za stomu ,Thuasne ,Stomex belt size 4 | Thuasne | Fokus Medical | 05.01.2024 |  | 6,7,17 | 1 | 14 | 1a | 0 | 6 | 12 | 12 | NE | 0 | 1 | 0 | 0 | kom |  | 1 | 0 | 0 | 190 | 0 | 0 |  | 0 | 0 | 0 | I | S | SP,LJ | Tkanina, pamuk, elastin. Različite veličine, mogućnost izrezivanja otvora za stomu s ili bez čičak trake, mogućnost pranja. | 0 | 29,6856 | 5 | [6 empty] | 0 | 1 | '0918120927000
POMAGALA ZA PROBAVNI SUSTAV, STOMA POMAGALA | Druga pomagala za probavni sustav | 79 | 2452 | '091812092801 | '0918120928001 | Sredstvo za skidanje ljepila ,Lohmann & Rauscher ,Ecolab alkoholni tupfer | Lohmann & Rauscher | Lohmann & Rauscher | 01.01.2023 |  | 6,7,17 | 1 | 14 | 1a | 0 | 3 | 3 | 3 | NE | 0 | 1 | 0 | 0 | kom | do | 90 | 0 | 0 | 344,191 | 0 | 0 |  | 0 | 0 | 0 | I | S | SP,LJ | Mekana, netkana celuloza u obliku jednokratnog rupčića. | 0 | 0,1632 | 5 | [6 empty] | 0 | 1 | '0918120928000
POMAGALA ZA PROBAVNI SUSTAV, STOMA POMAGALA | Druga pomagala za probavni sustav | 79 | 2453 | '091812092802 | '0918120928002 | Sredstvo za skidanje ljepila ,Coloplast A/S ,Cleanser(4715) | Coloplast A/S | Medikal Lux | 01.04.2024 |  | 6,7,17 | 1 | 14 | 1a | 0 | 3 | 3 | 3 | NE | 0 | 1 | 0 | 0 | kom | do | 90 | 0 | 0 | 344,191 | 0 | 0 |  | 0 | 0 | 0 | I | S | SP,LJ | Mekana, netkana celuloza u obliku jednokratnog rupčića. | 0 | 0,1958 | 5 | [6 empty] | 0 | 1 | '0918120928000
POMAGALA ZA PROBAVNI SUSTAV, STOMA POMAGALA | Druga pomagala za probavni sustav | 79 | 2454 | '091812092803 | '0918120928003 | Sredstvo za skidanje ljepila ,ConvaTec ,Convacare Adhesive Remover Wipe | ConvaTec | Stoma Medical | 23.02.2023 |  | 7,6,17 | 1 | 14 | 1a | 0 | 3 | 3 | 3 | NE | 0 | 1 | 0 | 0 | kom | do | 90 | 0 | 0 | 191,344 | 0 | 0 |  | 0 | 0 | 0 | I | S | SP,LJ | Mekana, netkana celuloza u obliku jednokratnog rupčića. | 0 | 0,1958 | 5 | [6 empty] | 0 | 1 | '0918120928000
POMAGALA ZA PROBAVNI SUSTAV, STOMA POMAGALA | Druga pomagala za probavni sustav | 79 | 2455 | '091812092803 | '0918120928004 | Sredstvo za skidanje ljepila ,ConvaTec ,Convacare Protective Barrier Wipe | ConvaTec | Stoma Medical | 23.02.2023 |  | 7,6,17 | 1 | 14 | 1a | 0 | 3 | 3 | 3 | NE | 0 | 1 | 0 | 0 | kom | do | 90 | 0 | 0 | 191,344 | 0 | 0 |  | 0 | 0 | 0 | I | S | SP,LJ | Mekana, netkana celuloza u obliku jednokratnog rupčića. | 0 | 0,1958 | 5 | [6 empty] | 0 | 1 | '0918120928000
POMAGALA ZA PROBAVNI SUSTAV, STOMA POMAGALA | Druga pomagala za probavni sustav | 79 | 2456 | '091812092704 | '0918120927007 | Trbušni elastični pojas za stomu ,Herdegen ,Ostofix | Herdegen | Plasting ortopedija | 01.01.2023 |  | 6,7,17 | 1 | 14 | 1a | 0 | 6 | 12 | 12 | NE | 0 | 1 | 0 | 0 | kom |  | 1 | 0 | 0 | 190 | 0 | 0 |  | 0 | 0 | 0 | I | S | SP,LJ | Tkanina, pamuk, elastin. Različite veličine, mogućnost izrezivanja otvora za stomu s ili bez čičak trake, mogućnost pranja. | 0 | 20,0173 | 5 | [6 empty] | 0 | 1 | '0918120927000
POMAGALA ZA PROBAVNI SUSTAV, STOMA POMAGALA | Druga pomagala za probavni sustav | 79 | 2457 | '091812092403 | '0918120924005 | Pasta za stome ,OxMed International GmbH ,ZenSetiv hydrocolloid paste (A2001) | OxMed International GmbH | Medicline | 23.02.2023 |  | 7,6,17 | 1 | 14 | 1a | 0 | 3 | 3 | 3 | NE | 0 | 1 | 0 | 0 | gram | do | 180 | 0 | 0 | 188,344 | 0 | 0 |  | 0 | 0 | 0 | I | S | SP,LJ | Ljepljiva baza s aktivnom supstancom i želatinom. Za zaštitu kože i bolje prianjanje vrećice ili pločice. | 0 | 0,1577 | 5 |  | 1 |  |  |  |  | 0 | 1 | '0918120924000
POMAGALA ZA PROBAVNI SUSTAV, STOMA POMAGALA | Druga pomagala za probavni sustav | 79 | 2458 | '091812092503 | '0918120925004 | Puder za stome ,OxMed International GmbH ,ZenSetiv protective powder (A2018) | OxMed International GmbH | Medicline | 23.02.2023 |  | 7,6,17 | 1 | 14 | 1a | 0 | 3 | 3 | 3 | NE | 0 | 1 | 0 | 0 | gram | do | 75 | 0 | 0 | 189,344 | 0 | 0 |  | 0 | 0 | 0 | I | S | SP,LJ | Aktivna supstanca. | 0 | 0,2755 | 5 |  | 1 |  |  |  |  | 0 | 1 | '0918120925000
POMAGALA ZA PROBAVNI SUSTAV, STOMA POMAGALA | Druga pomagala za probavni sustav | 79 | 2459 | '091812092603 | '0918120926004 | Elastični remen za osiguranje za stoma pomagala ,OxMed International GmbH ,ZenSetiv stoma belt (ABS125) | OxMed International GmbH | Medicline | 23.02.2023 |  | 7,6,17 | 1 | 14 | 1a | 0 | 3 | 3 | 3 | NE | 0 | 1 | 0 | 0 | kom |  | 3 | 0 | 0 | 176,178,180,344 | 0 | 0 |  | 0 | 0 | 0 | I | S | SP,LJ | Pamuk, elastin. Prilagodljive veličine, mogućnost pranja. | 0 | 5,1460 | 5 |  | 1 |  |  |  |  | 0 | 1 | '0918120926000
POMAGALA ZA PROBAVNI SUSTAV, STOMA POMAGALA | Druga pomagala za probavni sustav | 79 | 2460 | '091812092404 | '0918120924006 | Pasta za stome ,Lentismed ,LENTELL ostopaste (201128) | Lentismed | Lentismed | 05.10.2023 |  | 6,7,17 | 1 | 14 | 1a | 0 | 3 | 3 | 3 | NE | 0 | 1 | 0 | 0 | gram | do | 180 | 0 | 0 | 344,188 | 0 | 0 |  | 0 | 0 | 0 | I | S | SP,LJ | Ljepljiva baza s aktivnom supstancom i želatinom. Za zaštitu kože i bolje prianjanje vrećice ili pločice. | 0 | 0,1577 | 5 | [6 empty] | 0 | 1 | '0918120924000
POMAGALA ZA PROBAVNI SUSTAV, STOMA POMAGALA | Druga pomagala za probavni sustav | 79 | 2461 | '091812092504 | '0918120925005 | Puder za stome ,Lentismed ,LENTELL ostopowder (201129) | Lentismed | Lentismed | 05.10.2023 |  | 6,7,17 | 1 | 14 | 1a | 0 | 3 | 3 | 3 | NE | 0 | 1 | 0 | 0 | gram | do | 75 | 0 | 0 | 344,189 | 0 | 0 |  | 0 | 0 | 0 | I | S | SP,LJ | Aktivna supstanca. | 0 | 0,2755 | 5 | [6 empty] | 0 | 1 | '0918120925000
POMAGALA ZA PROBAVNI SUSTAV, STOMA POMAGALA | Druga pomagala za probavni sustav | 79 | 2462 | '091812092604 | '0918120926005 | Elastični remen za osiguranje za stoma pomagala ,Lentismed ,LENTELL ostobelt (201132) | Lentismed | Lentismed | 05.10.2023 |  | 6,7,17 | 1 | 14 | 1a | 0 | 3 | 3 | 3 | NE | 0 | 1 | 0 | 0 | kom |  | 3 | 0 | 0 | 344,180,178,176 | 0 | 0 |  | 0 | 0 | 0 | I | S | SP,LJ | Pamuk, elastin. Prilagodljive veličine, mogućnost pranja. | 0 | 5,1460 | 5 | [6 empty] | 0 | 1 | '0918120926000
POMAGALA ZA PROBAVNI SUSTAV, STOMA POMAGALA | Druga pomagala za probavni sustav | 79 | 2463 | '091812092020 | '0918120920001 | Rektalna sonda ,Tik ,Rektalna sonda | Tik | Tik Zagreb | 20.07.2023 |  | 7,6 | 1 | 14 | 1a | 0 | 3 | 3 | 3 | NE | 0 | 1 | 0 | 0 | kom |  | 90 | 0 | 0 | 186,344 | 0 | 0 |  | 0 | 0 | 0 | I | S | SP,LJ | Guma, plastika. | 0 | 0,4444 | 5 | [6 empty] | 0 | 1 | '0918120920000
POMAGALA ZA PROBAVNI SUSTAV, STOMA POMAGALA | Enteralna pumpa i potrošni materijal za enteralnu pumpu | 80 | 2464 | '091812093000 | '0918120930000 | Enteralna sonda |  |  | 01.01.2023 |  | 28 | 1 | 15,27 | 5 | 2 | 12 | 12 | 12 | NE | 0 | 1 | 0 | 0 | kom | do | 720 | 0 | 0 | 192 | 0 | 0 |  | 0 | 0 | 0 | I | S | SP,LJ | Poliuretan. Sonda kod enteralne prehrane. | 0 | 0,2920 | 5 | [6 empty] | 0 | 0 | '0918120930000
POMAGALA ZA PROBAVNI SUSTAV, STOMA POMAGALA | Enteralna pumpa i potrošni materijal za enteralnu pumpu | 80 | 2465 | '091812093900 | '0918120939000 | Set za enteralnu prehanu s više konektora |  |  | 01.01.2023 |  | 6,7,27 | 1 | 14 | 1a | 0 | 12 | 12 | 12 | NE | 0 | 1 | 0 | 0 | kom |  | 365 | 0 | 0 | 192 | 0 | 0 |  | 0 | 0 | 0 | I | S | SP,LJ | Set za enteralnu pumpu s mogućnošću spajanja na vrećicu ili bocu s enteralnim pripravcima. Sustav s više ulaza. | 0 | 6,2685 | 5 | [6 empty] | 0 | 1 | '0918120939000
POMAGALA ZA PROBAVNI SUSTAV, STOMA POMAGALA | Enteralna pumpa i potrošni materijal za enteralnu pumpu | 80 | 2466 | '041909093300 | '0419090933000 | Plastične štrcaljke od 20 ccm za umjetnu prehranu |  |  | 01.01.2023 |  | 1 | 1 | 14 | 1a | 0 | 12 | 12 | 12 | NE | 0 | 1 | 0 | 0 | kom |  | 365 | 0 | 0 | 192 | 0 | 0 |  | 0 | 0 | 0 | I | S | SP,LJ | Polikarbonat. | 0 | 0,5269 | 5 | [6 empty] | 0 | 1 | '0419090933000
POMAGALA ZA PROBAVNI SUSTAV, STOMA POMAGALA | Enteralna pumpa i potrošni materijal za enteralnu pumpu | 80 | 2467 | '041909093400 | '0419090934000 | Plastične štrcaljke od 50 ccm za umjetnu prehranu |  |  | 01.01.2023 |  | 1 | 1 | 14 | 1a | 0 | 12 | 12 | 12 | NE | 0 | 1 | 0 | 0 | kom |  | 365 | 0 | 0 | 192 | 0 | 0 |  | 0 | 0 | 0 | I | S | SP,LJ | Polikarbonat. | 0 | 0,6039 | 5 | [6 empty] | 0 | 1 | '0419090934000
POMAGALA ZA PROBAVNI SUSTAV, STOMA POMAGALA | Enteralna pumpa i potrošni materijal za enteralnu pumpu | 80 | 2468 | '041909093500 | '0419090935000 | Plastične štrcaljke od 60 ccm za umjetnu prehranu |  |  | 01.01.2023 |  | 1 | 1 | 14 | 1a | 0 | 12 | 12 | 12 | NE | 0 | 1 | 0 | 0 | kom |  | 365 | 0 | 0 | 192 | 0 | 0 |  | 0 | 0 | 0 | I | S | SP,LJ | Polikarbonat. | 0 | 0,5269 | 5 | [6 empty] | 0 | 1 | '0419090935000
POMAGALA ZA PROBAVNI SUSTAV, STOMA POMAGALA | Enteralna pumpa i potrošni materijal za enteralnu pumpu | 80 | 2469 | '041909093600 | '0419090936000 | Plastične štrcaljke od 100 ccm za umjetnu prehranu |  |  | 01.01.2023 |  | 1 | 1 | 14 | 1a | 0 | 12 | 12 | 12 | NE | 0 | 1 | 0 | 0 | kom |  | 365 | 0 | 0 | 192 | 0 | 0 |  | 0 | 0 | 0 | I | S | SP,LJ | Polikarbonat. | 0 | 0,6039 | 5 | [6 empty] | 0 | 1 | '0419090936000
POMAGALA ZA PROBAVNI SUSTAV, STOMA POMAGALA | Enteralna pumpa i potrošni materijal za enteralnu pumpu | 80 | 2470 | '091812092902 | '0918120929001 | Prijenosna pumpa za enteralnu prehranu ,NUTRICIA MEDICAL DEVICES B.V ,FLOCARE INFINITY PUMP | NUTRICIA MEDICAL DEVICES B.V | GM Pharma | 23.02.2023 |  | 27,15 | 1 | 15,27 | 5 | 2 | 60 | 60 | 60 | DA | 1 | 1 | 1 | 0 | kom |  | 1 | 0 | 0 | 192 | 1 | 0 |  | 0 | 0 | 0 | IIa | S | SP,LJ | Protok najmanje do 200 ml/h. Točnost doziranja ± 10%. Automatski izračun protoka. Detektor tlaka. Detektor zraka. Detektor kapi. Sigurnosni alarm kod devijacije protoka, pojavljivanja zraka u liniji, pražnjenja boce, slabe baterije, alarm prije završetka infuzije. Unos podataka preko tastature na pumpi. Ekran s kontinuiranim prikazom protoka. Napajanje pumpe preko električne mreže. Mogućnost rada na baterije od minimalno 8 sati nakon prestanka rada električne energije. CE certifikat | 0 | 895,0000 | 5 | [6 empty] | 0 | 0 | '0918120929000
POMAGALA ZA PROBAVNI SUSTAV, STOMA POMAGALA | Enteralna pumpa i potrošni materijal za enteralnu pumpu | 80 | 2471 | '091812092903 | '0918120929002 | Prijenosna pumpa za enteralnu prehranu ,Zevex Inc ,FreeGo | Zevex Inc | Abbott laboratories | 23.02.2023 |  | 27,15 | 1 | 15,27 | 5 | 2 | 60 | 60 | 60 | DA | 1 | 1 | 1 | 0 | kom |  | 1 | 0 | 0 | 192 | 1 | 0 |  | 0 | 0 | 0 | IIa | S | SP,LJ | Protok najmanje do 200 ml/h. Točnost doziranja ± 10%. Automatski izračun protoka. Detektor tlaka. Detektor zraka. Detektor kapi. Sigurnosni alarm kod devijacije protoka, pojavljivanja zraka u liniji, pražnjenja boce, slabe baterije, alarm prije završetka infuzije. Unos podataka preko tastature na pumpi. Ekran s kontinuiranim prikazom protoka. Napajanje pumpe preko električne mreže. Mogućnost rada na baterije od minimalno 8 sati nakon prestanka rada električne energije. CE certifikat | 0 | 835,8200 | 5 | [6 empty] | 0 | 0 | '0918120929000
POMAGALA ZA PROBAVNI SUSTAV, STOMA POMAGALA | Enteralna pumpa i potrošni materijal za enteralnu pumpu | 80 | 2472 | '091812093101 | '0918120931001 | Sistem s vrećicom ,B. Braun AG ,Infusomat Space line | B. Braun AG | B.Braun | 01.01.2023 |  | 6,11 | 1 | 14 | 1a | 0 | 3 | 3 | 3 | NE | 0 | 1 | 0 | 0 | kom |  | 90 | 0 | 0 | 344,192 | 0 | 0 |  | 0 | 0 | 0 | I | S | SP,LJ | Set za enteralnu pumpu, s vrećicom. | 0 | 6,2526 | 5 | [6 empty] | 0 | 1 | '0918120931000
POMAGALA ZA PROBAVNI SUSTAV, STOMA POMAGALA | Enteralna pumpa i potrošni materijal za enteralnu pumpu | 80 | 2473 | '091812093102 | '0918120931002 | Sistem s vrećicom ,NUTRICIA MEDICAL DEVICES B.V ,FLOCARE TOP FILL RESERVOIR 1,3 L WITH INFINITY SET | NUTRICIA MEDICAL DEVICES B.V | GM Pharma | 23.02.2023 |  | 11,6 | 1 | 14 | 1a | 0 | 3 | 3 | 3 | NE | 0 | 1 | 0 | 0 | kom |  | 90 | 0 | 0 | 192,344 | 0 | 0 |  | 0 | 0 | 0 | I | S | SP,LJ | Set za enteralnu pumpu, s vrećicom. | 0 | 6,8779 | 5 | [6 empty] | 0 | 1 | '0918120931000
POMAGALA ZA PROBAVNI SUSTAV, STOMA POMAGALA | Enteralna pumpa i potrošni materijal za enteralnu pumpu | 80 | 2474 | '091812093103 | '0918120931005 | Sistem s vrećicom ,Abbott Ireland Diagnostic Division ,FreeGo set | Abbott Ireland Diagnostic Division | Abbott laboratories | 23.02.2023 |  | 6,11 | 1 | 14 | 1a | 0 | 3 | 3 | 3 | NE | 0 | 1 | 0 | 0 | kom |  | 90 | 0 | 0 | 344,192 | 0 | 0 |  | 0 | 0 | 0 | I | S | SP,LJ | Set za enteralnu pumpu, s vrećicom. | 0 | 6,8200 | 5 | [6 empty] | 0 | 1 | '0918120931000
POMAGALA ZA PROBAVNI SUSTAV, STOMA POMAGALA | Enteralna pumpa i potrošni materijal za enteralnu pumpu | 80 | 2475 | '091812093104 | '0918120931006 | Sistem s vrećicom ,Fresenius Kabi AG ,Applix pump set Bag | Fresenius Kabi AG | Fresenius Kabi | 23.02.2023 |  | 11,6 | 1 | 14 | 1a | 0 | 3 | 3 | 3 | NE | 0 | 1 | 0 | 0 | kom |  | 90 | 0 | 0 | 192,344 | 0 | 0 |  | 0 | 0 | 0 | I | S | SP,LJ | Set za enteralnu pumpu, s vrećicom. | 0 | 6,8779 | 5 | [6 empty] | 0 | 1 | '0918120931000
POMAGALA ZA PROBAVNI SUSTAV, STOMA POMAGALA | Enteralna pumpa i potrošni materijal za enteralnu pumpu | 80 | 2476 | '091812093201 | '0918120932001 | Sistem bez vrećice ,NUTRICIA MEDICAL DEVICES B.V ,FLOCARE PACK INFINITY SET W/O MED PORT | NUTRICIA MEDICAL DEVICES B.V | GM Pharma | 23.02.2023 |  | 11,6 | 1 | 14 | 1a | 0 | 3 | 3 | 3 | NE | 0 | 1 | 0 | 0 | kom |  | 90 | 0 | 0 | 192,344 | 0 | 0 |  | 0 | 0 | 0 | I | S | SP,LJ | Set za enteralnu pumpu, bez vrećice. | 0 | 3,6061 | 5 | [6 empty] | 0 | 1 | '0918120932000
POMAGALA ZA PROBAVNI SUSTAV, STOMA POMAGALA | Enteralna pumpa i potrošni materijal za enteralnu pumpu | 80 | 2477 | '091812093202 | '0918120932002 | Sistem bez vrećice ,B. Braun AG ,Infusomat Space line | B. Braun AG | B.Braun | 01.01.2023 |  | 6,11 | 1 | 14 | 1a | 0 | 3 | 3 | 3 | NE | 0 | 1 | 0 | 0 | kom |  | 90 | 0 | 0 | 344,192 | 0 | 0 |  | 0 | 0 | 0 | I | S | SP,LJ | Set za enteralnu pumpu, bez vrećice. | 0 | 3,2783 | 5 | [6 empty] | 0 | 1 | '0918120932000
POMAGALA ZA PROBAVNI SUSTAV, STOMA POMAGALA | Enteralna pumpa i potrošni materijal za enteralnu pumpu | 80 | 2478 | '091812093203 | '0918120932003 | Sistem bez vrećice ,Fresenius Kabi AG ,Applix pump set VarioLine | Fresenius Kabi AG | Fresenius Kabi | 23.02.2023 |  | 11,6 | 1 | 14 | 1a | 0 | 3 | 3 | 3 | NE | 0 | 1 | 0 | 0 | kom |  | 90 | 0 | 0 | 192,344 | 0 | 0 |  | 0 | 0 | 0 | I | S | SP,LJ | Set za enteralnu pumpu, bez vrećice. | 0 | 3,6061 | 5 | [6 empty] | 0 | 1 | '0918120932000
POMAGALA ZA PROBAVNI SUSTAV, STOMA POMAGALA | Enteralna pumpa i potrošni materijal za enteralnu pumpu | 80 | 2479 | '091812093203 | '0918120932004 | Sistem bez vrećice ,Fresenius Kabi AG ,Applix pump set EasyBag | Fresenius Kabi AG | Fresenius Kabi | 23.02.2023 |  | 11,6 | 1 | 14 | 1a | 0 | 3 | 3 | 3 | NE | 0 | 1 | 0 | 0 | kom |  | 90 | 0 | 0 | 192,344 | 0 | 0 |  | 0 | 0 | 0 | I | S | SP,LJ | Set za enteralnu pumpu, bez vrećice. | 0 | 3,6061 | 5 | [6 empty] | 0 | 1 | '0918120932000
POMAGALA ZA PROBAVNI SUSTAV, STOMA POMAGALA | Enteralna pumpa i potrošni materijal za enteralnu pumpu | 80 | 2480 | '091812093602 | '0918120936002 | Gravitacijski set s vrećicom ,Fresenius Kabi AG ,Applix gravity set Bag | Fresenius Kabi AG | Fresenius Kabi | 23.02.2023 |  | 26 | 1 | 14 | 1a | 0 | 3 | 3 | 3 | NE | 0 | 1 | 0 | 0 | kom |  | 90 | 0 | 0 | 192,344 | 0 | 0 |  | 0 | 0 | 0 | I | S | SP,LJ | Gravitacijski set za enteralnu prehranu. | 0 | 3,5397 | 5 | [6 empty] | 0 | 1 | '0918120936000
POMAGALA ZA PROBAVNI SUSTAV, STOMA POMAGALA | Enteralna pumpa i potrošni materijal za enteralnu pumpu | 80 | 2481 | '091812093701 | '0918120937001 | Gravitacijski set bez vrećice ,NUTRICIA MEDICAL DEVICES B.V ,FLOCARE UNIVERSAL PACK GRAVITY SET | NUTRICIA MEDICAL DEVICES B.V | GM Pharma | 23.02.2023 |  | 26 | 1 | 14 | 1a | 0 | 3 | 3 | 3 | NE | 0 | 1 | 0 | 0 | kom |  | 90 | 0 | 0 | 192,344 | 0 | 0 |  | 0 | 0 | 0 | I | S | SP,LJ | Gravitacijski set za enteralnu prehranu. | 0 | 2,5753 | 5 | [6 empty] | 0 | 1 | '0918120937000
POMAGALA ZA PROBAVNI SUSTAV, STOMA POMAGALA | Enteralna pumpa i potrošni materijal za enteralnu pumpu | 80 | 2482 | '091812093702 | '0918120937002 | Gravitacijski set bez vrećice ,Fresenius Kabi AG ,Applix gravity set Easy Bag | Fresenius Kabi AG | Fresenius Kabi | 23.02.2023 |  | 26 | 1 | 14 | 1a | 0 | 3 | 3 | 3 | NE | 0 | 1 | 0 | 0 | kom |  | 90 | 0 | 0 | 192,344 | 0 | 0 |  | 0 | 0 | 0 | I | S | SP,LJ | Gravitacijski set za enteralnu prehranu. | 0 | 2,5753 | 5 | [6 empty] | 0 | 1 | '0918120937000
POMAGALA ZA PROBAVNI SUSTAV, STOMA POMAGALA | Enteralna pumpa i potrošni materijal za enteralnu pumpu | 80 | 2483 | '091812093702 | '0918120937003 | Gravitacijski set bez vrećice ,Fresenius Kabi AG ,Applix gravity set VarioLine | Fresenius Kabi AG | Fresenius Kabi | 23.02.2023 |  | 26 | 1 | 14 | 1a | 0 | 3 | 3 | 3 | NE | 0 | 1 | 0 | 0 | kom |  | 90 | 0 | 0 | 192,344 | 0 | 0 |  | 0 | 0 | 0 | I | S | SP,LJ | Gravitacijski set za enteralnu prehranu. | 0 | 2,5753 | 5 | [6 empty] | 0 | 1 | '0918120937000
POMAGALA ZA PROBAVNI SUSTAV, STOMA POMAGALA | Enteralna pumpa i potrošni materijal za enteralnu pumpu | 80 | 2484 | '091812093801 | '0918120938001 | Kutna igla ,B. Braun AG ,Surecan angled | B. Braun AG | B.Braun | 01.01.2023 |  | 6,11 | 1 | 14 | 1a | 0 | 3 | 3 | 3 | NE | 0 | 1 | 0 | 0 | kom |  | 45 | 0 | 0 | 344,193 | 0 | 0 |  | 0 | 0 | 0 | IIa | S | SP,LJ | Igle pod kutem od 90 stupnjeva., za trajni, potkožni, centralni venski kateter, parenteralna prehrana | 0 | 4,7382 | 5 | [6 empty] | 0 | 1 | '0918120938000
POMAGALA ZA PROBAVNI SUSTAV, STOMA POMAGALA | Enteralna pumpa i potrošni materijal za enteralnu pumpu | 80 | 2485 | '041909093301 | '0419090933001 | Plastične štrcaljke od 20 ccm za umjetnu prehranu ,GBUK Group Ltd ,D-3NTERAL Enteral Syringe Single Use ENFit 20 ml (kataloški broj 91422) | GBUK Group Ltd | GM Pharma | 23.02.2023 |  | 1 | 1 | 14 | 1a | 0 | 12 | 12 | 12 | NE | 0 | 1 | 0 | 0 | kom |  | 365 | 0 | 0 | 192 | 0 | 0 |  | 0 | 0 | 0 | I | S | SP,LJ | Polikarbonat. | 0 | 0,5796 | 5 | [6 empty] | 0 | 1 | '0419090933000
POMAGALA ZA PROBAVNI SUSTAV, STOMA POMAGALA | Enteralna pumpa i potrošni materijal za enteralnu pumpu | 80 | 2486 | '041909093501 | '0419090935001 | Plastične štrcaljke od 60 ccm za umjetnu prehranu ,GBUK Group Ltd ,D-3NTERAL Enteral Syringe Single Use ENFit 60 ml (kataloški broj 124823) | GBUK Group Ltd | GM Pharma | 23.02.2023 |  | 1 | 1 | 14 | 1a | 0 | 12 | 12 | 12 | NE | 0 | 1 | 0 | 0 | kom |  | 365 | 0 | 0 | 192 | 0 | 0 |  | 0 | 0 | 0 | I | S | SP,LJ | Polikarbonat. | 0 | 0,5796 | 5 | [6 empty] | 0 | 1 | '0419090935000
POMAGALA ZA PROBAVNI SUSTAV, STOMA POMAGALA | Enteralna pumpa i potrošni materijal za enteralnu pumpu | 80 | 2487 | '091812092905 | '0918120929004 | Prijenosna pumpa za enteralnu prehranu ,Fresenius Kabi AG ,Amika | Fresenius Kabi AG | Fresenius Kabi | 23.02.2023 |  | 27,15 | 1 | 15,27 | 5 | 2 | 60 | 60 | 60 | DA | 1 | 1 | 1 | 0 | kom |  | 1 | 0 | 0 | 192 | 1 | 0 |  | 0 | 0 | 0 | IIa | S | SP,LJ | Protok najmanje do 200 ml/h. Točnost doziranja ± 10%. Automatski izračun protoka. Detektor tlaka. Detektor zraka. Detektor kapi. Sigurnosni alarm kod devijacije protoka, pojavljivanja zraka u liniji, pražnjenja boce, slabe baterije, alarm prije završetka infuzije. Unos podataka preko tastature na pumpi. Ekran s kontinuiranim prikazom protoka. Napajanje pumpe preko električne mreže. Mogućnost rada na baterije od minimalno 8 sati nakon prestanka rada električne energije. CE certifikat | 0 | 901,3737 | 5 | [6 empty] | 0 | 0 | '0918120929000
POMAGALA ZA PROBAVNI SUSTAV, STOMA POMAGALA | Enteralna pumpa i potrošni materijal za enteralnu pumpu | 80 | 2488 | '091812093105 | '0918120931007 | Sistem s vrećicom ,Fresenius Kabi AG ,Amika Pump Set Bag | Fresenius Kabi AG | Fresenius Kabi | 23.02.2023 |  | 11,6 | 1 | 14 | 1a | 0 | 3 | 3 | 3 | NE | 0 | 1 | 0 | 0 | kom |  | 90 | 0 | 0 | 192,344 | 0 | 0 |  | 0 | 0 | 0 | IIa | S | SP,LJ | Set za enteralnu pumpu, s vrećicom. | 0 | 6,8779 | 5 | [6 empty] | 0 | 1 | '0918120931000
POMAGALA ZA PROBAVNI SUSTAV, STOMA POMAGALA | Enteralna pumpa i potrošni materijal za enteralnu pumpu | 80 | 2489 | '091812093204 | '0918120932005 | Sistem bez vrećice ,Fresenius Kabi AG ,Amika Pump Set Easy Bag | Fresenius Kabi AG | Fresenius Kabi | 23.02.2023 |  | 11,6 | 1 | 14 | 1a | 0 | 3 | 3 | 3 | NE | 0 | 1 | 0 | 0 | kom |  | 90 | 0 | 0 | 192,344 | 0 | 0 |  | 0 | 0 | 0 | IIa | S | SP,LJ | Set za enteralnu pumpu, bez vrećice. | 0 | 3,6061 | 5 | [6 empty] | 0 | 1 | '0918120932000
POMAGALA ZA PROBAVNI SUSTAV, STOMA POMAGALA | Enteralna pumpa i potrošni materijal za enteralnu pumpu | 80 | 2490 | '091812093401 | '0918120934001 | Plastična štrcaljka 2 ml ,ZARYS International Group ,DuoNEX Dvodjelna luer-slip,jednokratna štrcaljka sterilna 2ml | ZARYS International Group | Medicina trgovina | 01.01.2023 |  | 1 | 0 | 14 | 1a | 0 | 12 | 12 | 12 | NE | 0 | 1 | 0 | 0 | kom |  | 365 | 0 | 0 | 192 | 0 | 0 |  | 0 | 0 | 0 | IIa | S | SP,LJ | Polikarbonat ili polipropilen. | 0 | 0,0305 | 5 | [6 empty] | 0 | 1 | '0918120934000
POMAGALA ZA PROBAVNI SUSTAV, STOMA POMAGALA | Enteralna pumpa i potrošni materijal za enteralnu pumpu | 80 | 2491 | '091812093501 | '0918120935001 | Plastične šprice a 5ml ,ZARYS International Group ,DuoNEX Dvodjelna luer-slip,jednokratna štrcaljka sterilna 5ml | ZARYS International Group | Medicina trgovina | 01.01.2023 |  | 1 | 0 | 14 | 1a | 0 | 12 | 12 | 12 | NE | 0 | 1 | 0 | 0 | kom |  | 365 | 0 | 0 | 192 | 0 | 0 |  | 0 | 0 | 0 | IIa | S | SP,LJ | Polikarbonat ili polipropilen. | 0 | 0,0438 | 5 | [6 empty] | 0 | 1 | '0918120935000
POMAGALA ZA PROBAVNI SUSTAV, STOMA POMAGALA | Enteralna pumpa i potrošni materijal za enteralnu pumpu | 80 | 2492 | '041909093302 | '0419090933002 | Plastične štrcaljke od 20 ccm za umjetnu prehranu ,Fresenius Kabi AG ,Freka Connect 20 ml ENFit/ProNeo | Fresenius Kabi AG | Fresenius Kabi | 23.02.2023 |  | 1 | 1 | 14 | 1a | 0 | 12 | 12 | 12 | NE | 0 | 1 | 0 | 0 | kom |  | 365 | 0 | 0 | 192 | 0 | 0 |  | 0 | 0 | 0 | IIa | S | SP,LJ | Polikarbonat. CE certifikat | 0 | 0,5796 | 5 | [6 empty] | 0 | 1 | '0419090933000
POMAGALA ZA PROBAVNI SUSTAV, STOMA POMAGALA | Enteralna pumpa i potrošni materijal za enteralnu pumpu | 80 | 2493 | '041909093502 | '0419090935002 | Plastične štrcaljke od 60 ccm za umjetnu prehranu ,Fresenius Kabi AG ,Freka Connect 60 ml ENFit/ProNeo | Fresenius Kabi AG | Fresenius Kabi | 23.02.2023 |  | 1 | 1 | 14 | 1a | 0 | 12 | 12 | 12 | NE | 0 | 1 | 0 | 0 | kom |  | 365 | 0 | 0 | 192 | 0 | 0 |  | 0 | 0 | 0 | IIa | S | SP,LJ | Polikarbonat. CE certifikat | 0 | 0,5796 | 5 | [6 empty] | 0 | 1 | '0419090935000
POMAGALA ZA PROBAVNI SUSTAV, STOMA POMAGALA | Enteralna pumpa i potrošni materijal za enteralnu pumpu | 80 | 2494 | '091812092906 | '0918120929005 | Prijenosna pumpa za enteralnu prehranu ,MDKMed Medical Technology ,PharmaTop-enteral feeding pump | MDKMed Medical Technology | Pharmatop | 29.05.2025 |  | 15,27 | 1 | 15,27 | 5 | 2 | 60 | 60 | 60 | DA | 1 | 1 | 1 | 0 | kom |  | 1 | 0 | 0 | 192 | 1 | 0 |  | 0 | 0 | 0 | IIa | S | SP,LJ | Protok najmanje do 200 ml/h. Točnost doziranja ± 10%. Automatski izračun protoka. Detektor tlaka. Detektor zraka. Detektor kapi. Sigurnosni alarm kod devijacije protoka, pojavljivanja zraka u liniji, pražnjenja boce, slabe baterije, alarm prije završetka infuzije. Unos podataka preko tastature na pumpi. Ekran s kontinuiranim prikazom protoka. Napajanje pumpe preko električne mreže. Mogućnost rada na baterije od minimalno 8 sati nakon prestanka rada električne energije. CE certifikat | 0 | 778,4600 | 5 | [6 empty] | 0 | 0 | '0918120929000
POMAGALA ZA PROBAVNI SUSTAV, STOMA POMAGALA | Enteralna pumpa i potrošni materijal za enteralnu pumpu | 80 | 2495 | '091812093106 | '0918120931008 | Sistem s vrećicom ,MDKMed Medical Technology ,PharmaTop-sistem s vrećicom | MDKMed Medical Technology | Pharmatop | 29.05.2025 |  | 6,11 | 1 | 14 | 1a | 0 | 3 | 3 | 3 | NE | 0 | 1 | 0 | 0 | kom |  | 90 | 0 | 0 | 344,192 | 0 | 0 |  | 0 | 0 | 0 | IIa | S | SP,LJ | Set za enteralnu pumpu, s vrećicom. | 0 | 5,9399 | 5 | [6 empty] | 0 | 1 | '0918120931000
POMAGALA ZA PROBAVNI SUSTAV, STOMA POMAGALA | Enteralna pumpa i potrošni materijal za enteralnu pumpu | 80 | 2496 | '091812093205 | '0918120932006 | Sistem bez vrećice ,MDKMed Medical Technology ,PharmaTop-sistem bez vrećice | MDKMed Medical Technology | Pharmatop | 29.05.2025 |  | 6,11 | 1 | 14 | 1a | 0 | 3 | 3 | 3 | NE | 0 | 1 | 0 | 0 | kom |  | 90 | 0 | 0 | 344,192 | 0 | 0 |  | 0 | 0 | 0 | IIa | S | SP,LJ | Set za enteralnu pumpu, bez vrećice. | 0 | 3,1144 | 5 | [6 empty] | 0 | 1 | '0918120932000
POMAGALA ZA PROBAVNI SUSTAV, STOMA POMAGALA | Enteralna pumpa i potrošni materijal za enteralnu pumpu | 80 | 2497 | '041909093303 | '0419090933003 | Plastične štrcaljke od 20 ccm za umjetnu prehranu (EPSV21L) ,B. Braun AG ,Injekt 20ml dvodijelna Luer konektor | B. Braun AG | B.Braun | 17.07.2025 |  | 1 | 0 | 14 | 1a | 0 | 3 | 3 | 3 | NE | 0 | 1 | 0 | 0 | kom | do | 270 | 0 | 0 | 192 | 0 | 0 |  | 0 | 0 | 0 | I | S | SP,LJ | Polipropilen, polietilen | 0 | 0,1100 | 5 |  | 1 |  |  |  |  | 0 | 1 | '0419090933000
POMAGALA ZA PROBAVNI SUSTAV, STOMA POMAGALA | Enteralna pumpa i potrošni materijal za enteralnu pumpu | 80 | 2498 | '041909093401 | '0419090934001 | Plastične štrcaljke od 50 ccm za umjetnu prehranu (EPSV34B) ,ZARYS International Group ,DicoNEX sterilna štrcaljka trodjelna 50 ml | ZARYS International Group | Medicina trgovina | 17.07.2025 |  | 1 | 0 | 14 | 1a | 0 | 3 | 3 | 3 | NE | 0 | 1 | 0 | 0 | kom | do | 270 | 0 | 0 | 192 | 0 | 0 |  | 0 | 0 | 0 | IIa | S | SP,LJ | Polipropilen, polietilen. CE certifikat. | 0 | 0,3728 | 5 |  | 1 |  |  |  |  | 0 | 1 | '0419090934000
POMAGALA ZA PROBAVNI SUSTAV, STOMA POMAGALA | Enteralna pumpa i potrošni materijal za enteralnu pumpu | 80 | 2499 | '091812093402 | '0918120934002 | Plastična štrcaljka 2 ml (EPSV439) ,B. Braun AG ,Injekt® Luer Solo 2ml, dvodijelne | B. Braun AG | B.Braun | 17.07.2025 |  | 1 | 0 | 14 | 1a | 0 | 12 | 12 | 12 | NE | 0 | 1 | 0 | 0 | kom |  | 365 | 0 | 0 | 192 | 0 | 0 |  | 0 | 0 | 0 | I | S | SP,LJ | Polikarbonat ili polipropilen. | 0 | 0,0400 | 5 |  | 1 |  |  |  |  | 0 | 1 | '0918120934000
POMAGALA ZA PROBAVNI SUSTAV, STOMA POMAGALA | Enteralna pumpa i potrošni materijal za enteralnu pumpu | 80 | 2500 | '091812093502 | '0918120935002 | Plastične šprice a 5ml (EPSV367) ,B. Braun AG ,Injekt® Luer Solo 5ml, dvodijelne | B. Braun AG | B.Braun | 17.07.2025 |  | 1 | 0 | 14 | 1a | 0 | 12 | 12 | 12 | NE | 0 | 1 | 0 | 0 | kom |  | 365 | 0 | 0 | 192 | 0 | 0 |  | 0 | 0 | 0 | I | S | SP,LJ | Polikarbonat ili polipropilen. | 0 | 0,0700 | 5 |  | 1 |  |  |  |  | 0 | 1 | '0918120935000
POMAGALA ZA PROBAVNI SUSTAV, STOMA POMAGALA | Infuzijska pumpa i potrošni materijal za infuzijsku pumpu | 81 | 2501 | '091812094200 | '0918120942000 | Sterilne PVC igle 1,20 |  |  | 01.01.2023 |  | 6,11 | 1 | 14 | 1a | 0 | 12 | 12 | 12 | NE | 0 | 1 | 0 | 0 | kom |  | 365 | 0 | 0 |  | 0 | 0 |  | 0 | 0 | 0 | IIa | S | SP,LJ | PVC materijal. | 0 | 0,0239 | 5 | [6 empty] | 0 | 1 | '0918120942000
POMAGALA ZA PROBAVNI SUSTAV, STOMA POMAGALA | Infuzijska pumpa i potrošni materijal za infuzijsku pumpu | 81 | 2502 | '091812094001 | '0918120940001 | Prijenosna infuzijska pumpa ,B. Braun AG ,B.Braun Space | B. Braun AG | B.Braun | 01.01.2023 |  | 26 | 1 | 26 | 5 | 2 | 60 | 60 | 60 | DA | 1 | 1 | 1 | 0 | kom |  | 1 | 0 | 0 | 193 | 1 | 0 |  | 0 | 0 | 0 | I | S | SP,LJ | Podesivi protok od 0,1 do 999,9 ml/h. Mogućnost davanja bolusa. Točnost doziranja ± 5%. Automatski izračun protoka. Automatski izračun doze. Detektor tlaka. Detektor zraka u liniji. Detektor kapi. Sigurnosni alarm kod devijacije protoka, pojave zraka u liniji, ispražnjene infuzijske boce, slabe baterije. Alarm 3 min prije završetka infuzije. Unos podataka preko tastature na pumpi. Ekran s kontinuiranim prikazom protoka. Napajanje preko električne mreže. Baterije s mogučnošću rada od najmanje 3,5 h. | 0 | 1625,0766 | 5 | [6 empty] | 0 | 0 | '0918120940000
POMAGALA ZA PROBAVNI SUSTAV, STOMA POMAGALA | Infuzijska pumpa i potrošni materijal za infuzijsku pumpu | 81 | 2503 | '091812094101 | '0918120941001 | Sistemi za infuzijske pumpe primarni sekundarni ,B. Braun AG ,Infusomat space line | B. Braun AG | B.Braun | 01.01.2023 |  | 26 | 1 | 14 | 1a | 0 | 3 | 3 | 3 | NE | 0 | 1 | 0 | 0 | kom |  | 180 | 0 | 0 | 193 | 0 | 0 |  | 0 | 0 | 0 | I | S | SP,LJ | Potrošni materijal za infuzijsku pumpu. Infuzijske kapaljke, filteri i cijevi za infuzijsku pumpu. | 0 | 3,0765 | 5 | [6 empty] | 0 | 1 | '0918120941000
POMAGALA ZA PROBAVNI SUSTAV, STOMA POMAGALA | Infuzijska pumpa i potrošni materijal za infuzijsku pumpu | 81 | 2504 | '091812094101 | '0918120941002 | Sistemi za infuzijske pumpe primarni sekundarni ,B. Braun AG ,Space system standard | B. Braun AG | B.Braun | 01.01.2023 |  | 26 | 1 | 14 | 1a | 0 | 3 | 3 | 3 | NE | 0 | 1 | 0 | 0 | kom |  | 180 | 0 | 0 | 193 | 0 | 0 |  | 0 | 0 | 0 | I | S | SP,LJ | Potrošni materijal za infuzijsku pumpu. Infuzijske kapaljke, filteri i cijevi za infuzijsku pumpu. | 0 | 3,0765 | 5 | [6 empty] | 0 | 1 | '0918120941000
POMAGALA ZA PROBAVNI SUSTAV, STOMA POMAGALA | Infuzijska pumpa i potrošni materijal za infuzijsku pumpu | 81 | 2505 | '091812094301 | '0918120943001 | Nazogastrična sonda, poliuretanska-dječja ,NUTRICIA MEDICAL DEVICES B.V ,FLOCARE PUR-NASOGASTRIC FEEDING TUBE Ch8 | NUTRICIA MEDICAL DEVICES B.V | GM Pharma | 22.02.2024 |  | 7,27,6,15 | 1 | 14 | 1a | 0 | 12 | 12 | 12 | NE | 0 | 1 | 0 | 0 | kom |  | 12 | 0 | 0 | 192 | 0 | 0 |  | 0 | 0 | 0 | IIa | S | SP,LJ | Poliuretan. CE certifikat. | 0 | 4,3201 | 5 | [6 empty] | 0 | 1 | '0918120943000
POMAGALA ZA PROBAVNI SUSTAV, STOMA POMAGALA | Infuzijska pumpa i potrošni materijal za infuzijsku pumpu | 81 | 2506 | '091812094302 | '0918120943002 | Nazogastrična sonda, poliuretanska-dječja ,Fresenius Kabi AG ,Nazogastrična sonda,poliuretanska-dječja Ch 8 60cm | Fresenius Kabi AG | Fresenius Kabi | 22.02.2024 |  | 7,27,6,15 | 1 | 14 | 1a | 0 | 12 | 12 | 12 | NE | 0 | 1 | 0 | 0 | kom |  | 12 | 0 | 0 | 192 | 0 | 0 |  | 0 | 0 | 0 | IIa | S | SP,LJ | Poliuretan. CE certifikat. | 0 | 4,3201 | 5 | [6 empty] | 0 | 1 | '0918120943000
POMAGALA ZA PROBAVNI SUSTAV, STOMA POMAGALA | Infuzijska pumpa i potrošni materijal za infuzijsku pumpu | 81 | 2507 | '091812094302 | '0918120943003 | Nazogastrična sonda, poliuretanska-dječja ,Fresenius Kabi AG ,Nazogastrična sonda,poliuretanska-dječja Ch 8 80cm | Fresenius Kabi AG | Fresenius Kabi | 22.02.2024 |  | 7,27,6,15 | 1 | 14 | 1a | 0 | 12 | 12 | 12 | NE | 0 | 1 | 0 | 0 | kom |  | 12 | 0 | 0 | 192 | 0 | 0 |  | 0 | 0 | 0 | IIa | S | SP,LJ | Poliuretan. CE certifikat. | 0 | 4,3201 | 5 | [6 empty] | 0 | 1 | '0918120943000
POMAGALA ZA PROBAVNI SUSTAV, STOMA POMAGALA | Infuzijska pumpa i potrošni materijal za infuzijsku pumpu | 81 | 2508 | '091812094302 | '0918120943004 | Nazogastrična sonda, poliuretanska-dječja ,Fresenius Kabi AG ,Nazogastrična sonda,poliuretanska-dječja Ch 8 120cm LL | Fresenius Kabi AG | Fresenius Kabi | 22.02.2024 |  | 7,27,6,15 | 1 | 14 | 1a | 0 | 12 | 12 | 12 | NE | 0 | 1 | 0 | 0 | kom |  | 12 | 0 | 0 | 192 | 0 | 0 |  | 0 | 0 | 0 | IIa | S | SP,LJ | Poliuretan. CE certifikat. | 0 | 4,3201 | 5 | [6 empty] | 0 | 1 | '0918120943000
POMAGALA ZA PROBAVNI SUSTAV, STOMA POMAGALA | Infuzijska pumpa i potrošni materijal za infuzijsku pumpu | 81 | 2509 | '091812094401 | '0918120944001 | Produžetak s 2 izlaza kod sistema za parenteralnu prehranu ,B. Braun AG ,LS-2 konektor | B. Braun AG | B.Braun | 01.01.2023 |  | 6,7,27 | 1 | 14 | 1a | 0 | 12 | 12 | 12 | NE | 0 | 1 | 0 | 0 | kom |  | 160 | 0 | 0 | 194 | 0 | 0 |  | 0 | 0 | 0 | I | S | SP,LJ | PVC, kod parenteralne prehrane | 0 | 0,4274 | 5 | [6 empty] | 0 | 1 | '0918120944000
POMAGALA ZA PROBAVNI SUSTAV, STOMA POMAGALA | Infuzijska pumpa i potrošni materijal za infuzijsku pumpu | 81 | 2510 | '091812094002 | '0918120940002 | Prijenosna infuzijska pumpa ,Fresenius Kabi AG ,Ambix nova | Fresenius Kabi AG | Fresenius Kabi | 23.02.2023 |  | 26 | 1 | 26 | 5 | 2 | 60 | 60 | 60 | DA | 1 | 1 | 1 | 0 | kom |  | 1 | 0 | 0 | 193 | 1 | 0 |  | 0 | 0 | 0 | IIb | S | SP,LJ | Podesivi protok od 0,1 do 999,9 ml/h. Mogućnost davanja bolusa. Točnost doziranja ± 5%. Automatski izračun protoka. Automatski izračun doze. Detektor tlaka. Detektor zraka u liniji. Detektor kapi. Sigurnosni alarm kod devijacije protoka, pojave zraka u liniji, ispražnjene infuzijske boce, slabe baterije. Alarm 3 min prije završetka infuzije. Unos podataka preko tastature na pumpi. Ekran s kontinuiranim prikazom protoka. Napajanje preko električne mreže. Baterije s mogučnošću rada od najmanje 3,5 h. | 0 | 1650,0007 | 5 | [6 empty] | 0 | 0 | '0918120940000
POMAGALA ZA PROBAVNI SUSTAV, STOMA POMAGALA | Infuzijska pumpa i potrošni materijal za infuzijsku pumpu | 81 | 2511 | '091812094102 | '0918120941003 | Sistemi za infuzijske pumpe primarni sekundarni ,Fresenius Kabi AG ,Ambix nova ambulatory set | Fresenius Kabi AG | Fresenius Kabi | 23.02.2023 |  | 26 | 1 | 14 | 1a | 0 | 3 | 3 | 3 | NE | 0 | 1 | 0 | 0 | kom |  | 180 | 0 | 0 | 193 | 0 | 0 |  | 0 | 0 | 0 | I | S | SP,LJ | Potrošni materijal za infuzijsku pumpu. Infuzijske kapaljke, filteri i cijevi za infuzijsku pumpu. | 0 | 3,2796 | 5 | [6 empty] | 0 | 1 | '0918120941000
POMAGALA ZA PROBAVNI SUSTAV, STOMA POMAGALA | Infuzijska pumpa i potrošni materijal za infuzijsku pumpu | 81 | 2512 | '091812094102 | '0918120941004 | Sistemi za infuzijske pumpe primarni sekundarni ,Fresenius Kabi AG , Ambix nova stationary set | Fresenius Kabi AG | Fresenius Kabi | 23.02.2023 |  | 26 | 1 | 14 | 1a | 0 | 3 | 3 | 3 | NE | 0 | 1 | 0 | 0 | kom |  | 180 | 0 | 0 | 193 | 0 | 0 |  | 0 | 0 | 0 | I | S | SP,LJ | Potrošni materijal za infuzijsku pumpu. Infuzijske kapaljke, filteri i cijevi za infuzijsku pumpu. | 0 | 3,2796 | 5 | [6 empty] | 0 | 1 | '0918120941000
POMAGALA ZA PROBAVNI SUSTAV, STOMA POMAGALA | Infuzijska pumpa i potrošni materijal za infuzijsku pumpu | 81 | 2513 | '091812095301 | '0918120953001 | Nazogastrična sonda, poliuretanska ,NUTRICIA MEDICAL DEVICES B.V ,FLOCARE PUR-NASOGASTRIC FEEDING TUBE Ch10 | NUTRICIA MEDICAL DEVICES B.V | GM Pharma | 22.02.2024 |  | 6,7,27 | 1 | 14 | 1a | 0 | 12 | 12 | 12 | NE | 0 | 1 | 0 | 0 | kom | do | 4 | 0 | 0 | 192 | 0 | 0 |  | 0 | 0 | 0 | IIa | S | SP,LJ | Poliuretan. CE certifikat. | 0 | 9,6000 | 5 | [6 empty] | 0 | 1 | '0918120953000
POMAGALA ZA PROBAVNI SUSTAV, STOMA POMAGALA | Infuzijska pumpa i potrošni materijal za infuzijsku pumpu | 81 | 2514 | '091812095301 | '0918120953002 | Nazogastrična sonda, poliuretanska ,NUTRICIA MEDICAL DEVICES B.V , Ch14 | NUTRICIA MEDICAL DEVICES B.V | GM Pharma | 22.02.2024 |  | 6,7,27 | 1 | 14 | 1a | 0 | 12 | 12 | 12 | NE | 0 | 1 | 0 | 0 | kom | do | 4 | 0 | 0 | 192 | 0 | 0 |  | 0 | 0 | 0 | IIa | S | SP,LJ | Poliuretan. CE certifikat. | 0 | 9,6000 | 5 | [6 empty] | 0 | 1 | '0918120953000
POMAGALA ZA PROBAVNI SUSTAV, STOMA POMAGALA | Infuzijska pumpa i potrošni materijal za infuzijsku pumpu | 81 | 2515 | '091812095302 | '0918120953003 | Nazogastrična sonda, poliuretanska ,Fresenius Kabi AG ,Nazogastrična sonda,poliuretanska Fr10 | Fresenius Kabi AG | Fresenius Kabi | 22.02.2024 |  | 6,7,27 | 1 | 14 | 1a | 0 | 12 | 12 | 12 | NE | 0 | 1 | 0 | 0 | kom | do | 4 | 0 | 0 | 192 | 0 | 0 |  | 0 | 0 | 0 | IIa | S | SP,LJ | Poliuretan. CE certifikat. | 0 | 9,6000 | 5 | [6 empty] | 0 | 1 | '0918120953000
POMAGALA ZA PROBAVNI SUSTAV, STOMA POMAGALA | Infuzijska pumpa i potrošni materijal za infuzijsku pumpu | 81 | 2516 | '091812095302 | '0918120953004 | Nazogastrična sonda, poliuretanska ,Fresenius Kabi AG , Fr12 | Fresenius Kabi AG | Fresenius Kabi | 22.02.2024 |  | 6,7,27 | 1 | 14 | 1a | 0 | 12 | 12 | 12 | NE | 0 | 1 | 0 | 0 | kom | do | 4 | 0 | 0 | 192 | 0 | 0 |  | 0 | 0 | 0 | IIa | S | SP,LJ | Poliuretan. CE certifikat. | 0 | 9,6000 | 5 | [6 empty] | 0 | 1 | '0918120953000
POMAGALA ZA PROBAVNI SUSTAV, STOMA POMAGALA | Infuzijska pumpa i potrošni materijal za infuzijsku pumpu | 81 | 2517 | '091812095302 | '0918120953005 | Nazogastrična sonda, poliuretanska ,Fresenius Kabi AG , Fr15 | Fresenius Kabi AG | Fresenius Kabi | 22.02.2024 |  | 6,7,27 | 1 | 14 | 1a | 0 | 12 | 12 | 12 | NE | 0 | 1 | 0 | 0 | kom | do | 4 | 0 | 0 | 192 | 0 | 0 |  | 0 | 0 | 0 | IIa | S | SP,LJ | Poliuretan. CE certifikat. | 0 | 9,6000 | 5 | [6 empty] | 0 | 1 | '0918120953000
POMAGALA ZA PROBAVNI SUSTAV, STOMA POMAGALA | Infuzijska pumpa i potrošni materijal za infuzijsku pumpu | 81 | 2518 | '091812094301 | '0918120943005 | Nazogastrična sonda, poliuretanska-dječja ,NUTRICIA MEDICAL DEVICES B.V ,FLOCARE PUR-NASOGASTRIC FEEDING TUBE Ch5 | NUTRICIA MEDICAL DEVICES B.V | GM Pharma | 22.02.2024 |  | 7,27,6,15 | 1 | 14 | 1a | 0 | 12 | 12 | 12 | NE | 0 | 1 | 0 | 0 | kom |  | 12 | 0 | 0 | 192 | 0 | 0 |  | 0 | 0 | 0 | IIa | S | SP,LJ | Poliuretan. CE certifikat. | 0 | 4,3201 | 5 | [6 empty] | 0 | 1 | '0918120943000
POMAGALA ZA PROBAVNI SUSTAV, STOMA POMAGALA | Infuzijska pumpa i potrošni materijal za infuzijsku pumpu | 81 | 2519 | '091812094302 | '0918120943006 | Nazogastrična sonda, poliuretanska-dječja ,Fresenius Kabi AG ,Nazogastrična sonda,poliuretanska-dječja Fr4 | Fresenius Kabi AG | Fresenius Kabi | 22.02.2024 |  | 7,27,6,15 | 1 | 14 | 1a | 0 | 12 | 12 | 12 | NE | 0 | 1 | 0 | 0 | kom |  | 12 | 0 | 0 | 192 | 0 | 0 |  | 0 | 0 | 0 | IIa | S | SP,LJ | Poliuretan. CE certifikat. | 0 | 4,3201 | 5 | [6 empty] | 0 | 1 | '0918120943000
POMAGALA ZA PROBAVNI SUSTAV, STOMA POMAGALA | Infuzijska pumpa i potrošni materijal za infuzijsku pumpu | 81 | 2520 | '091812094302 | '0918120943007 | Nazogastrična sonda, poliuretanska-dječja ,Fresenius Kabi AG ,Nazogastrična sonda,poliuretanska-dječja Fr6 | Fresenius Kabi AG | Fresenius Kabi | 22.02.2024 |  | 7,27,6,15 | 1 | 14 | 1a | 0 | 12 | 12 | 12 | NE | 0 | 1 | 0 | 0 | kom |  | 12 | 0 | 0 | 192 | 0 | 0 |  | 0 | 0 | 0 | IIa | S | SP,LJ | Poliuretan. CE certifikat. | 0 | 4,3201 | 5 | [6 empty] | 0 | 1 | '0918120943000
POMAGALA ZA PROBAVNI SUSTAV, STOMA POMAGALA | Zamjenski gastrični kateter | 185 | 2521 | '092408101201 | '0924081012001 | Zamjenski gastrični kateter ,Degania Silicone Limited ,Flocare Gastrostomy Tube (G-Tuube) Ch10 | Degania Silicone Limited | GM Pharma | 22.02.2024 |  | 7,27,6,15 | 1 | 14 | 1a | 0 | 12 | 12 | 12 | NE | 0 | 1 | 0 | 0 | kom | do | 4 | 0 | 0 | 192 | 0 | 0 |  | 0 | 0 | 0 | IIb | S | SP,LJ | Silikon. CE certifikat. | 0 | 65,5335 | 5 | [6 empty] | 0 | 1 | '0924081012000
POMAGALA ZA PROBAVNI SUSTAV, STOMA POMAGALA | Zamjenski gastrični kateter | 185 | 2522 | '092408101201 | '0924081012002 | Zamjenski gastrični kateter ,Degania Silicone Limited ,Flocare Gastrostomy Tube ( G-Tube) Ch 14 | Degania Silicone Limited | GM Pharma | 22.02.2024 |  | 7,27,6,15 | 1 | 14 | 1a | 0 | 12 | 12 | 12 | NE | 0 | 1 | 0 | 0 | kom | do | 4 | 0 | 0 | 192 | 0 | 0 |  | 0 | 0 | 0 | IIb | S | SP,LJ | Silikon. CE certifikat. | 0 | 65,5335 | 5 | [6 empty] | 0 | 1 | '0924081012000
POMAGALA ZA PROBAVNI SUSTAV, STOMA POMAGALA | Zamjenski gastrični kateter | 185 | 2523 | '092408101202 | '0924081012003 | Zamjenski gastrični kateter ,Degania Silicone Limited ,Flocare Gastrostomy Tube (G-Tuube) Ch16 | Degania Silicone Limited | GM Pharma | 22.02.2024 |  | 7,27,6,15 | 1 | 14 | 1a | 0 | 12 | 12 | 12 | NE | 0 | 1 | 0 | 0 | kom | do | 2 | 0 | 0 | 192 | 0 | 0 |  | 0 | 0 | 0 | IIb | S | SP,LJ | Silikon. CE certifikat. | 0 | 65,5335 | 5 | [6 empty] | 0 | 1 | '0924081012000
POMAGALA ZA PROBAVNI SUSTAV, STOMA POMAGALA | Zamjenski gastrični kateter | 185 | 2524 | '092408101202 | '0924081012004 | Zamjenski gastrični kateter ,Degania Silicone Limited ,Flocare Gastrostomy Tube ( G-Tube) Ch 18 | Degania Silicone Limited | GM Pharma | 22.02.2024 |  | 7,27,6,15 | 1 | 14 | 1a | 0 | 12 | 12 | 12 | NE | 0 | 1 | 0 | 0 | kom | do | 2 | 0 | 0 | 192 | 0 | 0 |  | 0 | 0 | 0 | IIb | S | SP,LJ | Silikon. CE certifikat. | 0 | 65,5335 | 5 | [6 empty] | 0 | 1 | '0924081012000
POMAGALA ZA PROBAVNI SUSTAV, STOMA POMAGALA | Zamjenski gastrični kateter | 185 | 2525 | '092408101202 | '0924081012005 | Zamjenski gastrični kateter ,Degania Silicone Limited ,Flocare Gastrostomy Tube ( G-Tube) Ch 20 | Degania Silicone Limited | GM Pharma | 22.02.2024 |  | 7,27,6,15 | 1 | 14 | 1a | 0 | 12 | 12 | 12 | NE | 0 | 1 | 0 | 0 | kom | do | 2 | 0 | 0 | 192 | 0 | 0 |  | 0 | 0 | 0 | IIb | S | SP,LJ | Silikon. CE certifikat. | 0 | 65,5335 | 5 | [6 empty] | 0 | 1 | '0924081012000
POMAGALA ZA PROBAVNI SUSTAV, STOMA POMAGALA | Zamjenski gastrični kateter | 185 | 2526 | '092408101203 | '0924081012006 | Zamjenski gastrični kateter ,Fresenius Kabi AG ,Freaka Gastrotube Fr15, Enfit | Fresenius Kabi AG | Fresenius Kabi | 22.02.2024 |  | 7,27,6,15 | 1 | 14 | 1a | 0 | 12 | 12 | 12 | NE | 0 | 1 | 0 | 0 | kom | do | 2 | 0 | 0 | 192 | 0 | 0 |  | 0 | 0 | 0 | IIb | S | SP,LJ | Silikon. CE certifikat. | 0 | 65,5335 | 5 | [6 empty] | 0 | 1 | '0924081012000
POMAGALA ZA UROGENITALNI SUSTAV | Kondomi | 83 | 2527 | '092409100101 | '0924091001001 | Kondomi silikonski samoljepljivi s otvorom za plastične vrećice za urin ,Coloplast A/S ,CONVEEN Security+ Self-Sealing Urisheath | Coloplast A/S | Medikal Lux | 18.03.2023 |  | 1 | 1 | 14 | 1a | 0 | 3 | 3 | 3 | NE | 0 | 1 | 0 | 0 | kom | do | 90 | 0 | 0 | 195 | 0 | 0 |  | 0 | 0 | 0 | I |  | SP,LJ | Silikon. | 0 | 1,6806 | 5 | [6 empty] | 0 | 1 | '0924091001000
POMAGALA ZA UROGENITALNI SUSTAV | Kondomi | 83 | 2528 | '092409100102 | '0924091001002 | Kondomi silikonski samoljepljivi s otvorom za plastične vrećice za urin ,MANFRED SAUER ,Silikonski samoljepivi kondomi | MANFRED SAUER | Bauerfeind | 18.03.2023 |  | 1 | 1 | 14 | 1a | 0 | 3 | 3 | 3 | NE | 0 | 1 | 0 | 0 | kom | do | 90 | 0 | 0 | 195 | 0 | 0 |  | 0 | 0 | 0 | I |  | SP,LJ | Silikon. | 0 | 1,6806 | 5 | [6 empty] | 0 | 1 | '0924091001000
POMAGALA ZA UROGENITALNI SUSTAV | Kondomi | 83 | 2529 | '092409100103 | '0924091001003 | Kondomi silikonski samoljepljivi s otvorom za plastične vrećice za urin ,Rochester medical ,Male External Catheters (Ultraflex ili Natural) 25mm | Rochester medical | Stoma medical | 18.03.2023 |  | 1 | 1 | 14 | 1a | 0 | 3 | 3 | 3 | NE | 0 | 1 | 0 | 0 | kom | do | 90 | 0 | 0 | 195 | 0 | 0 |  | 0 | 0 | 0 | I |  | SP,LJ | Silikon. | 0 | 1,6071 | 5 | [6 empty] | 0 | 1 | '0924091001000
POMAGALA ZA UROGENITALNI SUSTAV | Kondomi | 83 | 2530 | '092409100103 | '0924091001004 | Kondomi silikonski samoljepljivi s otvorom za plastične vrećice za urin ,Rochester medical ,Male External Catheters (Ultraflex ili Natural) 29mm | Rochester medical | Stoma medical | 18.03.2023 |  | 1 | 1 | 14 | 1a | 0 | 3 | 3 | 3 | NE | 0 | 1 | 0 | 0 | kom | do | 90 | 0 | 0 | 195 | 0 | 0 |  | 0 | 0 | 0 | I |  | SP,LJ | Silikon. | 0 | 1,6071 | 5 | [6 empty] | 0 | 1 | '0924091001000
POMAGALA ZA UROGENITALNI SUSTAV | Kondomi | 83 | 2531 | '092409100103 | '0924091001005 | Kondomi silikonski samoljepljivi s otvorom za plastične vrećice za urin ,Rochester medical ,Male External Catheters (Ultraflex ili Natural) 32mm | Rochester medical | Stoma medical | 18.03.2023 |  | 1 | 1 | 14 | 1a | 0 | 3 | 3 | 3 | NE | 0 | 1 | 0 | 0 | kom | do | 90 | 0 | 0 | 195 | 0 | 0 |  | 0 | 0 | 0 | I |  | SP,LJ | Silikon. | 0 | 1,6071 | 5 | [6 empty] | 0 | 1 | '0924091001000
POMAGALA ZA UROGENITALNI SUSTAV | Kondomi | 83 | 2532 | '092409100103 | '0924091001006 | Kondomi silikonski samoljepljivi s otvorom za plastične vrećice za urin ,Rochester medical ,Male External Catheters (Ultraflex ili Natural) 36mm | Rochester medical | Stoma medical | 18.03.2023 |  | 1 | 1 | 14 | 1a | 0 | 3 | 3 | 3 | NE | 0 | 1 | 0 | 0 | kom | do | 90 | 0 | 0 | 195 | 0 | 0 |  | 0 | 0 | 0 | I |  | SP,LJ | Silikon. | 0 | 1,6071 | 5 | [6 empty] | 0 | 1 | '0924091001000
POMAGALA ZA UROGENITALNI SUSTAV | Kondomi | 83 | 2533 | '092409100103 | '0924091001007 | Kondomi silikonski samoljepljivi s otvorom za plastične vrećice za urin ,Rochester medical ,Male External Catheters (Ultraflex ili Natural) 41mm | Rochester medical | Stoma medical | 18.03.2023 |  | 1 | 1 | 14 | 1a | 0 | 3 | 3 | 3 | NE | 0 | 1 | 0 | 0 | kom | do | 90 | 0 | 0 | 195 | 0 | 0 |  | 0 | 0 | 0 | I |  | SP,LJ | Silikon. | 0 | 1,6071 | 5 | [6 empty] | 0 | 1 | '0924091001000
POMAGALA ZA UROGENITALNI SUSTAV | Kondomi | 83 | 2534 | '092409100201 | '0924091002001 | Kondomi lateks koji se lijepe s ljepljivom trakom s otvorom za plastičnu vrećicu za urin ,Coloplast A/S ,CONVEEN Urisheath/Uriliner | Coloplast A/S | Medikal Lux | 18.03.2023 |  | 1 | 1 | 14 | 1a | 0 | 3 | 3 | 3 | NE | 0 | 1 | 0 | 0 | kom | do | 90 | 0 | 0 | 196 | 0 | 0 |  | 0 | 0 | 0 | I | S | SP,LJ | Lateks. Kondom uz ljepljivu traku. | 0 | 1,4069 | 5 | [6 empty] | 0 | 1 | '0924091002000
POMAGALA ZA UROGENITALNI SUSTAV | Kondomi | 83 | 2535 | '092409100202 | '0924091002002 | Kondomi lateks koji se lijepe s ljepljivom trakom s otvorom za plastičnu vrećicu za urin ,MANFRED SAUER ,Lateks kondomi koji se lijepe ljepljivom trakom | MANFRED SAUER | Bauerfeind | 18.03.2023 |  | 1 | 1 | 14 | 1a | 0 | 3 | 3 | 3 | NE | 0 | 1 | 0 | 0 | kom | do | 90 | 0 | 0 | 196 | 0 | 0 |  | 0 | 0 | 0 | I | S | SP,LJ | Lateks. Kondom uz ljepljivu traku. | 0 | 1,4069 | 5 | [6 empty] | 0 | 1 | '0924091002000
POMAGALA ZA UROGENITALNI SUSTAV | Kondomi | 83 | 2536 | '092409100301 | '0924091003001 | Kondomi lateks koji se lijepe ljepilom, s otvorom za plastičnu vrećicu za urin ,MANFRED SAUER ,Lateks kondomi koji se lijepe ljepilom | MANFRED SAUER | Bauerfeind | 18.03.2023 |  | 1 | 1 | 14 | 1a | 0 | 3 | 3 | 3 | NE | 0 | 1 | 0 | 0 | kom | do | 90 | 0 | 0 | 196 | 0 | 0 |  | 0 | 0 | 0 | I | S | SP,LJ | Lateks. | 0 | 1,4069 | 5 | [6 empty] | 0 | 1 | '0924091003000
POMAGALA ZA UROGENITALNI SUSTAV | Kondomi | 83 | 2537 | '092409100401 | '0924091004001 | Kondomi lateks samoljepljivi s otvorom za plastičnu vrećicu za urin ,Coloplast A/S ,CONVEEN Self-Sealing Urisheath | Coloplast A/S | Medikal Lux | 18.03.2023 |  | 1 | 1 | 14 | 1a | 0 | 3 | 3 | 3 | NE | 0 | 1 | 0 | 0 | kom | do | 90 | 0 | 0 | 196 | 0 | 0 |  | 0 | 0 | 0 | I | S | SP,LJ | Lateks. | 0 | 1,3289 | 5 | [6 empty] | 0 | 1 | '0924091004000
POMAGALA ZA UROGENITALNI SUSTAV | Kondomi | 83 | 2538 | '092409100402 | '0924091004002 | Kondomi lateks samoljepljivi s otvorom za plastičnu vrećicu za urin ,MANFRED SAUER ,Kondomi latex samoljepivi | MANFRED SAUER | Bauerfeind | 18.03.2023 |  | 1 | 1 | 14 | 1a | 0 | 3 | 3 | 3 | NE | 0 | 1 | 0 | 0 | kom | do | 90 | 0 | 0 | 196 | 0 | 0 |  | 0 | 0 | 0 | I | S | SP,LJ | Lateks. | 0 | 1,3289 | 5 | [6 empty] | 0 | 1 | '0924091004000
POMAGALA ZA UROGENITALNI SUSTAV | Kondomi | 83 | 2539 | '092715100501 | '0927151005001 | Ljepilo za kondome ,MANFRED SAUER ,Sauer Original | MANFRED SAUER | Bauerfeind | 18.03.2023 |  | 1 | 1 | 14 | 1a | 0 | 3 | 3 | 3 | NE | 0 | 1 | 0 | 0 | kom | do | 4 | 0 | 0 | 196 | 0 | 0 |  | 0 | 0 | 0 | I | S | SP,LJ | Lateks, sa ili bez lanolina. | 0 | 10,1715 | 5 | [6 empty] | 0 | 1 | '0927151005000
POMAGALA ZA UROGENITALNI SUSTAV | Kondomi | 83 | 2540 | '092409100203 | '0924091002003 | Kondomi lateks koji se lijepe s ljepljivom trakom s otvorom za plastičnu vrećicu za urin ,TELEFLEX MEDICAL ,Ruecco Neo (854460) | TELEFLEX MEDICAL | Kirkomerc | 01.01.2023 |  | 1 | 0 | 14 | 1a | 0 | 3 | 3 | 3 | NE | 0 | 1 | 0 | 0 | kom | do | 90 | 0 | 0 | 196 | 0 | 0 |  | 0 | 0 | 0 | I | S | SP,LJ | Lateks. Kondom uz ljepljivu traku. | 0 | 1,0910 | 5 | [6 empty] | 0 | 1 | '0924091002000
POMAGALA ZA UROGENITALNI SUSTAV | Plastične vrećice za urin | 84 | 2541 | '092705100601 | '0927051006001 | Vrećice za urin uz nogu s ispustom i nepovratnim ventilom 500 - 750 ml ,Coloplast A/S ,CONVEEN Contoured Urine Bag | Coloplast A/S | Medikal Lux | 18.03.2023 |  | 1 | 1 | 14 | 1a | 0 | 3 | 3 | 3 | NE | 0 | 1 | 0 | 0 | kom | do | 30 | 0 | 0 | 196 | 0 | 0 |  | 0 | 0 | 0 | I | S | SP,LJ | PVC materijal, plastika. Sa zaštitnom tkaninom od strukturiranog mikrofibera i dvije vezivne trake. | 0 | 1,2045 | 5 | [6 empty] | 0 | 1 | '0927051006000
POMAGALA ZA UROGENITALNI SUSTAV | Plastične vrećice za urin | 84 | 2542 | '092705100701 | '0927051007001 | Vrećice za urin uz nogu s ispustom i nepovratnim ventilom 750 - 1000 ml ,Coloplast A/S ,CONVEEN Contoured Urine Bag | Coloplast A/S | Medikal Lux | 18.03.2023 |  | 1 | 1 | 14 | 1a | 0 | 3 | 3 | 3 | NE | 0 | 1 | 0 | 0 | kom | do | 30 | 0 | 0 | 196 | 0 | 0 |  | 0 | 0 | 0 | I | S | SP,LJ | PVC materijal, plastika. Sa zaštitnom tkaninom od strukturiranog mikrofibera i dvije vezivne trake. | 0 | 1,6259 | 5 | [6 empty] | 0 | 1 | '0927051007000
POMAGALA ZA UROGENITALNI SUSTAV | Plastične vrećice za urin | 84 | 2543 | '092705100702 | '0927051007002 | Vrećice za urin uz nogu s ispustom i nepovratnim ventilom 750 - 1000 ml ,LATEX ,Vrećice za urin uz nogu | LATEX | Omikron | 01.01.2023 |  | 1 | 1 | 14 | 1a | 0 | 3 | 3 | 3 | NE | 0 | 1 | 0 | 0 | kom | do | 30 | 0 | 0 | 196 | 0 | 0 |  | 0 | 0 | 0 | I | S | SP,LJ | PVC materijal, plastika. Sa zaštitnom tkaninom od strukturiranog mikrofibera i dvije vezivne trake. | 0 | 1,3007 | 5 | [6 empty] | 0 | 1 | '0927051007000
POMAGALA ZA UROGENITALNI SUSTAV | Plastične vrećice za urin | 84 | 2544 | '092705100801 | '0927051008001 | Vrećice za urin uz nogu s ispustom i nepovratnim ventilom 1000 - 1500 ml ,Coloplast A/S ,CONVEEN 1500 ml Urine Bag | Coloplast A/S | Medikal Lux | 18.03.2023 |  | 1 | 1 | 14 | 1a | 0 | 3 | 3 | 3 | NE | 0 | 1 | 0 | 0 | kom | do | 30 | 0 | 0 | 196 | 0 | 0 |  | 0 | 0 | 0 | I | S | SP,LJ | PVC materijal, plastika. Sa zaštitnom tkaninom od strukturiranog mikrofibera i dvije vezivne trake. | 0 | 2,4720 | 5 | [6 empty] | 0 | 1 | '0927051008000
POMAGALA ZA UROGENITALNI SUSTAV | Plastične vrećice za urin | 84 | 2545 | '092705100901 | '0927051009001 | Vrećice za urin za višekratnu uporabu s ispustom i nepovratnim ventilom 2000 ml ,LATEX ,Vrećice za urin višekratne | LATEX | Omikron | 01.01.2023 |  | 1 | 1 | 14 | 1a | 0 | 3 | 3 | 3 | NE | 0 | 1 | 0 | 0 | kom | do | 30 | 0 | 0 | 196 | 0 | 0 |  | 0 | 0 | 0 | I | S | SP,LJ | PVC materijal, plastika. | 0 | 0,2933 | 5 | [6 empty] | 0 | 1 | '0927051009000
POMAGALA ZA UROGENITALNI SUSTAV | Plastične vrećice za urin | 84 | 2546 | '092705100902 | '0927051009002 | Vrećice za urin za višekratnu uporabu s ispustom i nepovratnim ventilom 2000 ml ,MEDECO ,URINSKE VREĆICE CURIBAG | MEDECO | Salvus | 18.03.2023 |  | 1 | 1 | 14 | 1a | 0 | 3 | 3 | 3 | NE | 0 | 1 | 0 | 0 | kom | do | 30 | 0 | 0 | 196 | 0 | 0 |  | 0 | 0 | 0 | I | S | SP,LJ | PVC materijal, plastika. | 0 | 0,3400 | 5 | [6 empty] | 0 | 1 | '0927051009000
POMAGALA ZA UROGENITALNI SUSTAV | Plastične vrećice za urin | 84 | 2547 | '092705100903 | '0927051009003 | Vrećice za urin za višekratnu uporabu s ispustom i nepovratnim ventilom 2000 ml ,Jiangsu Kangijin Medical Instrument Co ,Vrećice za urin za višekratnu uporabu s ispustom i nepovratnim ventilom 2000 ml | Jiangsu Kangijin Medical Instrument Co | Medicina trgovina | 01.01.2023 |  | 1 | 1 | 14 | 1a | 0 | 3 | 3 | 3 | NE | 0 | 1 | 0 | 0 | kom | do | 30 | 0 | 0 | 196 | 0 | 0 |  | 0 | 0 | 0 | I | S | SP,LJ | PVC materijal, plastika. | 0 | 0,2933 | 5 | [6 empty] | 0 | 1 | '0927051009000
POMAGALA ZA UROGENITALNI SUSTAV | Plastične vrećice za urin | 84 | 2548 | '092705100904 | '0927051009004 | Vrećice za urin za višekratnu uporabu s ispustom i nepovratnim ventilom 2000 ml ,Beromed GmbH ,Vrećice za urin Beromed višekratna | Beromed GmbH | Tik Zagreb | 05.10.2023 |  | 1 | 1 | 14 | 1a | 0 | 3 | 3 | 3 | NE | 0 | 1 | 0 | 0 | kom | do | 30 | 0 | 0 | 196 | 0 | 0 |  | 0 | 0 | 0 | I | S | SP,LJ | PVC materijal, plastika. | 0 | 0,3400 | 5 | [6 empty] | 0 | 1 | '0927051009000
POMAGALA ZA UROGENITALNI SUSTAV | Plastične vrećice za urin | 84 | 2549 | '092704101001 | '0927041010001 | Vrećice za urin za jednokratnu uporabu bez ispusta 2000 ml ,LATEX ,Vrećice za urin jednokratne | LATEX | Omikron | 01.01.2023 |  | 1 | 1 | 14 | 1a | 0 | 3 | 3 | 3 | NE | 0 | 1 | 0 | 0 | kom | do | 100 | 0 | 0 | 196 | 0 | 0 |  | 0 | 0 | 0 | I | S | SP,LJ | PVC materijal, plastika. | 0 | 0,1911 | 5 | [6 empty] | 0 | 1 | '0927041010000
POMAGALA ZA UROGENITALNI SUSTAV | Plastične vrećice za urin | 84 | 2550 | '092704101002 | '0927041010002 | Vrećice za urin za jednokratnu uporabu bez ispusta 2000 ml ,Jiangsu Kangijin Medical Instrument Co ,Vrećice za urin za jednokratnu uporabu bez ispusta 2000 ml | Jiangsu Kangijin Medical Instrument Co | Medicina trgovina | 01.01.2023 |  | 1 | 1 | 14 | 1a | 0 | 3 | 3 | 3 | NE | 0 | 1 | 0 | 0 | kom | do | 100 | 0 | 0 | 196 | 0 | 0 |  | 0 | 0 | 0 | I | S | SP,LJ | PVC materijal, plastika. | 0 | 0,1911 | 5 | [6 empty] | 0 | 1 | '0927041010000
POMAGALA ZA UROGENITALNI SUSTAV | Kateteri | 85 | 2551 | '092403101200 | '0924031012000 | Kateter jednokratni za urin, prilagođen spiralnom ulazu |  |  | 01.01.2023 |  | 15,6,7,17 | 1 | 14 | 1a | 0 | 3 | 3 | 3 | NE | 0 | 1 | 0 | 0 | kom | do | 450 | 0 | 0 | 196 | 0 | 0 |  | 0 | 0 | 0 | IIa | S | SP,LJ | PVC materijal. CE certifikat. | 0 | 1,2728 | 5 | [6 empty] | 0 | 1 | '0924031012000
POMAGALA ZA UROGENITALNI SUSTAV | Kateteri | 85 | 2552 | '092407101700 | '0924071017000 | Kateteri s gelom za samokateterizaciju |  |  | 18.03.2023 |  | 24,15,17 | 1 | 14 | 1a | 0 | 3 | 3 | 3 | NE | 0 | 1 | 0 | 0 | kom | do | 450 | 0 | 0 | 199 | 0 | 0 |  | 0 | 0 | 0 | IIa | S | SP,LJ | PVC sa sredstvom za podmazivanje. CE certifikat. | 0 | 1,1100 | 5 | [6 empty] | 0 | 1 | '0924071017000
POMAGALA ZA UROGENITALNI SUSTAV | Kateteri | 85 | 2553 | '092403101101 | '0924031011001 | Kateteri jednokratni za urin ,HZTM ,Urinski kateter | HZTM | HZTM | 01.01.2023 |  | 26 | 1 | 14 | 1a | 0 | 3 | 3 | 3 | NE | 0 | 1 | 0 | 0 | kom | do | 450 | 0 | 0 | 196 | 0 | 0 |  | 0 | 0 | 0 | IIa | S | SP,LJ | PVC materijal. CH 06-20 različitih dužina. CE certifikat. | 0 | 0,2177 | 5 | [6 empty] | 0 | 1 | '0924031011000
POMAGALA ZA UROGENITALNI SUSTAV | Kateteri | 85 | 2554 | '092403101102 | '0924031011002 | Kateteri jednokratni za urin ,UNOMEDICAL ,Jednokratni urinarni kateteri | UNOMEDICAL | Bauerfeind | 18.03.2023 |  | 26 | 1 | 14 | 1a | 0 | 3 | 3 | 3 | NE | 0 | 1 | 0 | 0 | kom | do | 450 | 0 | 0 | 196 | 0 | 0 |  | 0 | 0 | 0 | IIa | S | SP,LJ | PVC materijal. CH 06-20 različitih dužina. CE certifikat. | 0 | 0,2721 | 5 | [6 empty] | 0 | 1 | '0924031011000
POMAGALA ZA UROGENITALNI SUSTAV | Kateteri | 85 | 2555 | '092403101103 | '0924031011003 | Kateteri jednokratni za urin ,Cangshu Taining Medical Equipment Co ,Nelaton kateter | Cangshu Taining Medical Equipment Co | Medicina trgovina | 01.01.2023 |  | 26 | 1 | 14 | 1a | 0 | 3 | 3 | 3 | NE | 0 | 1 | 0 | 0 | kom | do | 450 | 0 | 0 | 196 | 0 | 0 |  | 0 | 0 | 0 | IIa | S | SP,LJ | PVC materijal. CH 06-20 različitih dužina. CE certifikat. | 0 | 0,2177 | 5 | [6 empty] | 0 | 1 | '0924031011000
POMAGALA ZA UROGENITALNI SUSTAV | Kateteri | 85 | 2556 | '092403101104 | '0924031011004 | Kateteri jednokratni za urin ,Tik ,Urinski Nelaton kateter | Tik | Tik Zagreb | 05.10.2023 |  | 26 | 1 | 14 | 1a | 0 | 3 | 3 | 3 | NE | 0 | 1 | 0 | 0 | kom | do | 450 | 0 | 0 | 196 | 0 | 0 |  | 0 | 0 | 0 | IIa | S | SP,LJ | PVC materijal. CH 06-20 različitih dužina. CE certifikat. | 0 | 0,2721 | 5 | [6 empty] | 0 | 1 | '0924031011000
POMAGALA ZA UROGENITALNI SUSTAV | Kateteri | 85 | 2557 | '092403101301 | '0924031013001 | Kateteri urinarni od silikona po Foley-u ,UNOMEDICAL ,Urinarni kateteri od silikona po Foley-u | UNOMEDICAL | Bauerfeind | 18.03.2023 |  | 1 | 1 | 14 | 1a | 0 | 3 | 3 | 3 | NE | 0 | 1 | 0 | 0 | kom | do | 4 | 0 | 0 | 196 | 0 | 0 |  | 0 | 0 | 0 | IIa | S | SP,LJ | Silikon. CE certifikat. | 0 | 6,4105 | 5 | [6 empty] | 0 | 1 | '0924031013000
POMAGALA ZA UROGENITALNI SUSTAV | Kateteri | 85 | 2558 | '092403101401 | '0924031014001 | Kateteri urinarni, od silikoniziranog latexa po Foley-u ,UNOMEDICAL ,Urinarni kateteri od silikoniziranog latexa po Foley-u | UNOMEDICAL | Bauerfeind | 18.03.2023 |  | 1 | 1 | 14 | 1a | 0 | 3 | 3 | 3 | NE | 0 | 1 | 0 | 0 | kom | do | 7 | 0 | 0 | 196 | 0 | 0 |  | 0 | 0 | 0 | IIa | S | SP,LJ | Silikonizirani lateks. CE certifikat. | 0 | 0,6221 | 5 | [6 empty] | 0 | 1 | '0924031014000
POMAGALA ZA UROGENITALNI SUSTAV | Kateteri | 85 | 2559 | '092403101402 | '0924031014002 | Kateteri urinarni, od silikoniziranog latexa po Foley-u ,Well Lead Medical Co.Ltd. ,Kateter latex Foley (silikonizirani) | Well Lead Medical Co.Ltd. | Medicina trgovina | 01.01.2023 |  | 1 | 1 | 14 | 1a | 0 | 3 | 3 | 3 | NE | 0 | 1 | 0 | 0 | kom | do | 7 | 0 | 0 | 196 | 0 | 0 |  | 0 | 0 | 0 | IIa | S | SP,LJ | Silikonizirani lateks. CE certifikat. | 0 | 0,4977 | 5 | [6 empty] | 0 | 1 | '0924031014000
POMAGALA ZA UROGENITALNI SUSTAV | Kateteri | 85 | 2560 | '092403101403 | '0924031014003 | Kateteri urinarni, od silikoniziranog latexa po Foley-u ,Beromed GmbH ,Urinarni kateteri od silikoniziranog latexa po Foley-u | Beromed GmbH | Tik Zagreb | 05.10.2023 |  | 1 | 1 | 14 | 1a | 0 | 3 | 3 | 3 | NE | 0 | 1 | 0 | 0 | kom | do | 7 | 0 | 0 | 196 | 0 | 0 |  | 0 | 0 | 0 | IIa | S | SP,LJ | Silikonizirani lateks. CE certifikat. | 0 | 0,6221 | 5 | [6 empty] | 0 | 1 | '0924031014000
POMAGALA ZA UROGENITALNI SUSTAV | Kateteri | 85 | 2561 | '092118101501 | '0921181015001 | Gel za kateteriziranje ,FARCO-PHARMA ,Instillagel ALMED | FARCO-PHARMA | Bauerfeind | 18.03.2023 |  | 26 | 1 | 14 | 1a | 0 | 3 | 3 | 3 | NE | 0 | 1 | 0 | 0 | g ili ml | do | 1350 | 0 | 0 | 197 | 0 | 0 |  | 0 | 0 | 0 | III | S | SP,LJ | Sredstvo za podmazivanje, lokalni anestetik i dezinficijens. Sterilno pakiranje. Količina sukladna broju kateterizacija. | 0 | 0,2389 | 5 | [6 empty] | 0 | 1 | '0921181015000
POMAGALA ZA UROGENITALNI SUSTAV | Kateteri | 85 | 2562 | '092118101502 | '0921181015002 | Gel za kateteriziranje ,Pharmazeutische Fabrik Montavit GmbH ,Cathejell L HRCJL12525 | Pharmazeutische Fabrik Montavit GmbH | Stella projekt | 01.01.2023 |  | 26a | 1 | 14 | 1a | 0 | 3 | 3 | 3 | NE | 0 | 1 | 0 | 0 | g ili ml | do | 1350 | 0 | 0 | 197 | 0 | 0 |  | 0 | 0 | 0 | III | S | SP,LJ | Sredstvo za podmazivanje, lokalni anestetik i dezinficijens. Sterilno pakiranje. Količina sukladna broju kateterizacija. | 0 | 0,1911 | 5 | [6 empty] | 0 | 1 | '0921181015000
POMAGALA ZA UROGENITALNI SUSTAV | Kateteri | 85 | 2563 | '092118101502 | '0921181015003 | Gel za kateteriziranje ,Pharmazeutische Fabrik Montavit GmbH ,Cathejell S HRCJS12526 | Pharmazeutische Fabrik Montavit GmbH | Stella projekt | 01.01.2023 |  | 26a | 1 | 14 | 1a | 0 | 3 | 3 | 3 | NE | 0 | 1 | 0 | 0 | g ili ml | do | 1350 | 0 | 0 | 197 | 0 | 0 |  | 0 | 0 | 0 | III | S | SP,LJ | Sredstvo za podmazivanje, lokalni anestetik i dezinficijens. Sterilno pakiranje. Količina sukladna broju kateterizacija. | 0 | 0,1911 | 5 | [6 empty] | 0 | 1 | '0921181015000
POMAGALA ZA UROGENITALNI SUSTAV | Kateteri | 85 | 2564 | '092118101503 | '0921181015004 | Gel za kateteriziranje ,Istem Medikal Tibbi Chiaz ve SanTic ,OptiLube active Sterile Lubricanting Jelly | Istem Medikal Tibbi Chiaz ve SanTic | Bauerfeind | 18.03.2023 |  | 26 | 1 | 14 | 1a | 0 | 3 | 3 | 3 | NE | 0 | 1 | 0 | 0 | g ili ml | do | 1350 | 0 | 0 | 197 | 0 | 0 |  | 0 | 0 | 0 | III | S | SP,LJ | Sredstvo za podmazivanje, lokalni anestetik i dezinficijens. Sterilno pakiranje. Količina sukladna broju kateterizacija. | 0 | 0,2389 | 5 | [6 empty] | 0 | 1 | '0921181015000
POMAGALA ZA UROGENITALNI SUSTAV | Kateteri | 85 | 2565 | '092407101601 | '0924071016001 | Ogledalo uz nogu pri samokateterizaciji žena ,MEDICAL SERVICE ,Optilux ogledalo | MEDICAL SERVICE | Bauerfeind | 01.01.2023 |  | 1 | 1 | 14 | 1a | 0 | 0 | 24 | 24 | NE | 0 | 1 | 0 | 0 | kom |  | 1 | 0 | 0 | 198 | 0 | 0 |  | 0 | 0 | 0 | I | S | SP,LJ | Staklo, plastika. Za lijevu ili desnu nogu, čičak traka. | 0 | 43,0009 | 5 | [6 empty] | 0 | 1 | '0924071016000
POMAGALA ZA UROGENITALNI SUSTAV | Kateteri | 85 | 2566 | '092407101801 | '0924071018001 | Kateteri za samokateterizaciju jednokratni, hidrofilni ,Coloplast A/S ,EASICATH Catheter Men Nelaton 5348 | Coloplast A/S | Medikal Lux | 18.03.2023 |  | 1 | 1 | 14 | 1a | 0 | 3 | 3 | 3 | NE | 0 | 1 | 0 | 0 | kom | do | 450 | 0 | 0 | 199 | 0 | 0 |  | 0 | 0 | 0 | IIa | S | SP,LJ | Sterilan. Konektor. PVC. Lubrikant s hidrofilnim svojstvima. Ili Sterilan. Konektor. Od poliuretana. Presvučen hidrofilnim slojem. Odmah spreman za uporabu. | 0 | 1,2443 | 5 | [6 empty] | 0 | 1 | '0924071018000
POMAGALA ZA UROGENITALNI SUSTAV | Kateteri | 85 | 2567 | '092407101801 | '0924071018002 | Kateteri za samokateterizaciju jednokratni, hidrofilni ,Coloplast A/S ,EASICATH Catheter Men Nelaton 5350 | Coloplast A/S | Medikal Lux | 18.03.2023 |  | 1 | 1 | 14 | 1a | 0 | 3 | 3 | 3 | NE | 0 | 1 | 0 | 0 | kom | do | 450 | 0 | 0 | 199 | 0 | 0 |  | 0 | 0 | 0 | IIa | S | SP,LJ | Sterilan. Konektor. PVC. Lubrikant s hidrofilnim svojstvima. Ili Sterilan. Konektor. Od poliuretana. Presvučen hidrofilnim slojem. Odmah spreman za uporabu. | 0 | 1,2443 | 5 | [6 empty] | 0 | 1 | '0924071018000
POMAGALA ZA UROGENITALNI SUSTAV | Kateteri | 85 | 2568 | '092407101801 | '0924071018003 | Kateteri za samokateterizaciju jednokratni, hidrofilni ,Coloplast A/S ,EASICATH Catheter Men Nelaton 5352 | Coloplast A/S | Medikal Lux | 18.03.2023 |  | 1 | 1 | 14 | 1a | 0 | 3 | 3 | 3 | NE | 0 | 1 | 0 | 0 | kom | do | 450 | 0 | 0 | 199 | 0 | 0 |  | 0 | 0 | 0 | IIa | S | SP,LJ | Sterilan. Konektor. PVC. Lubrikant s hidrofilnim svojstvima. Ili Sterilan. Konektor. Od poliuretana. Presvučen hidrofilnim slojem. Odmah spreman za uporabu. | 0 | 1,2443 | 5 | [6 empty] | 0 | 1 | '0924071018000
POMAGALA ZA UROGENITALNI SUSTAV | Kateteri | 85 | 2569 | '092407101801 | '0924071018004 | Kateteri za samokateterizaciju jednokratni, hidrofilni ,Coloplast A/S ,EASICATH Catheter Men Nelaton 5354 | Coloplast A/S | Medikal Lux | 18.03.2023 |  | 1 | 1 | 14 | 1a | 0 | 3 | 3 | 3 | NE | 0 | 1 | 0 | 0 | kom | do | 450 | 0 | 0 | 199 | 0 | 0 |  | 0 | 0 | 0 | IIa | S | SP,LJ | Sterilan. Konektor. PVC. Lubrikant s hidrofilnim svojstvima. Ili Sterilan. Konektor. Od poliuretana. Presvučen hidrofilnim slojem. Odmah spreman za uporabu. | 0 | 1,2443 | 5 | [6 empty] | 0 | 1 | '0924071018000
POMAGALA ZA UROGENITALNI SUSTAV | Kateteri | 85 | 2570 | '092407101801 | '0924071018005 | Kateteri za samokateterizaciju jednokratni, hidrofilni ,Coloplast A/S ,EASICATH Catheter Men Nelaton 5356 | Coloplast A/S | Medikal Lux | 18.03.2023 |  | 1 | 1 | 14 | 1a | 0 | 3 | 3 | 3 | NE | 0 | 1 | 0 | 0 | kom | do | 450 | 0 | 0 | 199 | 0 | 0 |  | 0 | 0 | 0 | IIa | S | SP,LJ | Sterilan. Konektor. PVC. Lubrikant s hidrofilnim svojstvima. Ili Sterilan. Konektor. Od poliuretana. Presvučen hidrofilnim slojem. Odmah spreman za uporabu. | 0 | 1,2443 | 5 | [6 empty] | 0 | 1 | '0924071018000
POMAGALA ZA UROGENITALNI SUSTAV | Kateteri | 85 | 2571 | '092407101801 | '0924071018006 | Kateteri za samokateterizaciju jednokratni, hidrofilni ,Coloplast A/S ,Men Tieman 5380 | Coloplast A/S | Medikal Lux | 18.03.2023 |  | 1 | 1 | 14 | 1a | 0 | 3 | 3 | 3 | NE | 0 | 1 | 0 | 0 | kom | do | 450 | 0 | 0 | 199 | 0 | 0 |  | 0 | 0 | 0 | IIa | S | SP,LJ | Sterilan. Konektor. PVC. Lubrikant s hidrofilnim svojstvima. Ili Sterilan. Konektor. Od poliuretana. Presvučen hidrofilnim slojem. Odmah spreman za uporabu. | 0 | 1,2443 | 5 | [6 empty] | 0 | 1 | '0924071018000
POMAGALA ZA UROGENITALNI SUSTAV | Kateteri | 85 | 2572 | '092407101801 | '0924071018007 | Kateteri za samokateterizaciju jednokratni, hidrofilni ,Coloplast A/S ,Men Tieman 5382 | Coloplast A/S | Medikal Lux | 18.03.2023 |  | 1 | 1 | 14 | 1a | 0 | 3 | 3 | 3 | NE | 0 | 1 | 0 | 0 | kom | do | 450 | 0 | 0 | 199 | 0 | 0 |  | 0 | 0 | 0 | IIa | S | SP,LJ | Sterilan. Konektor. PVC. Lubrikant s hidrofilnim svojstvima. Ili Sterilan. Konektor. Od poliuretana. Presvučen hidrofilnim slojem. Odmah spreman za uporabu. | 0 | 1,2443 | 5 | [6 empty] | 0 | 1 | '0924071018000
POMAGALA ZA UROGENITALNI SUSTAV | Kateteri | 85 | 2573 | '092407101801 | '0924071018010 | Kateteri za samokateterizaciju jednokratni, hidrofilni ,Coloplast A/S ,Female 5368 | Coloplast A/S | Medikal Lux | 18.03.2023 |  | 1 | 1 | 14 | 1a | 0 | 3 | 3 | 3 | NE | 0 | 1 | 0 | 0 | kom | do | 450 | 0 | 0 | 199 | 0 | 0 |  | 0 | 0 | 0 | IIa | S | SP,LJ | Sterilan. Konektor. PVC. Lubrikant s hidrofilnim svojstvima. Ili Sterilan. Konektor. Od poliuretana. Presvučen hidrofilnim slojem. Odmah spreman za uporabu. | 0 | 1,2443 | 5 | [6 empty] | 0 | 1 | '0924071018000
POMAGALA ZA UROGENITALNI SUSTAV | Kateteri | 85 | 2574 | '092407101801 | '0924071018011 | Kateteri za samokateterizaciju jednokratni, hidrofilni ,Coloplast A/S ,Female 5370 | Coloplast A/S | Medikal Lux | 18.03.2023 |  | 1 | 1 | 14 | 1a | 0 | 3 | 3 | 3 | NE | 0 | 1 | 0 | 0 | kom | do | 450 | 0 | 0 | 199 | 0 | 0 |  | 0 | 0 | 0 | IIa | S | SP,LJ | Sterilan. Konektor. PVC. Lubrikant s hidrofilnim svojstvima. Ili Sterilan. Konektor. Od poliuretana. Presvučen hidrofilnim slojem. Odmah spreman za uporabu. | 0 | 1,2443 | 5 | [6 empty] | 0 | 1 | '0924071018000
POMAGALA ZA UROGENITALNI SUSTAV | Kateteri | 85 | 2575 | '092407101801 | '0924071018012 | Kateteri za samokateterizaciju jednokratni, hidrofilni ,Coloplast A/S ,Female 5372 | Coloplast A/S | Medikal Lux | 18.03.2023 |  | 1 | 1 | 14 | 1a | 0 | 3 | 3 | 3 | NE | 0 | 1 | 0 | 0 | kom | do | 450 | 0 | 0 | 199 | 0 | 0 |  | 0 | 0 | 0 | IIa | S | SP,LJ | Sterilan. Konektor. PVC. Lubrikant s hidrofilnim svojstvima. Ili Sterilan. Konektor. Od poliuretana. Presvučen hidrofilnim slojem. Odmah spreman za uporabu. | 0 | 1,2443 | 5 | [6 empty] | 0 | 1 | '0924071018000
POMAGALA ZA UROGENITALNI SUSTAV | Kateteri | 85 | 2576 | '092407101801 | '0924071018013 | Kateteri za samokateterizaciju jednokratni, hidrofilni ,Coloplast A/S ,Female 5374 | Coloplast A/S | Medikal Lux | 18.03.2023 |  | 1 | 1 | 14 | 1a | 0 | 3 | 3 | 3 | NE | 0 | 1 | 0 | 0 | kom | do | 450 | 0 | 0 | 199 | 0 | 0 |  | 0 | 0 | 0 | IIa | S | SP,LJ | Sterilan. Konektor. PVC. Lubrikant s hidrofilnim svojstvima. Ili Sterilan. Konektor. Od poliuretana. Presvučen hidrofilnim slojem. Odmah spreman za uporabu. | 0 | 1,2443 | 5 | [6 empty] | 0 | 1 | '0924071018000
POMAGALA ZA UROGENITALNI SUSTAV | Kateteri | 85 | 2577 | '092407101801 | '0924071018014 | Kateteri za samokateterizaciju jednokratni, hidrofilni ,Coloplast A/S ,Female 5376 | Coloplast A/S | Medikal Lux | 18.03.2023 |  | 1 | 1 | 14 | 1a | 0 | 3 | 3 | 3 | NE | 0 | 1 | 0 | 0 | kom | do | 450 | 0 | 0 | 199 | 0 | 0 |  | 0 | 0 | 0 | IIa | S | SP,LJ | Sterilan. Konektor. PVC. Lubrikant s hidrofilnim svojstvima. Ili Sterilan. Konektor. Od poliuretana. Presvučen hidrofilnim slojem. Odmah spreman za uporabu. | 0 | 1,2443 | 5 | [6 empty] | 0 | 1 | '0924071018000
POMAGALA ZA UROGENITALNI SUSTAV | Kateteri | 85 | 2578 | '092407101801 | '0924071018015 | Kateteri za samokateterizaciju jednokratni, hidrofilni ,Coloplast A/S ,Paediatric 5008 | Coloplast A/S | Medikal Lux | 18.03.2023 |  | 1 | 1 | 14 | 1a | 0 | 3 | 3 | 3 | NE | 0 | 1 | 0 | 0 | kom | do | 450 | 0 | 0 | 199 | 0 | 0 |  | 0 | 0 | 0 | IIa | S | SP,LJ | Sterilan. Konektor. PVC. Lubrikant s hidrofilnim svojstvima. Ili Sterilan. Konektor. Od poliuretana. Presvučen hidrofilnim slojem. Odmah spreman za uporabu. | 0 | 1,2443 | 5 | [6 empty] | 0 | 1 | '0924071018000
POMAGALA ZA UROGENITALNI SUSTAV | Kateteri | 85 | 2579 | '092407101801 | '0924071018016 | Kateteri za samokateterizaciju jednokratni, hidrofilni ,Coloplast A/S ,Paediatric 5010 | Coloplast A/S | Medikal Lux | 18.03.2023 |  | 1 | 1 | 14 | 1a | 0 | 3 | 3 | 3 | NE | 0 | 1 | 0 | 0 | kom | do | 450 | 0 | 0 | 199 | 0 | 0 |  | 0 | 0 | 0 | IIa | S | SP,LJ | Sterilan. Konektor. PVC. Lubrikant s hidrofilnim svojstvima. Ili Sterilan. Konektor. Od poliuretana. Presvučen hidrofilnim slojem. Odmah spreman za uporabu. | 0 | 1,2443 | 5 | [6 empty] | 0 | 1 | '0924071018000
POMAGALA ZA UROGENITALNI SUSTAV | Kateteri | 85 | 2580 | '092407101804 | '0924071018019 | Kateteri za samokateterizaciju jednokratni, hidrofilni ,TELEFLEX MEDICAL ,Flocatch quick 851241 | TELEFLEX MEDICAL | Kirkomerc | 22.02.2024 |  | 1 | 1 | 14 | 1a | 0 | 3 | 3 | 3 | NE | 0 | 1 | 0 | 0 | kom | do | 450 | 0 | 0 | 199 | 0 | 0 |  | 0 | 0 | 0 | IIa | S | SP,LJ | Sterilan. Konektor. PVC. Lubrikant s hidrofilnim svojstvima. Ili Sterilan. Konektor. Od poliuretana. Presvučen hidrofilnim slojem. Odmah spreman za uporabu. | 0 | 1,2098 | 5 | [6 empty] | 0 | 1 | '0924071018000
POMAGALA ZA UROGENITALNI SUSTAV | Kateteri | 85 | 2581 | '092407101804 | '0924071018020 | Kateteri za samokateterizaciju jednokratni, hidrofilni ,TELEFLEX MEDICAL ,Flocatch quick 851221 | TELEFLEX MEDICAL | Kirkomerc | 22.02.2024 |  | 1 | 1 | 14 | 1a | 0 | 3 | 3 | 3 | NE | 0 | 1 | 0 | 0 | kom | do | 450 | 0 | 0 | 199 | 0 | 0 |  | 0 | 0 | 0 | IIa | S | SP,LJ | Sterilan. Konektor. PVC. Lubrikant s hidrofilnim svojstvima. Ili Sterilan. Konektor. Od poliuretana. Presvučen hidrofilnim slojem. Odmah spreman za uporabu. | 0 | 1,2098 | 5 | [6 empty] | 0 | 1 | '0924071018000
POMAGALA ZA UROGENITALNI SUSTAV | Kateteri | 85 | 2582 | '092407101804 | '0924071018021 | Kateteri za samokateterizaciju jednokratni, hidrofilni ,TELEFLEX MEDICAL ,Flocatch hydro gel 851122 | TELEFLEX MEDICAL | Kirkomerc | 22.02.2024 |  | 1 | 1 | 14 | 1a | 0 | 3 | 3 | 3 | NE | 0 | 1 | 0 | 0 | kom | do | 450 | 0 | 0 | 199 | 0 | 0 |  | 0 | 0 | 0 | IIa | S | SP,LJ | Sterilan. Konektor. PVC. Lubrikant s hidrofilnim svojstvima. Ili Sterilan. Konektor. Od poliuretana. Presvučen hidrofilnim slojem. Odmah spreman za uporabu. | 0 | 1,2098 | 5 | [6 empty] | 0 | 1 | '0924071018000
POMAGALA ZA UROGENITALNI SUSTAV | Kateteri | 85 | 2583 | '092407101804 | '0924071018022 | Kateteri za samokateterizaciju jednokratni, hidrofilni ,TELEFLEX MEDICAL ,Flocatch hydro gel 851132 | TELEFLEX MEDICAL | Kirkomerc | 22.02.2024 |  | 1 | 1 | 14 | 1a | 0 | 3 | 3 | 3 | NE | 0 | 1 | 0 | 0 | kom | do | 450 | 0 | 0 | 199 | 0 | 0 |  | 0 | 0 | 0 | IIa | S | SP,LJ | Sterilan. Konektor. PVC. Lubrikant s hidrofilnim svojstvima. Ili Sterilan. Konektor. Od poliuretana. Presvučen hidrofilnim slojem. Odmah spreman za uporabu. | 0 | 1,2098 | 5 | [6 empty] | 0 | 1 | '0924071018000
POMAGALA ZA UROGENITALNI SUSTAV | Kateteri | 85 | 2584 | '092407101804 | '0924071018023 | Kateteri za samokateterizaciju jednokratni, hidrofilni ,TELEFLEX MEDICAL ,Flocatch hydro gel 851142 | TELEFLEX MEDICAL | Kirkomerc | 22.02.2024 |  | 1 | 1 | 14 | 1a | 0 | 3 | 3 | 3 | NE | 0 | 1 | 0 | 0 | kom | do | 450 | 0 | 0 | 199 | 0 | 0 |  | 0 | 0 | 0 | IIa | S | SP,LJ | Sterilan. Konektor. PVC. Lubrikant s hidrofilnim svojstvima. Ili Sterilan. Konektor. Od poliuretana. Presvučen hidrofilnim slojem. Odmah spreman za uporabu. | 0 | 1,2098 | 5 | [6 empty] | 0 | 1 | '0924071018000
POMAGALA ZA UROGENITALNI SUSTAV | Kateteri | 85 | 2585 | '092407101804 | '0924071018024 | Kateteri za samokateterizaciju jednokratni, hidrofilni ,TELEFLEX MEDICAL ,Flocatch hydro gel 851121 | TELEFLEX MEDICAL | Kirkomerc | 22.02.2024 |  | 1 | 1 | 14 | 1a | 0 | 3 | 3 | 3 | NE | 0 | 1 | 0 | 0 | kom | do | 450 | 0 | 0 | 199 | 0 | 0 |  | 0 | 0 | 0 | IIa | S | SP,LJ | Sterilan. Konektor. PVC. Lubrikant s hidrofilnim svojstvima. Ili Sterilan. Konektor. Od poliuretana. Presvučen hidrofilnim slojem. Odmah spreman za uporabu. | 0 | 1,2098 | 5 | [6 empty] | 0 | 1 | '0924071018000
POMAGALA ZA UROGENITALNI SUSTAV | Kateteri | 85 | 2586 | '092407101804 | '0924071018025 | Kateteri za samokateterizaciju jednokratni, hidrofilni ,TELEFLEX MEDICAL ,Flocatch hydro gel 851131 | TELEFLEX MEDICAL | Kirkomerc | 22.02.2024 |  | 1 | 1 | 14 | 1a | 0 | 3 | 3 | 3 | NE | 0 | 1 | 0 | 0 | kom | do | 450 | 0 | 0 | 199 | 0 | 0 |  | 0 | 0 | 0 | IIa | S | SP,LJ | Sterilan. Konektor. PVC. Lubrikant s hidrofilnim svojstvima. Ili Sterilan. Konektor. Od poliuretana. Presvučen hidrofilnim slojem. Odmah spreman za uporabu. | 0 | 1,2098 | 5 | [6 empty] | 0 | 1 | '0924071018000
POMAGALA ZA UROGENITALNI SUSTAV | Kateteri | 85 | 2587 | '092407101804 | '0924071018026 | Kateteri za samokateterizaciju jednokratni, hidrofilni ,TELEFLEX MEDICAL ,Flocatch hydro gel 851141 | TELEFLEX MEDICAL | Kirkomerc | 22.02.2024 |  | 1 | 1 | 14 | 1a | 0 | 3 | 3 | 3 | NE | 0 | 1 | 0 | 0 | kom | do | 450 | 0 | 0 | 199 | 0 | 0 |  | 0 | 0 | 0 | IIa | S | SP,LJ | Sterilan. Konektor. PVC. Lubrikant s hidrofilnim svojstvima. Ili Sterilan. Konektor. Od poliuretana. Presvučen hidrofilnim slojem. Odmah spreman za uporabu. | 0 | 1,2098 | 5 | [6 empty] | 0 | 1 | '0924071018000
POMAGALA ZA UROGENITALNI SUSTAV | Kateteri | 85 | 2588 | '092407101804 | '0924071018027 | Kateteri za samokateterizaciju jednokratni, hidrofilni ,TELEFLEX MEDICAL ,Flocatch hydro gel 851143 | TELEFLEX MEDICAL | Kirkomerc | 22.02.2024 |  | 1 | 1 | 14 | 1a | 0 | 3 | 3 | 3 | NE | 0 | 1 | 0 | 0 | kom | do | 450 | 0 | 0 | 199 | 0 | 0 |  | 0 | 0 | 0 | IIa | S | SP,LJ | Sterilan. Konektor. PVC. Lubrikant s hidrofilnim svojstvima. Ili Sterilan. Konektor. Od poliuretana. Presvučen hidrofilnim slojem. Odmah spreman za uporabu. | 0 | 1,2098 | 5 | [6 empty] | 0 | 1 | '0924071018000
POMAGALA ZA UROGENITALNI SUSTAV | Kateteri | 85 | 2589 | '092407101805 | '0924071018028 | Kateteri za samokateterizaciju jednokratni, hidrofilni ,Tik ,Greencatch | Tik | Tik Zagreb | 01.01.2023 |  | 1 | 1 | 14 | 1a | 0 | 3 | 3 | 3 | NE | 0 | 1 | 0 | 0 | kom | do | 450 | 0 | 0 | 199 | 0 | 0 |  | 0 | 0 | 0 | IIa | S | SP,LJ | Sterilan. Konektor. PVC. Lubrikant s hidrofilnim svojstvima. Ili Sterilan. Konektor. Od poliuretana. Presvučen hidrofilnim slojem. Odmah spreman za uporabu. | 0 | 0,9954 | 5 | [6 empty] | 0 | 1 | '0924071018000
POMAGALA ZA UROGENITALNI SUSTAV | Kateteri | 85 | 2590 | '092407101807 | '0924071018030 | Kateteri za samokateterizaciju jednokratni, hidrofilni ,Coloplast A/S ,SPEEDICATH STANDARD Male 28408 | Coloplast A/S | Medikal Lux | 18.03.2023 |  | 1 | 1 | 14 | 1a | 0 | 3 | 3 | 3 | NE | 0 | 1 | 0 | 0 | kom | do | 450 | 0 | 0 | 199 | 0 | 0 |  | 0 | 0 | 0 | I | S | SP,LJ | Sterilan. Konektor. PVC. Lubrikant s hidrofilnim svojstvima. Ili Sterilan. Konektor. Od poliuretana. Presvučen hidrofilnim slojem. Odmah spreman za uporabu. | 0 | 1,2443 | 5 | [6 empty] | 0 | 1 | '0924071018000
POMAGALA ZA UROGENITALNI SUSTAV | Kateteri | 85 | 2591 | '092407101807 | '0924071018031 | Kateteri za samokateterizaciju jednokratni, hidrofilni ,Coloplast A/S ,SPEEDICATH STANDARD Male 28410 | Coloplast A/S | Medikal Lux | 18.03.2023 |  | 1 | 1 | 14 | 1a | 0 | 3 | 3 | 3 | NE | 0 | 1 | 0 | 0 | kom | do | 450 | 0 | 0 | 199 | 0 | 0 |  | 0 | 0 | 0 | I | S | SP,LJ | Sterilan. Konektor. PVC. Lubrikant s hidrofilnim svojstvima. Ili Sterilan. Konektor. Od poliuretana. Presvučen hidrofilnim slojem. Odmah spreman za uporabu. | 0 | 1,2443 | 5 | [6 empty] | 0 | 1 | '0924071018000
POMAGALA ZA UROGENITALNI SUSTAV | Kateteri | 85 | 2592 | '092407101807 | '0924071018032 | Kateteri za samokateterizaciju jednokratni, hidrofilni ,Coloplast A/S ,SPEEDICATH STANDARD Male 28412 | Coloplast A/S | Medikal Lux | 18.03.2023 |  | 1 | 1 | 14 | 1a | 0 | 3 | 3 | 3 | NE | 0 | 1 | 0 | 0 | kom | do | 450 | 0 | 0 | 199 | 0 | 0 |  | 0 | 0 | 0 | I | S | SP,LJ | Sterilan. Konektor. PVC. Lubrikant s hidrofilnim svojstvima. Ili Sterilan. Konektor. Od poliuretana. Presvučen hidrofilnim slojem. Odmah spreman za uporabu. | 0 | 1,2443 | 5 | [6 empty] | 0 | 1 | '0924071018000
POMAGALA ZA UROGENITALNI SUSTAV | Kateteri | 85 | 2593 | '092407101807 | '0924071018033 | Kateteri za samokateterizaciju jednokratni, hidrofilni ,Coloplast A/S ,SPEEDICATH STANDARD Male 28414 | Coloplast A/S | Medikal Lux | 18.03.2023 |  | 1 | 1 | 14 | 1a | 0 | 3 | 3 | 3 | NE | 0 | 1 | 0 | 0 | kom | do | 450 | 0 | 0 | 199 | 0 | 0 |  | 0 | 0 | 0 | I | S | SP,LJ | Sterilan. Konektor. PVC. Lubrikant s hidrofilnim svojstvima. Ili Sterilan. Konektor. Od poliuretana. Presvučen hidrofilnim slojem. Odmah spreman za uporabu. | 0 | 1,2443 | 5 | [6 empty] | 0 | 1 | '0924071018000
POMAGALA ZA UROGENITALNI SUSTAV | Kateteri | 85 | 2594 | '092407101807 | '0924071018034 | Kateteri za samokateterizaciju jednokratni, hidrofilni ,Coloplast A/S ,SPEEDICATH STANDARD Male 28416 | Coloplast A/S | Medikal Lux | 18.03.2023 |  | 1 | 1 | 14 | 1a | 0 | 3 | 3 | 3 | NE | 0 | 1 | 0 | 0 | kom | do | 450 | 0 | 0 | 199 | 0 | 0 |  | 0 | 0 | 0 | I | S | SP,LJ | Sterilan. Konektor. PVC. Lubrikant s hidrofilnim svojstvima. Ili Sterilan. Konektor. Od poliuretana. Presvučen hidrofilnim slojem. Odmah spreman za uporabu. | 0 | 1,2443 | 5 | [6 empty] | 0 | 1 | '0924071018000
POMAGALA ZA UROGENITALNI SUSTAV | Kateteri | 85 | 2595 | '092407101807 | '0924071018035 | Kateteri za samokateterizaciju jednokratni, hidrofilni ,Coloplast A/S ,SPEEDICATH STANDARD Male 28418 | Coloplast A/S | Medikal Lux | 18.03.2023 |  | 1 | 1 | 14 | 1a | 0 | 3 | 3 | 3 | NE | 0 | 1 | 0 | 0 | kom | do | 450 | 0 | 0 | 199 | 0 | 0 |  | 0 | 0 | 0 | I | S | SP,LJ | Sterilan. Konektor. PVC. Lubrikant s hidrofilnim svojstvima. Ili Sterilan. Konektor. Od poliuretana. Presvučen hidrofilnim slojem. Odmah spreman za uporabu. | 0 | 1,2443 | 5 | [6 empty] | 0 | 1 | '0924071018000
POMAGALA ZA UROGENITALNI SUSTAV | Kateteri | 85 | 2596 | '092407101807 | '0924071018036 | Kateteri za samokateterizaciju jednokratni, hidrofilni ,Coloplast A/S ,SPEEDICATH STANDARD Tiemann 28490 | Coloplast A/S | Medikal Lux | 18.03.2023 |  | 1 | 1 | 14 | 1a | 0 | 3 | 3 | 3 | NE | 0 | 1 | 0 | 0 | kom | do | 450 | 0 | 0 | 199 | 0 | 0 |  | 0 | 0 | 0 | I | S | SP,LJ | Sterilan. Konektor. PVC. Lubrikant s hidrofilnim svojstvima. Ili Sterilan. Konektor. Od poliuretana. Presvučen hidrofilnim slojem. Odmah spreman za uporabu. | 0 | 1,2443 | 5 | [6 empty] | 0 | 1 | '0924071018000
POMAGALA ZA UROGENITALNI SUSTAV | Kateteri | 85 | 2597 | '092407101807 | '0924071018037 | Kateteri za samokateterizaciju jednokratni, hidrofilni ,Coloplast A/S ,SPEEDICATH STANDARD Tiemann 28492 | Coloplast A/S | Medikal Lux | 18.03.2023 |  | 1 | 1 | 14 | 1a | 0 | 3 | 3 | 3 | NE | 0 | 1 | 0 | 0 | kom | do | 450 | 0 | 0 | 199 | 0 | 0 |  | 0 | 0 | 0 | I | S | SP,LJ | Sterilan. Konektor. PVC. Lubrikant s hidrofilnim svojstvima. Ili Sterilan. Konektor. Od poliuretana. Presvučen hidrofilnim slojem. Odmah spreman za uporabu. | 0 | 1,2443 | 5 | [6 empty] | 0 | 1 | '0924071018000
POMAGALA ZA UROGENITALNI SUSTAV | Kateteri | 85 | 2598 | '092407101807 | '0924071018038 | Kateteri za samokateterizaciju jednokratni, hidrofilni ,Coloplast A/S ,SPEEDICATH STANDARD Tiemann 28494 | Coloplast A/S | Medikal Lux | 18.03.2023 |  | 1 | 1 | 14 | 1a | 0 | 3 | 3 | 3 | NE | 0 | 1 | 0 | 0 | kom | do | 450 | 0 | 0 | 199 | 0 | 0 |  | 0 | 0 | 0 | I | S | SP,LJ | Sterilan. Konektor. PVC. Lubrikant s hidrofilnim svojstvima. Ili Sterilan. Konektor. Od poliuretana. Presvučen hidrofilnim slojem. Odmah spreman za uporabu. | 0 | 1,2443 | 5 | [6 empty] | 0 | 1 | '0924071018000
POMAGALA ZA UROGENITALNI SUSTAV | Kateteri | 85 | 2599 | '092407101807 | '0924071018039 | Kateteri za samokateterizaciju jednokratni, hidrofilni ,Coloplast A/S ,SPEEDICATH STANDARD Tiemann 28496 | Coloplast A/S | Medikal Lux | 18.03.2023 |  | 1 | 1 | 14 | 1a | 0 | 3 | 3 | 3 | NE | 0 | 1 | 0 | 0 | kom | do | 450 | 0 | 0 | 199 | 0 | 0 |  | 0 | 0 | 0 | I | S | SP,LJ | Sterilan. Konektor. PVC. Lubrikant s hidrofilnim svojstvima. Ili Sterilan. Konektor. Od poliuretana. Presvučen hidrofilnim slojem. Odmah spreman za uporabu. | 0 | 1,2443 | 5 | [6 empty] | 0 | 1 | '0924071018000
POMAGALA ZA UROGENITALNI SUSTAV | Kateteri | 85 | 2600 | '092407101807 | '0924071018040 | Kateteri za samokateterizaciju jednokratni, hidrofilni ,Coloplast A/S ,SPEEDICATH STANDARD Female 28506 | Coloplast A/S | Medikal Lux | 18.03.2023 |  | 1 | 1 | 14 | 1a | 0 | 3 | 3 | 3 | NE | 0 | 1 | 0 | 0 | kom | do | 450 | 0 | 0 | 199 | 0 | 0 |  | 0 | 0 | 0 | I | S | SP,LJ | Sterilan. Konektor. PVC. Lubrikant s hidrofilnim svojstvima. Ili Sterilan. Konektor. Od poliuretana. Presvučen hidrofilnim slojem. Odmah spreman za uporabu. | 0 | 1,2443 | 5 | [6 empty] | 0 | 1 | '0924071018000
POMAGALA ZA UROGENITALNI SUSTAV | Kateteri | 85 | 2601 | '092407101807 | '0924071018041 | Kateteri za samokateterizaciju jednokratni, hidrofilni ,Coloplast A/S ,SPEEDICATH STANDARD Female 28508 | Coloplast A/S | Medikal Lux | 18.03.2023 |  | 1 | 1 | 14 | 1a | 0 | 3 | 3 | 3 | NE | 0 | 1 | 0 | 0 | kom | do | 450 | 0 | 0 | 199 | 0 | 0 |  | 0 | 0 | 0 | I | S | SP,LJ | Sterilan. Konektor. PVC. Lubrikant s hidrofilnim svojstvima. Ili Sterilan. Konektor. Od poliuretana. Presvučen hidrofilnim slojem. Odmah spreman za uporabu. | 0 | 1,2443 | 5 | [6 empty] | 0 | 1 | '0924071018000
POMAGALA ZA UROGENITALNI SUSTAV | Kateteri | 85 | 2602 | '092407101807 | '0924071018042 | Kateteri za samokateterizaciju jednokratni, hidrofilni ,Coloplast A/S ,SPEEDICATH STANDARD Female 28510 | Coloplast A/S | Medikal Lux | 18.03.2023 |  | 1 | 1 | 14 | 1a | 0 | 3 | 3 | 3 | NE | 0 | 1 | 0 | 0 | kom | do | 450 | 0 | 0 | 199 | 0 | 0 |  | 0 | 0 | 0 | I | S | SP,LJ | Sterilan. Konektor. PVC. Lubrikant s hidrofilnim svojstvima. Ili Sterilan. Konektor. Od poliuretana. Presvučen hidrofilnim slojem. Odmah spreman za uporabu. | 0 | 1,2443 | 5 | [6 empty] | 0 | 1 | '0924071018000
POMAGALA ZA UROGENITALNI SUSTAV | Kateteri | 85 | 2603 | '092407101807 | '0924071018043 | Kateteri za samokateterizaciju jednokratni, hidrofilni ,Coloplast A/S ,SPEEDICATH STANDARD Female 28512 | Coloplast A/S | Medikal Lux | 18.03.2023 |  | 1 | 1 | 14 | 1a | 0 | 3 | 3 | 3 | NE | 0 | 1 | 0 | 0 | kom | do | 450 | 0 | 0 | 199 | 0 | 0 |  | 0 | 0 | 0 | I | S | SP,LJ | Sterilan. Konektor. PVC. Lubrikant s hidrofilnim svojstvima. Ili Sterilan. Konektor. Od poliuretana. Presvučen hidrofilnim slojem. Odmah spreman za uporabu. | 0 | 1,2443 | 5 | [6 empty] | 0 | 1 | '0924071018000
POMAGALA ZA UROGENITALNI SUSTAV | Kateteri | 85 | 2604 | '092407101807 | '0924071018044 | Kateteri za samokateterizaciju jednokratni, hidrofilni ,Coloplast A/S ,SPEEDICATH STANDARD Female 28514 | Coloplast A/S | Medikal Lux | 18.03.2023 |  | 1 | 1 | 14 | 1a | 0 | 3 | 3 | 3 | NE | 0 | 1 | 0 | 0 | kom | do | 450 | 0 | 0 | 199 | 0 | 0 |  | 0 | 0 | 0 | I | S | SP,LJ | Sterilan. Konektor. PVC. Lubrikant s hidrofilnim svojstvima. Ili Sterilan. Konektor. Od poliuretana. Presvučen hidrofilnim slojem. Odmah spreman za uporabu. | 0 | 1,2443 | 5 | [6 empty] | 0 | 1 | '0924071018000
POMAGALA ZA UROGENITALNI SUSTAV | Kateteri | 85 | 2605 | '092407101807 | '0924071018045 | Kateteri za samokateterizaciju jednokratni, hidrofilni ,Coloplast A/S ,SPEEDICATH STANDARD Female 28516 | Coloplast A/S | Medikal Lux | 18.03.2023 |  | 1 | 1 | 14 | 1a | 0 | 3 | 3 | 3 | NE | 0 | 1 | 0 | 0 | kom | do | 450 | 0 | 0 | 199 | 0 | 0 |  | 0 | 0 | 0 | I | S | SP,LJ | Sterilan. Konektor. PVC. Lubrikant s hidrofilnim svojstvima. Ili Sterilan. Konektor. Od poliuretana. Presvučen hidrofilnim slojem. Odmah spreman za uporabu. | 0 | 1,2443 | 5 | [6 empty] | 0 | 1 | '0924071018000
POMAGALA ZA UROGENITALNI SUSTAV | Kateteri | 85 | 2606 | '092407101807 | '0924071018046 | Kateteri za samokateterizaciju jednokratni, hidrofilni ,Coloplast A/S ,SPEEDICATH STANDARD Boy 28606 | Coloplast A/S | Medikal Lux | 18.03.2023 |  | 1 | 1 | 14 | 1a | 0 | 3 | 3 | 3 | NE | 0 | 1 | 0 | 0 | kom | do | 450 | 0 | 0 | 199 | 0 | 0 |  | 0 | 0 | 0 | I | S | SP,LJ | Sterilan. Konektor. PVC. Lubrikant s hidrofilnim svojstvima. Ili Sterilan. Konektor. Od poliuretana. Presvučen hidrofilnim slojem. Odmah spreman za uporabu. | 0 | 1,2443 | 5 | [6 empty] | 0 | 1 | '0924071018000
POMAGALA ZA UROGENITALNI SUSTAV | Kateteri | 85 | 2607 | '092407101807 | '0924071018047 | Kateteri za samokateterizaciju jednokratni, hidrofilni ,Coloplast A/S ,SPEEDICATH STANDARD Boy 28608 | Coloplast A/S | Medikal Lux | 18.03.2023 |  | 1 | 1 | 14 | 1a | 0 | 3 | 3 | 3 | NE | 0 | 1 | 0 | 0 | kom | do | 450 | 0 | 0 | 199 | 0 | 0 |  | 0 | 0 | 0 | I | S | SP,LJ | Sterilan. Konektor. PVC. Lubrikant s hidrofilnim svojstvima. Ili Sterilan. Konektor. Od poliuretana. Presvučen hidrofilnim slojem. Odmah spreman za uporabu. | 0 | 1,2443 | 5 | [6 empty] | 0 | 1 | '0924071018000
POMAGALA ZA UROGENITALNI SUSTAV | Kateteri | 85 | 2608 | '092407101807 | '0924071018048 | Kateteri za samokateterizaciju jednokratni, hidrofilni ,Coloplast A/S ,SPEEDICATH STANDARD Boy 28610 | Coloplast A/S | Medikal Lux | 18.03.2023 |  | 1 | 1 | 14 | 1a | 0 | 3 | 3 | 3 | NE | 0 | 1 | 0 | 0 | kom | do | 450 | 0 | 0 | 199 | 0 | 0 |  | 0 | 0 | 0 | I | S | SP,LJ | Sterilan. Konektor. PVC. Lubrikant s hidrofilnim svojstvima. Ili Sterilan. Konektor. Od poliuretana. Presvučen hidrofilnim slojem. Odmah spreman za uporabu. | 0 | 1,2443 | 5 | [6 empty] | 0 | 1 | '0924071018000
POMAGALA ZA UROGENITALNI SUSTAV | Kateteri | 85 | 2609 | '092407101807 | '0924071018049 | Kateteri za samokateterizaciju jednokratni, hidrofilni ,Coloplast A/S ,SPEEDICATH STANDARD Boy 28612 | Coloplast A/S | Medikal Lux | 18.03.2023 |  | 1 | 1 | 14 | 1a | 0 | 3 | 3 | 3 | NE | 0 | 1 | 0 | 0 | kom | do | 450 | 0 | 0 | 199 | 0 | 0 |  | 0 | 0 | 0 | I | S | SP,LJ | Sterilan. Konektor. PVC. Lubrikant s hidrofilnim svojstvima. Ili Sterilan. Konektor. Od poliuretana. Presvučen hidrofilnim slojem. Odmah spreman za uporabu. | 0 | 1,2443 | 5 | [6 empty] | 0 | 1 | '0924071018000
POMAGALA ZA UROGENITALNI SUSTAV | Kateteri | 85 | 2610 | '092407101807 | '0924071018050 | Kateteri za samokateterizaciju jednokratni, hidrofilni ,Coloplast A/S ,SPEEDICATH STANDARD Paediatric 28706 | Coloplast A/S | Medikal Lux | 18.03.2023 |  | 1 | 1 | 14 | 1a | 0 | 3 | 3 | 3 | NE | 0 | 1 | 0 | 0 | kom | do | 450 | 0 | 0 | 199 | 0 | 0 |  | 0 | 0 | 0 | I | S | SP,LJ | Sterilan. Konektor. PVC. Lubrikant s hidrofilnim svojstvima. Ili Sterilan. Konektor. Od poliuretana. Presvučen hidrofilnim slojem. Odmah spreman za uporabu. | 0 | 1,2443 | 5 | [6 empty] | 0 | 1 | '0924071018000
POMAGALA ZA UROGENITALNI SUSTAV | Kateteri | 85 | 2611 | '092407101807 | '0924071018051 | Kateteri za samokateterizaciju jednokratni, hidrofilni ,Coloplast A/S ,SPEEDICATH STANDARD Paediatric 28708 | Coloplast A/S | Medikal Lux | 18.03.2023 |  | 1 | 1 | 14 | 1a | 0 | 3 | 3 | 3 | NE | 0 | 1 | 0 | 0 | kom | do | 450 | 0 | 0 | 199 | 0 | 0 |  | 0 | 0 | 0 | I | S | SP,LJ | Sterilan. Konektor. PVC. Lubrikant s hidrofilnim svojstvima. Ili Sterilan. Konektor. Od poliuretana. Presvučen hidrofilnim slojem. Odmah spreman za uporabu. | 0 | 1,2443 | 5 | [6 empty] | 0 | 1 | '0924071018000
POMAGALA ZA UROGENITALNI SUSTAV | Kateteri | 85 | 2612 | '092407101807 | '0924071018052 | Kateteri za samokateterizaciju jednokratni, hidrofilni ,Coloplast A/S ,SPEEDICATH STANDARD Paediatric 28710 | Coloplast A/S | Medikal Lux | 18.03.2023 |  | 1 | 1 | 14 | 1a | 0 | 3 | 3 | 3 | NE | 0 | 1 | 0 | 0 | kom | do | 450 | 0 | 0 | 199 | 0 | 0 |  | 0 | 0 | 0 | I | S | SP,LJ | Sterilan. Konektor. PVC. Lubrikant s hidrofilnim svojstvima. Ili Sterilan. Konektor. Od poliuretana. Presvučen hidrofilnim slojem. Odmah spreman za uporabu. | 0 | 1,2443 | 5 | [6 empty] | 0 | 1 | '0924071018000
POMAGALA ZA UROGENITALNI SUSTAV | Kateteri | 85 | 2613 | '092407101808 | '0924071018053 | Kateteri za samokateterizaciju jednokratni, hidrofilni ,Lentismed ,LentisCath | Lentismed | Lentismed | 13.05.2023 |  | 1 | 1 | 14 | 1a | 0 | 3 | 3 | 3 | NE | 0 | 1 | 0 | 0 | kom | do | 450 | 0 | 0 | 199 | 0 | 0 |  | 0 | 0 | 0 | Is | S | SP,LJ | Sterilan. Konektor. PVC. Lubrikant s hidrofilnim svojstvima. Ili Sterilan. Konektor. Od poliuretana. Presvučen hidrofilnim slojem. Odmah spreman za uporabu. | 0 | 1,2200 | 5 | [6 empty] | 0 | 1 | '0924071018000
POMAGALA ZA UROGENITALNI SUSTAV | Kateteri | 85 | 2614 | '092407101809 | '0924071018054 | Kateteri za samokateterizaciju jednokratni, hidrofilni ,ConvaTec ,GentleCath ™ Glide | ConvaTec | Stoma medical | 18.03.2023 |  | 1 | 1 | 14 | 1a | 0 | 3 | 3 | 3 | NE | 0 | 1 | 0 | 0 | kom | do | 450 | 0 | 0 | 199 | 0 | 0 |  | 0 | 0 | 0 | I | S | SP,LJ | Sterilan. Konektor. PVC. Lubrikant s hidrofilnim svojstvima. Ili Sterilan. Konektor. Od poliuretana. Presvučen hidrofilnim slojem. Odmah spreman za uporabu. | 0 | 1,2098 | 5 | [6 empty] | 0 | 1 | '0924071018000
POMAGALA ZA UROGENITALNI SUSTAV | Kateteri | 85 | 2615 | '092118101504 | '0921181015005 | Gel za kateteriziranje ,Dispofarma ,Dispogel 6ml | Dispofarma | Tik Zagreb | 05.10.2023 |  | 26 | 1 | 14 | 1a | 0 | 3 | 3 | 3 | NE | 0 | 1 | 0 | 0 | g ili ml | do | 1350 | 0 | 0 | 197 | 0 | 0 |  | 0 | 0 | 0 | III | S | SP,LJ | Sredstvo za podmazivanje, lokalni anestetik i dezinficijens. Sterilno pakiranje. Količina sukladna broju kateterizacija. | 0 | 0,2389 | 5 | [6 empty] | 0 | 1 | '0921181015000
POMAGALA ZA UROGENITALNI SUSTAV | Kateteri | 85 | 2616 | '092118101504 | '0921181015006 | Gel za kateteriziranje ,Dispofarma , 11ml | Dispofarma | Tik Zagreb | 05.10.2023 |  | 26 | 1 | 14 | 1a | 0 | 3 | 3 | 3 | NE | 0 | 1 | 0 | 0 | g ili ml | do | 1350 | 0 | 0 | 197 | 0 | 0 |  | 0 | 0 | 0 | III | S | SP,LJ | Sredstvo za podmazivanje, lokalni anestetik i dezinficijens. Sterilno pakiranje. Količina sukladna broju kateterizacija. | 0 | 0,2389 | 5 | [6 empty] | 0 | 1 | '0921181015000
POMAGALA ZA UROGENITALNI SUSTAV | Kateteri | 85 | 2617 | '092403101220 | '0924031012001 | Kateter jednokratni za urin, prilagođen spiralnom ulazu ,Tik ,Greencatch SOFT | Tik | Tik Zagreb | 20.07.2023 |  | 7,6,15,17 | 1 | 14 | 1a | 0 | 3 | 3 | 3 | NE | 0 | 1 | 0 | 0 | kom | do | 450 | 0 | 0 | 196 | 0 | 0 |  | 0 | 0 | 0 | IIa | S | SP,LJ | PVC materijal. CE certifikat. | 0 | 1,5910 | 5 | [6 empty] | 0 | 1 | '0924031012000
POMAGALA ZA UROGENITALNI SUSTAV | Kateteri | 85 | 2618 | '092403101220 | '0924031012002 | Kateter jednokratni za urin, prilagođen spiralnom ulazu ,Tik , Greencath SOFT PLUS | Tik | Tik Zagreb | 20.07.2023 |  | 7,6,15,17 | 1 | 14 | 1a | 0 | 3 | 3 | 3 | NE | 0 | 1 | 0 | 0 | kom | do | 450 | 0 | 0 | 196 | 0 | 0 |  | 0 | 0 | 0 | IIa | S | SP,LJ | PVC materijal. CE certifikat. | 0 | 1,5910 | 5 | [6 empty] | 0 | 1 | '0924031012000
POMAGALA ZA UROGENITALNI SUSTAV | Kateteri | 85 | 2619 | '092403101220 | '0924031012003 | Kateter jednokratni za urin, prilagođen spiralnom ulazu ,Tik , Greencath DO TIK SOFT | Tik | Tik Zagreb | 20.07.2023 |  | 7,6,15,17 | 1 | 14 | 1a | 0 | 3 | 3 | 3 | NE | 0 | 1 | 0 | 0 | kom | do | 450 | 0 | 0 | 196 | 0 | 0 |  | 0 | 0 | 0 | IIa | S | SP,LJ | PVC materijal. CE certifikat. | 0 | 1,5910 | 5 | [6 empty] | 0 | 1 | '0924031012000
POMAGALA ZA UROGENITALNI SUSTAV | Kateteri | 85 | 2620 | '092118101505 | '0921181015007 | Gel za kateteriziranje ,Turkuaz Medikal ,Amadel gel 6ml | Turkuaz Medikal | Medicline | 05.10.2023 |  | 26 | 1 | 14 | 1a | 0 | 3 | 3 | 3 | NE | 0 | 1 | 0 | 0 | g ili ml | do | 1350 | 0 | 0 | 197 | 0 | 0 |  | 0 | 0 | 0 | III | S | SP,LJ | Sredstvo za podmazivanje, lokalni anestetik i dezinficijens. Sterilno pakiranje. Količina sukladna broju kateterizacija. | 0 | 0,1815 | 5 | [6 empty] | 0 | 1 | '0921181015000
POMAGALA ZA UROGENITALNI SUSTAV | Kateteri | 85 | 2621 | '092118101505 | '0921181015008 | Gel za kateteriziranje ,Turkuaz Medikal , Amadel gel 12ml | Turkuaz Medikal | Medicline | 05.10.2023 |  | 26 | 1 | 14 | 1a | 0 | 3 | 3 | 3 | NE | 0 | 1 | 0 | 0 | g ili ml | do | 1350 | 0 | 0 | 197 | 0 | 0 |  | 0 | 0 | 0 | III | S | SP,LJ | Sredstvo za podmazivanje, lokalni anestetik i dezinficijens. Sterilno pakiranje. Količina sukladna broju kateterizacija. | 0 | 0,1815 | 5 | [6 empty] | 0 | 1 | '0921181015000
POMAGALA ZA UROGENITALNI SUSTAV | Kateteri | 85 | 2622 | '092407101810 | '0924071018055 | Kateteri za samokateterizaciju jednokratni, hidrofilni ,Curan Medical BV ,Curan Advantage Male WHM08 | Curan Medical BV | Elbi Medikal | 22.02.2024 |  | 1 | 1 | 14 | 1a | 0 | 3 | 3 | 3 | NE | 0 | 1 | 0 | 0 | kom | do | 450 | 0 | 0 | 199 | 0 | 0 |  | 0 | 0 | 0 | I | S | SP,LJ | Sterilan. Konektor. PVC. Lubrikant s hidrofilnim svojstvima. Ili Sterilan. Konektor. Od poliuretana. Presvučen hidrofilnim slojem. Odmah spreman za uporabu. | 0 | 1,2098 | 5 | [6 empty] | 0 | 1 | '0924071018000
POMAGALA ZA UROGENITALNI SUSTAV | Kateteri | 85 | 2623 | '092407101810 | '0924071018056 | Kateteri za samokateterizaciju jednokratni, hidrofilni ,Curan Medical BV ,Curan Advantage Male WHM10 | Curan Medical BV | Elbi Medikal | 22.02.2024 |  | 1 | 1 | 14 | 1a | 0 | 3 | 3 | 3 | NE | 0 | 1 | 0 | 0 | kom | do | 450 | 0 | 0 | 199 | 0 | 0 |  | 0 | 0 | 0 | I | S | SP,LJ | Sterilan. Konektor. PVC. Lubrikant s hidrofilnim svojstvima. Ili Sterilan. Konektor. Od poliuretana. Presvučen hidrofilnim slojem. Odmah spreman za uporabu. | 0 | 1,2098 | 5 | [6 empty] | 0 | 1 | '0924071018000
POMAGALA ZA UROGENITALNI SUSTAV | Kateteri | 85 | 2624 | '092407101810 | '0924071018057 | Kateteri za samokateterizaciju jednokratni, hidrofilni ,Curan Medical BV ,Curan Advantage Male WHM12 | Curan Medical BV | Elbi Medikal | 22.02.2024 |  | 1 | 1 | 14 | 1a | 0 | 3 | 3 | 3 | NE | 0 | 1 | 0 | 0 | kom | do | 450 | 0 | 0 | 199 | 0 | 0 |  | 0 | 0 | 0 | I | S | SP,LJ | Sterilan. Konektor. PVC. Lubrikant s hidrofilnim svojstvima. Ili Sterilan. Konektor. Od poliuretana. Presvučen hidrofilnim slojem. Odmah spreman za uporabu. | 0 | 1,2098 | 5 | [6 empty] | 0 | 1 | '0924071018000
POMAGALA ZA UROGENITALNI SUSTAV | Kateteri | 85 | 2625 | '092407101810 | '0924071018058 | Kateteri za samokateterizaciju jednokratni, hidrofilni ,Curan Medical BV ,Curan Advantage Male WHM14 | Curan Medical BV | Elbi Medikal | 22.02.2024 |  | 1 | 1 | 14 | 1a | 0 | 3 | 3 | 3 | NE | 0 | 1 | 0 | 0 | kom | do | 450 | 0 | 0 | 199 | 0 | 0 |  | 0 | 0 | 0 | I | S | SP,LJ | Sterilan. Konektor. PVC. Lubrikant s hidrofilnim svojstvima. Ili Sterilan. Konektor. Od poliuretana. Presvučen hidrofilnim slojem. Odmah spreman za uporabu. | 0 | 1,2098 | 5 | [6 empty] | 0 | 1 | '0924071018000
POMAGALA ZA UROGENITALNI SUSTAV | Kateteri | 85 | 2626 | '092407101810 | '0924071018059 | Kateteri za samokateterizaciju jednokratni, hidrofilni ,Curan Medical BV ,Curan Advantage Male WHM16 | Curan Medical BV | Elbi Medikal | 22.02.2024 |  | 1 | 1 | 14 | 1a | 0 | 3 | 3 | 3 | NE | 0 | 1 | 0 | 0 | kom | do | 450 | 0 | 0 | 199 | 0 | 0 |  | 0 | 0 | 0 | I | S | SP,LJ | Sterilan. Konektor. PVC. Lubrikant s hidrofilnim svojstvima. Ili Sterilan. Konektor. Od poliuretana. Presvučen hidrofilnim slojem. Odmah spreman za uporabu. | 0 | 1,2098 | 5 | [6 empty] | 0 | 1 | '0924071018000
POMAGALA ZA UROGENITALNI SUSTAV | Kateteri | 85 | 2627 | '092407101810 | '0924071018060 | Kateteri za samokateterizaciju jednokratni, hidrofilni ,Curan Medical BV ,Curan Advantage Male WHM18 | Curan Medical BV | Elbi Medikal | 22.02.2024 |  | 1 | 1 | 14 | 1a | 0 | 3 | 3 | 3 | NE | 0 | 1 | 0 | 0 | kom | do | 450 | 0 | 0 | 199 | 0 | 0 |  | 0 | 0 | 0 | I | S | SP,LJ | Sterilan. Konektor. PVC. Lubrikant s hidrofilnim svojstvima. Ili Sterilan. Konektor. Od poliuretana. Presvučen hidrofilnim slojem. Odmah spreman za uporabu. | 0 | 1,2098 | 5 | [6 empty] | 0 | 1 | '0924071018000
POMAGALA ZA UROGENITALNI SUSTAV | Kateteri | 85 | 2628 | '092407101810 | '0924071018061 | Kateteri za samokateterizaciju jednokratni, hidrofilni ,Curan Medical BV ,Curan Advantage Female WHF08 | Curan Medical BV | Elbi Medikal | 22.02.2024 |  | 1 | 1 | 14 | 1a | 0 | 3 | 3 | 3 | NE | 0 | 1 | 0 | 0 | kom | do | 450 | 0 | 0 | 199 | 0 | 0 |  | 0 | 0 | 0 | I | S | SP,LJ | Sterilan. Konektor. PVC. Lubrikant s hidrofilnim svojstvima. Ili Sterilan. Konektor. Od poliuretana. Presvučen hidrofilnim slojem. Odmah spreman za uporabu. | 0 | 1,2098 | 5 | [6 empty] | 0 | 1 | '0924071018000
POMAGALA ZA UROGENITALNI SUSTAV | Kateteri | 85 | 2629 | '092407101810 | '0924071018062 | Kateteri za samokateterizaciju jednokratni, hidrofilni ,Curan Medical BV ,Curan Advantage Female WHF10 | Curan Medical BV | Elbi Medikal | 22.02.2024 |  | 1 | 1 | 14 | 1a | 0 | 3 | 3 | 3 | NE | 0 | 1 | 0 | 0 | kom | do | 450 | 0 | 0 | 199 | 0 | 0 |  | 0 | 0 | 0 | I | S | SP,LJ | Sterilan. Konektor. PVC. Lubrikant s hidrofilnim svojstvima. Ili Sterilan. Konektor. Od poliuretana. Presvučen hidrofilnim slojem. Odmah spreman za uporabu. | 0 | 1,2098 | 5 | [6 empty] | 0 | 1 | '0924071018000
POMAGALA ZA UROGENITALNI SUSTAV | Kateteri | 85 | 2630 | '092407101810 | '0924071018063 | Kateteri za samokateterizaciju jednokratni, hidrofilni ,Curan Medical BV ,Curan Advantage Female WHF12 | Curan Medical BV | Elbi Medikal | 22.02.2024 |  | 1 | 1 | 14 | 1a | 0 | 3 | 3 | 3 | NE | 0 | 1 | 0 | 0 | kom | do | 450 | 0 | 0 | 199 | 0 | 0 |  | 0 | 0 | 0 | I | S | SP,LJ | Sterilan. Konektor. PVC. Lubrikant s hidrofilnim svojstvima. Ili Sterilan. Konektor. Od poliuretana. Presvučen hidrofilnim slojem. Odmah spreman za uporabu. | 0 | 1,2098 | 5 | [6 empty] | 0 | 1 | '0924071018000
POMAGALA ZA UROGENITALNI SUSTAV | Kateteri | 85 | 2631 | '092407101810 | '0924071018064 | Kateteri za samokateterizaciju jednokratni, hidrofilni ,Curan Medical BV ,Curan Advantage Female WHF14 | Curan Medical BV | Elbi Medikal | 22.02.2024 |  | 1 | 1 | 14 | 1a | 0 | 3 | 3 | 3 | NE | 0 | 1 | 0 | 0 | kom | do | 450 | 0 | 0 | 199 | 0 | 0 |  | 0 | 0 | 0 | I | S | SP,LJ | Sterilan. Konektor. PVC. Lubrikant s hidrofilnim svojstvima. Ili Sterilan. Konektor. Od poliuretana. Presvučen hidrofilnim slojem. Odmah spreman za uporabu. | 0 | 1,2098 | 5 | [6 empty] | 0 | 1 | '0924071018000
POMAGALA ZA UROGENITALNI SUSTAV | Kateteri | 85 | 2632 | '092407101810 | '0924071018065 | Kateteri za samokateterizaciju jednokratni, hidrofilni ,Curan Medical BV ,Curan Advantage Female WHF16 | Curan Medical BV | Elbi Medikal | 22.02.2024 |  | 1 | 1 | 14 | 1a | 0 | 3 | 3 | 3 | NE | 0 | 1 | 0 | 0 | kom | do | 450 | 0 | 0 | 199 | 0 | 0 |  | 0 | 0 | 0 | I | S | SP,LJ | Sterilan. Konektor. PVC. Lubrikant s hidrofilnim svojstvima. Ili Sterilan. Konektor. Od poliuretana. Presvučen hidrofilnim slojem. Odmah spreman za uporabu. | 0 | 1,2098 | 5 | [6 empty] | 0 | 1 | '0924071018000
POMAGALA ZA UROGENITALNI SUSTAV | Kateteri | 85 | 2633 | '092407101810 | '0924071018066 | Kateteri za samokateterizaciju jednokratni, hidrofilni ,Curan Medical BV ,Curan Advantage Unisex WHU08 | Curan Medical BV | Elbi Medikal | 22.02.2024 |  | 1 | 1 | 14 | 1a | 0 | 3 | 3 | 3 | NE | 0 | 1 | 0 | 0 | kom | do | 450 | 0 | 0 | 199 | 0 | 0 |  | 0 | 0 | 0 | I | S | SP,LJ | Sterilan. Konektor. PVC. Lubrikant s hidrofilnim svojstvima. Ili Sterilan. Konektor. Od poliuretana. Presvučen hidrofilnim slojem. Odmah spreman za uporabu. | 0 | 1,2098 | 5 | [6 empty] | 0 | 1 | '0924071018000
POMAGALA ZA UROGENITALNI SUSTAV | Kateteri | 85 | 2634 | '092407101810 | '0924071018067 | Kateteri za samokateterizaciju jednokratni, hidrofilni ,Curan Medical BV ,Curan Advantage Unisex WHU10 | Curan Medical BV | Elbi Medikal | 22.02.2024 |  | 1 | 1 | 14 | 1a | 0 | 3 | 3 | 3 | NE | 0 | 1 | 0 | 0 | kom | do | 450 | 0 | 0 | 199 | 0 | 0 |  | 0 | 0 | 0 | I | S | SP,LJ | Sterilan. Konektor. PVC. Lubrikant s hidrofilnim svojstvima. Ili Sterilan. Konektor. Od poliuretana. Presvučen hidrofilnim slojem. Odmah spreman za uporabu. | 0 | 1,2098 | 5 | [6 empty] | 0 | 1 | '0924071018000
POMAGALA ZA UROGENITALNI SUSTAV | Kateteri | 85 | 2635 | '092407101810 | '0924071018068 | Kateteri za samokateterizaciju jednokratni, hidrofilni ,Curan Medical BV ,Curan Advantage Unisex WHU12 | Curan Medical BV | Elbi Medikal | 22.02.2024 |  | 1 | 1 | 14 | 1a | 0 | 3 | 3 | 3 | NE | 0 | 1 | 0 | 0 | kom | do | 450 | 0 | 0 | 199 | 0 | 0 |  | 0 | 0 | 0 | I | S | SP,LJ | Sterilan. Konektor. PVC. Lubrikant s hidrofilnim svojstvima. Ili Sterilan. Konektor. Od poliuretana. Presvučen hidrofilnim slojem. Odmah spreman za uporabu. | 0 | 1,2098 | 5 | [6 empty] | 0 | 1 | '0924071018000
POMAGALA ZA UROGENITALNI SUSTAV | Kateteri | 85 | 2636 | '092407101810 | '0924071018069 | Kateteri za samokateterizaciju jednokratni, hidrofilni ,Curan Medical BV ,Curan Advantage Unisex WHU14 | Curan Medical BV | Elbi Medikal | 22.02.2024 |  | 1 | 1 | 14 | 1a | 0 | 3 | 3 | 3 | NE | 0 | 1 | 0 | 0 | kom | do | 450 | 0 | 0 | 199 | 0 | 0 |  | 0 | 0 | 0 | I | S | SP,LJ | Sterilan. Konektor. PVC. Lubrikant s hidrofilnim svojstvima. Ili Sterilan. Konektor. Od poliuretana. Presvučen hidrofilnim slojem. Odmah spreman za uporabu. | 0 | 1,2098 | 5 | [6 empty] | 0 | 1 | '0924071018000
POMAGALA ZA UROGENITALNI SUSTAV | Kateteri | 85 | 2637 | '092403101303 | '0924031013012 | Kateteri urinarni od silikona po Foley-u ,Hospital & Homecare Medical Device Ltd ,Urinarni kateteriv od silikona po Foley-u | Hospital & Homecare Medical Device Ltd | Tik Zagreb | 22.02.2024 |  | 1 | 0 | 14 | 1a | 0 | 3 | 3 | 3 | NE | 0 | 1 | 0 | 0 | kom | do | 4 | 0 | 0 | 196 | 0 | 0 |  | 0 | 0 | 0 | IIa | S | SP,LJ | Silikon. CE certifikat. | 0 | 5,8220 | 5 | [6 empty] | 0 | 1 | '0924031013000
POMAGALA ZA UROGENITALNI SUSTAV | Kateteri | 85 | 2638 | '092403101304 | '0924031013013 | Kateteri urinarni od silikona po Foley-u ,Well Lead Medical Co.Ltd. (za Unoquip) ,Unoquip All Silicone Foley Catheters Fr6 | Well Lead Medical Co.Ltd. (za Unoquip) | Stoma medical | 22.02.2024 |  | 1 | 0 | 14 | 1a | 0 | 3 | 3 | 3 | NE | 0 | 1 | 0 | 0 | kom | do | 4 | 0 | 0 | 196 | 0 | 0 |  | 0 | 0 | 0 | IIa | S | SP,LJ | Silikon. CE certifikat. | 0 | 5,8220 | 5 | [6 empty] | 0 | 1 | '0924031013000
POMAGALA ZA UROGENITALNI SUSTAV | Kateteri | 85 | 2639 | '092403101304 | '0924031013014 | Kateteri urinarni od silikona po Foley-u ,Well Lead Medical Co.Ltd. (za Unoquip) , Fr8 | Well Lead Medical Co.Ltd. (za Unoquip) | Stoma medical | 22.02.2024 |  | 1 | 0 | 14 | 1a | 0 | 3 | 3 | 3 | NE | 0 | 1 | 0 | 0 | kom | do | 4 | 0 | 0 | 196 | 0 | 0 |  | 0 | 0 | 0 | IIa | S | SP,LJ | Silikon. CE certifikat. | 0 | 5,8220 | 5 | [6 empty] | 0 | 1 | '0924031013000
POMAGALA ZA UROGENITALNI SUSTAV | Kateteri | 85 | 2640 | '092403101304 | '0924031013015 | Kateteri urinarni od silikona po Foley-u ,Well Lead Medical Co.Ltd. (za Unoquip) , Fr10 | Well Lead Medical Co.Ltd. (za Unoquip) | Stoma medical | 22.02.2024 |  | 1 | 0 | 14 | 1a | 0 | 3 | 3 | 3 | NE | 0 | 1 | 0 | 0 | kom | do | 4 | 0 | 0 | 196 | 0 | 0 |  | 0 | 0 | 0 | IIa | S | SP,LJ | Silikon. CE certifikat. | 0 | 5,8220 | 5 | [6 empty] | 0 | 1 | '0924031013000
POMAGALA ZA UROGENITALNI SUSTAV | Kateteri | 85 | 2641 | '092403101304 | '0924031013016 | Kateteri urinarni od silikona po Foley-u ,Well Lead Medical Co.Ltd. (za Unoquip) , Fr12 | Well Lead Medical Co.Ltd. (za Unoquip) | Stoma medical | 22.02.2024 |  | 1 | 0 | 14 | 1a | 0 | 3 | 3 | 3 | NE | 0 | 1 | 0 | 0 | kom | do | 4 | 0 | 0 | 196 | 0 | 0 |  | 0 | 0 | 0 | IIa | S | SP,LJ | Silikon. CE certifikat. | 0 | 5,8220 | 5 | [6 empty] | 0 | 1 | '0924031013000
POMAGALA ZA UROGENITALNI SUSTAV | Kateteri | 85 | 2642 | '092403101304 | '0924031013017 | Kateteri urinarni od silikona po Foley-u ,Well Lead Medical Co.Ltd. (za Unoquip) , Fr14 | Well Lead Medical Co.Ltd. (za Unoquip) | Stoma medical | 22.02.2024 |  | 1 | 0 | 14 | 1a | 0 | 3 | 3 | 3 | NE | 0 | 1 | 0 | 0 | kom | do | 4 | 0 | 0 | 196 | 0 | 0 |  | 0 | 0 | 0 | IIa | S | SP,LJ | Silikon. CE certifikat. | 0 | 5,8220 | 5 | [6 empty] | 0 | 1 | '0924031013000
POMAGALA ZA UROGENITALNI SUSTAV | Kateteri | 85 | 2643 | '092403101304 | '0924031013018 | Kateteri urinarni od silikona po Foley-u ,Well Lead Medical Co.Ltd. (za Unoquip) , Fr16 | Well Lead Medical Co.Ltd. (za Unoquip) | Stoma medical | 22.02.2024 |  | 1 | 0 | 14 | 1a | 0 | 3 | 3 | 3 | NE | 0 | 1 | 0 | 0 | kom | do | 4 | 0 | 0 | 196 | 0 | 0 |  | 0 | 0 | 0 | IIa | S | SP,LJ | Silikon. CE certifikat. | 0 | 5,8220 | 5 | [6 empty] | 0 | 1 | '0924031013000
POMAGALA ZA UROGENITALNI SUSTAV | Kateteri | 85 | 2644 | '092403101304 | '0924031013019 | Kateteri urinarni od silikona po Foley-u ,Well Lead Medical Co.Ltd. (za Unoquip) , Fr18 | Well Lead Medical Co.Ltd. (za Unoquip) | Stoma medical | 22.02.2024 |  | 1 | 0 | 14 | 1a | 0 | 3 | 3 | 3 | NE | 0 | 1 | 0 | 0 | kom | do | 4 | 0 | 0 | 196 | 0 | 0 |  | 0 | 0 | 0 | IIa | S | SP,LJ | Silikon. CE certifikat. | 0 | 5,8220 | 5 | [6 empty] | 0 | 1 | '0924031013000
POMAGALA ZA UROGENITALNI SUSTAV | Kateteri | 85 | 2645 | '092403101304 | '0924031013020 | Kateteri urinarni od silikona po Foley-u ,Well Lead Medical Co.Ltd. (za Unoquip) , Fr20 | Well Lead Medical Co.Ltd. (za Unoquip) | Stoma medical | 22.02.2024 |  | 1 | 0 | 14 | 1a | 0 | 3 | 3 | 3 | NE | 0 | 1 | 0 | 0 | kom | do | 4 | 0 | 0 | 196 | 0 | 0 |  | 0 | 0 | 0 | IIa | S | SP,LJ | Silikon. CE certifikat. | 0 | 5,8220 | 5 | [6 empty] | 0 | 1 | '0924031013000
POMAGALA ZA UROGENITALNI SUSTAV | Kateteri | 85 | 2646 | '092403101304 | '0924031013021 | Kateteri urinarni od silikona po Foley-u ,Well Lead Medical Co.Ltd. (za Unoquip) , Fr22 | Well Lead Medical Co.Ltd. (za Unoquip) | Stoma medical | 22.02.2024 |  | 1 | 0 | 14 | 1a | 0 | 3 | 3 | 3 | NE | 0 | 1 | 0 | 0 | kom | do | 4 | 0 | 0 | 196 | 0 | 0 |  | 0 | 0 | 0 | IIa | S | SP,LJ | Silikon. CE certifikat. | 0 | 5,8220 | 5 | [6 empty] | 0 | 1 | '0924031013000
POMAGALA ZA UROGENITALNI SUSTAV | Kateteri | 85 | 2647 | '092403101304 | '0924031013022 | Kateteri urinarni od silikona po Foley-u ,Well Lead Medical Co.Ltd. (za Unoquip) , Fr24 | Well Lead Medical Co.Ltd. (za Unoquip) | Stoma medical | 22.02.2024 |  | 1 | 0 | 14 | 1a | 0 | 3 | 3 | 3 | NE | 0 | 1 | 0 | 0 | kom | do | 4 | 0 | 0 | 196 | 0 | 0 |  | 0 | 0 | 0 | IIa | S | SP,LJ | Silikon. CE certifikat. | 0 | 5,8220 | 5 | [6 empty] | 0 | 1 | '0924031013000
POMAGALA ZA UROGENITALNI SUSTAV | Kateteri | 85 | 2648 | '092118101506 | '0921181015009 | Gel za kateteriziranje ,Kaf Grup Saglik Hizmetleri Ina San Ltd ,OneGel with lidocaine 6ml | Kaf Grup Saglik Hizmetleri Ina San Ltd | Sanitas | 01.04.2024 |  | 26,samo | 1 | 14 | 1a | 0 | 3 | 3 | 3 | NE | 0 | 1 | 0 | 0 | g ili ml | do | 1350 | 0 | 0 | 197 | 0 | 0 |  | 0 | 0 | 0 | III | S | SP,LJ | Sredstvo za podmazivanje, lokalni anestetik i dezinficijens. Sterilno pakiranje. Količina sukladna broju kateterizacija. | 0 | 0,2270 | 5 | [6 empty] | 0 | 1 | '0921181015000
POMAGALA ZA UROGENITALNI SUSTAV | Kateteri | 85 | 2649 | '092118101506 | '0921181015010 | Gel za kateteriziranje ,Kaf Grup Saglik Hizmetleri Ina San Ltd , 11ml | Kaf Grup Saglik Hizmetleri Ina San Ltd | Sanitas | 01.04.2024 |  | 26,samo | 1 | 14 | 1a | 0 | 3 | 3 | 3 | NE | 0 | 1 | 0 | 0 | g ili ml | do | 1350 | 0 | 0 | 197 | 0 | 0 |  | 0 | 0 | 0 | III | S | SP,LJ | Sredstvo za podmazivanje, lokalni anestetik i dezinficijens. Sterilno pakiranje. Količina sukladna broju kateterizacija. | 0 | 0,2270 | 5 | [6 empty] | 0 | 1 | '0921181015000
POMAGALA ZA UROGENITALNI SUSTAV | Kateteri | 85 | 2650 | '092118101506 | '0921181015011 | Gel za kateteriziranje ,Kaf Grup Saglik Hizmetleri Ina San Ltd , 12,5ml | Kaf Grup Saglik Hizmetleri Ina San Ltd | Sanitas | 01.04.2024 |  | 26,samo | 1 | 14 | 1a | 0 | 3 | 3 | 3 | NE | 0 | 1 | 0 | 0 | g ili ml | do | 1350 | 0 | 0 | 197 | 0 | 0 |  | 0 | 0 | 0 | III | S | SP,LJ | Sredstvo za podmazivanje, lokalni anestetik i dezinficijens. Sterilno pakiranje. Količina sukladna broju kateterizacija. | 0 | 0,2270 | 5 | [6 empty] | 0 | 1 | '0921181015000
POMAGALA ZA UROGENITALNI SUSTAV | Kateteri | 85 | 2651 | '092407101811 | '0924071018070 | Kateteri za samokateterizaciju jednokratni, hidrofilni ,Curan Medical BV ,Curan Compact Man CM12 | Curan Medical BV | Elbi Medikal | 01.06.2024 |  | 1 | 1 | 14 | 1a | 0 | 3 | 3 | 3 | NE | 0 | 1 | 0 | 0 | kom | do | 450 | 0 | 0 | 199 | 0 | 0 |  | 0 | 0 | 0 | I | S | SP,LJ | Sterilan. Konektor. PVC. Lubrikant s hidrofilnim svojstvima. Ili Sterilan. Konektor. Od poliuretana. Presvučen hidrofilnim slojem. Odmah spreman za uporabu. | 0 | 1,2098 | 5 | [6 empty] | 0 | 1 | '0924071018000
POMAGALA ZA UROGENITALNI SUSTAV | Kateteri | 85 | 2652 | '092407101811 | '0924071018071 | Kateteri za samokateterizaciju jednokratni, hidrofilni ,Curan Medical BV , Curan Compact Man CM14 | Curan Medical BV | Elbi Medikal | 01.06.2024 |  | 1 | 1 | 14 | 1a | 0 | 3 | 3 | 3 | NE | 0 | 1 | 0 | 0 | kom | do | 450 | 0 | 0 | 199 | 0 | 0 |  | 0 | 0 | 0 | I | S | SP,LJ | Sterilan. Konektor. PVC. Lubrikant s hidrofilnim svojstvima. Ili Sterilan. Konektor. Od poliuretana. Presvučen hidrofilnim slojem. Odmah spreman za uporabu. | 0 | 1,2098 | 5 | [6 empty] | 0 | 1 | '0924071018000
POMAGALA ZA UROGENITALNI SUSTAV | Kateteri | 85 | 2653 | '092407101811 | '0924071018072 | Kateteri za samokateterizaciju jednokratni, hidrofilni ,Curan Medical BV , Curan Compact Man CM16 | Curan Medical BV | Elbi Medikal | 01.06.2024 |  | 1 | 1 | 14 | 1a | 0 | 3 | 3 | 3 | NE | 0 | 1 | 0 | 0 | kom | do | 450 | 0 | 0 | 199 | 0 | 0 |  | 0 | 0 | 0 | I | S | SP,LJ | Sterilan. Konektor. PVC. Lubrikant s hidrofilnim svojstvima. Ili Sterilan. Konektor. Od poliuretana. Presvučen hidrofilnim slojem. Odmah spreman za uporabu. | 0 | 1,2098 | 5 | [6 empty] | 0 | 1 | '0924071018000
POMAGALA ZA UROGENITALNI SUSTAV | Kateteri | 85 | 2654 | '092407101811 | '0924071018073 | Kateteri za samokateterizaciju jednokratni, hidrofilni ,Curan Medical BV , Curan Compact Lady CL08 | Curan Medical BV | Elbi Medikal | 01.06.2024 |  | 1 | 1 | 14 | 1a | 0 | 3 | 3 | 3 | NE | 0 | 1 | 0 | 0 | kom | do | 450 | 0 | 0 | 199 | 0 | 0 |  | 0 | 0 | 0 | I | S | SP,LJ | Sterilan. Konektor. PVC. Lubrikant s hidrofilnim svojstvima. Ili Sterilan. Konektor. Od poliuretana. Presvučen hidrofilnim slojem. Odmah spreman za uporabu. | 0 | 1,2098 | 5 | [6 empty] | 0 | 1 | '0924071018000
POMAGALA ZA UROGENITALNI SUSTAV | Kateteri | 85 | 2655 | '092407101811 | '0924071018074 | Kateteri za samokateterizaciju jednokratni, hidrofilni ,Curan Medical BV , Curan Compact Lady CL10 | Curan Medical BV | Elbi Medikal | 01.06.2024 |  | 1 | 1 | 14 | 1a | 0 | 3 | 3 | 3 | NE | 0 | 1 | 0 | 0 | kom | do | 450 | 0 | 0 | 199 | 0 | 0 |  | 0 | 0 | 0 | I | S | SP,LJ | Sterilan. Konektor. PVC. Lubrikant s hidrofilnim svojstvima. Ili Sterilan. Konektor. Od poliuretana. Presvučen hidrofilnim slojem. Odmah spreman za uporabu. | 0 | 1,2098 | 5 | [6 empty] | 0 | 1 | '0924071018000
POMAGALA ZA UROGENITALNI SUSTAV | Kateteri | 85 | 2656 | '092407101811 | '0924071018075 | Kateteri za samokateterizaciju jednokratni, hidrofilni ,Curan Medical BV , Curan Compact Lady CL12 | Curan Medical BV | Elbi Medikal | 01.06.2024 |  | 1 | 1 | 14 | 1a | 0 | 3 | 3 | 3 | NE | 0 | 1 | 0 | 0 | kom | do | 450 | 0 | 0 | 199 | 0 | 0 |  | 0 | 0 | 0 | I | S | SP,LJ | Sterilan. Konektor. PVC. Lubrikant s hidrofilnim svojstvima. Ili Sterilan. Konektor. Od poliuretana. Presvučen hidrofilnim slojem. Odmah spreman za uporabu. | 0 | 1,2098 | 5 | [6 empty] | 0 | 1 | '0924071018000
POMAGALA ZA UROGENITALNI SUSTAV | Kateteri | 85 | 2657 | '092407101811 | '0924071018076 | Kateteri za samokateterizaciju jednokratni, hidrofilni ,Curan Medical BV , Curan Compact Lady CL14 | Curan Medical BV | Elbi Medikal | 01.06.2024 |  | 1 | 1 | 14 | 1a | 0 | 3 | 3 | 3 | NE | 0 | 1 | 0 | 0 | kom | do | 450 | 0 | 0 | 199 | 0 | 0 |  | 0 | 0 | 0 | I | S | SP,LJ | Sterilan. Konektor. PVC. Lubrikant s hidrofilnim svojstvima. Ili Sterilan. Konektor. Od poliuretana. Presvučen hidrofilnim slojem. Odmah spreman za uporabu. | 0 | 1,2098 | 5 | [6 empty] | 0 | 1 | '0924071018000
POMAGALA ZA UROGENITALNI SUSTAV | Kateteri | 85 | 2658 | '092503101401 | '0925031014001 | Kateteri jednokratni za urin s vrećicom (EPUS503) ,Hollister GmbH ,Advance Plus Nelaton kateter 12CH 40 cm | Hollister GmbH | Medicina trgovina | 17.07.2025 |  | 17,21 | 1 | 14 | 1a | 0 | 3 | 3 | 3 | NE | 0 | 1 | 0 | 0 | kom | do | 450 | 0 | 0 | 396 | 0 | 0 |  | 0 | 0 | 0 | Is | S | SP,LJ | PVC materijal. CH12 40 cm . CE certifikat. | 0 | 8,4200 | 5 |  | 1 |  |  |  |  | 0 | 1 | '0925031014000
POMAGALA ZA UROGENITALNI SUSTAV | Kateteri | 85 | 2659 | '092503101402 | '0925031014002 | Suprapubični kateter punkcijski set (EPUS503) ,Urotech ,Supra-fix Integrale | Urotech | Medical intertrade | 17.07.2025 |  | 17,21 | 1 | 17,21 | 9 | 3 | 3 | 3 | 3 | NE | 0 | 1 | 0 | 0 | kom |  | 4 | 0 | 0 |  | 0 | 0 |  | 0 | 0 | 0 | IIb | S | SP,LJ | Silikonski kateter s kanilom od medicinskog čelika, CH 8-18. CE certifikat | 0 | 30,8700 | 5 |  | 1 |  |  |  |  | 0 | 0 | '0925031014000
POMAGALA ZA UROGENITALNI SUSTAV | Pelene | 86 | 2660 | '093004102002 | '0930041020001 | Pelene u spoju s gaćicama, male ,TZMO ,Seni Kids Junior | TZMO | Bauerfeind | 18.03.2023 |  | 1 | 1 | 14 | 1a | 0 | 3 | 3 | 3 | NE | 0 | 1 | 0 | 0 | kom | do- | 460 | 0 | 0 | 200 | 0 | 0 |  | 0 | 0 | 0 |  | S | SP,LJ | Veličina do 30 kg, moć upijanja minimalno 500,00 g. prema MDS 1/93 certifikatu ili 900 ml po Rothwell ISO certifikatu; veličina od 30 do 40 kg minimalna moć upijanja 600 g. prema MDS 1/93 certifikatu ili 1350 ml po Rothwell ISO certifikatu; brzina upijanja minimalno 4ml/s prema MDS 1/93 certifikatu, ispuštanje tekućine maksimalno 2 g prema MDS 1/93 Certifikatu, indikator vlažnosti, anatomski oblik. | 0 | 0,2831 | 5 | [6 empty] | 0 | 1 | '0930041020000
POMAGALA ZA UROGENITALNI SUSTAV | Pelene | 86 | 2661 | '093004102002 | '0930041020002 | Pelene u spoju s gaćicama, male ,TZMO ,Seni Kids Junior Extra | TZMO | Bauerfeind | 18.03.2023 |  | 1 | 1 | 14 | 1a | 0 | 3 | 3 | 3 | NE | 0 | 1 | 0 | 0 | kom | do- | 460 | 0 | 0 | 200 | 0 | 0 |  | 0 | 0 | 0 |  | S | SP,LJ | Veličina do 30 kg, moć upijanja minimalno 500,00 g. prema MDS 1/93 certifikatu ili 900 ml po Rothwell ISO certifikatu; veličina od 30 do 40 kg minimalna moć upijanja 600 g. prema MDS 1/93 certifikatu ili 1350 ml po Rothwell ISO certifikatu; brzina upijanja minimalno 4ml/s prema MDS 1/93 certifikatu, ispuštanje tekućine maksimalno 2 g prema MDS 1/93 Certifikatu, indikator vlažnosti, anatomski oblik. | 0 | 0,2831 | 5 | [6 empty] | 0 | 1 | '0930041020000
POMAGALA ZA UROGENITALNI SUSTAV | Pelene | 86 | 2662 | '093004102002 | '0930041020003 | Pelene u spoju s gaćicama, male ,TZMO ,Super Seni XS | TZMO | Bauerfeind | 18.03.2023 |  | 1 | 1 | 14 | 1a | 0 | 3 | 3 | 3 | NE | 0 | 1 | 0 | 0 | kom | do- | 460 | 0 | 0 | 200 | 0 | 0 |  | 0 | 0 | 0 |  | S | SP,LJ | Veličina do 30 kg, moć upijanja minimalno 500,00 g. prema MDS 1/93 certifikatu ili 900 ml po Rothwell ISO certifikatu; veličina od 30 do 40 kg minimalna moć upijanja 600 g. prema MDS 1/93 certifikatu ili 1350 ml po Rothwell ISO certifikatu; brzina upijanja minimalno 4ml/s prema MDS 1/93 certifikatu, ispuštanje tekućine maksimalno 2 g prema MDS 1/93 Certifikatu, indikator vlažnosti, anatomski oblik. | 0 | 0,2831 | 5 | [6 empty] | 0 | 1 | '0930041020000
POMAGALA ZA UROGENITALNI SUSTAV | Pelene | 86 | 2663 | '093004102002 | '0930041020004 | Pelene u spoju s gaćicama, male ,TZMO ,Super Seni Plus XS | TZMO | Bauerfeind | 18.03.2023 |  | 1 | 1 | 14 | 1a | 0 | 3 | 3 | 3 | NE | 0 | 1 | 0 | 0 | kom | do- | 460 | 0 | 0 | 200 | 0 | 0 |  | 0 | 0 | 0 |  | S | SP,LJ | Veličina do 30 kg, moć upijanja minimalno 500,00 g. prema MDS 1/93 certifikatu ili 900 ml po Rothwell ISO certifikatu; veličina od 30 do 40 kg minimalna moć upijanja 600 g. prema MDS 1/93 certifikatu ili 1350 ml po Rothwell ISO certifikatu; brzina upijanja minimalno 4ml/s prema MDS 1/93 certifikatu, ispuštanje tekućine maksimalno 2 g prema MDS 1/93 Certifikatu, indikator vlažnosti, anatomski oblik. | 0 | 0,2831 | 5 | [6 empty] | 0 | 1 | '0930041020000
POMAGALA ZA UROGENITALNI SUSTAV | Pelene | 86 | 2664 | '093004102003 | '0930041020005 | Pelene u spoju s gaćicama, male ,Essity Hygiene and Health AB ,Libero Comfort fit 4 | Essity Hygiene and Health AB | Essity Croatia | 18.03.2023 |  | 1 | 1 | 14 | 1a | 0 | 3 | 3 | 3 | NE | 0 | 1 | 0 | 0 | kom | do- | 460 | 0 | 0 | 200 | 0 | 0 |  | 0 | 0 | 0 |  | S | SP,LJ | Veličina do 30 kg, moć upijanja minimalno 500,00 g. prema MDS 1/93 certifikatu ili 900 ml po Rothwell ISO certifikatu; veličina od 30 do 40 kg minimalna moć upijanja 600 g. prema MDS 1/93 certifikatu ili 1350 ml po Rothwell ISO certifikatu; brzina upijanja minimalno 4ml/s prema MDS 1/93 certifikatu, ispuštanje tekućine maksimalno 2 g prema MDS 1/93 Certifikatu, indikator vlažnosti, anatomski oblik. | 0 | 0,2831 | 5 | [6 empty] | 0 | 1 | '0930041020000
POMAGALA ZA UROGENITALNI SUSTAV | Pelene | 86 | 2665 | '093004102003 | '0930041020006 | Pelene u spoju s gaćicama, male ,Essity Hygiene and Health AB ,Libero Comfort fit 5 | Essity Hygiene and Health AB | Essity Croatia | 18.03.2023 |  | 1 | 1 | 14 | 1a | 0 | 3 | 3 | 3 | NE | 0 | 1 | 0 | 0 | kom | do- | 460 | 0 | 0 | 200 | 0 | 0 |  | 0 | 0 | 0 |  | S | SP,LJ | Veličina do 30 kg, moć upijanja minimalno 500,00 g. prema MDS 1/93 certifikatu ili 900 ml po Rothwell ISO certifikatu; veličina od 30 do 40 kg minimalna moć upijanja 600 g. prema MDS 1/93 certifikatu ili 1350 ml po Rothwell ISO certifikatu; brzina upijanja minimalno 4ml/s prema MDS 1/93 certifikatu, ispuštanje tekućine maksimalno 2 g prema MDS 1/93 Certifikatu, indikator vlažnosti, anatomski oblik. | 0 | 0,2831 | 5 | [6 empty] | 0 | 1 | '0930041020000
POMAGALA ZA UROGENITALNI SUSTAV | Pelene | 86 | 2666 | '093004102003 | '0930041020007 | Pelene u spoju s gaćicama, male ,Essity Hygiene and Health AB ,Libero Comfort fit 6 | Essity Hygiene and Health AB | Essity Croatia | 18.03.2023 |  | 1 | 1 | 14 | 1a | 0 | 3 | 3 | 3 | NE | 0 | 1 | 0 | 0 | kom | do- | 460 | 0 | 0 | 200 | 0 | 0 |  | 0 | 0 | 0 |  | S | SP,LJ | Veličina do 30 kg, moć upijanja minimalno 500,00 g. prema MDS 1/93 certifikatu ili 900 ml po Rothwell ISO certifikatu; veličina od 30 do 40 kg minimalna moć upijanja 600 g. prema MDS 1/93 certifikatu ili 1350 ml po Rothwell ISO certifikatu; brzina upijanja minimalno 4ml/s prema MDS 1/93 certifikatu, ispuštanje tekućine maksimalno 2 g prema MDS 1/93 Certifikatu, indikator vlažnosti, anatomski oblik. | 0 | 0,2831 | 5 | [6 empty] | 0 | 1 | '0930041020000
POMAGALA ZA UROGENITALNI SUSTAV | Pelene | 86 | 2667 | '093004102003 | '0930041020008 | Pelene u spoju s gaćicama, male ,Essity Hygiene and Health AB ,Libero Comfort fit 7 | Essity Hygiene and Health AB | Essity Croatia | 18.03.2023 |  | 1 | 1 | 14 | 1a | 0 | 3 | 3 | 3 | NE | 0 | 1 | 0 | 0 | kom | do- | 460 | 0 | 0 | 200 | 0 | 0 |  | 0 | 0 | 0 |  | S | SP,LJ | Veličina do 30 kg, moć upijanja minimalno 500,00 g. prema MDS 1/93 certifikatu ili 900 ml po Rothwell ISO certifikatu; veličina od 30 do 40 kg minimalna moć upijanja 600 g. prema MDS 1/93 certifikatu ili 1350 ml po Rothwell ISO certifikatu; brzina upijanja minimalno 4ml/s prema MDS 1/93 certifikatu, ispuštanje tekućine maksimalno 2 g prema MDS 1/93 Certifikatu, indikator vlažnosti, anatomski oblik. | 0 | 0,2831 | 5 | [6 empty] | 0 | 1 | '0930041020000
POMAGALA ZA UROGENITALNI SUSTAV | Pelene | 86 | 2668 | '093004102003 | '0930041020009 | Pelene u spoju s gaćicama, male ,Essity Hygiene and Health AB ,Tena slip XS | Essity Hygiene and Health AB | Essity Croatia | 18.03.2023 |  | 1 | 1 | 14 | 1a | 0 | 3 | 3 | 3 | NE | 0 | 1 | 0 | 0 | kom | do- | 460 | 0 | 0 | 200 | 0 | 0 |  | 0 | 0 | 0 |  | S | SP,LJ | Veličina do 30 kg, moć upijanja minimalno 500,00 g. prema MDS 1/93 certifikatu ili 900 ml po Rothwell ISO certifikatu; veličina od 30 do 40 kg minimalna moć upijanja 600 g. prema MDS 1/93 certifikatu ili 1350 ml po Rothwell ISO certifikatu; brzina upijanja minimalno 4ml/s prema MDS 1/93 certifikatu, ispuštanje tekućine maksimalno 2 g prema MDS 1/93 Certifikatu, indikator vlažnosti, anatomski oblik. | 0 | 0,2831 | 5 | [6 empty] | 0 | 1 | '0930041020000
POMAGALA ZA UROGENITALNI SUSTAV | Pelene | 86 | 2669 | '093004102005 | '0930041020012 | Pelene u spoju s gaćicama, male ,Europrosan S.p.A. ,FULFSAN BABY Maxi, pelene za djecu | Europrosan S.p.A. | Sanitas | 22.02.2024 |  | 1 | 1 | 14 | 1a | 0 | 3 | 3 | 3 | NE | 0 | 1 | 0 | 0 | kom | do- | 460 | 0 | 0 | 200 | 0 | 0 |  | 0 | 0 | 0 |  | S | SP,LJ | Veličina do 30 kg, moć upijanja minimalno 500,00 g. prema MDS 1/93 certifikatu ili 900 ml po Rothwell ISO certifikatu; veličina od 30 do 40 kg minimalna moć upijanja 600 g. prema MDS 1/93 certifikatu ili 1350 ml po Rothwell ISO certifikatu; brzina upijanja minimalno 4ml/s prema MDS 1/93 certifikatu, ispuštanje tekućine maksimalno 2 g prema MDS 1/93 Certifikatu, indikator vlažnosti, anatomski oblik. | 0 | 0,2831 | 5 | [6 empty] | 0 | 1 | '0930041020000
POMAGALA ZA UROGENITALNI SUSTAV | Pelene | 86 | 2670 | '093004102005 | '0930041020013 | Pelene u spoju s gaćicama, male ,Europrosan S.p.A. ,FLUFSAN BABY Junior, pelene za djecu | Europrosan S.p.A. | Sanitas | 22.02.2024 |  | 1 | 1 | 14 | 1a | 0 | 3 | 3 | 3 | NE | 0 | 1 | 0 | 0 | kom | do- | 460 | 0 | 0 | 200 | 0 | 0 |  | 0 | 0 | 0 |  | S | SP,LJ | Veličina do 30 kg, moć upijanja minimalno 500,00 g. prema MDS 1/93 certifikatu ili 900 ml po Rothwell ISO certifikatu; veličina od 30 do 40 kg minimalna moć upijanja 600 g. prema MDS 1/93 certifikatu ili 1350 ml po Rothwell ISO certifikatu; brzina upijanja minimalno 4ml/s prema MDS 1/93 certifikatu, ispuštanje tekućine maksimalno 2 g prema MDS 1/93 Certifikatu, indikator vlažnosti, anatomski oblik. | 0 | 0,2831 | 5 | [6 empty] | 0 | 1 | '0930041020000
POMAGALA ZA UROGENITALNI SUSTAV | Pelene | 86 | 2671 | '093004102007 | '0930041020015 | Pelene u spoju s gaćicama, male ,SILC ,JUNIOR 12-25KG | SILC | Salvus | 18.03.2023 |  | 1 | 1 | 14 | 1a | 0 | 3 | 3 | 3 | NE | 0 | 1 | 0 | 0 | kom | do- | 460 | 0 | 0 | 200 | 0 | 0 |  | 0 | 0 | 0 |  | S | SP,LJ | Veličina do 30 kg, moć upijanja minimalno 500,00 g. prema MDS 1/93 certifikatu ili 900 ml po Rothwell ISO certifikatu; veličina od 30 do 40 kg minimalna moć upijanja 600 g. prema MDS 1/93 certifikatu ili 1350 ml po Rothwell ISO certifikatu; brzina upijanja minimalno 4ml/s prema MDS 1/93 certifikatu, ispuštanje tekućine maksimalno 2 g prema MDS 1/93 Certifikatu, indikator vlažnosti, anatomski oblik. | 0 | 0,2831 | 5 | [6 empty] | 0 | 1 | '0930041020000
POMAGALA ZA UROGENITALNI SUSTAV | Pelene | 86 | 2672 | '093004102007 | '0930041020016 | Pelene u spoju s gaćicama, male ,SILC ,EXTRA 15-30 KG | SILC | Salvus | 18.03.2023 |  | 1 | 1 | 14 | 1a | 0 | 3 | 3 | 3 | NE | 0 | 1 | 0 | 0 | kom | do- | 460 | 0 | 0 | 200 | 0 | 0 |  | 0 | 0 | 0 |  | S | SP,LJ | Veličina do 30 kg, moć upijanja minimalno 500,00 g. prema MDS 1/93 certifikatu ili 900 ml po Rothwell ISO certifikatu; veličina od 30 do 40 kg minimalna moć upijanja 600 g. prema MDS 1/93 certifikatu ili 1350 ml po Rothwell ISO certifikatu; brzina upijanja minimalno 4ml/s prema MDS 1/93 certifikatu, ispuštanje tekućine maksimalno 2 g prema MDS 1/93 Certifikatu, indikator vlažnosti, anatomski oblik. | 0 | 0,2831 | 5 | [6 empty] | 0 | 1 | '0930041020000
POMAGALA ZA UROGENITALNI SUSTAV | Pelene | 86 | 2673 | '093004102008 | '0930041020017 | Pelene u spoju s gaćicama, male ,ABENA ,Bambo Nature 6XXL | ABENA | SimBex | 18.03.2023 |  | 1 | 1 | 14 | 1a | 0 | 3 | 3 | 3 | NE | 0 | 1 | 0 | 0 | kom | do- | 460 | 0 | 0 | 200 | 0 | 0 |  | 0 | 0 | 0 |  | S | SP,LJ | Veličina do 30 kg, moć upijanja minimalno 500,00 g. prema MDS 1/93 certifikatu ili 900 ml po Rothwell ISO certifikatu; veličina od 30 do 40 kg minimalna moć upijanja 600 g. prema MDS 1/93 certifikatu ili 1350 ml po Rothwell ISO certifikatu; brzina upijanja minimalno 4ml/s prema MDS 1/93 certifikatu, ispuštanje tekućine maksimalno 2 g prema MDS 1/93 Certifikatu, indikator vlažnosti, anatomski oblik. | 0 | 0,2831 | 5 | [6 empty] | 0 | 1 | '0930041020000
POMAGALA ZA UROGENITALNI SUSTAV | Pelene | 86 | 2674 | '093004102008 | '0930041020018 | Pelene u spoju s gaćicama, male ,ABENA ,Abri-Form XS2 | ABENA | SimBex | 18.03.2023 |  | 1 | 1 | 14 | 1a | 0 | 3 | 3 | 3 | NE | 0 | 1 | 0 | 0 | kom | do- | 460 | 0 | 0 | 200 | 0 | 0 |  | 0 | 0 | 0 |  | S | SP,LJ | Veličina do 30 kg, moć upijanja minimalno 500,00 g. prema MDS 1/93 certifikatu ili 900 ml po Rothwell ISO certifikatu; veličina od 30 do 40 kg minimalna moć upijanja 600 g. prema MDS 1/93 certifikatu ili 1350 ml po Rothwell ISO certifikatu; brzina upijanja minimalno 4ml/s prema MDS 1/93 certifikatu, ispuštanje tekućine maksimalno 2 g prema MDS 1/93 Certifikatu, indikator vlažnosti, anatomski oblik. | 0 | 0,2831 | 5 | [6 empty] | 0 | 1 | '0930041020000
POMAGALA ZA UROGENITALNI SUSTAV | Pelene | 86 | 2675 | '093004102008 | '0930041020019 | Pelene u spoju s gaćicama, male ,ABENA ,Abena Slip Premium XS2 | ABENA | SimBex | 18.03.2023 |  | 1 | 1 | 14 | 1a | 0 | 3 | 3 | 3 | NE | 0 | 1 | 0 | 0 | kom | do- | 460 | 0 | 0 | 200 | 0 | 0 |  | 0 | 0 | 0 |  | S | SP,LJ | Veličina do 30 kg, moć upijanja minimalno 500,00 g. prema MDS 1/93 certifikatu ili 900 ml po Rothwell ISO certifikatu; veličina od 30 do 40 kg minimalna moć upijanja 600 g. prema MDS 1/93 certifikatu ili 1350 ml po Rothwell ISO certifikatu; brzina upijanja minimalno 4ml/s prema MDS 1/93 certifikatu, ispuštanje tekućine maksimalno 2 g prema MDS 1/93 Certifikatu, indikator vlažnosti, anatomski oblik. | 0 | 0,2831 | 5 | [6 empty] | 0 | 1 | '0930041020000
POMAGALA ZA UROGENITALNI SUSTAV | Pelene | 86 | 2676 | '093004102008 | '0930041020020 | Pelene u spoju s gaćicama, male ,ABENA ,Bambo Nature 4L | ABENA | SimBex | 18.03.2023 |  | 1 | 1 | 14 | 1a | 0 | 3 | 3 | 3 | NE | 0 | 1 | 0 | 0 | kom | do- | 460 | 0 | 0 | 200 | 0 | 0 |  | 0 | 0 | 0 |  | S | SP,LJ | Veličina do 30 kg, moć upijanja minimalno 500,00 g. prema MDS 1/93 certifikatu ili 900 ml po Rothwell ISO certifikatu; veličina od 30 do 40 kg minimalna moć upijanja 600 g. prema MDS 1/93 certifikatu ili 1350 ml po Rothwell ISO certifikatu; brzina upijanja minimalno 4ml/s prema MDS 1/93 certifikatu, ispuštanje tekućine maksimalno 2 g prema MDS 1/93 Certifikatu, indikator vlažnosti, anatomski oblik. | 0 | 0,2831 | 5 | [6 empty] | 0 | 1 | '0930041020000
POMAGALA ZA UROGENITALNI SUSTAV | Pelene | 86 | 2677 | '093004102008 | '0930041020021 | Pelene u spoju s gaćicama, male ,ABENA ,Bambo Nature 5XL | ABENA | SimBex | 18.03.2023 |  | 1 | 1 | 14 | 1a | 0 | 3 | 3 | 3 | NE | 0 | 1 | 0 | 0 | kom | do- | 460 | 0 | 0 | 200 | 0 | 0 |  | 0 | 0 | 0 |  | S | SP,LJ | Veličina do 30 kg, moć upijanja minimalno 500,00 g. prema MDS 1/93 certifikatu ili 900 ml po Rothwell ISO certifikatu; veličina od 30 do 40 kg minimalna moć upijanja 600 g. prema MDS 1/93 certifikatu ili 1350 ml po Rothwell ISO certifikatu; brzina upijanja minimalno 4ml/s prema MDS 1/93 certifikatu, ispuštanje tekućine maksimalno 2 g prema MDS 1/93 Certifikatu, indikator vlažnosti, anatomski oblik. | 0 | 0,2831 | 5 | [6 empty] | 0 | 1 | '0930041020000
POMAGALA ZA UROGENITALNI SUSTAV | Pelene | 86 | 2678 | '093004102009 | '0930041020022 | Pelene u spoju s gaćicama, male ,Karl Dietz Kijevo ,Lena Kids Maxi 3030 | Karl Dietz Kijevo | Karl Dietz | 18.03.2023 |  | 1 | 1 | 14 | 1a | 0 | 3 | 3 | 3 | NE | 0 | 1 | 0 | 0 | kom | do- | 460 | 0 | 0 | 200 | 0 | 0 |  | 0 | 0 | 0 |  | S | SP,LJ | Veličina do 30 kg, moć upijanja minimalno 500,00 g. prema MDS 1/93 certifikatu ili 900 ml po Rothwell ISO certifikatu; veličina od 30 do 40 kg minimalna moć upijanja 600 g. prema MDS 1/93 certifikatu ili 1350 ml po Rothwell ISO certifikatu; brzina upijanja minimalno 4ml/s prema MDS 1/93 certifikatu, ispuštanje tekućine maksimalno 2 g prema MDS 1/93 Certifikatu, indikator vlažnosti, anatomski oblik. | 0 | 0,2726 | 5 | [6 empty] | 0 | 1 | '0930041020000
POMAGALA ZA UROGENITALNI SUSTAV | Pelene | 86 | 2679 | '093004102009 | '0930041020023 | Pelene u spoju s gaćicama, male ,Karl Dietz Kijevo ,Lena Kids Junior 3040 | Karl Dietz Kijevo | Karl Dietz | 18.03.2023 |  | 1 | 1 | 14 | 1a | 0 | 3 | 3 | 3 | NE | 0 | 1 | 0 | 0 | kom | do- | 460 | 0 | 0 | 200 | 0 | 0 |  | 0 | 0 | 0 |  | S | SP,LJ | Veličina do 30 kg, moć upijanja minimalno 500,00 g. prema MDS 1/93 certifikatu ili 900 ml po Rothwell ISO certifikatu; veličina od 30 do 40 kg minimalna moć upijanja 600 g. prema MDS 1/93 certifikatu ili 1350 ml po Rothwell ISO certifikatu; brzina upijanja minimalno 4ml/s prema MDS 1/93 certifikatu, ispuštanje tekućine maksimalno 2 g prema MDS 1/93 Certifikatu, indikator vlažnosti, anatomski oblik. | 0 | 0,2726 | 5 | [6 empty] | 0 | 1 | '0930041020000
POMAGALA ZA UROGENITALNI SUSTAV | Pelene | 86 | 2680 | '093004102101 | '0930041021001 | Pelene u spoju s gaćicama niskoupijajuće ,Attends Healthcare AB ,Attends Slip Regular 9 Small | Attends Healthcare AB | Elbi Medikal | 18.03.2023 |  | 1 | 1 | 14 | 1a | 0 | 3 | 3 | 3 | NE | 0 | 1 | 0 | 0 | kom | do- | 400 | 0 | 0 | 201 | 0 | 0 |  | 0 | 0 | 0 | I | S | SP,LJ | Male - moć upijanja najmanje 700 g prema MDS 1/93 certifikatu. Srednje - moć upijanja najmanje 900 g prema MDS 1/93 certifikatu. Velike - moć upijanja najmanje 1100 g prema MDS 1/93 certifikatu. Brzina upijanja minimalno 4 ml/s prema MDS 1/93 certifikatu. Ispuštanje tekućine maksimalno 2 g prema MDS 1/93 certifikatu. Anatomski oblik. Indikator vlažnosti. | 0 | 0,4910 | 5 | [6 empty] | 0 | 1 | '0930041021000
POMAGALA ZA UROGENITALNI SUSTAV | Pelene | 86 | 2681 | '093004102101 | '0930041021002 | Pelene u spoju s gaćicama niskoupijajuće ,Attends Healthcare AB ,Attends Slip Regular 8 Medium | Attends Healthcare AB | Elbi Medikal | 18.03.2023 |  | 1 | 1 | 14 | 1a | 0 | 3 | 3 | 3 | NE | 0 | 1 | 0 | 0 | kom | do- | 400 | 0 | 0 | 201 | 0 | 0 |  | 0 | 0 | 0 | I | S | SP,LJ | Male - moć upijanja najmanje 700 g prema MDS 1/93 certifikatu. Srednje - moć upijanja najmanje 900 g prema MDS 1/93 certifikatu. Velike - moć upijanja najmanje 1100 g prema MDS 1/93 certifikatu. Brzina upijanja minimalno 4 ml/s prema MDS 1/93 certifikatu. Ispuštanje tekućine maksimalno 2 g prema MDS 1/93 certifikatu. Anatomski oblik. Indikator vlažnosti. | 0 | 0,4910 | 5 | [6 empty] | 0 | 1 | '0930041021000
POMAGALA ZA UROGENITALNI SUSTAV | Pelene | 86 | 2682 | '093004102101 | '0930041021003 | Pelene u spoju s gaćicama niskoupijajuće ,Attends Healthcare AB ,Attends Slip Active 8 Medium | Attends Healthcare AB | Elbi Medikal | 18.03.2023 |  | 1 | 1 | 14 | 1a | 0 | 3 | 3 | 3 | NE | 0 | 1 | 0 | 0 | kom | do- | 400 | 0 | 0 | 201 | 0 | 0 |  | 0 | 0 | 0 | I | S | SP,LJ | Male - moć upijanja najmanje 700 g prema MDS 1/93 certifikatu. Srednje - moć upijanja najmanje 900 g prema MDS 1/93 certifikatu. Velike - moć upijanja najmanje 1100 g prema MDS 1/93 certifikatu. Brzina upijanja minimalno 4 ml/s prema MDS 1/93 certifikatu. Ispuštanje tekućine maksimalno 2 g prema MDS 1/93 certifikatu. Anatomski oblik. Indikator vlažnosti. | 0 | 0,4910 | 5 | [6 empty] | 0 | 1 | '0930041021000
POMAGALA ZA UROGENITALNI SUSTAV | Pelene | 86 | 2683 | '093004102101 | '0930041021004 | Pelene u spoju s gaćicama niskoupijajuće ,Attends Healthcare AB ,Attends Slip Regular 8 Large | Attends Healthcare AB | Elbi Medikal | 18.03.2023 |  | 1 | 1 | 14 | 1a | 0 | 3 | 3 | 3 | NE | 0 | 1 | 0 | 0 | kom | do- | 400 | 0 | 0 | 201 | 0 | 0 |  | 0 | 0 | 0 | I | S | SP,LJ | Male - moć upijanja najmanje 700 g prema MDS 1/93 certifikatu. Srednje - moć upijanja najmanje 900 g prema MDS 1/93 certifikatu. Velike - moć upijanja najmanje 1100 g prema MDS 1/93 certifikatu. Brzina upijanja minimalno 4 ml/s prema MDS 1/93 certifikatu. Ispuštanje tekućine maksimalno 2 g prema MDS 1/93 certifikatu. Anatomski oblik. Indikator vlažnosti. | 0 | 0,4910 | 5 | [6 empty] | 0 | 1 | '0930041021000
POMAGALA ZA UROGENITALNI SUSTAV | Pelene | 86 | 2684 | '093004102101 | '0930041021005 | Pelene u spoju s gaćicama niskoupijajuće ,Attends Healthcare AB ,Attends Slip Active 8 Large | Attends Healthcare AB | Elbi Medikal | 18.03.2023 |  | 1 | 1 | 14 | 1a | 0 | 3 | 3 | 3 | NE | 0 | 1 | 0 | 0 | kom | do- | 400 | 0 | 0 | 201 | 0 | 0 |  | 0 | 0 | 0 | I | S | SP,LJ | Male - moć upijanja najmanje 700 g prema MDS 1/93 certifikatu. Srednje - moć upijanja najmanje 900 g prema MDS 1/93 certifikatu. Velike - moć upijanja najmanje 1100 g prema MDS 1/93 certifikatu. Brzina upijanja minimalno 4 ml/s prema MDS 1/93 certifikatu. Ispuštanje tekućine maksimalno 2 g prema MDS 1/93 certifikatu. Anatomski oblik. Indikator vlažnosti. | 0 | 0,4910 | 5 | [6 empty] | 0 | 1 | '0930041021000
POMAGALA ZA UROGENITALNI SUSTAV | Pelene | 86 | 2685 | '093004102102 | '0930041021006 | Pelene u spoju s gaćicama niskoupijajuće ,TZMO ,Seni Standard Air Small pelene | TZMO | Bauerfeind | 18.03.2023 |  | 1 | 1 | 14 | 1a | 0 | 3 | 3 | 3 | NE | 0 | 1 | 0 | 0 | kom | do- | 400 | 0 | 0 | 201 | 0 | 0 |  | 0 | 0 | 0 | I | S | SP,LJ | Male - moć upijanja najmanje 700 g prema MDS 1/93 certifikatu. Srednje - moć upijanja najmanje 900 g prema MDS 1/93 certifikatu. Velike - moć upijanja najmanje 1100 g prema MDS 1/93 certifikatu. Brzina upijanja minimalno 4 ml/s prema MDS 1/93 certifikatu. Ispuštanje tekućine maksimalno 2 g prema MDS 1/93 certifikatu. Anatomski oblik. Indikator vlažnosti. | 0 | 0,4910 | 5 | [6 empty] | 0 | 1 | '0930041021000
POMAGALA ZA UROGENITALNI SUSTAV | Pelene | 86 | 2686 | '093004102102 | '0930041021007 | Pelene u spoju s gaćicama niskoupijajuće ,TZMO ,Seni Standard Medium pelene | TZMO | Bauerfeind | 18.03.2023 |  | 1 | 1 | 14 | 1a | 0 | 3 | 3 | 3 | NE | 0 | 1 | 0 | 0 | kom | do- | 400 | 0 | 0 | 201 | 0 | 0 |  | 0 | 0 | 0 | I | S | SP,LJ | Male - moć upijanja najmanje 700 g prema MDS 1/93 certifikatu. Srednje - moć upijanja najmanje 900 g prema MDS 1/93 certifikatu. Velike - moć upijanja najmanje 1100 g prema MDS 1/93 certifikatu. Brzina upijanja minimalno 4 ml/s prema MDS 1/93 certifikatu. Ispuštanje tekućine maksimalno 2 g prema MDS 1/93 certifikatu. Anatomski oblik. Indikator vlažnosti. | 0 | 0,4910 | 5 | [6 empty] | 0 | 1 | '0930041021000
POMAGALA ZA UROGENITALNI SUSTAV | Pelene | 86 | 2687 | '093004102102 | '0930041021008 | Pelene u spoju s gaćicama niskoupijajuće ,TZMO ,Seni standard Air medium pelene | TZMO | Bauerfeind | 18.03.2023 |  | 1 | 1 | 14 | 1a | 0 | 3 | 3 | 3 | NE | 0 | 1 | 0 | 0 | kom | do- | 400 | 0 | 0 | 201 | 0 | 0 |  | 0 | 0 | 0 | I | S | SP,LJ | Male - moć upijanja najmanje 700 g prema MDS 1/93 certifikatu. Srednje - moć upijanja najmanje 900 g prema MDS 1/93 certifikatu. Velike - moć upijanja najmanje 1100 g prema MDS 1/93 certifikatu. Brzina upijanja minimalno 4 ml/s prema MDS 1/93 certifikatu. Ispuštanje tekućine maksimalno 2 g prema MDS 1/93 certifikatu. Anatomski oblik. Indikator vlažnosti. | 0 | 0,4910 | 5 | [6 empty] | 0 | 1 | '0930041021000
POMAGALA ZA UROGENITALNI SUSTAV | Pelene | 86 | 2688 | '093004102102 | '0930041021009 | Pelene u spoju s gaćicama niskoupijajuće ,TZMO ,Seni Standard Large pelene | TZMO | Bauerfeind | 18.03.2023 |  | 1 | 1 | 14 | 1a | 0 | 3 | 3 | 3 | NE | 0 | 1 | 0 | 0 | kom | do- | 400 | 0 | 0 | 201 | 0 | 0 |  | 0 | 0 | 0 | I | S | SP,LJ | Male - moć upijanja najmanje 700 g prema MDS 1/93 certifikatu. Srednje - moć upijanja najmanje 900 g prema MDS 1/93 certifikatu. Velike - moć upijanja najmanje 1100 g prema MDS 1/93 certifikatu. Brzina upijanja minimalno 4 ml/s prema MDS 1/93 certifikatu. Ispuštanje tekućine maksimalno 2 g prema MDS 1/93 certifikatu. Anatomski oblik. Indikator vlažnosti. | 0 | 0,4910 | 5 | [6 empty] | 0 | 1 | '0930041021000
POMAGALA ZA UROGENITALNI SUSTAV | Pelene | 86 | 2689 | '093004102102 | '0930041021010 | Pelene u spoju s gaćicama niskoupijajuće ,TZMO ,Seni standard Air Large pelene | TZMO | Bauerfeind | 18.03.2023 |  | 1 | 1 | 14 | 1a | 0 | 3 | 3 | 3 | NE | 0 | 1 | 0 | 0 | kom | do- | 400 | 0 | 0 | 201 | 0 | 0 |  | 0 | 0 | 0 | I | S | SP,LJ | Male - moć upijanja najmanje 700 g prema MDS 1/93 certifikatu. Srednje - moć upijanja najmanje 900 g prema MDS 1/93 certifikatu. Velike - moć upijanja najmanje 1100 g prema MDS 1/93 certifikatu. Brzina upijanja minimalno 4 ml/s prema MDS 1/93 certifikatu. Ispuštanje tekućine maksimalno 2 g prema MDS 1/93 certifikatu. Anatomski oblik. Indikator vlažnosti. | 0 | 0,4910 | 5 | [6 empty] | 0 | 1 | '0930041021000
POMAGALA ZA UROGENITALNI SUSTAV | Pelene | 86 | 2690 | '093004102103 | '0930041021011 | Pelene u spoju s gaćicama niskoupijajuće ,Essity Hygiene and Health AB ,Tena slip plus small | Essity Hygiene and Health AB | Essity Croatia | 18.03.2023 |  | 1 | 1 | 14 | 1a | 0 | 3 | 3 | 3 | NE | 0 | 1 | 0 | 0 | kom | do- | 400 | 0 | 0 | 201 | 0 | 0 |  | 0 | 0 | 0 | I | S | SP,LJ | Male - moć upijanja najmanje 700 g prema MDS 1/93 certifikatu. Srednje - moć upijanja najmanje 900 g prema MDS 1/93 certifikatu. Velike - moć upijanja najmanje 1100 g prema MDS 1/93 certifikatu. Brzina upijanja minimalno 4 ml/s prema MDS 1/93 certifikatu. Ispuštanje tekućine maksimalno 2 g prema MDS 1/93 certifikatu. Anatomski oblik. Indikator vlažnosti. | 0 | 0,4910 | 5 | [6 empty] | 0 | 1 | '0930041021000
POMAGALA ZA UROGENITALNI SUSTAV | Pelene | 86 | 2691 | '093004102103 | '0930041021012 | Pelene u spoju s gaćicama niskoupijajuće ,Essity Hygiene and Health AB ,Tena flex plus small | Essity Hygiene and Health AB | Essity Croatia | 18.03.2023 |  | 1 | 1 | 14 | 1a | 0 | 3 | 3 | 3 | NE | 0 | 1 | 0 | 0 | kom | do- | 400 | 0 | 0 | 201 | 0 | 0 |  | 0 | 0 | 0 | I | S | SP,LJ | Male - moć upijanja najmanje 700 g prema MDS 1/93 certifikatu. Srednje - moć upijanja najmanje 900 g prema MDS 1/93 certifikatu. Velike - moć upijanja najmanje 1100 g prema MDS 1/93 certifikatu. Brzina upijanja minimalno 4 ml/s prema MDS 1/93 certifikatu. Ispuštanje tekućine maksimalno 2 g prema MDS 1/93 certifikatu. Anatomski oblik. Indikator vlažnosti. | 0 | 0,4910 | 5 | [6 empty] | 0 | 1 | '0930041021000
POMAGALA ZA UROGENITALNI SUSTAV | Pelene | 86 | 2692 | '093004102103 | '0930041021013 | Pelene u spoju s gaćicama niskoupijajuće ,Essity Hygiene and Health AB ,Tena slip plus medium | Essity Hygiene and Health AB | Essity Croatia | 18.03.2023 |  | 1 | 1 | 14 | 1a | 0 | 3 | 3 | 3 | NE | 0 | 1 | 0 | 0 | kom | do- | 400 | 0 | 0 | 201 | 0 | 0 |  | 0 | 0 | 0 | I | S | SP,LJ | Male - moć upijanja najmanje 700 g prema MDS 1/93 certifikatu. Srednje - moć upijanja najmanje 900 g prema MDS 1/93 certifikatu. Velike - moć upijanja najmanje 1100 g prema MDS 1/93 certifikatu. Brzina upijanja minimalno 4 ml/s prema MDS 1/93 certifikatu. Ispuštanje tekućine maksimalno 2 g prema MDS 1/93 certifikatu. Anatomski oblik. Indikator vlažnosti. | 0 | 0,4910 | 5 | [6 empty] | 0 | 1 | '0930041021000
POMAGALA ZA UROGENITALNI SUSTAV | Pelene | 86 | 2693 | '093004102103 | '0930041021014 | Pelene u spoju s gaćicama niskoupijajuće ,Essity Hygiene and Health AB ,Tena flex plus medium | Essity Hygiene and Health AB | Essity Croatia | 18.03.2023 |  | 1 | 1 | 14 | 1a | 0 | 3 | 3 | 3 | NE | 0 | 1 | 0 | 0 | kom | do- | 400 | 0 | 0 | 201 | 0 | 0 |  | 0 | 0 | 0 | I | S | SP,LJ | Male - moć upijanja najmanje 700 g prema MDS 1/93 certifikatu. Srednje - moć upijanja najmanje 900 g prema MDS 1/93 certifikatu. Velike - moć upijanja najmanje 1100 g prema MDS 1/93 certifikatu. Brzina upijanja minimalno 4 ml/s prema MDS 1/93 certifikatu. Ispuštanje tekućine maksimalno 2 g prema MDS 1/93 certifikatu. Anatomski oblik. Indikator vlažnosti. | 0 | 0,4910 | 5 | [6 empty] | 0 | 1 | '0930041021000
POMAGALA ZA UROGENITALNI SUSTAV | Pelene | 86 | 2694 | '093004102103 | '0930041021015 | Pelene u spoju s gaćicama niskoupijajuće ,Essity Hygiene and Health AB ,Tena slip plus large | Essity Hygiene and Health AB | Essity Croatia | 18.03.2023 |  | 1 | 1 | 14 | 1a | 0 | 3 | 3 | 3 | NE | 0 | 1 | 0 | 0 | kom | do- | 400 | 0 | 0 | 201 | 0 | 0 |  | 0 | 0 | 0 | I | S | SP,LJ | Male - moć upijanja najmanje 700 g prema MDS 1/93 certifikatu. Srednje - moć upijanja najmanje 900 g prema MDS 1/93 certifikatu. Velike - moć upijanja najmanje 1100 g prema MDS 1/93 certifikatu. Brzina upijanja minimalno 4 ml/s prema MDS 1/93 certifikatu. Ispuštanje tekućine maksimalno 2 g prema MDS 1/93 certifikatu. Anatomski oblik. Indikator vlažnosti. | 0 | 0,4910 | 5 | [6 empty] | 0 | 1 | '0930041021000
POMAGALA ZA UROGENITALNI SUSTAV | Pelene | 86 | 2695 | '093004102103 | '0930041021016 | Pelene u spoju s gaćicama niskoupijajuće ,Essity Hygiene and Health AB ,Tena flex plus large | Essity Hygiene and Health AB | Essity Croatia | 18.03.2023 |  | 1 | 1 | 14 | 1a | 0 | 3 | 3 | 3 | NE | 0 | 1 | 0 | 0 | kom | do- | 400 | 0 | 0 | 201 | 0 | 0 |  | 0 | 0 | 0 | I | S | SP,LJ | Male - moć upijanja najmanje 700 g prema MDS 1/93 certifikatu. Srednje - moć upijanja najmanje 900 g prema MDS 1/93 certifikatu. Velike - moć upijanja najmanje 1100 g prema MDS 1/93 certifikatu. Brzina upijanja minimalno 4 ml/s prema MDS 1/93 certifikatu. Ispuštanje tekućine maksimalno 2 g prema MDS 1/93 certifikatu. Anatomski oblik. Indikator vlažnosti. | 0 | 0,4910 | 5 | [6 empty] | 0 | 1 | '0930041021000
POMAGALA ZA UROGENITALNI SUSTAV | Pelene | 86 | 2696 | '093004102104 | '0930041021017 | Pelene u spoju s gaćicama niskoupijajuće ,UNIZEL MEDICARE ,FORMACARE SLIP SMALL | UNIZEL MEDICARE | Medicline | 17.07.2025 |  | 1 | 1 | 14 | 1a | 0 | 3 | 3 | 3 | NE | 0 | 1 | 0 | 0 | kom | do- | 400 | 0 | 0 | 201 | 0 | 0 |  | 0 | 0 | 0 | I | S | SP,LJ | Male - moć upijanja najmanje 700 g prema MDS 1/93 certifikatu. Srednje - moć upijanja najmanje 900 g prema MDS 1/93 certifikatu. Velike - moć upijanja najmanje 1100 g prema MDS 1/93 certifikatu. Brzina upijanja minimalno 4 ml/s prema MDS 1/93 certifikatu. Ispuštanje tekućine maksimalno 2 g prema MDS 1/93 certifikatu. Anatomski oblik. Indikator vlažnosti. | 0 | 0,4900 | 5 | [6 empty] | 0 | 1 | '0930041021000
POMAGALA ZA UROGENITALNI SUSTAV | Pelene | 86 | 2697 | '093004102104 | '0930041021018 | Pelene u spoju s gaćicama niskoupijajuće ,UNIZEL MEDICARE ,FORMACARE SLIP MEDIUM PLUS | UNIZEL MEDICARE | Medicline | 17.07.2025 |  | 1 | 1 | 14 | 1a | 0 | 3 | 3 | 3 | NE | 0 | 1 | 0 | 0 | kom | do- | 400 | 0 | 0 | 201 | 0 | 0 |  | 0 | 0 | 0 | I | S | SP,LJ | Male - moć upijanja najmanje 700 g prema MDS 1/93 certifikatu. Srednje - moć upijanja najmanje 900 g prema MDS 1/93 certifikatu. Velike - moć upijanja najmanje 1100 g prema MDS 1/93 certifikatu. Brzina upijanja minimalno 4 ml/s prema MDS 1/93 certifikatu. Ispuštanje tekućine maksimalno 2 g prema MDS 1/93 certifikatu. Anatomski oblik. Indikator vlažnosti. | 0 | 0,4900 | 5 | [6 empty] | 0 | 1 | '0930041021000
POMAGALA ZA UROGENITALNI SUSTAV | Pelene | 86 | 2698 | '093004102104 | '0930041021019 | Pelene u spoju s gaćicama niskoupijajuće ,UNIZEL MEDICARE ,NUR PREMIUM M PLUS | UNIZEL MEDICARE | Medicline | 17.07.2025 |  | 1 | 1 | 14 | 1a | 0 | 3 | 3 | 3 | NE | 0 | 1 | 0 | 0 | kom | do- | 400 | 0 | 0 | 201 | 0 | 0 |  | 0 | 0 | 0 | I | S | SP,LJ | Male - moć upijanja najmanje 700 g prema MDS 1/93 certifikatu. Srednje - moć upijanja najmanje 900 g prema MDS 1/93 certifikatu. Velike - moć upijanja najmanje 1100 g prema MDS 1/93 certifikatu. Brzina upijanja minimalno 4 ml/s prema MDS 1/93 certifikatu. Ispuštanje tekućine maksimalno 2 g prema MDS 1/93 certifikatu. Anatomski oblik. Indikator vlažnosti. | 0 | 0,4900 | 5 | [6 empty] | 0 | 1 | '0930041021000
POMAGALA ZA UROGENITALNI SUSTAV | Pelene | 86 | 2699 | '093004102104 | '0930041021020 | Pelene u spoju s gaćicama niskoupijajuće ,UNIZEL MEDICARE ,FORMACARE SLIP LARGE PLUS | UNIZEL MEDICARE | Medicline | 17.07.2025 |  | 1 | 1 | 14 | 1a | 0 | 3 | 3 | 3 | NE | 0 | 1 | 0 | 0 | kom | do- | 400 | 0 | 0 | 201 | 0 | 0 |  | 0 | 0 | 0 | I | S | SP,LJ | Male - moć upijanja najmanje 700 g prema MDS 1/93 certifikatu. Srednje - moć upijanja najmanje 900 g prema MDS 1/93 certifikatu. Velike - moć upijanja najmanje 1100 g prema MDS 1/93 certifikatu. Brzina upijanja minimalno 4 ml/s prema MDS 1/93 certifikatu. Ispuštanje tekućine maksimalno 2 g prema MDS 1/93 certifikatu. Anatomski oblik. Indikator vlažnosti. | 0 | 0,4900 | 5 | [6 empty] | 0 | 1 | '0930041021000
POMAGALA ZA UROGENITALNI SUSTAV | Pelene | 86 | 2700 | '093004102107 | '0930041021031 | Pelene u spoju s gaćicama niskoupijajuće ,Europrosan S.p.A. ,FLUFSAN LIGHT MEDIUM pelene u spoju s gaćicama, srednje | Europrosan S.p.A. | Sanitas | 22.02.2024 |  | 1 | 1 | 14 | 1a | 0 | 3 | 3 | 3 | NE | 0 | 1 | 0 | 0 | kom | do- | 400 | 0 | 0 | 201 | 0 | 0 |  | 0 | 0 | 0 | I | S | SP,LJ | Male - moć upijanja najmanje 700 g prema MDS 1/93 certifikatu. Srednje - moć upijanja najmanje 900 g prema MDS 1/93 certifikatu. Velike - moć upijanja najmanje 1100 g prema MDS 1/93 certifikatu. Brzina upijanja minimalno 4 ml/s prema MDS 1/93 certifikatu. Ispuštanje tekućine maksimalno 2 g prema MDS 1/93 certifikatu. Anatomski oblik. Indikator vlažnosti. | 0 | 0,4910 | 5 | [6 empty] | 0 | 1 | '0930041021000
POMAGALA ZA UROGENITALNI SUSTAV | Pelene | 86 | 2701 | '093004102107 | '0930041021032 | Pelene u spoju s gaćicama niskoupijajuće ,Europrosan S.p.A. ,FLUFSAN MEDIUM pelene u spoju s gaćicama, srednje | Europrosan S.p.A. | Sanitas | 22.02.2024 |  | 1 | 1 | 14 | 1a | 0 | 3 | 3 | 3 | NE | 0 | 1 | 0 | 0 | kom | do- | 400 | 0 | 0 | 201 | 0 | 0 |  | 0 | 0 | 0 | I | S | SP,LJ | Male - moć upijanja najmanje 700 g prema MDS 1/93 certifikatu. Srednje - moć upijanja najmanje 900 g prema MDS 1/93 certifikatu. Velike - moć upijanja najmanje 1100 g prema MDS 1/93 certifikatu. Brzina upijanja minimalno 4 ml/s prema MDS 1/93 certifikatu. Ispuštanje tekućine maksimalno 2 g prema MDS 1/93 certifikatu. Anatomski oblik. Indikator vlažnosti. | 0 | 0,4910 | 5 | [6 empty] | 0 | 1 | '0930041021000
POMAGALA ZA UROGENITALNI SUSTAV | Pelene | 86 | 2702 | '093004102107 | '0930041021033 | Pelene u spoju s gaćicama niskoupijajuće ,Europrosan S.p.A. ,FLUFSAN LIGHT LARGE pelene u spoju s gaćicama, velike | Europrosan S.p.A. | Sanitas | 22.02.2024 |  | 1 | 1 | 14 | 1a | 0 | 3 | 3 | 3 | NE | 0 | 1 | 0 | 0 | kom | do- | 400 | 0 | 0 | 201 | 0 | 0 |  | 0 | 0 | 0 | I | S | SP,LJ | Male - moć upijanja najmanje 700 g prema MDS 1/93 certifikatu. Srednje - moć upijanja najmanje 900 g prema MDS 1/93 certifikatu. Velike - moć upijanja najmanje 1100 g prema MDS 1/93 certifikatu. Brzina upijanja minimalno 4 ml/s prema MDS 1/93 certifikatu. Ispuštanje tekućine maksimalno 2 g prema MDS 1/93 certifikatu. Anatomski oblik. Indikator vlažnosti. | 0 | 0,4910 | 5 | [6 empty] | 0 | 1 | '0930041021000
POMAGALA ZA UROGENITALNI SUSTAV | Pelene | 86 | 2703 | '093004102107 | '0930041021034 | Pelene u spoju s gaćicama niskoupijajuće ,Europrosan S.p.A. ,FLUFSAN LARGE pelene u spoju s gaćicama, velike | Europrosan S.p.A. | Sanitas | 22.02.2024 |  | 1 | 1 | 14 | 1a | 0 | 3 | 3 | 3 | NE | 0 | 1 | 0 | 0 | kom | do- | 400 | 0 | 0 | 201 | 0 | 0 |  | 0 | 0 | 0 | I | S | SP,LJ | Male - moć upijanja najmanje 700 g prema MDS 1/93 certifikatu. Srednje - moć upijanja najmanje 900 g prema MDS 1/93 certifikatu. Velike - moć upijanja najmanje 1100 g prema MDS 1/93 certifikatu. Brzina upijanja minimalno 4 ml/s prema MDS 1/93 certifikatu. Ispuštanje tekućine maksimalno 2 g prema MDS 1/93 certifikatu. Anatomski oblik. Indikator vlažnosti. | 0 | 0,4910 | 5 | [6 empty] | 0 | 1 | '0930041021000
POMAGALA ZA UROGENITALNI SUSTAV | Pelene | 86 | 2704 | '093004102108 | '0930041021035 | Pelene u spoju s gaćicama niskoupijajuće ,Eurofil s.r.l., Castilenti,Cda Cancelli ,VENIXE PELENE MEDIUM | Eurofil s.r.l., Castilenti,Cda Cancelli | Otos | 18.03.2023 |  | 1 | 1 | 14 | 1a | 0 | 3 | 3 | 3 | NE | 0 | 1 | 0 | 0 | kom | do- | 400 | 0 | 0 | 201 | 0 | 0 |  | 0 | 0 | 0 | I | S | SP,LJ | Male - moć upijanja najmanje 700 g prema MDS 1/93 certifikatu. Srednje - moć upijanja najmanje 900 g prema MDS 1/93 certifikatu. Velike - moć upijanja najmanje 1100 g prema MDS 1/93 certifikatu. Brzina upijanja minimalno 4 ml/s prema MDS 1/93 certifikatu. Ispuštanje tekućine maksimalno 2 g prema MDS 1/93 certifikatu. Anatomski oblik. Indikator vlažnosti. | 0 | 0,4727 | 5 | [6 empty] | 0 | 1 | '0930041021000
POMAGALA ZA UROGENITALNI SUSTAV | Pelene | 86 | 2705 | '093004102108 | '0930041021036 | Pelene u spoju s gaćicama niskoupijajuće ,Eurofil s.r.l., Castilenti,Cda Cancelli ,VENIXE PELENE LARGE | Eurofil s.r.l., Castilenti,Cda Cancelli | Otos | 18.03.2023 |  | 1 | 1 | 14 | 1a | 0 | 3 | 3 | 3 | NE | 0 | 1 | 0 | 0 | kom | do- | 400 | 0 | 0 | 201 | 0 | 0 |  | 0 | 0 | 0 | I | S | SP,LJ | Male - moć upijanja najmanje 700 g prema MDS 1/93 certifikatu. Srednje - moć upijanja najmanje 900 g prema MDS 1/93 certifikatu. Velike - moć upijanja najmanje 1100 g prema MDS 1/93 certifikatu. Brzina upijanja minimalno 4 ml/s prema MDS 1/93 certifikatu. Ispuštanje tekućine maksimalno 2 g prema MDS 1/93 certifikatu. Anatomski oblik. Indikator vlažnosti. | 0 | 0,4727 | 5 | [6 empty] | 0 | 1 | '0930041021000
POMAGALA ZA UROGENITALNI SUSTAV | Pelene | 86 | 2706 | '093004102109 | '0930041021037 | Pelene u spoju s gaćicama niskoupijajuće ,Lohmann & Rauscher ,Sentina Inko Slip gaćice vel. S | Lohmann & Rauscher | Lohmann & Rauscher | 18.03.2023 |  | 1 | 1 | 14 | 1a | 0 | 3 | 3 | 3 | NE | 0 | 1 | 0 | 0 | kom | do- | 400 | 0 | 0 | 201 | 0 | 0 |  | 0 | 0 | 0 | I | S | SP,LJ | Male - moć upijanja najmanje 700 g prema MDS 1/93 certifikatu. Srednje - moć upijanja najmanje 900 g prema MDS 1/93 certifikatu. Velike - moć upijanja najmanje 1100 g prema MDS 1/93 certifikatu. Brzina upijanja minimalno 4 ml/s prema MDS 1/93 certifikatu. Ispuštanje tekućine maksimalno 2 g prema MDS 1/93 certifikatu. Anatomski oblik. Indikator vlažnosti. | 0 | 0,4910 | 5 | [6 empty] | 0 | 1 | '0930041021000
POMAGALA ZA UROGENITALNI SUSTAV | Pelene | 86 | 2707 | '093004102109 | '0930041021038 | Pelene u spoju s gaćicama niskoupijajuće ,Lohmann & Rauscher ,Sentina Inko Slip gaćice vel. M | Lohmann & Rauscher | Lohmann & Rauscher | 18.03.2023 |  | 1 | 1 | 14 | 1a | 0 | 3 | 3 | 3 | NE | 0 | 1 | 0 | 0 | kom | do- | 400 | 0 | 0 | 201 | 0 | 0 |  | 0 | 0 | 0 | I | S | SP,LJ | Male - moć upijanja najmanje 700 g prema MDS 1/93 certifikatu. Srednje - moć upijanja najmanje 900 g prema MDS 1/93 certifikatu. Velike - moć upijanja najmanje 1100 g prema MDS 1/93 certifikatu. Brzina upijanja minimalno 4 ml/s prema MDS 1/93 certifikatu. Ispuštanje tekućine maksimalno 2 g prema MDS 1/93 certifikatu. Anatomski oblik. Indikator vlažnosti. | 0 | 0,4910 | 5 | [6 empty] | 0 | 1 | '0930041021000
POMAGALA ZA UROGENITALNI SUSTAV | Pelene | 86 | 2708 | '093004102109 | '0930041021039 | Pelene u spoju s gaćicama niskoupijajuće ,Lohmann & Rauscher ,Sentina Inko Slip gaćice vel. L | Lohmann & Rauscher | Lohmann & Rauscher | 18.03.2023 |  | 1 | 1 | 14 | 1a | 0 | 3 | 3 | 3 | NE | 0 | 1 | 0 | 0 | kom | do- | 400 | 0 | 0 | 201 | 0 | 0 |  | 0 | 0 | 0 | I | S | SP,LJ | Male - moć upijanja najmanje 700 g prema MDS 1/93 certifikatu. Srednje - moć upijanja najmanje 900 g prema MDS 1/93 certifikatu. Velike - moć upijanja najmanje 1100 g prema MDS 1/93 certifikatu. Brzina upijanja minimalno 4 ml/s prema MDS 1/93 certifikatu. Ispuštanje tekućine maksimalno 2 g prema MDS 1/93 certifikatu. Anatomski oblik. Indikator vlažnosti. | 0 | 0,4910 | 5 | [6 empty] | 0 | 1 | '0930041021000
POMAGALA ZA UROGENITALNI SUSTAV | Pelene | 86 | 2709 | '093004102111 | '0930041021041 | Pelene u spoju s gaćicama niskoupijajuće ,SILC ,SOFFISOF CLASSIC EXTRA SMALL | SILC | Salvus | 18.03.2023 |  | 1 | 1 | 14 | 1a | 0 | 3 | 3 | 3 | NE | 0 | 1 | 0 | 0 | kom | do- | 400 | 0 | 0 | 201 | 0 | 0 |  | 0 | 0 | 0 | I | S | SP,LJ | Male - moć upijanja najmanje 700 g prema MDS 1/93 certifikatu. Srednje - moć upijanja najmanje 900 g prema MDS 1/93 certifikatu. Velike - moć upijanja najmanje 1100 g prema MDS 1/93 certifikatu. Brzina upijanja minimalno 4 ml/s prema MDS 1/93 certifikatu. Ispuštanje tekućine maksimalno 2 g prema MDS 1/93 certifikatu. Anatomski oblik. Indikator vlažnosti. | 0 | 0,4910 | 5 | [6 empty] | 0 | 1 | '0930041021000
POMAGALA ZA UROGENITALNI SUSTAV | Pelene | 86 | 2710 | '093004102111 | '0930041021042 | Pelene u spoju s gaćicama niskoupijajuće ,SILC ,SOFFISOF CLASSIC EXTRA MEDIUM | SILC | Salvus | 18.03.2023 |  | 1 | 1 | 14 | 1a | 0 | 3 | 3 | 3 | NE | 0 | 1 | 0 | 0 | kom | do- | 400 | 0 | 0 | 201 | 0 | 0 |  | 0 | 0 | 0 | I | S | SP,LJ | Male - moć upijanja najmanje 700 g prema MDS 1/93 certifikatu. Srednje - moć upijanja najmanje 900 g prema MDS 1/93 certifikatu. Velike - moć upijanja najmanje 1100 g prema MDS 1/93 certifikatu. Brzina upijanja minimalno 4 ml/s prema MDS 1/93 certifikatu. Ispuštanje tekućine maksimalno 2 g prema MDS 1/93 certifikatu. Anatomski oblik. Indikator vlažnosti. | 0 | 0,4910 | 5 | [6 empty] | 0 | 1 | '0930041021000
POMAGALA ZA UROGENITALNI SUSTAV | Pelene | 86 | 2711 | '093004102111 | '0930041021043 | Pelene u spoju s gaćicama niskoupijajuće ,SILC ,SOFFISOF CLASSIC EXTRA LARGE | SILC | Salvus | 18.03.2023 |  | 1 | 1 | 14 | 1a | 0 | 3 | 3 | 3 | NE | 0 | 1 | 0 | 0 | kom | do- | 400 | 0 | 0 | 201 | 0 | 0 |  | 0 | 0 | 0 | I | S | SP,LJ | Male - moć upijanja najmanje 700 g prema MDS 1/93 certifikatu. Srednje - moć upijanja najmanje 900 g prema MDS 1/93 certifikatu. Velike - moć upijanja najmanje 1100 g prema MDS 1/93 certifikatu. Brzina upijanja minimalno 4 ml/s prema MDS 1/93 certifikatu. Ispuštanje tekućine maksimalno 2 g prema MDS 1/93 certifikatu. Anatomski oblik. Indikator vlažnosti. | 0 | 0,4910 | 5 | [6 empty] | 0 | 1 | '0930041021000
POMAGALA ZA UROGENITALNI SUSTAV | Pelene | 86 | 2712 | '093004102112 | '0930041021044 | Pelene u spoju s gaćicama niskoupijajuće ,ABENA ,Abena Delta Slip S1 | ABENA | SimBex | 29.05.2025 |  | 1 | 1 | 14 | 1a | 0 | 3 | 3 | 3 | NE | 0 | 1 | 0 | 0 | kom | do- | 400 | 0 | 0 | 201 | 0 | 0 |  | 0 | 0 | 0 | I | S | SP,LJ | Male - moć upijanja najmanje 700 g prema MDS 1/93 certifikatu. Srednje - moć upijanja najmanje 900 g prema MDS 1/93 certifikatu. Velike - moć upijanja najmanje 1100 g prema MDS 1/93 certifikatu. Brzina upijanja minimalno 4 ml/s prema MDS 1/93 certifikatu. Ispuštanje tekućine maksimalno 2 g prema MDS 1/93 certifikatu. Anatomski oblik. Indikator vlažnosti. | 0 | 0,4910 | 5 | [6 empty] | 0 | 1 | '0930041021000
POMAGALA ZA UROGENITALNI SUSTAV | Pelene | 86 | 2713 | '093004102112 | '0930041021045 | Pelene u spoju s gaćicama niskoupijajuće ,ABENA ,Abena Slip Basic M1 | ABENA | SimBex | 29.05.2025 |  | 1 | 1 | 14 | 1a | 0 | 3 | 3 | 3 | NE | 0 | 1 | 0 | 0 | kom | do- | 400 | 0 | 0 | 201 | 0 | 0 |  | 0 | 0 | 0 | I | S | SP,LJ | Male - moć upijanja najmanje 700 g prema MDS 1/93 certifikatu. Srednje - moć upijanja najmanje 900 g prema MDS 1/93 certifikatu. Velike - moć upijanja najmanje 1100 g prema MDS 1/93 certifikatu. Brzina upijanja minimalno 4 ml/s prema MDS 1/93 certifikatu. Ispuštanje tekućine maksimalno 2 g prema MDS 1/93 certifikatu. Anatomski oblik. Indikator vlažnosti. | 0 | 0,4910 | 5 | [6 empty] | 0 | 1 | '0930041021000
POMAGALA ZA UROGENITALNI SUSTAV | Pelene | 86 | 2714 | '093004102112 | '0930041021046 | Pelene u spoju s gaćicama niskoupijajuće ,ABENA ,Abri-Form M1 Premium | ABENA | SimBex | 29.05.2025 |  | 1 | 1 | 14 | 1a | 0 | 3 | 3 | 3 | NE | 0 | 1 | 0 | 0 | kom | do- | 400 | 0 | 0 | 201 | 0 | 0 |  | 0 | 0 | 0 | I | S | SP,LJ | Male - moć upijanja najmanje 700 g prema MDS 1/93 certifikatu. Srednje - moć upijanja najmanje 900 g prema MDS 1/93 certifikatu. Velike - moć upijanja najmanje 1100 g prema MDS 1/93 certifikatu. Brzina upijanja minimalno 4 ml/s prema MDS 1/93 certifikatu. Ispuštanje tekućine maksimalno 2 g prema MDS 1/93 certifikatu. Anatomski oblik. Indikator vlažnosti. | 0 | 0,4910 | 5 | [6 empty] | 0 | 1 | '0930041021000
POMAGALA ZA UROGENITALNI SUSTAV | Pelene | 86 | 2715 | '093004102112 | '0930041021047 | Pelene u spoju s gaćicama niskoupijajuće ,ABENA ,Abena Slip Basic L1 | ABENA | SimBex | 29.05.2025 |  | 1 | 1 | 14 | 1a | 0 | 3 | 3 | 3 | NE | 0 | 1 | 0 | 0 | kom | do- | 400 | 0 | 0 | 201 | 0 | 0 |  | 0 | 0 | 0 | I | S | SP,LJ | Male - moć upijanja najmanje 700 g prema MDS 1/93 certifikatu. Srednje - moć upijanja najmanje 900 g prema MDS 1/93 certifikatu. Velike - moć upijanja najmanje 1100 g prema MDS 1/93 certifikatu. Brzina upijanja minimalno 4 ml/s prema MDS 1/93 certifikatu. Ispuštanje tekućine maksimalno 2 g prema MDS 1/93 certifikatu. Anatomski oblik. Indikator vlažnosti. | 0 | 0,4910 | 5 | [6 empty] | 0 | 1 | '0930041021000
POMAGALA ZA UROGENITALNI SUSTAV | Pelene | 86 | 2716 | '093004102114 | '0930041021052 | Pelene u spoju s gaćicama niskoupijajuće ,AMD Active Medical Disposable ,AMD slip extra small | AMD Active Medical Disposable | Salvus | 18.03.2023 |  | 1 | 1 | 14 | 1a | 0 | 3 | 3 | 3 | NE | 0 | 1 | 0 | 0 | kom | do- | 400 | 0 | 0 | 201 | 0 | 0 |  | 0 | 0 | 0 | I | S | SP,LJ | Male - moć upijanja najmanje 700 g prema MDS 1/93 certifikatu. Srednje - moć upijanja najmanje 900 g prema MDS 1/93 certifikatu. Velike - moć upijanja najmanje 1100 g prema MDS 1/93 certifikatu. Brzina upijanja minimalno 4 ml/s prema MDS 1/93 certifikatu. Ispuštanje tekućine maksimalno 2 g prema MDS 1/93 certifikatu. Anatomski oblik. Indikator vlažnosti. | 0 | 0,4910 | 5 | [6 empty] | 0 | 1 | '0930041021000
POMAGALA ZA UROGENITALNI SUSTAV | Pelene | 86 | 2717 | '093004102114 | '0930041021053 | Pelene u spoju s gaćicama niskoupijajuće ,AMD Active Medical Disposable ,AMD slip extra medium | AMD Active Medical Disposable | Salvus | 18.03.2023 |  | 1 | 1 | 14 | 1a | 0 | 3 | 3 | 3 | NE | 0 | 1 | 0 | 0 | kom | do- | 400 | 0 | 0 | 201 | 0 | 0 |  | 0 | 0 | 0 | I | S | SP,LJ | Male - moć upijanja najmanje 700 g prema MDS 1/93 certifikatu. Srednje - moć upijanja najmanje 900 g prema MDS 1/93 certifikatu. Velike - moć upijanja najmanje 1100 g prema MDS 1/93 certifikatu. Brzina upijanja minimalno 4 ml/s prema MDS 1/93 certifikatu. Ispuštanje tekućine maksimalno 2 g prema MDS 1/93 certifikatu. Anatomski oblik. Indikator vlažnosti. | 0 | 0,4910 | 5 | [6 empty] | 0 | 1 | '0930041021000
POMAGALA ZA UROGENITALNI SUSTAV | Pelene | 86 | 2718 | '093004102114 | '0930041021054 | Pelene u spoju s gaćicama niskoupijajuće ,AMD Active Medical Disposable ,AMD slip extra large | AMD Active Medical Disposable | Salvus | 18.03.2023 |  | 1 | 1 | 14 | 1a | 0 | 3 | 3 | 3 | NE | 0 | 1 | 0 | 0 | kom | do- | 400 | 0 | 0 | 201 | 0 | 0 |  | 0 | 0 | 0 | I | S | SP,LJ | Male - moć upijanja najmanje 700 g prema MDS 1/93 certifikatu. Srednje - moć upijanja najmanje 900 g prema MDS 1/93 certifikatu. Velike - moć upijanja najmanje 1100 g prema MDS 1/93 certifikatu. Brzina upijanja minimalno 4 ml/s prema MDS 1/93 certifikatu. Ispuštanje tekućine maksimalno 2 g prema MDS 1/93 certifikatu. Anatomski oblik. Indikator vlažnosti. | 0 | 0,4910 | 5 | [6 empty] | 0 | 1 | '0930041021000
POMAGALA ZA UROGENITALNI SUSTAV | Pelene | 86 | 2719 | '093004102114 | '0930041021055 | Pelene u spoju s gaćicama niskoupijajuće ,AMD Active Medical Disposable ,AMD slip normal medium | AMD Active Medical Disposable | Salvus | 18.03.2023 |  | 1 | 1 | 14 | 1a | 0 | 3 | 3 | 3 | NE | 0 | 1 | 0 | 0 | kom | do- | 400 | 0 | 0 | 201 | 0 | 0 |  | 0 | 0 | 0 | I | S | SP,LJ | Male - moć upijanja najmanje 700 g prema MDS 1/93 certifikatu. Srednje - moć upijanja najmanje 900 g prema MDS 1/93 certifikatu. Velike - moć upijanja najmanje 1100 g prema MDS 1/93 certifikatu. Brzina upijanja minimalno 4 ml/s prema MDS 1/93 certifikatu. Ispuštanje tekućine maksimalno 2 g prema MDS 1/93 certifikatu. Anatomski oblik. Indikator vlažnosti. | 0 | 0,4910 | 5 | [6 empty] | 0 | 1 | '0930041021000
POMAGALA ZA UROGENITALNI SUSTAV | Pelene | 86 | 2720 | '093004102114 | '0930041021056 | Pelene u spoju s gaćicama niskoupijajuće ,AMD Active Medical Disposable ,AMD slip normal large | AMD Active Medical Disposable | Salvus | 18.03.2023 |  | 1 | 1 | 14 | 1a | 0 | 3 | 3 | 3 | NE | 0 | 1 | 0 | 0 | kom | do- | 400 | 0 | 0 | 201 | 0 | 0 |  | 0 | 0 | 0 | I | S | SP,LJ | Male - moć upijanja najmanje 700 g prema MDS 1/93 certifikatu. Srednje - moć upijanja najmanje 900 g prema MDS 1/93 certifikatu. Velike - moć upijanja najmanje 1100 g prema MDS 1/93 certifikatu. Brzina upijanja minimalno 4 ml/s prema MDS 1/93 certifikatu. Ispuštanje tekućine maksimalno 2 g prema MDS 1/93 certifikatu. Anatomski oblik. Indikator vlažnosti. | 0 | 0,4910 | 5 | [6 empty] | 0 | 1 | '0930041021000
POMAGALA ZA UROGENITALNI SUSTAV | Pelene | 86 | 2721 | '093004102115 | '0930041021057 | Pelene u spoju s gaćicama niskoupijajuće ,Karl Dietz Kijevo ,Lena Slip Small 5010 | Karl Dietz Kijevo | Karl Dietz | 18.03.2023 |  | 1 | 1 | 14 | 1a | 0 | 3 | 3 | 3 | NE | 0 | 1 | 0 | 0 | kom | do- | 400 | 0 | 0 | 201 | 0 | 0 |  | 0 | 0 | 0 | I | S | SP,LJ | Male - moć upijanja najmanje 700 g prema MDS 1/93 certifikatu. Srednje - moć upijanja najmanje 900 g prema MDS 1/93 certifikatu. Velike - moć upijanja najmanje 1100 g prema MDS 1/93 certifikatu. Brzina upijanja minimalno 4 ml/s prema MDS 1/93 certifikatu. Ispuštanje tekućine maksimalno 2 g prema MDS 1/93 certifikatu. Anatomski oblik. Indikator vlažnosti. | 0 | 0,4900 | 5 | [6 empty] | 0 | 1 | '0930041021000
POMAGALA ZA UROGENITALNI SUSTAV | Pelene | 86 | 2722 | '093004102115 | '0930041021058 | Pelene u spoju s gaćicama niskoupijajuće ,Karl Dietz Kijevo ,Lena Slip Medium 5020 | Karl Dietz Kijevo | Karl Dietz | 18.03.2023 |  | 1 | 1 | 14 | 1a | 0 | 3 | 3 | 3 | NE | 0 | 1 | 0 | 0 | kom | do- | 400 | 0 | 0 | 201 | 0 | 0 |  | 0 | 0 | 0 | I | S | SP,LJ | Male - moć upijanja najmanje 700 g prema MDS 1/93 certifikatu. Srednje - moć upijanja najmanje 900 g prema MDS 1/93 certifikatu. Velike - moć upijanja najmanje 1100 g prema MDS 1/93 certifikatu. Brzina upijanja minimalno 4 ml/s prema MDS 1/93 certifikatu. Ispuštanje tekućine maksimalno 2 g prema MDS 1/93 certifikatu. Anatomski oblik. Indikator vlažnosti. | 0 | 0,4900 | 5 | [6 empty] | 0 | 1 | '0930041021000
POMAGALA ZA UROGENITALNI SUSTAV | Pelene | 86 | 2723 | '093004102115 | '0930041021059 | Pelene u spoju s gaćicama niskoupijajuće ,Karl Dietz Kijevo ,Lena Slip Large 5030 | Karl Dietz Kijevo | Karl Dietz | 18.03.2023 |  | 1 | 1 | 14 | 1a | 0 | 3 | 3 | 3 | NE | 0 | 1 | 0 | 0 | kom | do- | 400 | 0 | 0 | 201 | 0 | 0 |  | 0 | 0 | 0 | I | S | SP,LJ | Male - moć upijanja najmanje 700 g prema MDS 1/93 certifikatu. Srednje - moć upijanja najmanje 900 g prema MDS 1/93 certifikatu. Velike - moć upijanja najmanje 1100 g prema MDS 1/93 certifikatu. Brzina upijanja minimalno 4 ml/s prema MDS 1/93 certifikatu. Ispuštanje tekućine maksimalno 2 g prema MDS 1/93 certifikatu. Anatomski oblik. Indikator vlažnosti. | 0 | 0,4900 | 5 | [6 empty] | 0 | 1 | '0930041021000
POMAGALA ZA UROGENITALNI SUSTAV | Pelene | 86 | 2724 | '093004102201 | '0930041022001 | Pelene u spoju s gaćicama, visokoupijajuće ,Attends Healthcare AB ,Attends Slip Regular 10 Small | Attends Healthcare AB | Elbi Medikal | 18.03.2023 |  | 1 | 1 | 14 | 1a | 0 | 3 | 3 | 3 | NE | 0 | 1 | 0 | 0 | kom | do- | 320 | 0 | 0 | 202 | 0 | 0 |  | 0 | 0 | 0 | I | S | SP,LJ | Male - moć upijanja najmanje 800 g prema MDS 1/93 certifikatu. Srednje - moć upijanja najmanje 1100 g prema MDS 1/93 certifikatu. Velike - moć upijanja najmanje 1300 g prema MDS 1/93 certifikatu. Brzina upijanja minimalno 4 ml/s prema MDS 1/93 certifikatu. Ispuštanje tekućine maksimalno 2 g prema MDS 1/93 certifikatu. Anatomski oblik. Indikator vlažnosti. | 0 | 0,5985 | 5 | [6 empty] | 0 | 1 | '0930041022000
POMAGALA ZA UROGENITALNI SUSTAV | Pelene | 86 | 2725 | '093004102201 | '0930041022002 | Pelene u spoju s gaćicama, visokoupijajuće ,Attends Healthcare AB ,Attends Slip Regular 10 Medium | Attends Healthcare AB | Elbi Medikal | 18.03.2023 |  | 1 | 1 | 14 | 1a | 0 | 3 | 3 | 3 | NE | 0 | 1 | 0 | 0 | kom | do- | 320 | 0 | 0 | 202 | 0 | 0 |  | 0 | 0 | 0 | I | S | SP,LJ | Male - moć upijanja najmanje 800 g prema MDS 1/93 certifikatu. Srednje - moć upijanja najmanje 1100 g prema MDS 1/93 certifikatu. Velike - moć upijanja najmanje 1300 g prema MDS 1/93 certifikatu. Brzina upijanja minimalno 4 ml/s prema MDS 1/93 certifikatu. Ispuštanje tekućine maksimalno 2 g prema MDS 1/93 certifikatu. Anatomski oblik. Indikator vlažnosti. | 0 | 0,5985 | 5 | [6 empty] | 0 | 1 | '0930041022000
POMAGALA ZA UROGENITALNI SUSTAV | Pelene | 86 | 2726 | '093004102201 | '0930041022003 | Pelene u spoju s gaćicama, visokoupijajuće ,Attends Healthcare AB ,Attends Slip Active 10 Medium | Attends Healthcare AB | Elbi Medikal | 18.03.2023 |  | 1 | 1 | 14 | 1a | 0 | 3 | 3 | 3 | NE | 0 | 1 | 0 | 0 | kom | do- | 320 | 0 | 0 | 202 | 0 | 0 |  | 0 | 0 | 0 | I | S | SP,LJ | Male - moć upijanja najmanje 800 g prema MDS 1/93 certifikatu. Srednje - moć upijanja najmanje 1100 g prema MDS 1/93 certifikatu. Velike - moć upijanja najmanje 1300 g prema MDS 1/93 certifikatu. Brzina upijanja minimalno 4 ml/s prema MDS 1/93 certifikatu. Ispuštanje tekućine maksimalno 2 g prema MDS 1/93 certifikatu. Anatomski oblik. Indikator vlažnosti. | 0 | 0,5985 | 5 | [6 empty] | 0 | 1 | '0930041022000
POMAGALA ZA UROGENITALNI SUSTAV | Pelene | 86 | 2727 | '093004102201 | '0930041022004 | Pelene u spoju s gaćicama, visokoupijajuće ,Attends Healthcare AB ,Attends Slip Regular 10 Large | Attends Healthcare AB | Elbi Medikal | 18.03.2023 |  | 1 | 1 | 14 | 1a | 0 | 3 | 3 | 3 | NE | 0 | 1 | 0 | 0 | kom | do- | 320 | 0 | 0 | 202 | 0 | 0 |  | 0 | 0 | 0 | I | S | SP,LJ | Male - moć upijanja najmanje 800 g prema MDS 1/93 certifikatu. Srednje - moć upijanja najmanje 1100 g prema MDS 1/93 certifikatu. Velike - moć upijanja najmanje 1300 g prema MDS 1/93 certifikatu. Brzina upijanja minimalno 4 ml/s prema MDS 1/93 certifikatu. Ispuštanje tekućine maksimalno 2 g prema MDS 1/93 certifikatu. Anatomski oblik. Indikator vlažnosti. | 0 | 0,5985 | 5 | [6 empty] | 0 | 1 | '0930041022000
POMAGALA ZA UROGENITALNI SUSTAV | Pelene | 86 | 2728 | '093004102201 | '0930041022005 | Pelene u spoju s gaćicama, visokoupijajuće ,Attends Healthcare AB ,Attends Slip Active 10 Large | Attends Healthcare AB | Elbi Medikal | 18.03.2023 |  | 1 | 1 | 14 | 1a | 0 | 3 | 3 | 3 | NE | 0 | 1 | 0 | 0 | kom | do- | 320 | 0 | 0 | 202 | 0 | 0 |  | 0 | 0 | 0 | I | S | SP,LJ | Male - moć upijanja najmanje 800 g prema MDS 1/93 certifikatu. Srednje - moć upijanja najmanje 1100 g prema MDS 1/93 certifikatu. Velike - moć upijanja najmanje 1300 g prema MDS 1/93 certifikatu. Brzina upijanja minimalno 4 ml/s prema MDS 1/93 certifikatu. Ispuštanje tekućine maksimalno 2 g prema MDS 1/93 certifikatu. Anatomski oblik. Indikator vlažnosti. | 0 | 0,5985 | 5 | [6 empty] | 0 | 1 | '0930041022000
POMAGALA ZA UROGENITALNI SUSTAV | Pelene | 86 | 2729 | '093004102202 | '0930041022006 | Pelene u spoju s gaćicama, visokoupijajuće ,TZMO ,Seni Standard Plus Medium pelene | TZMO | Bauerfeind | 18.03.2023 |  | 1 | 1 | 14 | 1a | 0 | 3 | 3 | 3 | NE | 0 | 1 | 0 | 0 | kom | do- | 320 | 0 | 0 | 202 | 0 | 0 |  | 0 | 0 | 0 | I | S | SP,LJ | Male - moć upijanja najmanje 800 g prema MDS 1/93 certifikatu. Srednje - moć upijanja najmanje 1100 g prema MDS 1/93 certifikatu. Velike - moć upijanja najmanje 1300 g prema MDS 1/93 certifikatu. Brzina upijanja minimalno 4 ml/s prema MDS 1/93 certifikatu. Ispuštanje tekućine maksimalno 2 g prema MDS 1/93 certifikatu. Anatomski oblik. Indikator vlažnosti. | 0 | 0,5985 | 5 | [6 empty] | 0 | 1 | '0930041022000
POMAGALA ZA UROGENITALNI SUSTAV | Pelene | 86 | 2730 | '093004102202 | '0930041022007 | Pelene u spoju s gaćicama, visokoupijajuće ,TZMO ,Seni standard plus Air medium pelene | TZMO | Bauerfeind | 18.03.2023 |  | 1 | 1 | 14 | 1a | 0 | 3 | 3 | 3 | NE | 0 | 1 | 0 | 0 | kom | do- | 320 | 0 | 0 | 202 | 0 | 0 |  | 0 | 0 | 0 | I | S | SP,LJ | Male - moć upijanja najmanje 800 g prema MDS 1/93 certifikatu. Srednje - moć upijanja najmanje 1100 g prema MDS 1/93 certifikatu. Velike - moć upijanja najmanje 1300 g prema MDS 1/93 certifikatu. Brzina upijanja minimalno 4 ml/s prema MDS 1/93 certifikatu. Ispuštanje tekućine maksimalno 2 g prema MDS 1/93 certifikatu. Anatomski oblik. Indikator vlažnosti. | 0 | 0,5985 | 5 | [6 empty] | 0 | 1 | '0930041022000
POMAGALA ZA UROGENITALNI SUSTAV | Pelene | 86 | 2731 | '093004102202 | '0930041022008 | Pelene u spoju s gaćicama, visokoupijajuće ,TZMO ,Seni standard plus Air large pelene | TZMO | Bauerfeind | 18.03.2023 |  | 1 | 1 | 14 | 1a | 0 | 3 | 3 | 3 | NE | 0 | 1 | 0 | 0 | kom | do- | 320 | 0 | 0 | 202 | 0 | 0 |  | 0 | 0 | 0 | I | S | SP,LJ | Male - moć upijanja najmanje 800 g prema MDS 1/93 certifikatu. Srednje - moć upijanja najmanje 1100 g prema MDS 1/93 certifikatu. Velike - moć upijanja najmanje 1300 g prema MDS 1/93 certifikatu. Brzina upijanja minimalno 4 ml/s prema MDS 1/93 certifikatu. Ispuštanje tekućine maksimalno 2 g prema MDS 1/93 certifikatu. Anatomski oblik. Indikator vlažnosti. | 0 | 0,5985 | 5 | [6 empty] | 0 | 1 | '0930041022000
POMAGALA ZA UROGENITALNI SUSTAV | Pelene | 86 | 2732 | '093004102204 | '0930041022010 | Pelene u spoju s gaćicama, visokoupijajuće ,Essity Hygiene and Health AB ,Tena slip super small | Essity Hygiene and Health AB | Essity Croatia | 18.03.2023 |  | 1 | 1 | 14 | 1a | 0 | 3 | 3 | 3 | NE | 0 | 1 | 0 | 0 | kom | do- | 320 | 0 | 0 | 202 | 0 | 0 |  | 0 | 0 | 0 | I | S | SP,LJ | Male - moć upijanja najmanje 800 g prema MDS 1/93 certifikatu. Srednje - moć upijanja najmanje 1100 g prema MDS 1/93 certifikatu. Velike - moć upijanja najmanje 1300 g prema MDS 1/93 certifikatu. Brzina upijanja minimalno 4 ml/s prema MDS 1/93 certifikatu. Ispuštanje tekućine maksimalno 2 g prema MDS 1/93 certifikatu. Anatomski oblik. Indikator vlažnosti. | 0 | 0,5985 | 5 | [6 empty] | 0 | 1 | '0930041022000
POMAGALA ZA UROGENITALNI SUSTAV | Pelene | 86 | 2733 | '093004102204 | '0930041022011 | Pelene u spoju s gaćicama, visokoupijajuće ,Essity Hygiene and Health AB ,Tena flex super small | Essity Hygiene and Health AB | Essity Croatia | 18.03.2023 |  | 1 | 1 | 14 | 1a | 0 | 3 | 3 | 3 | NE | 0 | 1 | 0 | 0 | kom | do- | 320 | 0 | 0 | 202 | 0 | 0 |  | 0 | 0 | 0 | I | S | SP,LJ | Male - moć upijanja najmanje 800 g prema MDS 1/93 certifikatu. Srednje - moć upijanja najmanje 1100 g prema MDS 1/93 certifikatu. Velike - moć upijanja najmanje 1300 g prema MDS 1/93 certifikatu. Brzina upijanja minimalno 4 ml/s prema MDS 1/93 certifikatu. Ispuštanje tekućine maksimalno 2 g prema MDS 1/93 certifikatu. Anatomski oblik. Indikator vlažnosti. | 0 | 0,5985 | 5 | [6 empty] | 0 | 1 | '0930041022000
POMAGALA ZA UROGENITALNI SUSTAV | Pelene | 86 | 2734 | '093004102204 | '0930041022012 | Pelene u spoju s gaćicama, visokoupijajuće ,Essity Hygiene and Health AB ,Tena slip super medium | Essity Hygiene and Health AB | Essity Croatia | 18.03.2023 |  | 1 | 1 | 14 | 1a | 0 | 3 | 3 | 3 | NE | 0 | 1 | 0 | 0 | kom | do- | 320 | 0 | 0 | 202 | 0 | 0 |  | 0 | 0 | 0 | I | S | SP,LJ | Male - moć upijanja najmanje 800 g prema MDS 1/93 certifikatu. Srednje - moć upijanja najmanje 1100 g prema MDS 1/93 certifikatu. Velike - moć upijanja najmanje 1300 g prema MDS 1/93 certifikatu. Brzina upijanja minimalno 4 ml/s prema MDS 1/93 certifikatu. Ispuštanje tekućine maksimalno 2 g prema MDS 1/93 certifikatu. Anatomski oblik. Indikator vlažnosti. | 0 | 0,5985 | 5 | [6 empty] | 0 | 1 | '0930041022000
POMAGALA ZA UROGENITALNI SUSTAV | Pelene | 86 | 2735 | '093004102204 | '0930041022013 | Pelene u spoju s gaćicama, visokoupijajuće ,Essity Hygiene and Health AB ,Tena flex super medium | Essity Hygiene and Health AB | Essity Croatia | 18.03.2023 |  | 1 | 1 | 14 | 1a | 0 | 3 | 3 | 3 | NE | 0 | 1 | 0 | 0 | kom | do- | 320 | 0 | 0 | 202 | 0 | 0 |  | 0 | 0 | 0 | I | S | SP,LJ | Male - moć upijanja najmanje 800 g prema MDS 1/93 certifikatu. Srednje - moć upijanja najmanje 1100 g prema MDS 1/93 certifikatu. Velike - moć upijanja najmanje 1300 g prema MDS 1/93 certifikatu. Brzina upijanja minimalno 4 ml/s prema MDS 1/93 certifikatu. Ispuštanje tekućine maksimalno 2 g prema MDS 1/93 certifikatu. Anatomski oblik. Indikator vlažnosti. | 0 | 0,5985 | 5 | [6 empty] | 0 | 1 | '0930041022000
POMAGALA ZA UROGENITALNI SUSTAV | Pelene | 86 | 2736 | '093004102204 | '0930041022014 | Pelene u spoju s gaćicama, visokoupijajuće ,Essity Hygiene and Health AB ,Tena slip super large | Essity Hygiene and Health AB | Essity Croatia | 18.03.2023 |  | 1 | 1 | 14 | 1a | 0 | 3 | 3 | 3 | NE | 0 | 1 | 0 | 0 | kom | do- | 320 | 0 | 0 | 202 | 0 | 0 |  | 0 | 0 | 0 | I | S | SP,LJ | Male - moć upijanja najmanje 800 g prema MDS 1/93 certifikatu. Srednje - moć upijanja najmanje 1100 g prema MDS 1/93 certifikatu. Velike - moć upijanja najmanje 1300 g prema MDS 1/93 certifikatu. Brzina upijanja minimalno 4 ml/s prema MDS 1/93 certifikatu. Ispuštanje tekućine maksimalno 2 g prema MDS 1/93 certifikatu. Anatomski oblik. Indikator vlažnosti. | 0 | 0,5985 | 5 | [6 empty] | 0 | 1 | '0930041022000
POMAGALA ZA UROGENITALNI SUSTAV | Pelene | 86 | 2737 | '093004102204 | '0930041022015 | Pelene u spoju s gaćicama, visokoupijajuće ,Essity Hygiene and Health AB ,Tena flex super large | Essity Hygiene and Health AB | Essity Croatia | 18.03.2023 |  | 1 | 1 | 14 | 1a | 0 | 3 | 3 | 3 | NE | 0 | 1 | 0 | 0 | kom | do- | 320 | 0 | 0 | 202 | 0 | 0 |  | 0 | 0 | 0 | I | S | SP,LJ | Male - moć upijanja najmanje 800 g prema MDS 1/93 certifikatu. Srednje - moć upijanja najmanje 1100 g prema MDS 1/93 certifikatu. Velike - moć upijanja najmanje 1300 g prema MDS 1/93 certifikatu. Brzina upijanja minimalno 4 ml/s prema MDS 1/93 certifikatu. Ispuštanje tekućine maksimalno 2 g prema MDS 1/93 certifikatu. Anatomski oblik. Indikator vlažnosti. | 0 | 0,5985 | 5 | [6 empty] | 0 | 1 | '0930041022000
POMAGALA ZA UROGENITALNI SUSTAV | Pelene | 86 | 2738 | '093004102205 | '0930041022016 | Pelene u spoju s gaćicama, visokoupijajuće ,UNIZEL MEDICARE ,FORMACARE SLIP MEDIUM EXTRA NIGHT | UNIZEL MEDICARE | Medicline | 17.07.2025 |  | 1 | 1 | 14 | 1a | 0 | 3 | 3 | 3 | NE | 0 | 1 | 0 | 0 | kom | do- | 320 | 0 | 0 | 202 | 0 | 0 |  | 0 | 0 | 0 | I | S | SP,LJ | Male - moć upijanja najmanje 800 g prema MDS 1/93 certifikatu. Srednje - moć upijanja najmanje 1100 g prema MDS 1/93 certifikatu. Velike - moć upijanja najmanje 1300 g prema MDS 1/93 certifikatu. Brzina upijanja minimalno 4 ml/s prema MDS 1/93 certifikatu. Ispuštanje tekućine maksimalno 2 g prema MDS 1/93 certifikatu. Anatomski oblik. Indikator vlažnosti. | 0 | 0,5900 | 5 | [6 empty] | 0 | 1 | '0930041022000
POMAGALA ZA UROGENITALNI SUSTAV | Pelene | 86 | 2739 | '093004102205 | '0930041022017 | Pelene u spoju s gaćicama, visokoupijajuće ,UNIZEL MEDICARE ,FORMACARE SLIP LARGE EXTRA NIGHT | UNIZEL MEDICARE | Medicline | 17.07.2025 |  | 1 | 1 | 14 | 1a | 0 | 3 | 3 | 3 | NE | 0 | 1 | 0 | 0 | kom | do- | 320 | 0 | 0 | 202 | 0 | 0 |  | 0 | 0 | 0 | I | S | SP,LJ | Male - moć upijanja najmanje 800 g prema MDS 1/93 certifikatu. Srednje - moć upijanja najmanje 1100 g prema MDS 1/93 certifikatu. Velike - moć upijanja najmanje 1300 g prema MDS 1/93 certifikatu. Brzina upijanja minimalno 4 ml/s prema MDS 1/93 certifikatu. Ispuštanje tekućine maksimalno 2 g prema MDS 1/93 certifikatu. Anatomski oblik. Indikator vlažnosti. | 0 | 0,5900 | 5 | [6 empty] | 0 | 1 | '0930041022000
POMAGALA ZA UROGENITALNI SUSTAV | Pelene | 86 | 2740 | '093004102208 | '0930041022028 | Pelene u spoju s gaćicama, visokoupijajuće ,Europrosan S.p.A. ,FLUFSAN SMALL pelene u spoju s gaćicama, male | Europrosan S.p.A. | Sanitas | 22.02.2024 |  | 1 | 1 | 14 | 1a | 0 | 3 | 3 | 3 | NE | 0 | 1 | 0 | 0 | kom | do- | 320 | 0 | 0 | 202 | 0 | 0 |  | 0 | 0 | 0 | I | S | SP,LJ | Male - moć upijanja najmanje 800 g prema MDS 1/93 certifikatu. Srednje - moć upijanja najmanje 1100 g prema MDS 1/93 certifikatu. Velike - moć upijanja najmanje 1300 g prema MDS 1/93 certifikatu. Brzina upijanja minimalno 4 ml/s prema MDS 1/93 certifikatu. Ispuštanje tekućine maksimalno 2 g prema MDS 1/93 certifikatu. Anatomski oblik. Indikator vlažnosti. | 0 | 0,5985 | 5 | [6 empty] | 0 | 1 | '0930041022000
POMAGALA ZA UROGENITALNI SUSTAV | Pelene | 86 | 2741 | '093004102208 | '0930041022029 | Pelene u spoju s gaćicama, visokoupijajuće ,Europrosan S.p.A. ,FLUFSAN MEDIUM SUPER pelene u spoju s gaćicama, srednje, za noć | Europrosan S.p.A. | Sanitas | 22.02.2024 |  | 1 | 1 | 14 | 1a | 0 | 3 | 3 | 3 | NE | 0 | 1 | 0 | 0 | kom | do- | 320 | 0 | 0 | 202 | 0 | 0 |  | 0 | 0 | 0 | I | S | SP,LJ | Male - moć upijanja najmanje 800 g prema MDS 1/93 certifikatu. Srednje - moć upijanja najmanje 1100 g prema MDS 1/93 certifikatu. Velike - moć upijanja najmanje 1300 g prema MDS 1/93 certifikatu. Brzina upijanja minimalno 4 ml/s prema MDS 1/93 certifikatu. Ispuštanje tekućine maksimalno 2 g prema MDS 1/93 certifikatu. Anatomski oblik. Indikator vlažnosti. | 0 | 0,5985 | 5 | [6 empty] | 0 | 1 | '0930041022000
POMAGALA ZA UROGENITALNI SUSTAV | Pelene | 86 | 2742 | '093004102208 | '0930041022030 | Pelene u spoju s gaćicama, visokoupijajuće ,Europrosan S.p.A. ,FLUFSAN LARGE SUPER pelene u spoju s gaćicama, velike, za noć | Europrosan S.p.A. | Sanitas | 22.02.2024 |  | 1 | 1 | 14 | 1a | 0 | 3 | 3 | 3 | NE | 0 | 1 | 0 | 0 | kom | do- | 320 | 0 | 0 | 202 | 0 | 0 |  | 0 | 0 | 0 | I | S | SP,LJ | Male - moć upijanja najmanje 800 g prema MDS 1/93 certifikatu. Srednje - moć upijanja najmanje 1100 g prema MDS 1/93 certifikatu. Velike - moć upijanja najmanje 1300 g prema MDS 1/93 certifikatu. Brzina upijanja minimalno 4 ml/s prema MDS 1/93 certifikatu. Ispuštanje tekućine maksimalno 2 g prema MDS 1/93 certifikatu. Anatomski oblik. Indikator vlažnosti. | 0 | 0,5985 | 5 | [6 empty] | 0 | 1 | '0930041022000
POMAGALA ZA UROGENITALNI SUSTAV | Pelene | 86 | 2743 | '093004102209 | '0930041022031 | Pelene u spoju s gaćicama, visokoupijajuće ,Eurofil s.r.l., Castilenti,Cda Cancelli ,VENIXE PELENE MEDIUM noćne | Eurofil s.r.l., Castilenti,Cda Cancelli | Otos | 18.03.2023 |  | 1 | 1 | 14 | 1a | 0 | 3 | 3 | 3 | NE | 0 | 1 | 0 | 0 | kom | do- | 320 | 0 | 0 | 202 | 0 | 0 |  | 0 | 0 | 0 | I | S | SP,LJ | Male - moć upijanja najmanje 800 g prema MDS 1/93 certifikatu. Srednje - moć upijanja najmanje 1100 g prema MDS 1/93 certifikatu. Velike - moć upijanja najmanje 1300 g prema MDS 1/93 certifikatu. Brzina upijanja minimalno 4 ml/s prema MDS 1/93 certifikatu. Ispuštanje tekućine maksimalno 2 g prema MDS 1/93 certifikatu. Anatomski oblik. Indikator vlažnosti. | 0 | 0,5967 | 5 | [6 empty] | 0 | 1 | '0930041022000
POMAGALA ZA UROGENITALNI SUSTAV | Pelene | 86 | 2744 | '093004102209 | '0930041022032 | Pelene u spoju s gaćicama, visokoupijajuće ,Eurofil s.r.l., Castilenti,Cda Cancelli ,VENIXE PELENE LARGE noćne | Eurofil s.r.l., Castilenti,Cda Cancelli | Otos | 18.03.2023 |  | 1 | 1 | 14 | 1a | 0 | 3 | 3 | 3 | NE | 0 | 1 | 0 | 0 | kom | do- | 320 | 0 | 0 | 202 | 0 | 0 |  | 0 | 0 | 0 | I | S | SP,LJ | Male - moć upijanja najmanje 800 g prema MDS 1/93 certifikatu. Srednje - moć upijanja najmanje 1100 g prema MDS 1/93 certifikatu. Velike - moć upijanja najmanje 1300 g prema MDS 1/93 certifikatu. Brzina upijanja minimalno 4 ml/s prema MDS 1/93 certifikatu. Ispuštanje tekućine maksimalno 2 g prema MDS 1/93 certifikatu. Anatomski oblik. Indikator vlažnosti. | 0 | 0,5967 | 5 | [6 empty] | 0 | 1 | '0930041022000
POMAGALA ZA UROGENITALNI SUSTAV | Pelene | 86 | 2745 | '093004102210 | '0930041022033 | Pelene u spoju s gaćicama, visokoupijajuće ,Lohmann & Rauscher ,Sentina Inko Slip pelene gaćice vel. S | Lohmann & Rauscher | Lohmann & Rauscher | 18.03.2023 |  | 1 | 1 | 14 | 1a | 0 | 3 | 3 | 3 | NE | 0 | 1 | 0 | 0 | kom | do- | 320 | 0 | 0 | 202 | 0 | 0 |  | 0 | 0 | 0 | I | S | SP,LJ | Male - moć upijanja najmanje 800 g prema MDS 1/93 certifikatu. Srednje - moć upijanja najmanje 1100 g prema MDS 1/93 certifikatu. Velike - moć upijanja najmanje 1300 g prema MDS 1/93 certifikatu. Brzina upijanja minimalno 4 ml/s prema MDS 1/93 certifikatu. Ispuštanje tekućine maksimalno 2 g prema MDS 1/93 certifikatu. Anatomski oblik. Indikator vlažnosti. | 0 | 0,5909 | 5 | [6 empty] | 0 | 1 | '0930041022000
POMAGALA ZA UROGENITALNI SUSTAV | Pelene | 86 | 2746 | '093004102212 | '0930041022035 | Pelene u spoju s gaćicama, visokoupijajuće ,SILC ,SOFFISOF CLASSIC SUPER DERMO MEDIUM | SILC | Salvus | 18.03.2023 |  | 1 | 1 | 14 | 1a | 0 | 3 | 3 | 3 | NE | 0 | 1 | 0 | 0 | kom | do- | 320 | 0 | 0 | 202 | 0 | 0 |  | 0 | 0 | 0 | I | S | SP,LJ | Male - moć upijanja najmanje 800 g prema MDS 1/93 certifikatu. Srednje - moć upijanja najmanje 1100 g prema MDS 1/93 certifikatu. Velike - moć upijanja najmanje 1300 g prema MDS 1/93 certifikatu. Brzina upijanja minimalno 4 ml/s prema MDS 1/93 certifikatu. Ispuštanje tekućine maksimalno 2 g prema MDS 1/93 certifikatu. Anatomski oblik. Indikator vlažnosti. | 0 | 0,5985 | 5 | [6 empty] | 0 | 1 | '0930041022000
POMAGALA ZA UROGENITALNI SUSTAV | Pelene | 86 | 2747 | '093004102212 | '0930041022036 | Pelene u spoju s gaćicama, visokoupijajuće ,SILC ,SOFFISOF CLASSIC SUPER DERMO LARGE | SILC | Salvus | 18.03.2023 |  | 1 | 1 | 14 | 1a | 0 | 3 | 3 | 3 | NE | 0 | 1 | 0 | 0 | kom | do- | 320 | 0 | 0 | 202 | 0 | 0 |  | 0 | 0 | 0 | I | S | SP,LJ | Male - moć upijanja najmanje 800 g prema MDS 1/93 certifikatu. Srednje - moć upijanja najmanje 1100 g prema MDS 1/93 certifikatu. Velike - moć upijanja najmanje 1300 g prema MDS 1/93 certifikatu. Brzina upijanja minimalno 4 ml/s prema MDS 1/93 certifikatu. Ispuštanje tekućine maksimalno 2 g prema MDS 1/93 certifikatu. Anatomski oblik. Indikator vlažnosti. | 0 | 0,5985 | 5 | [6 empty] | 0 | 1 | '0930041022000
POMAGALA ZA UROGENITALNI SUSTAV | Pelene | 86 | 2748 | '093004102212 | '0930041022037 | Pelene u spoju s gaćicama, visokoupijajuće ,SILC ,SOFFISOF CLASSIC MAXI MEDIUM | SILC | Salvus | 18.03.2023 |  | 1 | 1 | 14 | 1a | 0 | 3 | 3 | 3 | NE | 0 | 1 | 0 | 0 | kom | do- | 320 | 0 | 0 | 202 | 0 | 0 |  | 0 | 0 | 0 | I | S | SP,LJ | Male - moć upijanja najmanje 800 g prema MDS 1/93 certifikatu. Srednje - moć upijanja najmanje 1100 g prema MDS 1/93 certifikatu. Velike - moć upijanja najmanje 1300 g prema MDS 1/93 certifikatu. Brzina upijanja minimalno 4 ml/s prema MDS 1/93 certifikatu. Ispuštanje tekućine maksimalno 2 g prema MDS 1/93 certifikatu. Anatomski oblik. Indikator vlažnosti. | 0 | 0,5985 | 5 | [6 empty] | 0 | 1 | '0930041022000
POMAGALA ZA UROGENITALNI SUSTAV | Pelene | 86 | 2749 | '093004102212 | '0930041022038 | Pelene u spoju s gaćicama, visokoupijajuće ,SILC ,SOFFISOF CLASSIC MAXI LARGE | SILC | Salvus | 18.03.2023 |  | 1 | 1 | 14 | 1a | 0 | 3 | 3 | 3 | NE | 0 | 1 | 0 | 0 | kom | do- | 320 | 0 | 0 | 202 | 0 | 0 |  | 0 | 0 | 0 | I | S | SP,LJ | Male - moć upijanja najmanje 800 g prema MDS 1/93 certifikatu. Srednje - moć upijanja najmanje 1100 g prema MDS 1/93 certifikatu. Velike - moć upijanja najmanje 1300 g prema MDS 1/93 certifikatu. Brzina upijanja minimalno 4 ml/s prema MDS 1/93 certifikatu. Ispuštanje tekućine maksimalno 2 g prema MDS 1/93 certifikatu. Anatomski oblik. Indikator vlažnosti. | 0 | 0,5985 | 5 | [6 empty] | 0 | 1 | '0930041022000
POMAGALA ZA UROGENITALNI SUSTAV | Pelene | 86 | 2750 | '093004102213 | '0930041022039 | Pelene u spoju s gaćicama, visokoupijajuće ,ABENA ,Abena Slip Basic S1 | ABENA | SimBex | 29.05.2025 |  | 1 | 1 | 14 | 1a | 0 | 3 | 3 | 3 | NE | 0 | 1 | 0 | 0 | kom | do- | 320 | 0 | 0 | 202 | 0 | 0 |  | 0 | 0 | 0 | I | S | SP,LJ | Male - moć upijanja najmanje 800 g prema MDS 1/93 certifikatu. Srednje - moć upijanja najmanje 1100 g prema MDS 1/93 certifikatu. Velike - moć upijanja najmanje 1300 g prema MDS 1/93 certifikatu. Brzina upijanja minimalno 4 ml/s prema MDS 1/93 certifikatu. Ispuštanje tekućine maksimalno 2 g prema MDS 1/93 certifikatu. Anatomski oblik. Indikator vlažnosti. | 0 | 0,5985 | 5 | [6 empty] | 0 | 1 | '0930041022000
POMAGALA ZA UROGENITALNI SUSTAV | Pelene | 86 | 2751 | '093004102213 | '0930041022040 | Pelene u spoju s gaćicama, visokoupijajuće ,ABENA ,Abri-Form S2 Premium | ABENA | SimBex | 29.05.2025 |  | 1 | 1 | 14 | 1a | 0 | 3 | 3 | 3 | NE | 0 | 1 | 0 | 0 | kom | do- | 320 | 0 | 0 | 202 | 0 | 0 |  | 0 | 0 | 0 | I | S | SP,LJ | Male - moć upijanja najmanje 800 g prema MDS 1/93 certifikatu. Srednje - moć upijanja najmanje 1100 g prema MDS 1/93 certifikatu. Velike - moć upijanja najmanje 1300 g prema MDS 1/93 certifikatu. Brzina upijanja minimalno 4 ml/s prema MDS 1/93 certifikatu. Ispuštanje tekućine maksimalno 2 g prema MDS 1/93 certifikatu. Anatomski oblik. Indikator vlažnosti. | 0 | 0,5985 | 5 | [6 empty] | 0 | 1 | '0930041022000
POMAGALA ZA UROGENITALNI SUSTAV | Pelene | 86 | 2752 | '093004102213 | '0930041022041 | Pelene u spoju s gaćicama, visokoupijajuće ,ABENA ,Abri-Form Small | ABENA | SimBex | 29.05.2025 |  | 1 | 1 | 14 | 1a | 0 | 3 | 3 | 3 | NE | 0 | 1 | 0 | 0 | kom | do- | 320 | 0 | 0 | 202 | 0 | 0 |  | 0 | 0 | 0 | I | S | SP,LJ | Male - moć upijanja najmanje 800 g prema MDS 1/93 certifikatu. Srednje - moć upijanja najmanje 1100 g prema MDS 1/93 certifikatu. Velike - moć upijanja najmanje 1300 g prema MDS 1/93 certifikatu. Brzina upijanja minimalno 4 ml/s prema MDS 1/93 certifikatu. Ispuštanje tekućine maksimalno 2 g prema MDS 1/93 certifikatu. Anatomski oblik. Indikator vlažnosti. | 0 | 0,5985 | 5 | [6 empty] | 0 | 1 | '0930041022000
POMAGALA ZA UROGENITALNI SUSTAV | Pelene | 86 | 2753 | '093004102213 | '0930041022042 | Pelene u spoju s gaćicama, visokoupijajuće ,ABENA ,Abena Slip Basic M2 | ABENA | SimBex | 29.05.2025 |  | 1 | 1 | 14 | 1a | 0 | 3 | 3 | 3 | NE | 0 | 1 | 0 | 0 | kom | do- | 320 | 0 | 0 | 202 | 0 | 0 |  | 0 | 0 | 0 | I | S | SP,LJ | Male - moć upijanja najmanje 800 g prema MDS 1/93 certifikatu. Srednje - moć upijanja najmanje 1100 g prema MDS 1/93 certifikatu. Velike - moć upijanja najmanje 1300 g prema MDS 1/93 certifikatu. Brzina upijanja minimalno 4 ml/s prema MDS 1/93 certifikatu. Ispuštanje tekućine maksimalno 2 g prema MDS 1/93 certifikatu. Anatomski oblik. Indikator vlažnosti. | 0 | 0,5985 | 5 | [6 empty] | 0 | 1 | '0930041022000
POMAGALA ZA UROGENITALNI SUSTAV | Pelene | 86 | 2754 | '093004102213 | '0930041022043 | Pelene u spoju s gaćicama, visokoupijajuće ,ABENA ,Abri-Form M2 Premium | ABENA | SimBex | 29.05.2025 |  | 1 | 1 | 14 | 1a | 0 | 3 | 3 | 3 | NE | 0 | 1 | 0 | 0 | kom | do- | 320 | 0 | 0 | 202 | 0 | 0 |  | 0 | 0 | 0 | I | S | SP,LJ | Male - moć upijanja najmanje 800 g prema MDS 1/93 certifikatu. Srednje - moć upijanja najmanje 1100 g prema MDS 1/93 certifikatu. Velike - moć upijanja najmanje 1300 g prema MDS 1/93 certifikatu. Brzina upijanja minimalno 4 ml/s prema MDS 1/93 certifikatu. Ispuštanje tekućine maksimalno 2 g prema MDS 1/93 certifikatu. Anatomski oblik. Indikator vlažnosti. | 0 | 0,5985 | 5 | [6 empty] | 0 | 1 | '0930041022000
POMAGALA ZA UROGENITALNI SUSTAV | Pelene | 86 | 2755 | '093004102213 | '0930041022044 | Pelene u spoju s gaćicama, visokoupijajuće ,ABENA ,Abri-Form Medium | ABENA | SimBex | 29.05.2025 |  | 1 | 1 | 14 | 1a | 0 | 3 | 3 | 3 | NE | 0 | 1 | 0 | 0 | kom | do- | 320 | 0 | 0 | 202 | 0 | 0 |  | 0 | 0 | 0 | I | S | SP,LJ | Male - moć upijanja najmanje 800 g prema MDS 1/93 certifikatu. Srednje - moć upijanja najmanje 1100 g prema MDS 1/93 certifikatu. Velike - moć upijanja najmanje 1300 g prema MDS 1/93 certifikatu. Brzina upijanja minimalno 4 ml/s prema MDS 1/93 certifikatu. Ispuštanje tekućine maksimalno 2 g prema MDS 1/93 certifikatu. Anatomski oblik. Indikator vlažnosti. | 0 | 0,5985 | 5 | [6 empty] | 0 | 1 | '0930041022000
POMAGALA ZA UROGENITALNI SUSTAV | Pelene | 86 | 2756 | '093004102213 | '0930041022045 | Pelene u spoju s gaćicama, visokoupijajuće ,ABENA ,Abena Slip Basic L2 | ABENA | SimBex | 29.05.2025 |  | 1 | 1 | 14 | 1a | 0 | 3 | 3 | 3 | NE | 0 | 1 | 0 | 0 | kom | do- | 320 | 0 | 0 | 202 | 0 | 0 |  | 0 | 0 | 0 | I | S | SP,LJ | Male - moć upijanja najmanje 800 g prema MDS 1/93 certifikatu. Srednje - moć upijanja najmanje 1100 g prema MDS 1/93 certifikatu. Velike - moć upijanja najmanje 1300 g prema MDS 1/93 certifikatu. Brzina upijanja minimalno 4 ml/s prema MDS 1/93 certifikatu. Ispuštanje tekućine maksimalno 2 g prema MDS 1/93 certifikatu. Anatomski oblik. Indikator vlažnosti. | 0 | 0,5985 | 5 | [6 empty] | 0 | 1 | '0930041022000
POMAGALA ZA UROGENITALNI SUSTAV | Pelene | 86 | 2757 | '093004102213 | '0930041022046 | Pelene u spoju s gaćicama, visokoupijajuće ,ABENA ,Abri-Form L2 Premium | ABENA | SimBex | 29.05.2025 |  | 1 | 1 | 14 | 1a | 0 | 3 | 3 | 3 | NE | 0 | 1 | 0 | 0 | kom | do- | 320 | 0 | 0 | 202 | 0 | 0 |  | 0 | 0 | 0 | I | S | SP,LJ | Male - moć upijanja najmanje 800 g prema MDS 1/93 certifikatu. Srednje - moć upijanja najmanje 1100 g prema MDS 1/93 certifikatu. Velike - moć upijanja najmanje 1300 g prema MDS 1/93 certifikatu. Brzina upijanja minimalno 4 ml/s prema MDS 1/93 certifikatu. Ispuštanje tekućine maksimalno 2 g prema MDS 1/93 certifikatu. Anatomski oblik. Indikator vlažnosti. | 0 | 0,5985 | 5 | [6 empty] | 0 | 1 | '0930041022000
POMAGALA ZA UROGENITALNI SUSTAV | Pelene | 86 | 2758 | '093004102213 | '0930041022047 | Pelene u spoju s gaćicama, visokoupijajuće ,ABENA ,Abri-Form Large | ABENA | SimBex | 29.05.2025 |  | 1 | 1 | 14 | 1a | 0 | 3 | 3 | 3 | NE | 0 | 1 | 0 | 0 | kom | do- | 320 | 0 | 0 | 202 | 0 | 0 |  | 0 | 0 | 0 | I | S | SP,LJ | Male - moć upijanja najmanje 800 g prema MDS 1/93 certifikatu. Srednje - moć upijanja najmanje 1100 g prema MDS 1/93 certifikatu. Velike - moć upijanja najmanje 1300 g prema MDS 1/93 certifikatu. Brzina upijanja minimalno 4 ml/s prema MDS 1/93 certifikatu. Ispuštanje tekućine maksimalno 2 g prema MDS 1/93 certifikatu. Anatomski oblik. Indikator vlažnosti. | 0 | 0,5985 | 5 | [6 empty] | 0 | 1 | '0930041022000
POMAGALA ZA UROGENITALNI SUSTAV | Pelene | 86 | 2759 | '093004102214 | '0930041022048 | Pelene u spoju s gaćicama, visokoupijajuće ,AMD Active Medical Disposable ,AMD slip super medium | AMD Active Medical Disposable | Salvus | 18.03.2023 |  | 1 | 1 | 14 | 1a | 0 | 3 | 3 | 3 | NE | 0 | 1 | 0 | 0 | kom | do- | 320 | 0 | 0 | 202 | 0 | 0 |  | 0 | 0 | 0 | I | S | SP,LJ | Male - moć upijanja najmanje 800 g prema MDS 1/93 certifikatu. Srednje - moć upijanja najmanje 1100 g prema MDS 1/93 certifikatu. Velike - moć upijanja najmanje 1300 g prema MDS 1/93 certifikatu. Brzina upijanja minimalno 4 ml/s prema MDS 1/93 certifikatu. Ispuštanje tekućine maksimalno 2 g prema MDS 1/93 certifikatu. Anatomski oblik. Indikator vlažnosti. | 0 | 0,5985 | 5 | [6 empty] | 0 | 1 | '0930041022000
POMAGALA ZA UROGENITALNI SUSTAV | Pelene | 86 | 2760 | '093004102214 | '0930041022049 | Pelene u spoju s gaćicama, visokoupijajuće ,AMD Active Medical Disposable ,AMD slip super large | AMD Active Medical Disposable | Salvus | 18.03.2023 |  | 1 | 1 | 14 | 1a | 0 | 3 | 3 | 3 | NE | 0 | 1 | 0 | 0 | kom | do- | 320 | 0 | 0 | 202 | 0 | 0 |  | 0 | 0 | 0 | I | S | SP,LJ | Male - moć upijanja najmanje 800 g prema MDS 1/93 certifikatu. Srednje - moć upijanja najmanje 1100 g prema MDS 1/93 certifikatu. Velike - moć upijanja najmanje 1300 g prema MDS 1/93 certifikatu. Brzina upijanja minimalno 4 ml/s prema MDS 1/93 certifikatu. Ispuštanje tekućine maksimalno 2 g prema MDS 1/93 certifikatu. Anatomski oblik. Indikator vlažnosti. | 0 | 0,5985 | 5 | [6 empty] | 0 | 1 | '0930041022000
POMAGALA ZA UROGENITALNI SUSTAV | Pelene | 86 | 2761 | '093004102214 | '0930041022050 | Pelene u spoju s gaćicama, visokoupijajuće ,AMD Active Medical Disposable ,AMD slip maxi small | AMD Active Medical Disposable | Salvus | 18.03.2023 |  | 1 | 1 | 14 | 1a | 0 | 3 | 3 | 3 | NE | 0 | 1 | 0 | 0 | kom | do- | 320 | 0 | 0 | 202 | 0 | 0 |  | 0 | 0 | 0 | I | S | SP,LJ | Male - moć upijanja najmanje 800 g prema MDS 1/93 certifikatu. Srednje - moć upijanja najmanje 1100 g prema MDS 1/93 certifikatu. Velike - moć upijanja najmanje 1300 g prema MDS 1/93 certifikatu. Brzina upijanja minimalno 4 ml/s prema MDS 1/93 certifikatu. Ispuštanje tekućine maksimalno 2 g prema MDS 1/93 certifikatu. Anatomski oblik. Indikator vlažnosti. | 0 | 0,5985 | 5 | [6 empty] | 0 | 1 | '0930041022000
POMAGALA ZA UROGENITALNI SUSTAV | Pelene | 86 | 2762 | '093004102214 | '0930041022051 | Pelene u spoju s gaćicama, visokoupijajuće ,AMD Active Medical Disposable ,AMD slip maxi medium | AMD Active Medical Disposable | Salvus | 18.03.2023 |  | 1 | 1 | 14 | 1a | 0 | 3 | 3 | 3 | NE | 0 | 1 | 0 | 0 | kom | do- | 320 | 0 | 0 | 202 | 0 | 0 |  | 0 | 0 | 0 | I | S | SP,LJ | Male - moć upijanja najmanje 800 g prema MDS 1/93 certifikatu. Srednje - moć upijanja najmanje 1100 g prema MDS 1/93 certifikatu. Velike - moć upijanja najmanje 1300 g prema MDS 1/93 certifikatu. Brzina upijanja minimalno 4 ml/s prema MDS 1/93 certifikatu. Ispuštanje tekućine maksimalno 2 g prema MDS 1/93 certifikatu. Anatomski oblik. Indikator vlažnosti. | 0 | 0,5985 | 5 | [6 empty] | 0 | 1 | '0930041022000
POMAGALA ZA UROGENITALNI SUSTAV | Pelene | 86 | 2763 | '093004102214 | '0930041022052 | Pelene u spoju s gaćicama, visokoupijajuće ,AMD Active Medical Disposable ,AMD slip maxi large | AMD Active Medical Disposable | Salvus | 18.03.2023 |  | 1 | 1 | 14 | 1a | 0 | 3 | 3 | 3 | NE | 0 | 1 | 0 | 0 | kom | do- | 320 | 0 | 0 | 202 | 0 | 0 |  | 0 | 0 | 0 | I | S | SP,LJ | Male - moć upijanja najmanje 800 g prema MDS 1/93 certifikatu. Srednje - moć upijanja najmanje 1100 g prema MDS 1/93 certifikatu. Velike - moć upijanja najmanje 1300 g prema MDS 1/93 certifikatu. Brzina upijanja minimalno 4 ml/s prema MDS 1/93 certifikatu. Ispuštanje tekućine maksimalno 2 g prema MDS 1/93 certifikatu. Anatomski oblik. Indikator vlažnosti. | 0 | 0,5985 | 5 | [6 empty] | 0 | 1 | '0930041022000
POMAGALA ZA UROGENITALNI SUSTAV | Pelene | 86 | 2764 | '093004102215 | '0930041022053 | Pelene u spoju s gaćicama, visokoupijajuće ,Karl Dietz Kijevo ,Lena Slip Medium Plus 6010 | Karl Dietz Kijevo | Karl Dietz | 18.03.2023 |  | 1 | 1 | 14 | 1a | 0 | 3 | 3 | 3 | NE | 0 | 1 | 0 | 0 | kom | do- | 320 | 0 | 0 | 202 | 0 | 0 |  | 0 | 0 | 0 | I | S | SP,LJ | Male - moć upijanja najmanje 800 g prema MDS 1/93 certifikatu. Srednje - moć upijanja najmanje 1100 g prema MDS 1/93 certifikatu. Velike - moć upijanja najmanje 1300 g prema MDS 1/93 certifikatu. Brzina upijanja minimalno 4 ml/s prema MDS 1/93 certifikatu. Ispuštanje tekućine maksimalno 2 g prema MDS 1/93 certifikatu. Anatomski oblik. Indikator vlažnosti. | 0 | 0,5985 | 5 | [6 empty] | 0 | 1 | '0930041022000
POMAGALA ZA UROGENITALNI SUSTAV | Pelene | 86 | 2765 | '093004102215 | '0930041022054 | Pelene u spoju s gaćicama, visokoupijajuće ,Karl Dietz Kijevo ,Lena Slip Large Plus 6020 | Karl Dietz Kijevo | Karl Dietz | 18.03.2023 |  | 1 | 1 | 14 | 1a | 0 | 3 | 3 | 3 | NE | 0 | 1 | 0 | 0 | kom | do- | 320 | 0 | 0 | 202 | 0 | 0 |  | 0 | 0 | 0 | I | S | SP,LJ | Male - moć upijanja najmanje 800 g prema MDS 1/93 certifikatu. Srednje - moć upijanja najmanje 1100 g prema MDS 1/93 certifikatu. Velike - moć upijanja najmanje 1300 g prema MDS 1/93 certifikatu. Brzina upijanja minimalno 4 ml/s prema MDS 1/93 certifikatu. Ispuštanje tekućine maksimalno 2 g prema MDS 1/93 certifikatu. Anatomski oblik. Indikator vlažnosti. | 0 | 0,5985 | 5 | [6 empty] | 0 | 1 | '0930041022000
POMAGALA ZA UROGENITALNI SUSTAV | Pelene | 86 | 2766 | '093004102215 | '0930041022055 | Pelene u spoju s gaćicama, visokoupijajuće ,Karl Dietz Kijevo ,Lena slip Large Extra 6030 | Karl Dietz Kijevo | Karl Dietz | 18.03.2023 |  | 1 | 1 | 14 | 1a | 0 | 3 | 3 | 3 | NE | 0 | 1 | 0 | 0 | kom | do- | 320 | 0 | 0 | 202 | 0 | 0 |  | 0 | 0 | 0 | I | S | SP,LJ | Male - moć upijanja najmanje 800 g prema MDS 1/93 certifikatu. Srednje - moć upijanja najmanje 1100 g prema MDS 1/93 certifikatu. Velike - moć upijanja najmanje 1300 g prema MDS 1/93 certifikatu. Brzina upijanja minimalno 4 ml/s prema MDS 1/93 certifikatu. Ispuštanje tekućine maksimalno 2 g prema MDS 1/93 certifikatu. Anatomski oblik. Indikator vlažnosti. | 0 | 0,5985 | 5 | [6 empty] | 0 | 1 | '0930041022000
POMAGALA ZA UROGENITALNI SUSTAV | Pelene | 86 | 2767 | '093004102302 | '0930041023002 | Pelene u spoju s gaćicama za noć, visokoupijajuće, ekstravelike ,Essity Hygiene and Health AB ,Tena flex super XL | Essity Hygiene and Health AB | Essity Croatia | 18.03.2023 |  | 1 | 1 | 14 | 1a | 0 | 0 | 3 | 3 | NE | 0 | 1 | 0 | 0 | kom | do- | 320 | 0 | 0 | 203 | 0 | 0 |  | 0 | 0 | 0 | I | S | SP,LJ | Opseg kukova od 150 cm i više, moć upijanja minimalno 1400 g prema MDS 1/93 certifikatu, brzina upijanja minimalno 4ml/s prema MDS 1/93 certifikatu, ispuštanje tekućine maksimalno 2 g prema MDS 1/93 Certifikatu, anatomski oblik, indikator vlažnosti. | 0 | 0,8350 | 5 | [6 empty] | 0 | 1 | '0930041023000
POMAGALA ZA UROGENITALNI SUSTAV | Pelene | 86 | 2768 | '093004102305 | '0930041023005 | Pelene u spoju s gaćicama za noć, visokoupijajuće, ekstravelike ,Eurofil s.r.l., Castilenti,Cda Cancelli ,Pelene u spoju s gaćicama za noć, visokoupijajuće, ekstravelike | Eurofil s.r.l., Castilenti,Cda Cancelli | Otos | 18.03.2023 |  | 1 | 1 | 14 | 1a | 0 | 0 | 3 | 3 | NE | 0 | 1 | 0 | 0 | kom | do- | 320 | 0 | 0 | 203 | 0 | 0 |  | 0 | 0 | 0 | I | S | SP,LJ | Opseg kukova od 150 cm i više, moć upijanja minimalno 1400 g prema MDS 1/93 certifikatu, brzina upijanja minimalno 4ml/s prema MDS 1/93 certifikatu, ispuštanje tekućine maksimalno 2 g prema MDS 1/93 Certifikatu, anatomski oblik, indikator vlažnosti. | 0 | 0,8350 | 5 | [6 empty] | 0 | 1 | '0930041023000
POMAGALA ZA UROGENITALNI SUSTAV | Pelene | 86 | 2769 | '093004102307 | '0930041023007 | Pelene u spoju s gaćicama za noć, visokoupijajuće, ekstravelike ,SILC ,SOFFISOF CLASSIC MAXI XLARGE | SILC | Salvus | 18.03.2023 |  | 1 | 1 | 14 | 1a | 0 | 0 | 3 | 3 | NE | 0 | 1 | 0 | 0 | kom | do- | 320 | 0 | 0 | 203 | 0 | 0 |  | 0 | 0 | 0 | I | S | SP,LJ | Opseg kukova od 150 cm i više, moć upijanja minimalno 1400 g prema MDS 1/93 certifikatu, brzina upijanja minimalno 4ml/s prema MDS 1/93 certifikatu, ispuštanje tekućine maksimalno 2 g prema MDS 1/93 Certifikatu, anatomski oblik, indikator vlažnosti. | 0 | 0,8350 | 5 | [6 empty] | 0 | 1 | '0930041023000
POMAGALA ZA UROGENITALNI SUSTAV | Pelene | 86 | 2770 | '093004102308 | '0930041023008 | Pelene u spoju s gaćicama za noć, visokoupijajuće, ekstravelike ,ABENA ,Abena Slip Basic XL2 | ABENA | SimBex | 29.05.2025 |  | 1 | 1 | 14 | 1a | 0 | 0 | 3 | 3 | NE | 0 | 1 | 0 | 0 | kom | do- | 320 | 0 | 0 | 203 | 0 | 0 |  | 0 | 0 | 0 | I | S | SP,LJ | Opseg kukova od 150 cm i više, moć upijanja minimalno 1400 g prema MDS 1/93 certifikatu, brzina upijanja minimalno 4ml/s prema MDS 1/93 certifikatu, ispuštanje tekućine maksimalno 2 g prema MDS 1/93 Certifikatu, anatomski oblik, indikator vlažnosti. | 0 | 0,8350 | 5 | [6 empty] | 0 | 1 | '0930041023000
POMAGALA ZA UROGENITALNI SUSTAV | Pelene | 86 | 2771 | '093004102308 | '0930041023009 | Pelene u spoju s gaćicama za noć, visokoupijajuće, ekstravelike ,ABENA ,Abri-Form XL2 Premium | ABENA | SimBex | 29.05.2025 |  | 1 | 1 | 14 | 1a | 0 | 0 | 3 | 3 | NE | 0 | 1 | 0 | 0 | kom | do- | 320 | 0 | 0 | 203 | 0 | 0 |  | 0 | 0 | 0 | I | S | SP,LJ | Opseg kukova od 150 cm i više, moć upijanja minimalno 1400 g prema MDS 1/93 certifikatu, brzina upijanja minimalno 4ml/s prema MDS 1/93 certifikatu, ispuštanje tekućine maksimalno 2 g prema MDS 1/93 Certifikatu, anatomski oblik, indikator vlažnosti. | 0 | 0,8350 | 5 | [6 empty] | 0 | 1 | '0930041023000
POMAGALA ZA UROGENITALNI SUSTAV | Pelene | 86 | 2772 | '093004102308 | '0930041023010 | Pelene u spoju s gaćicama za noć, visokoupijajuće, ekstravelike ,ABENA ,Abena Delta Slip XL2 | ABENA | SimBex | 29.05.2025 |  | 1 | 1 | 14 | 1a | 0 | 0 | 3 | 3 | NE | 0 | 1 | 0 | 0 | kom | do- | 320 | 0 | 0 | 203 | 0 | 0 |  | 0 | 0 | 0 | I | S | SP,LJ | Opseg kukova od 150 cm i više, moć upijanja minimalno 1400 g prema MDS 1/93 certifikatu, brzina upijanja minimalno 4ml/s prema MDS 1/93 certifikatu, ispuštanje tekućine maksimalno 2 g prema MDS 1/93 Certifikatu, anatomski oblik, indikator vlažnosti. | 0 | 0,8350 | 5 | [6 empty] | 0 | 1 | '0930041023000
POMAGALA ZA UROGENITALNI SUSTAV | Pelene | 86 | 2773 | '093004102309 | '0930041023011 | Pelene u spoju s gaćicama za noć, visokoupijajuće, ekstravelike ,Europrosan S.p.A. ,FLUFSAN SOFT EXTRA LARGE pelene u spoju s gaćicama, vrlo velike | Europrosan S.p.A. | Sanitas | 22.02.2024 |  | 1 | 1 | 14 | 1a | 0 | 0 | 3 | 3 | NE | 0 | 1 | 0 | 0 | kom | do- | 320 | 0 | 0 | 203 | 0 | 0 |  | 0 | 0 | 0 | I | S | SP,LJ | Opseg kukova od 150 cm i više, moć upijanja minimalno 1400 g prema MDS 1/93 certifikatu, brzina upijanja minimalno 4ml/s prema MDS 1/93 certifikatu, ispuštanje tekućine maksimalno 2 g prema MDS 1/93 Certifikatu, anatomski oblik, indikator vlažnosti. | 0 | 0,8350 | 5 | [6 empty] | 0 | 1 | '0930041023000
POMAGALA ZA UROGENITALNI SUSTAV | Pelene | 86 | 2774 | '093004102310 | '0930041023012 | Pelene u spoju s gaćicama za noć, visokoupijajuće, ekstravelike ,AMD Active Medical Disposable ,AMD slip extra xl | AMD Active Medical Disposable | Salvus | 18.03.2023 |  | 1 | 1 | 14 | 1a | 0 | 0 | 3 | 3 | NE | 0 | 1 | 0 | 0 | kom | do- | 320 | 0 | 0 | 203 | 0 | 0 |  | 0 | 0 | 0 | I | S | SP,LJ | Opseg kukova od 150 cm i više, moć upijanja minimalno 1400 g prema MDS 1/93 certifikatu, brzina upijanja minimalno 4ml/s prema MDS 1/93 certifikatu, ispuštanje tekućine maksimalno 2 g prema MDS 1/93 Certifikatu, anatomski oblik, indikator vlažnosti. | 0 | 0,8350 | 5 | [6 empty] | 0 | 1 | '0930041023000
POMAGALA ZA UROGENITALNI SUSTAV | Pelene | 86 | 2775 | '093004102310 | '0930041023013 | Pelene u spoju s gaćicama za noć, visokoupijajuće, ekstravelike ,AMD Active Medical Disposable ,AMD slip maxi xl | AMD Active Medical Disposable | Salvus | 18.03.2023 |  | 1 | 1 | 14 | 1a | 0 | 0 | 3 | 3 | NE | 0 | 1 | 0 | 0 | kom | do- | 320 | 0 | 0 | 203 | 0 | 0 |  | 0 | 0 | 0 | I | S | SP,LJ | Opseg kukova od 150 cm i više, moć upijanja minimalno 1400 g prema MDS 1/93 certifikatu, brzina upijanja minimalno 4ml/s prema MDS 1/93 certifikatu, ispuštanje tekućine maksimalno 2 g prema MDS 1/93 Certifikatu, anatomski oblik, indikator vlažnosti. | 0 | 0,8350 | 5 | [6 empty] | 0 | 1 | '0930041023000
POMAGALA ZA UROGENITALNI SUSTAV | Pelene | 86 | 2776 | '093004102311 | '0930041023014 | Pelene u spoju s gaćicama za noć, visokoupijajuće, ekstravelike ,Karl Dietz Kijevo ,Lena Slip Large Extra Plus 6040 | Karl Dietz Kijevo | Karl Dietz | 18.03.2023 |  | 1 | 1 | 14 | 1a | 0 | 0 | 3 | 3 | NE | 0 | 1 | 0 | 0 | kom | do- | 320 | 0 | 0 | 203 | 0 | 0 |  | 0 | 0 | 0 | I | S | SP,LJ | Opseg kukova od 150 cm i više, moć upijanja minimalno 1400 g prema MDS 1/93 certifikatu, brzina upijanja minimalno 4ml/s prema MDS 1/93 certifikatu, ispuštanje tekućine maksimalno 2 g prema MDS 1/93 Certifikatu, anatomski oblik, indikator vlažnosti. | 0 | 0,8350 | 5 | [6 empty] | 0 | 1 | '0930041023000
POMAGALA ZA UROGENITALNI SUSTAV | Pelene | 86 | 2777 | '093004102312 | '0930041023015 | Pelene u spoju s gaćicama za noć, visokoupijajuće, ekstravelike ,TZMO ,Seni standard plus ekstra large | TZMO | Bauerfeind | 18.03.2023 |  | 1 | 1 | 14 | 1a | 0 | 0 | 3 | 3 | NE | 0 | 1 | 0 | 0 | kom | do- | 320 | 0 | 0 | 203 | 0 | 0 |  | 0 | 0 | 0 | I | S | SP,LJ | Opseg kukova od 150 cm i više, moć upijanja minimalno 1400 g prema MDS 1/93 certifikatu, brzina upijanja minimalno 4ml/s prema MDS 1/93 certifikatu, ispuštanje tekućine maksimalno 2 g prema MDS 1/93 Certifikatu, anatomski oblik, indikator vlažnosti. | 0 | 0,8350 | 5 | [6 empty] | 0 | 1 | '0930041023000
POMAGALA ZA UROGENITALNI SUSTAV | Pelene | 86 | 2778 | '093004102112 | '0930041021060 | Pelene u spoju s gaćicama niskoupijajuće ,ABENA ,Abri-Form L1 Premium | ABENA | SimBex | 29.05.2025 |  | 1 | 1 | 14 | 1a | 0 | 3 | 3 | 3 | NE | 0 | 1 | 0 | 0 | kom | do- | 400 | 0 | 0 | 201 | 0 | 0 |  | 0 | 0 | 0 | I | S | SP,LJ | Male - moć upijanja najmanje 700 g prema MDS 1/93 certifikatu. Srednje - moć upijanja najmanje 900 g prema MDS 1/93 certifikatu. Velike - moć upijanja najmanje 1100 g prema MDS 1/93 certifikatu. Brzina upijanja minimalno 4 ml/s prema MDS 1/93 certifikatu. Ispuštanje tekućine maksimalno 2 g prema MDS 1/93 certifikatu. Anatomski oblik. Indikator vlažnosti. | 0 | 0,4910 | 5 | [6 empty] | 0 | 1 | '0930041021000
POMAGALA ZA UROGENITALNI SUSTAV | Pelene | 86 | 2779 | '093004102210 | '0930041022056 | Pelene u spoju s gaćicama, visokoupijajuće ,Lohmann & Rauscher ,Sentina Inko Slip pelene gaćice vel. M | Lohmann & Rauscher | Lohmann & Rauscher | 18.03.2023 |  | 1 | 1 | 14 | 1a | 0 | 3 | 3 | 3 | NE | 0 | 1 | 0 | 0 | kom | do- | 320 | 0 | 0 | 202 | 0 | 0 |  | 0 | 0 | 0 | I | S | SP,LJ | Male - moć upijanja najmanje 800 g prema MDS 1/93 certifikatu. Srednje - moć upijanja najmanje 1100 g prema MDS 1/93 certifikatu. Velike - moć upijanja najmanje 1300 g prema MDS 1/93 certifikatu. Brzina upijanja minimalno 4 ml/s prema MDS 1/93 certifikatu. Ispuštanje tekućine maksimalno 2 g prema MDS 1/93 certifikatu. Anatomski oblik. Indikator vlažnosti. | 0 | 0,5909 | 5 | [6 empty] | 0 | 1 | '0930041022000
POMAGALA ZA UROGENITALNI SUSTAV | Pelene | 86 | 2780 | '093004102210 | '0930041022057 | Pelene u spoju s gaćicama, visokoupijajuće ,Lohmann & Rauscher ,Sentina Inko Slip pelene gaćice ve. L | Lohmann & Rauscher | Lohmann & Rauscher | 18.03.2023 |  | 1 | 1 | 14 | 1a | 0 | 3 | 3 | 3 | NE | 0 | 1 | 0 | 0 | kom | do- | 320 | 0 | 0 | 202 | 0 | 0 |  | 0 | 0 | 0 | I | S | SP,LJ | Male - moć upijanja najmanje 800 g prema MDS 1/93 certifikatu. Srednje - moć upijanja najmanje 1100 g prema MDS 1/93 certifikatu. Velike - moć upijanja najmanje 1300 g prema MDS 1/93 certifikatu. Brzina upijanja minimalno 4 ml/s prema MDS 1/93 certifikatu. Ispuštanje tekućine maksimalno 2 g prema MDS 1/93 certifikatu. Anatomski oblik. Indikator vlažnosti. | 0 | 0,5909 | 5 | [6 empty] | 0 | 1 | '0930041022000
POMAGALA ZA UROGENITALNI SUSTAV | Pelene | 86 | 2781 | '093004102004 | '0930041020024 | Pelene u spoju s gaćicama, male ,ONTEX ,iD Expert Slip Super XS | ONTEX | Fokus Medical | 05.10.2023 |  | 1 | 1 | 14 | 1a | 0 | 3 | 3 | 3 | NE | 0 | 1 | 0 | 0 | kom | do- | 460 | 0 | 0 | 200 | 0 | 0 |  | 0 | 0 | 0 |  | S | SP,LJ | Veličina do 30 kg, moć upijanja minimalno 500,00 g. prema MDS 1/93 certifikatu ili 900 ml po Rothwell ISO certifikatu; veličina od 30 do 40 kg minimalna moć upijanja 600 g. prema MDS 1/93 certifikatu ili 1350 ml po Rothwell ISO certifikatu; brzina upijanja minimalno 4ml/s prema MDS 1/93 certifikatu, ispuštanje tekućine maksimalno 2 g prema MDS 1/93 Certifikatu, indikator vlažnosti, anatomski oblik. | 0 | 0,2726 | 5 | [6 empty] | 0 | 1 | '0930041020000
POMAGALA ZA UROGENITALNI SUSTAV | Pelene | 86 | 2782 | '093004102105 | '0930041021061 | Pelene u spoju s gaćicama niskoupijajuće ,ONTEX , iD Expert Slip Plus S | ONTEX | Fokus Medical | 05.10.2023 |  | 1 | 1 | 14 | 1a | 0 | 3 | 3 | 3 | NE | 0 | 1 | 0 | 0 | kom | do- | 400 | 0 | 0 | 201 | 0 | 0 |  | 0 | 0 | 0 | I | S | SP,LJ | Male - moć upijanja najmanje 700 g prema MDS 1/93 certifikatu. Srednje - moć upijanja najmanje 900 g prema MDS 1/93 certifikatu. Velike - moć upijanja najmanje 1100 g prema MDS 1/93 certifikatu. Brzina upijanja minimalno 4 ml/s prema MDS 1/93 certifikatu. Ispuštanje tekućine maksimalno 2 g prema MDS 1/93 certifikatu. Anatomski oblik. Indikator vlažnosti. | 0 | 0,4727 | 5 | [6 empty] | 0 | 1 | '0930041021000
POMAGALA ZA UROGENITALNI SUSTAV | Pelene | 86 | 2783 | '093004102105 | '0930041021062 | Pelene u spoju s gaćicama niskoupijajuće ,ONTEX ,iD Expert Slip Extra Medium | ONTEX | Fokus Medical | 05.10.2023 |  | 1 | 1 | 14 | 1a | 0 | 3 | 3 | 3 | NE | 0 | 1 | 0 | 0 | kom | do- | 400 | 0 | 0 | 201 | 0 | 0 |  | 0 | 0 | 0 | I | S | SP,LJ | Male - moć upijanja najmanje 700 g prema MDS 1/93 certifikatu. Srednje - moć upijanja najmanje 900 g prema MDS 1/93 certifikatu. Velike - moć upijanja najmanje 1100 g prema MDS 1/93 certifikatu. Brzina upijanja minimalno 4 ml/s prema MDS 1/93 certifikatu. Ispuštanje tekućine maksimalno 2 g prema MDS 1/93 certifikatu. Anatomski oblik. Indikator vlažnosti. | 0 | 0,4727 | 5 | [6 empty] | 0 | 1 | '0930041021000
POMAGALA ZA UROGENITALNI SUSTAV | Pelene | 86 | 2784 | '093004102105 | '0930041021063 | Pelene u spoju s gaćicama niskoupijajuće ,ONTEX ,iD Expert Slip Super Medium | ONTEX | Fokus Medical | 05.10.2023 |  | 1 | 1 | 14 | 1a | 0 | 3 | 3 | 3 | NE | 0 | 1 | 0 | 0 | kom | do- | 400 | 0 | 0 | 201 | 0 | 0 |  | 0 | 0 | 0 | I | S | SP,LJ | Male - moć upijanja najmanje 700 g prema MDS 1/93 certifikatu. Srednje - moć upijanja najmanje 900 g prema MDS 1/93 certifikatu. Velike - moć upijanja najmanje 1100 g prema MDS 1/93 certifikatu. Brzina upijanja minimalno 4 ml/s prema MDS 1/93 certifikatu. Ispuštanje tekućine maksimalno 2 g prema MDS 1/93 certifikatu. Anatomski oblik. Indikator vlažnosti. | 0 | 0,4727 | 5 | [6 empty] | 0 | 1 | '0930041021000
POMAGALA ZA UROGENITALNI SUSTAV | Pelene | 86 | 2785 | '093004102113 | '0930041021064 | Pelene u spoju s gaćicama niskoupijajuće ,ONTEX ,iD Expert Slip Extra plus Large | ONTEX | Fokus Medical | 22.02.2024 |  | 1 | 1 | 14 | 1a | 0 | 3 | 3 | 3 | NE | 0 | 1 | 0 | 0 | kom | do- | 400 | 0 | 0 | 201 | 0 | 0 |  | 0 | 0 | 0 | I | S | SP,LJ | Male - moć upijanja najmanje 700 g prema MDS 1/93 certifikatu. Srednje - moć upijanja najmanje 900 g prema MDS 1/93 certifikatu. Velike - moć upijanja najmanje 1100 g prema MDS 1/93 certifikatu. Brzina upijanja minimalno 4 ml/s prema MDS 1/93 certifikatu. Ispuštanje tekućine maksimalno 2 g prema MDS 1/93 certifikatu. Anatomski oblik. Indikator vlažnosti. | 0 | 0,4727 | 5 | [6 empty] | 0 | 1 | '0930041021000
POMAGALA ZA UROGENITALNI SUSTAV | Pelene | 86 | 2786 | '093004102206 | '0930041022058 | Pelene u spoju s gaćicama, visokoupijajuće ,ONTEX ,iD Expert Slip Small Extra | ONTEX | Fokus Medical | 05.10.2023 |  | 1 | 1 | 14 | 1a | 0 | 3 | 3 | 3 | NE | 0 | 1 | 0 | 0 | kom | do- | 320 | 0 | 0 | 202 | 0 | 0 |  | 0 | 0 | 0 | I | S | SP,LJ | Male - moć upijanja najmanje 800 g prema MDS 1/93 certifikatu. Srednje - moć upijanja najmanje 1100 g prema MDS 1/93 certifikatu. Velike - moć upijanja najmanje 1300 g prema MDS 1/93 certifikatu. Brzina upijanja minimalno 4 ml/s prema MDS 1/93 certifikatu. Ispuštanje tekućine maksimalno 2 g prema MDS 1/93 certifikatu. Anatomski oblik. Indikator vlažnosti. | 0 | 0,5909 | 5 | [6 empty] | 0 | 1 | '0930041022000
POMAGALA ZA UROGENITALNI SUSTAV | Pelene | 86 | 2787 | '093004102206 | '0930041022059 | Pelene u spoju s gaćicama, visokoupijajuće ,ONTEX ,iD Expert Slip Super S | ONTEX | Fokus Medical | 05.10.2023 |  | 1 | 1 | 14 | 1a | 0 | 3 | 3 | 3 | NE | 0 | 1 | 0 | 0 | kom | do- | 320 | 0 | 0 | 202 | 0 | 0 |  | 0 | 0 | 0 | I | S | SP,LJ | Male - moć upijanja najmanje 800 g prema MDS 1/93 certifikatu. Srednje - moć upijanja najmanje 1100 g prema MDS 1/93 certifikatu. Velike - moć upijanja najmanje 1300 g prema MDS 1/93 certifikatu. Brzina upijanja minimalno 4 ml/s prema MDS 1/93 certifikatu. Ispuštanje tekućine maksimalno 2 g prema MDS 1/93 certifikatu. Anatomski oblik. Indikator vlažnosti. | 0 | 0,5909 | 5 | [6 empty] | 0 | 1 | '0930041022000
POMAGALA ZA UROGENITALNI SUSTAV | Pelene | 86 | 2788 | '093004102206 | '0930041022060 | Pelene u spoju s gaćicama, visokoupijajuće ,ONTEX ,iD Consumer CEE Extra Plus Medium | ONTEX | Fokus Medical | 05.10.2023 |  | 1 | 1 | 14 | 1a | 0 | 3 | 3 | 3 | NE | 0 | 1 | 0 | 0 | kom | do- | 320 | 0 | 0 | 202 | 0 | 0 |  | 0 | 0 | 0 | I | S | SP,LJ | Male - moć upijanja najmanje 800 g prema MDS 1/93 certifikatu. Srednje - moć upijanja najmanje 1100 g prema MDS 1/93 certifikatu. Velike - moć upijanja najmanje 1300 g prema MDS 1/93 certifikatu. Brzina upijanja minimalno 4 ml/s prema MDS 1/93 certifikatu. Ispuštanje tekućine maksimalno 2 g prema MDS 1/93 certifikatu. Anatomski oblik. Indikator vlažnosti. | 0 | 0,5909 | 5 | [6 empty] | 0 | 1 | '0930041022000
POMAGALA ZA UROGENITALNI SUSTAV | Pelene | 86 | 2789 | '093004102206 | '0930041022061 | Pelene u spoju s gaćicama, visokoupijajuće ,ONTEX ,iD Consumer CEE Extra Plus Large | ONTEX | Fokus Medical | 05.10.2023 |  | 1 | 1 | 14 | 1a | 0 | 3 | 3 | 3 | NE | 0 | 1 | 0 | 0 | kom | do- | 320 | 0 | 0 | 202 | 0 | 0 |  | 0 | 0 | 0 | I | S | SP,LJ | Male - moć upijanja najmanje 800 g prema MDS 1/93 certifikatu. Srednje - moć upijanja najmanje 1100 g prema MDS 1/93 certifikatu. Velike - moć upijanja najmanje 1300 g prema MDS 1/93 certifikatu. Brzina upijanja minimalno 4 ml/s prema MDS 1/93 certifikatu. Ispuštanje tekućine maksimalno 2 g prema MDS 1/93 certifikatu. Anatomski oblik. Indikator vlažnosti. | 0 | 0,5909 | 5 | [6 empty] | 0 | 1 | '0930041022000
POMAGALA ZA UROGENITALNI SUSTAV | Pelene | 86 | 2790 | '093004102206 | '0930041022062 | Pelene u spoju s gaćicama, visokoupijajuće ,ONTEX ,iD Expert Slip Super/L | ONTEX | Fokus Medical | 05.10.2023 |  | 1 | 1 | 14 | 1a | 0 | 3 | 3 | 3 | NE | 0 | 1 | 0 | 0 | kom | do- | 320 | 0 | 0 | 202 | 0 | 0 |  | 0 | 0 | 0 | I | S | SP,LJ | Male - moć upijanja najmanje 800 g prema MDS 1/93 certifikatu. Srednje - moć upijanja najmanje 1100 g prema MDS 1/93 certifikatu. Velike - moć upijanja najmanje 1300 g prema MDS 1/93 certifikatu. Brzina upijanja minimalno 4 ml/s prema MDS 1/93 certifikatu. Ispuštanje tekućine maksimalno 2 g prema MDS 1/93 certifikatu. Anatomski oblik. Indikator vlažnosti. | 0 | 0,5909 | 5 | [6 empty] | 0 | 1 | '0930041022000
POMAGALA ZA UROGENITALNI SUSTAV | Pelene | 86 | 2791 | '093004102206 | '0930041022063 | Pelene u spoju s gaćicama, visokoupijajuće ,ONTEX ,iD Consumer CEE Extra Plus Medium | ONTEX | Fokus Medical | 05.10.2023 |  | 1 | 1 | 14 | 1a | 0 | 3 | 3 | 3 | NE | 0 | 1 | 0 | 0 | kom | do- | 320 | 0 | 0 | 202 | 0 | 0 |  | 0 | 0 | 0 | I | S | SP,LJ | Male - moć upijanja najmanje 800 g prema MDS 1/93 certifikatu. Srednje - moć upijanja najmanje 1100 g prema MDS 1/93 certifikatu. Velike - moć upijanja najmanje 1300 g prema MDS 1/93 certifikatu. Brzina upijanja minimalno 4 ml/s prema MDS 1/93 certifikatu. Ispuštanje tekućine maksimalno 2 g prema MDS 1/93 certifikatu. Anatomski oblik. Indikator vlažnosti. | 0 | 0,5909 | 5 | [6 empty] | 0 | 1 | '0930041022000
POMAGALA ZA UROGENITALNI SUSTAV | Pelene | 86 | 2792 | '093004102303 | '0930041023016 | Pelene u spoju s gaćicama za noć, visokoupijajuće, ekstravelike ,ONTEX , iD Expert Slip Extra Large/Extra | ONTEX | Fokus Medical | 05.10.2023 |  | 1 | 1 | 14 | 1a | 0 | 0 | 3 | 3 | NE | 0 | 1 | 0 | 0 | kom | do- | 320 | 0 | 0 | 203 | 0 | 0 |  | 0 | 0 | 0 | I | S | SP,LJ | Opseg kukova od 150 cm i više, moć upijanja minimalno 1400 g prema MDS 1/93 certifikatu, brzina upijanja minimalno 4ml/s prema MDS 1/93 certifikatu, ispuštanje tekućine maksimalno 2 g prema MDS 1/93 Certifikatu, anatomski oblik, indikator vlažnosti. | 0 | 0,8350 | 5 | [6 empty] | 0 | 1 | '0930041023000
POMAGALA ZA UROGENITALNI SUSTAV | Pelene | 86 | 2793 | '093004102116 | '0930041021065 | Pelene u spoju s gaćicama niskoupijajuće ,PAUL HARTMANN AG ,MoliCare Premium Elastic 7 kapljica S | PAUL HARTMANN AG | PAUL HARTMANN | 18.03.2023 |  | 1 | 1 | 14 | 1a | 0 | 3 | 3 | 3 | NE | 0 | 1 | 0 | 0 | kom | do | 400 | 0 | 0 | 201 | 0 | 0 |  | 0 | 0 | 0 | I | S | SP,LJ | Male - moć upijanja najmanje 700 g prema MDS 1/93 certifikatu. Srednje - moć upijanja najmanje 900 g prema MDS 1/93 certifikatu. Velike - moć upijanja najmanje 1100 g prema MDS 1/93 certifikatu. Brzina upijanja minimalno 4 ml/s prema MDS 1/93 certifikatu. Ispuštanje tekućine maksimalno 2 g prema MDS 1/93 certifikatu. Anatomski oblik. Indikator vlažnosti. | 0 | 0,4910 | 5 | [6 empty] | 0 | 1 | '0930041021000
POMAGALA ZA UROGENITALNI SUSTAV | Pelene | 86 | 2794 | '093004102116 | '0930041021066 | Pelene u spoju s gaćicama niskoupijajuće ,PAUL HARTMANN AG , MoliCare Premium Elastic 7 kapljica M | PAUL HARTMANN AG | PAUL HARTMANN | 18.03.2023 |  | 1 | 1 | 14 | 1a | 0 | 3 | 3 | 3 | NE | 0 | 1 | 0 | 0 | kom | do | 400 | 0 | 0 | 201 | 0 | 0 |  | 0 | 0 | 0 | I | S | SP,LJ | Male - moć upijanja najmanje 700 g prema MDS 1/93 certifikatu. Srednje - moć upijanja najmanje 900 g prema MDS 1/93 certifikatu. Velike - moć upijanja najmanje 1100 g prema MDS 1/93 certifikatu. Brzina upijanja minimalno 4 ml/s prema MDS 1/93 certifikatu. Ispuštanje tekućine maksimalno 2 g prema MDS 1/93 certifikatu. Anatomski oblik. Indikator vlažnosti. | 0 | 0,4910 | 5 | [6 empty] | 0 | 1 | '0930041021000
POMAGALA ZA UROGENITALNI SUSTAV | Pelene | 86 | 2795 | '093004102116 | '0930041021067 | Pelene u spoju s gaćicama niskoupijajuće ,PAUL HARTMANN AG , MoliCare Premium Elastic 7 kapljica L | PAUL HARTMANN AG | PAUL HARTMANN | 18.03.2023 |  | 1 | 1 | 14 | 1a | 0 | 3 | 3 | 3 | NE | 0 | 1 | 0 | 0 | kom | do | 400 | 0 | 0 | 201 | 0 | 0 |  | 0 | 0 | 0 | I | S | SP,LJ | Male - moć upijanja najmanje 700 g prema MDS 1/93 certifikatu. Srednje - moć upijanja najmanje 900 g prema MDS 1/93 certifikatu. Velike - moć upijanja najmanje 1100 g prema MDS 1/93 certifikatu. Brzina upijanja minimalno 4 ml/s prema MDS 1/93 certifikatu. Ispuštanje tekućine maksimalno 2 g prema MDS 1/93 certifikatu. Anatomski oblik. Indikator vlažnosti. | 0 | 0,4910 | 5 | [6 empty] | 0 | 1 | '0930041021000
POMAGALA ZA UROGENITALNI SUSTAV | Pelene | 86 | 2796 | '093004102217 | '0930041022114 | Pelene u spoju s gaćicama, visokoupijajuće ,PAUL HARTMANN AG ,MoliCare Premium Elastic 8 kapljica S | PAUL HARTMANN AG | PAUL HARTMANN | 18.03.2023 |  | 1 | 1 | 14 | 1a | 0 | 3 | 3 | 3 | NE | 0 | 1 | 0 | 0 | kom | do | 320 | 0 | 0 | 202 | 0 | 0 |  | 0 | 0 | 0 | I | S | SP,LJ | Male - moć upijanja najmanje 800 g prema MDS 1/93 certifikatu. Srednje - moć upijanja najmanje 1100 g prema MDS 1/93 certifikatu. Velike - moć upijanja najmanje 1300 g prema MDS 1/93 certifikatu. Brzina upijanja minimalno 4 ml/s prema MDS 1/93 certifikatu. Ispuštanje tekućine maksimalno 2 g prema MDS 1/93 certifikatu. Anatomski oblik. Indikator vlažnosti. | 0 | 0,5985 | 5 | [6 empty] | 0 | 1 | '0930041022000
POMAGALA ZA UROGENITALNI SUSTAV | Pelene | 86 | 2797 | '093004102217 | '0930041022115 | Pelene u spoju s gaćicama, visokoupijajuće ,PAUL HARTMANN AG , MoliCare Premium Elastic 8 kapljica M | PAUL HARTMANN AG | PAUL HARTMANN | 18.03.2023 |  | 1 | 1 | 14 | 1a | 0 | 3 | 3 | 3 | NE | 0 | 1 | 0 | 0 | kom | do | 320 | 0 | 0 | 202 | 0 | 0 |  | 0 | 0 | 0 | I | S | SP,LJ | Male - moć upijanja najmanje 800 g prema MDS 1/93 certifikatu. Srednje - moć upijanja najmanje 1100 g prema MDS 1/93 certifikatu. Velike - moć upijanja najmanje 1300 g prema MDS 1/93 certifikatu. Brzina upijanja minimalno 4 ml/s prema MDS 1/93 certifikatu. Ispuštanje tekućine maksimalno 2 g prema MDS 1/93 certifikatu. Anatomski oblik. Indikator vlažnosti. | 0 | 0,5985 | 5 | [6 empty] | 0 | 1 | '0930041022000
POMAGALA ZA UROGENITALNI SUSTAV | Pelene | 86 | 2798 | '093004102217 | '0930041022116 | Pelene u spoju s gaćicama, visokoupijajuće ,PAUL HARTMANN AG ,MoliCare Premium Elastic 8 kapljica L | PAUL HARTMANN AG | PAUL HARTMANN | 18.03.2023 |  | 1 | 1 | 14 | 1a | 0 | 3 | 3 | 3 | NE | 0 | 1 | 0 | 0 | kom | do | 320 | 0 | 0 | 202 | 0 | 0 |  | 0 | 0 | 0 | I | S | SP,LJ | Male - moć upijanja najmanje 800 g prema MDS 1/93 certifikatu. Srednje - moć upijanja najmanje 1100 g prema MDS 1/93 certifikatu. Velike - moć upijanja najmanje 1300 g prema MDS 1/93 certifikatu. Brzina upijanja minimalno 4 ml/s prema MDS 1/93 certifikatu. Ispuštanje tekućine maksimalno 2 g prema MDS 1/93 certifikatu. Anatomski oblik. Indikator vlažnosti. | 0 | 0,5985 | 5 | [6 empty] | 0 | 1 | '0930041022000
POMAGALA ZA UROGENITALNI SUSTAV | Pelene | 86 | 2799 | '093004102313 | '0930041023017 | Pelene u spoju s gaćicama za noć, visokoupijajuće, ekstravelike ,PAUL HARTMANN AG ,MoliCare Premium Elastic 8 kapljica XL | PAUL HARTMANN AG | PAUL HARTMANN | 18.03.2023 |  | 1 | 1 | 14 | 1a | 0 | 0 | 3 | 3 | NE | 0 | 1 | 0 | 0 | kom | do | 320 | 0 | 0 | 203 | 0 | 0 |  | 0 | 0 | 0 | I | S | SP,LJ | Opseg kukova od 150 cm i više, moć upijanja minimalno 1400 g prema MDS 1/93 certifikatu, brzina upijanja minimalno 4ml/s prema MDS 1/93 certifikatu, ispuštanje tekućine maksimalno 2 g prema MDS 1/93 Certifikatu, anatomski oblik, indikator vlažnosti. | 0 | 0,8350 | 5 | [6 empty] | 0 | 1 | '0930041023000
POMAGALA ZA UROGENITALNI SUSTAV | Pelene | 86 | 2800 | '093004102117 | '0930041021068 | Pelene u spoju s gaćicama niskoupijajuće ,Drylock Tehnologies NV ,Care Slip Super S | Drylock Tehnologies NV | Moje zdravlje | 18.03.2023 |  | 1 | 1 | 14 | 1a | 0 | 3 | 3 | 3 | NE | 0 | 1 | 0 | 0 | kom | do | 400 | 0 | 0 | 201 | 0 | 0 |  | 0 | 0 | 0 | I | S | SP,LJ | Male - moć upijanja najmanje 700 g prema MDS 1/93 certifikatu. Srednje - moć upijanja najmanje 900 g prema MDS 1/93 certifikatu. Velike - moć upijanja najmanje 1100 g prema MDS 1/93 certifikatu. Brzina upijanja minimalno 4 ml/s prema MDS 1/93 certifikatu. Ispuštanje tekućine maksimalno 2 g prema MDS 1/93 certifikatu. Anatomski oblik. Indikator vlažnosti. | 0 | 0,4910 | 5 | [6 empty] | 0 | 1 | '0930041021000
POMAGALA ZA UROGENITALNI SUSTAV | Pelene | 86 | 2801 | '093004102117 | '0930041021069 | Pelene u spoju s gaćicama niskoupijajuće ,Drylock Tehnologies NV , Care Slip Super M | Drylock Tehnologies NV | Moje zdravlje | 18.03.2023 |  | 1 | 1 | 14 | 1a | 0 | 3 | 3 | 3 | NE | 0 | 1 | 0 | 0 | kom | do | 400 | 0 | 0 | 201 | 0 | 0 |  | 0 | 0 | 0 | I | S | SP,LJ | Male - moć upijanja najmanje 700 g prema MDS 1/93 certifikatu. Srednje - moć upijanja najmanje 900 g prema MDS 1/93 certifikatu. Velike - moć upijanja najmanje 1100 g prema MDS 1/93 certifikatu. Brzina upijanja minimalno 4 ml/s prema MDS 1/93 certifikatu. Ispuštanje tekućine maksimalno 2 g prema MDS 1/93 certifikatu. Anatomski oblik. Indikator vlažnosti. | 0 | 0,4910 | 5 | [6 empty] | 0 | 1 | '0930041021000
POMAGALA ZA UROGENITALNI SUSTAV | Pelene | 86 | 2802 | '093004102117 | '0930041021070 | Pelene u spoju s gaćicama niskoupijajuće ,Drylock Tehnologies NV , Care Slip Super L | Drylock Tehnologies NV | Moje zdravlje | 18.03.2023 |  | 1 | 1 | 14 | 1a | 0 | 3 | 3 | 3 | NE | 0 | 1 | 0 | 0 | kom | do | 400 | 0 | 0 | 201 | 0 | 0 |  | 0 | 0 | 0 | I | S | SP,LJ | Male - moć upijanja najmanje 700 g prema MDS 1/93 certifikatu. Srednje - moć upijanja najmanje 900 g prema MDS 1/93 certifikatu. Velike - moć upijanja najmanje 1100 g prema MDS 1/93 certifikatu. Brzina upijanja minimalno 4 ml/s prema MDS 1/93 certifikatu. Ispuštanje tekućine maksimalno 2 g prema MDS 1/93 certifikatu. Anatomski oblik. Indikator vlažnosti. | 0 | 0,4910 | 5 | [6 empty] | 0 | 1 | '0930041021000
POMAGALA ZA UROGENITALNI SUSTAV | Pelene | 86 | 2803 | '093004102218 | '0930041022117 | Pelene u spoju s gaćicama, visokoupijajuće ,Drylock Tehnologies NV ,Care Slip Maxi S | Drylock Tehnologies NV | Moje zdravlje | 18.03.2023 |  | 1 | 1 | 14 | 1a | 0 | 3 | 3 | 3 | NE | 0 | 1 | 0 | 0 | kom | do | 320 | 0 | 0 | 202 | 0 | 0 |  | 0 | 0 | 0 | I | S | SP,LJ | Male - moć upijanja najmanje 800 g prema MDS 1/93 certifikatu. Srednje - moć upijanja najmanje 1100 g prema MDS 1/93 certifikatu. Velike - moć upijanja najmanje 1300 g prema MDS 1/93 certifikatu. Brzina upijanja minimalno 4 ml/s prema MDS 1/93 certifikatu. Ispuštanje tekućine maksimalno 2 g prema MDS 1/93 certifikatu. Anatomski oblik. Indikator vlažnosti. | 0 | 0,5985 | 5 | [6 empty] | 0 | 1 | '0930041022000
POMAGALA ZA UROGENITALNI SUSTAV | Pelene | 86 | 2804 | '093004102218 | '0930041022118 | Pelene u spoju s gaćicama, visokoupijajuće ,Drylock Tehnologies NV , Care Slip Maxi M | Drylock Tehnologies NV | Moje zdravlje | 18.03.2023 |  | 1 | 1 | 14 | 1a | 0 | 3 | 3 | 3 | NE | 0 | 1 | 0 | 0 | kom | do | 320 | 0 | 0 | 202 | 0 | 0 |  | 0 | 0 | 0 | I | S | SP,LJ | Male - moć upijanja najmanje 800 g prema MDS 1/93 certifikatu. Srednje - moć upijanja najmanje 1100 g prema MDS 1/93 certifikatu. Velike - moć upijanja najmanje 1300 g prema MDS 1/93 certifikatu. Brzina upijanja minimalno 4 ml/s prema MDS 1/93 certifikatu. Ispuštanje tekućine maksimalno 2 g prema MDS 1/93 certifikatu. Anatomski oblik. Indikator vlažnosti. | 0 | 0,5985 | 5 | [6 empty] | 0 | 1 | '0930041022000
POMAGALA ZA UROGENITALNI SUSTAV | Pelene | 86 | 2805 | '093004102218 | '0930041022119 | Pelene u spoju s gaćicama, visokoupijajuće ,Drylock Tehnologies NV , Care Slip Maxi L | Drylock Tehnologies NV | Moje zdravlje | 18.03.2023 |  | 1 | 1 | 14 | 1a | 0 | 3 | 3 | 3 | NE | 0 | 1 | 0 | 0 | kom | do | 320 | 0 | 0 | 202 | 0 | 0 |  | 0 | 0 | 0 | I | S | SP,LJ | Male - moć upijanja najmanje 800 g prema MDS 1/93 certifikatu. Srednje - moć upijanja najmanje 1100 g prema MDS 1/93 certifikatu. Velike - moć upijanja najmanje 1300 g prema MDS 1/93 certifikatu. Brzina upijanja minimalno 4 ml/s prema MDS 1/93 certifikatu. Ispuštanje tekućine maksimalno 2 g prema MDS 1/93 certifikatu. Anatomski oblik. Indikator vlažnosti. | 0 | 0,5985 | 5 | [6 empty] | 0 | 1 | '0930041022000
POMAGALA ZA UROGENITALNI SUSTAV | Pelene | 86 | 2806 | '093004102314 | '0930041023018 | Pelene u spoju s gaćicama za noć, visokoupijajuće, ekstravelike ,Drylock Tehnologies NV ,Care Slip Maxi XL | Drylock Tehnologies NV | Moje zdravlje | 18.03.2023 |  | 1 | 1 | 14 | 1a | 0 | 0 | 3 | 3 | NE | 0 | 1 | 0 | 0 | kom | do | 320 | 0 | 0 | 203 | 0 | 0 |  | 0 | 0 | 0 | I | S | SP,LJ | Opseg kukova od 150 cm i više, moć upijanja minimalno 1400 g prema MDS 1/93 certifikatu, brzina upijanja minimalno 4ml/s prema MDS 1/93 certifikatu, ispuštanje tekućine maksimalno 2 g prema MDS 1/93 Certifikatu, anatomski oblik, indikator vlažnosti. | 0 | 0,8350 | 5 | [6 empty] | 0 | 1 | '0930041023000
POMAGALA ZA UROGENITALNI SUSTAV | Pelene | 86 | 2807 | '093004102315 | '0930041023019 | Pelene u spoju s gaćicama za noć, visokoupijajuće, ekstravelike ,Attends Healthcare AB ,Attends Slip Classic 10 XL | Attends Healthcare AB | Elbi Medikal | 18.03.2023 |  | 1 | 1 | 14 | 1a | 0 | 0 | 3 | 3 | NE | 0 | 1 | 0 | 0 | kom | do | 320 | 0 | 0 | 203 | 0 | 0 |  | 0 | 0 | 0 | I | S | SP,LJ | Opseg kukova od 150 cm i više, moć upijanja minimalno 1400 g prema MDS 1/93 certifikatu, brzina upijanja minimalno 4ml/s prema MDS 1/93 certifikatu, ispuštanje tekućine maksimalno 2 g prema MDS 1/93 Certifikatu, anatomski oblik, indikator vlažnosti. | 0 | 0,8350 | 5 | [6 empty] | 0 | 1 | '0930041023000
POMAGALA ZA UROGENITALNI SUSTAV | Pelene | 86 | 2808 | '093004102104 | '0930041021072 | Pelene u spoju s gaćicama niskoupijajuće ,UNIZEL MEDICARE ,NUR PREMIUM L PLUS | UNIZEL MEDICARE | Medicline | 17.07.2025 |  | 1 | 1 | 14 | 1a | 0 | 3 | 3 | 3 | NE | 0 | 1 | 0 | 0 | kom | do- | 400 | 0 | 0 | 201 | 0 | 0 |  | 0 | 0 | 0 | I | S | SP,LJ | Male - moć upijanja najmanje 700 g prema MDS 1/93 certifikatu. Srednje - moć upijanja najmanje 900 g prema MDS 1/93 certifikatu. Velike - moć upijanja najmanje 1100 g prema MDS 1/93 certifikatu. Brzina upijanja minimalno 4 ml/s prema MDS 1/93 certifikatu. Ispuštanje tekućine maksimalno 2 g prema MDS 1/93 certifikatu. Anatomski oblik. Indikator vlažnosti. | 0 | 0,4900 | 5 | [6 empty] | 0 | 1 | '0930041021000
POMAGALA ZA UROGENITALNI SUSTAV | Pelene | 86 | 2809 | '093004102205 | '0930041022120 | Pelene u spoju s gaćicama, visokoupijajuće ,UNIZEL MEDICARE ,NUR PREMIUM M MAXI | UNIZEL MEDICARE | Medicline | 17.07.2025 |  | 1 | 1 | 14 | 1a | 0 | 3 | 3 | 3 | NE | 0 | 1 | 0 | 0 | kom | do- | 320 | 0 | 0 | 202 | 0 | 0 |  | 0 | 0 | 0 | I | S | SP,LJ | Male - moć upijanja najmanje 800 g prema MDS 1/93 certifikatu. Srednje - moć upijanja najmanje 1100 g prema MDS 1/93 certifikatu. Velike - moć upijanja najmanje 1300 g prema MDS 1/93 certifikatu. Brzina upijanja minimalno 4 ml/s prema MDS 1/93 certifikatu. Ispuštanje tekućine maksimalno 2 g prema MDS 1/93 certifikatu. Anatomski oblik. Indikator vlažnosti. | 0 | 0,5900 | 5 | [6 empty] | 0 | 1 | '0930041022000
POMAGALA ZA UROGENITALNI SUSTAV | Pelene | 86 | 2810 | '093004102205 | '0930041022121 | Pelene u spoju s gaćicama, visokoupijajuće ,UNIZEL MEDICARE , NUR PREMIUM L MAXI | UNIZEL MEDICARE | Medicline | 17.07.2025 |  | 1 | 1 | 14 | 1a | 0 | 3 | 3 | 3 | NE | 0 | 1 | 0 | 0 | kom | do- | 320 | 0 | 0 | 202 | 0 | 0 |  | 0 | 0 | 0 | I | S | SP,LJ | Male - moć upijanja najmanje 800 g prema MDS 1/93 certifikatu. Srednje - moć upijanja najmanje 1100 g prema MDS 1/93 certifikatu. Velike - moć upijanja najmanje 1300 g prema MDS 1/93 certifikatu. Brzina upijanja minimalno 4 ml/s prema MDS 1/93 certifikatu. Ispuštanje tekućine maksimalno 2 g prema MDS 1/93 certifikatu. Anatomski oblik. Indikator vlažnosti. | 0 | 0,5900 | 5 | [6 empty] | 0 | 1 | '0930041022000
POMAGALA ZA UROGENITALNI SUSTAV | Pelene | 86 | 2811 | '093004102316 | '0930041023020 | Pelene u spoju s gaćicama za noć, visokoupijajuće, ekstravelike ,UNIZEL MEDICARE ,Formacare Slip XL Super | UNIZEL MEDICARE | Medicline | 17.07.2025 |  | 1 | 1 | 14 | 1a | 0 | 0 | 3 | 3 | NE | 0 | 1 | 0 | 0 | kom | do | 320 | 0 | 0 | 203 | 0 | 0 |  | 0 | 0 | 0 | I | S | SP,LJ | Opseg kukova od 150 cm i više, moć upijanja minimalno 1400 g prema MDS 1/93 certifikatu, brzina upijanja minimalno 4ml/s prema MDS 1/93 certifikatu, ispuštanje tekućine maksimalno 2 g prema MDS 1/93 Certifikatu, anatomski oblik, indikator vlažnosti. | 0 | 0,7933 | 5 | [6 empty] | 0 | 1 | '0930041023000
POMAGALA ZA UROGENITALNI SUSTAV | Pelene | 86 | 2812 | '093004102316 | '0930041023021 | Pelene u spoju s gaćicama za noć, visokoupijajuće, ekstravelike ,UNIZEL MEDICARE ,Nur Premium XL Maxi | UNIZEL MEDICARE | Medicline | 17.07.2025 |  | 1 | 1 | 14 | 1a | 0 | 0 | 3 | 3 | NE | 0 | 1 | 0 | 0 | kom | do | 320 | 0 | 0 | 203 | 0 | 0 |  | 0 | 0 | 0 | I | S | SP,LJ | Opseg kukova od 150 cm i više, moć upijanja minimalno 1400 g prema MDS 1/93 certifikatu, brzina upijanja minimalno 4ml/s prema MDS 1/93 certifikatu, ispuštanje tekućine maksimalno 2 g prema MDS 1/93 Certifikatu, anatomski oblik, indikator vlažnosti. | 0 | 0,7933 | 5 | [6 empty] | 0 | 1 | '0930041023000
POMAGALA ZA UROGENITALNI SUSTAV | Pelene | 86 | 2813 | '093004102316 | '0930041023022 | Pelene u spoju s gaćicama za noć, visokoupijajuće, ekstravelike ,UNIZEL MEDICARE , Formacare Slip Premium XL | UNIZEL MEDICARE | Medicline | 17.07.2025 |  | 1 | 1 | 14 | 1a | 0 | 0 | 3 | 3 | NE | 0 | 1 | 0 | 0 | kom | do | 320 | 0 | 0 | 203 | 0 | 0 |  | 0 | 0 | 0 | I | S | SP,LJ | Opseg kukova od 150 cm i više, moć upijanja minimalno 1400 g prema MDS 1/93 certifikatu, brzina upijanja minimalno 4ml/s prema MDS 1/93 certifikatu, ispuštanje tekućine maksimalno 2 g prema MDS 1/93 Certifikatu, anatomski oblik, indikator vlažnosti. | 0 | 0,7933 | 5 | [6 empty] | 0 | 1 | '0930041023000
POMAGALA ZA UROGENITALNI SUSTAV | Pelene | 86 | 2814 | '093004102205 | '0930041022122 | Pelene u spoju s gaćicama, visokoupijajuće ,UNIZEL MEDICARE ,FORMACARE SLIP SMALL PLUS | UNIZEL MEDICARE | Medicline | 17.07.2025 |  | 1 | 1 | 14 | 1a | 0 | 3 | 3 | 3 | NE | 0 | 1 | 0 | 0 | kom | do- | 320 | 0 | 0 | 202 | 0 | 0 |  | 0 | 0 | 0 | I | S | SP,LJ | Male - moć upijanja najmanje 800 g prema MDS 1/93 certifikatu. Srednje - moć upijanja najmanje 1100 g prema MDS 1/93 certifikatu. Velike - moć upijanja najmanje 1300 g prema MDS 1/93 certifikatu. Brzina upijanja minimalno 4 ml/s prema MDS 1/93 certifikatu. Ispuštanje tekućine maksimalno 2 g prema MDS 1/93 certifikatu. Anatomski oblik. Indikator vlažnosti. | 0 | 0,5900 | 5 | [6 empty] | 0 | 1 | '0930041022000
POMAGALA ZA UROGENITALNI SUSTAV | Pelene | 86 | 2815 | '093004102219 | '0930041022123 | Pelene u spoju s gaćicama, visokoupijajuće ,Atilim Saglik ,Onlyone S | Atilim Saglik | Festta | 23.11.2024 |  | 1 | 0 | 14 | 1a | 0 | 3 | 3 | 3 | NE | 0 | 1 | 0 | 0 | kom | do | 320 | 0 | 0 | 202 | 0 | 0 |  | 0 | 0 | 0 | I | S | SP,LJ | Male - moć upijanja najmanje 800 g prema MDS 1/93 certifikatu. Srednje - moć upijanja najmanje 1100 g prema MDS 1/93 certifikatu. Velike - moć upijanja najmanje 1300 g prema MDS 1/93 certifikatu. Brzina upijanja minimalno 4 ml/s prema MDS 1/93 certifikatu. Ispuštanje tekućine maksimalno 2 g prema MDS 1/93 certifikatu. Anatomski oblik. Indikator vlažnosti. | 0 | 0,5685 | 5 | [6 empty] | 0 | 1 | '0930041022000
POMAGALA ZA UROGENITALNI SUSTAV | Pelene | 86 | 2816 | '093004102219 | '0930041022124 | Pelene u spoju s gaćicama, visokoupijajuće ,Atilim Saglik , M | Atilim Saglik | Festta | 23.11.2024 |  | 1 | 0 | 14 | 1a | 0 | 3 | 3 | 3 | NE | 0 | 1 | 0 | 0 | kom | do | 320 | 0 | 0 | 202 | 0 | 0 |  | 0 | 0 | 0 | I | S | SP,LJ | Male - moć upijanja najmanje 800 g prema MDS 1/93 certifikatu. Srednje - moć upijanja najmanje 1100 g prema MDS 1/93 certifikatu. Velike - moć upijanja najmanje 1300 g prema MDS 1/93 certifikatu. Brzina upijanja minimalno 4 ml/s prema MDS 1/93 certifikatu. Ispuštanje tekućine maksimalno 2 g prema MDS 1/93 certifikatu. Anatomski oblik. Indikator vlažnosti. | 0 | 0,5685 | 5 | [6 empty] | 0 | 1 | '0930041022000
POMAGALA ZA UROGENITALNI SUSTAV | Pelene | 86 | 2817 | '093004102219 | '0930041022125 | Pelene u spoju s gaćicama, visokoupijajuće ,Atilim Saglik , L | Atilim Saglik | Festta | 23.11.2024 |  | 1 | 0 | 14 | 1a | 0 | 3 | 3 | 3 | NE | 0 | 1 | 0 | 0 | kom | do | 320 | 0 | 0 | 202 | 0 | 0 |  | 0 | 0 | 0 | I | S | SP,LJ | Male - moć upijanja najmanje 800 g prema MDS 1/93 certifikatu. Srednje - moć upijanja najmanje 1100 g prema MDS 1/93 certifikatu. Velike - moć upijanja najmanje 1300 g prema MDS 1/93 certifikatu. Brzina upijanja minimalno 4 ml/s prema MDS 1/93 certifikatu. Ispuštanje tekućine maksimalno 2 g prema MDS 1/93 certifikatu. Anatomski oblik. Indikator vlažnosti. | 0 | 0,5685 | 5 | [6 empty] | 0 | 1 | '0930041022000
POMAGALA ZA UROGENITALNI SUSTAV | Pelene | 86 | 2818 | '093004102317 | '0930041023023 | Pelene u spoju s gaćicama za noć, visokoupijajuće, ekstravelike ,Atilim Saglik ,Onlyone XL | Atilim Saglik | Festta | 23.11.2024 |  | 1 | 0 | 14 | 1a | 0 | 0 | 3 | 3 | NE | 0 | 1 | 0 | 0 | kom | do | 320 | 0 | 0 | 203 | 0 | 0 |  | 0 | 0 | 0 | I | S | SP,LJ | Opseg kukova od 150 cm i više, moć upijanja minimalno 1400 g prema MDS 1/93 certifikatu, brzina upijanja minimalno 4ml/s prema MDS 1/93 certifikatu, ispuštanje tekućine maksimalno 2 g prema MDS 1/93 Certifikatu, anatomski oblik, indikator vlažnosti. | 0 | 0,7536 | 5 | [6 empty] | 0 | 1 | '0930041023000
POMAGALA ZA UROGENITALNI SUSTAV | Pelene | 86 | 2819 | '093004102318 | '0930041023024 | Pelene u spoju s gaćicama za noć, visokoupijajuće, ekstravelike ,UNIZEL MEDICARE ,Sentina Inko Slip Premium X-large | UNIZEL MEDICARE | Lohmann & Rauscher | 20.03.2025 |  | 1 | 0 | 14 | 1a | 0 | 0 | 3 | 3 | NE | 0 | 1 | 0 | 0 | kom | do | 320 | 0 | 0 | 203 | 0 | 0 |  | 0 | 0 | 0 | I | S | SP,LJ | Opseg kukova od 150 cm i više, moć upijanja minimalno 1400 g prema MDS 1/93 certifikatu, brzina upijanja minimalno 4ml/s prema MDS 1/93 certifikatu, ispuštanje tekućine maksimalno 2 g prema MDS 1/93 Certifikatu, anatomski oblik, indikator vlažnosti. | 0 | 0,7159 | 5 | [6 empty] | 0 | 1 | '0930041023000
POMAGALA ZA UROGENITALNI SUSTAV | Pelene | 86 | 2820 | '093004102205 | '0930041022126 | Pelene u spoju s gaćicama, visokoupijajuće ,UNIZEL MEDICARE ,NUR PREMIUM S MAXI | UNIZEL MEDICARE | Medicline | 17.07.2025 |  | 1 | 1 | 14 | 1a | 0 | 3 | 3 | 3 | NE | 0 | 1 | 0 | 0 | kom | do- | 320 | 0 | 0 | 202 | 0 | 0 |  | 0 | 0 | 0 | I | S | SP,LJ | Male - moć upijanja najmanje 800 g prema MDS 1/93 certifikatu. Srednje - moć upijanja najmanje 1100 g prema MDS 1/93 certifikatu. Velike - moć upijanja najmanje 1300 g prema MDS 1/93 certifikatu. Brzina upijanja minimalno 4 ml/s prema MDS 1/93 certifikatu. Ispuštanje tekućine maksimalno 2 g prema MDS 1/93 certifikatu. Anatomski oblik. Indikator vlažnosti. | 0 | 0,5900 | 5 | [6 empty] | 0 | 1 | '0930041022000
POMAGALA ZA UROGENITALNI SUSTAV | Anatomski ulošci | 87 | 2821 | '093004102401 | '0930041024002 | Anatomski ulošci ,Attends Healthcare AB ,Attends Contours Regular 4 | Attends Healthcare AB | Elbi Medikal | 18.03.2023 |  | 1 | 1 | 14 | 1a | 0 | 0 | 3 | 3 | NE | 0 | 1 | 0 | 0 | kom | do- | 275 | 0 | 0 | 204 | 0 | 0 |  | 0 | 0 | 0 | I |  | SP,LJ | Moć upijanja za žene minimalno 500 g, za muškarce minimalno 250 g prema MDS certifikatu, brzina upijanja minimalno 4ml/s prema MDS 1/93 certifikatu, ispuštanje tekućine maksimalno 2 g prema MDS 1/93 Certifikatu, anatomski oblik, indikator vlažnosti. | 0 | 0,3602 | 5 | [6 empty] | 0 | 1 | '0930041024000
POMAGALA ZA UROGENITALNI SUSTAV | Anatomski ulošci | 87 | 2822 | '093004102401 | '0930041024003 | Anatomski ulošci ,Attends Healthcare AB ,Attends Contours Regular 5 | Attends Healthcare AB | Elbi Medikal | 18.03.2023 |  | 1 | 1 | 14 | 1a | 0 | 0 | 3 | 3 | NE | 0 | 1 | 0 | 0 | kom | do- | 275 | 0 | 0 | 204 | 0 | 0 |  | 0 | 0 | 0 | I |  | SP,LJ | Moć upijanja za žene minimalno 500 g, za muškarce minimalno 250 g prema MDS certifikatu, brzina upijanja minimalno 4ml/s prema MDS 1/93 certifikatu, ispuštanje tekućine maksimalno 2 g prema MDS 1/93 Certifikatu, anatomski oblik, indikator vlažnosti. | 0 | 0,3602 | 5 | [6 empty] | 0 | 1 | '0930041024000
POMAGALA ZA UROGENITALNI SUSTAV | Anatomski ulošci | 87 | 2823 | '093004102401 | '0930041024004 | Anatomski ulošci ,Attends Healthcare AB ,Attends Contours Regular 7 | Attends Healthcare AB | Elbi Medikal | 18.03.2023 |  | 1 | 1 | 14 | 1a | 0 | 0 | 3 | 3 | NE | 0 | 1 | 0 | 0 | kom | do- | 275 | 0 | 0 | 204 | 0 | 0 |  | 0 | 0 | 0 | I |  | SP,LJ | Moć upijanja za žene minimalno 500 g, za muškarce minimalno 250 g prema MDS certifikatu, brzina upijanja minimalno 4ml/s prema MDS 1/93 certifikatu, ispuštanje tekućine maksimalno 2 g prema MDS 1/93 Certifikatu, anatomski oblik, indikator vlažnosti. | 0 | 0,3602 | 5 | [6 empty] | 0 | 1 | '0930041024000
POMAGALA ZA UROGENITALNI SUSTAV | Anatomski ulošci | 87 | 2824 | '093004102401 | '0930041024005 | Anatomski ulošci ,Attends Healthcare AB ,Attends Soft 3+ Extra Plus | Attends Healthcare AB | Elbi Medikal | 18.03.2023 |  | 1 | 1 | 14 | 1a | 0 | 0 | 3 | 3 | NE | 0 | 1 | 0 | 0 | kom | do- | 275 | 0 | 0 | 204 | 0 | 0 |  | 0 | 0 | 0 | I |  | SP,LJ | Moć upijanja za žene minimalno 500 g, za muškarce minimalno 250 g prema MDS certifikatu, brzina upijanja minimalno 4ml/s prema MDS 1/93 certifikatu, ispuštanje tekućine maksimalno 2 g prema MDS 1/93 Certifikatu, anatomski oblik, indikator vlažnosti. | 0 | 0,3602 | 5 | [6 empty] | 0 | 1 | '0930041024000
POMAGALA ZA UROGENITALNI SUSTAV | Anatomski ulošci | 87 | 2825 | '093004102401 | '0930041024006 | Anatomski ulošci ,Attends Healthcare AB ,Attends Soft 4 Super | Attends Healthcare AB | Elbi Medikal | 18.03.2023 |  | 1 | 1 | 14 | 1a | 0 | 0 | 3 | 3 | NE | 0 | 1 | 0 | 0 | kom | do- | 275 | 0 | 0 | 204 | 0 | 0 |  | 0 | 0 | 0 | I |  | SP,LJ | Moć upijanja za žene minimalno 500 g, za muškarce minimalno 250 g prema MDS certifikatu, brzina upijanja minimalno 4ml/s prema MDS 1/93 certifikatu, ispuštanje tekućine maksimalno 2 g prema MDS 1/93 Certifikatu, anatomski oblik, indikator vlažnosti. | 0 | 0,3602 | 5 | [6 empty] | 0 | 1 | '0930041024000
POMAGALA ZA UROGENITALNI SUSTAV | Anatomski ulošci | 87 | 2826 | '093004102401 | '0930041024007 | Anatomski ulošci ,Attends Healthcare AB ,Attends Soft 5 | Attends Healthcare AB | Elbi Medikal | 18.03.2023 |  | 1 | 1 | 14 | 1a | 0 | 0 | 3 | 3 | NE | 0 | 1 | 0 | 0 | kom | do- | 275 | 0 | 0 | 204 | 0 | 0 |  | 0 | 0 | 0 | I |  | SP,LJ | Moć upijanja za žene minimalno 500 g, za muškarce minimalno 250 g prema MDS certifikatu, brzina upijanja minimalno 4ml/s prema MDS 1/93 certifikatu, ispuštanje tekućine maksimalno 2 g prema MDS 1/93 Certifikatu, anatomski oblik, indikator vlažnosti. | 0 | 0,3602 | 5 | [6 empty] | 0 | 1 | '0930041024000
POMAGALA ZA UROGENITALNI SUSTAV | Anatomski ulošci | 87 | 2827 | '093004102401 | '0930041024008 | Anatomski ulošci ,Attends Healthcare AB ,Attends Soft 6 | Attends Healthcare AB | Elbi Medikal | 18.03.2023 |  | 1 | 1 | 14 | 1a | 0 | 0 | 3 | 3 | NE | 0 | 1 | 0 | 0 | kom | do- | 275 | 0 | 0 | 204 | 0 | 0 |  | 0 | 0 | 0 | I |  | SP,LJ | Moć upijanja za žene minimalno 500 g, za muškarce minimalno 250 g prema MDS certifikatu, brzina upijanja minimalno 4ml/s prema MDS 1/93 certifikatu, ispuštanje tekućine maksimalno 2 g prema MDS 1/93 Certifikatu, anatomski oblik, indikator vlažnosti. | 0 | 0,3602 | 5 | [6 empty] | 0 | 1 | '0930041024000
POMAGALA ZA UROGENITALNI SUSTAV | Anatomski ulošci | 87 | 2828 | '093004102401 | '0930041024009 | Anatomski ulošci ,Attends Healthcare AB ,Attends Soft 7 | Attends Healthcare AB | Elbi Medikal | 18.03.2023 |  | 1 | 1 | 14 | 1a | 0 | 0 | 3 | 3 | NE | 0 | 1 | 0 | 0 | kom | do- | 275 | 0 | 0 | 204 | 0 | 0 |  | 0 | 0 | 0 | I |  | SP,LJ | Moć upijanja za žene minimalno 500 g, za muškarce minimalno 250 g prema MDS certifikatu, brzina upijanja minimalno 4ml/s prema MDS 1/93 certifikatu, ispuštanje tekućine maksimalno 2 g prema MDS 1/93 Certifikatu, anatomski oblik, indikator vlažnosti. | 0 | 0,3602 | 5 | [6 empty] | 0 | 1 | '0930041024000
POMAGALA ZA UROGENITALNI SUSTAV | Anatomski ulošci | 87 | 2829 | '093004102401 | '0930041024010 | Anatomski ulošci ,Attends Healthcare AB ,Attends For Men 3 | Attends Healthcare AB | Elbi Medikal | 18.03.2023 |  | 1 | 1 | 14 | 1a | 0 | 0 | 3 | 3 | NE | 0 | 1 | 0 | 0 | kom | do- | 275 | 0 | 0 | 204 | 0 | 0 |  | 0 | 0 | 0 | I |  | SP,LJ | Moć upijanja za žene minimalno 500 g, za muškarce minimalno 250 g prema MDS certifikatu, brzina upijanja minimalno 4ml/s prema MDS 1/93 certifikatu, ispuštanje tekućine maksimalno 2 g prema MDS 1/93 Certifikatu, anatomski oblik, indikator vlažnosti. | 0 | 0,3602 | 5 | [6 empty] | 0 | 1 | '0930041024000
POMAGALA ZA UROGENITALNI SUSTAV | Anatomski ulošci | 87 | 2830 | '093004102401 | '0930041024011 | Anatomski ulošci ,Attends Healthcare AB ,Attends For Men 4 | Attends Healthcare AB | Elbi Medikal | 18.03.2023 |  | 1 | 1 | 14 | 1a | 0 | 0 | 3 | 3 | NE | 0 | 1 | 0 | 0 | kom | do- | 275 | 0 | 0 | 204 | 0 | 0 |  | 0 | 0 | 0 | I |  | SP,LJ | Moć upijanja za žene minimalno 500 g, za muškarce minimalno 250 g prema MDS certifikatu, brzina upijanja minimalno 4ml/s prema MDS 1/93 certifikatu, ispuštanje tekućine maksimalno 2 g prema MDS 1/93 Certifikatu, anatomski oblik, indikator vlažnosti. | 0 | 0,3602 | 5 | [6 empty] | 0 | 1 | '0930041024000
POMAGALA ZA UROGENITALNI SUSTAV | Anatomski ulošci | 87 | 2831 | '093004102402 | '0930041024012 | Anatomski ulošci ,Rosner-Mautby Meditrade GmbH ,Meditrade Liberty Light Normal | Rosner-Mautby Meditrade GmbH | Golia | 01.01.2023 |  | 1 | 1 | 14 | 1a | 0 | 0 | 3 | 3 | NE | 0 | 1 | 0 | 0 | kom | do- | 275 | 0 | 0 | 204 | 0 | 0 |  | 0 | 0 | 0 | I | S | SP,LJ | Moć upijanja za žene minimalno 500 g, za muškarce minimalno 250 g prema MDS certifikatu, brzina upijanja minimalno 4ml/s prema MDS 1/93 certifikatu, ispuštanje tekućine maksimalno 2 g prema MDS 1/93 Certifikatu, anatomski oblik, indikator vlažnosti. | 0 | 0,2668 | 5 | [6 empty] | 0 | 1 | '0930041024000
POMAGALA ZA UROGENITALNI SUSTAV | Anatomski ulošci | 87 | 2832 | '093004102402 | '0930041024013 | Anatomski ulošci ,Rosner-Mautby Meditrade GmbH ,Liberty Light Extra | Rosner-Mautby Meditrade GmbH | Golia | 01.01.2023 |  | 1 | 1 | 14 | 1a | 0 | 0 | 3 | 3 | NE | 0 | 1 | 0 | 0 | kom | do- | 275 | 0 | 0 | 204 | 0 | 0 |  | 0 | 0 | 0 | I | S | SP,LJ | Moć upijanja za žene minimalno 500 g, za muškarce minimalno 250 g prema MDS certifikatu, brzina upijanja minimalno 4ml/s prema MDS 1/93 certifikatu, ispuštanje tekućine maksimalno 2 g prema MDS 1/93 Certifikatu, anatomski oblik, indikator vlažnosti. | 0 | 0,2668 | 5 | [6 empty] | 0 | 1 | '0930041024000
POMAGALA ZA UROGENITALNI SUSTAV | Anatomski ulošci | 87 | 2833 | '093004102402 | '0930041024014 | Anatomski ulošci ,Rosner-Mautby Meditrade GmbH ,Superform Plus | Rosner-Mautby Meditrade GmbH | Golia | 01.01.2023 |  | 1 | 1 | 14 | 1a | 0 | 0 | 3 | 3 | NE | 0 | 1 | 0 | 0 | kom | do- | 275 | 0 | 0 | 204 | 0 | 0 |  | 0 | 0 | 0 | I | S | SP,LJ | Moć upijanja za žene minimalno 500 g, za muškarce minimalno 250 g prema MDS certifikatu, brzina upijanja minimalno 4ml/s prema MDS 1/93 certifikatu, ispuštanje tekućine maksimalno 2 g prema MDS 1/93 Certifikatu, anatomski oblik, indikator vlažnosti. | 0 | 0,2668 | 5 | [6 empty] | 0 | 1 | '0930041024000
POMAGALA ZA UROGENITALNI SUSTAV | Anatomski ulošci | 87 | 2834 | '093004102402 | '0930041024015 | Anatomski ulošci ,Rosner-Mautby Meditrade GmbH ,Meditrade Superform Extra | Rosner-Mautby Meditrade GmbH | Golia | 01.01.2023 |  | 1 | 1 | 14 | 1a | 0 | 0 | 3 | 3 | NE | 0 | 1 | 0 | 0 | kom | do- | 275 | 0 | 0 | 204 | 0 | 0 |  | 0 | 0 | 0 | I | S | SP,LJ | Moć upijanja za žene minimalno 500 g, za muškarce minimalno 250 g prema MDS certifikatu, brzina upijanja minimalno 4ml/s prema MDS 1/93 certifikatu, ispuštanje tekućine maksimalno 2 g prema MDS 1/93 Certifikatu, anatomski oblik, indikator vlažnosti. | 0 | 0,2668 | 5 | [6 empty] | 0 | 1 | '0930041024000
POMAGALA ZA UROGENITALNI SUSTAV | Anatomski ulošci | 87 | 2835 | '093004102403 | '0930041024016 | Anatomski ulošci ,TZMO ,Seni San Normal | TZMO | Bauerfeind | 05.10.2023 |  | 1 | 1 | 14 | 1a | 0 | 0 | 3 | 3 | NE | 0 | 1 | 0 | 0 | kom | do- | 275 | 0 | 0 | 204 | 0 | 0 |  | 0 | 0 | 0 | I | S | SP,LJ | Moć upijanja za žene minimalno 500 g, za muškarce minimalno 250 g prema MDS certifikatu, brzina upijanja minimalno 4ml/s prema MDS 1/93 certifikatu, ispuštanje tekućine maksimalno 2 g prema MDS 1/93 Certifikatu, anatomski oblik, indikator vlažnosti. | 0 | 0,3602 | 5 | [6 empty] | 0 | 1 | '0930041024000
POMAGALA ZA UROGENITALNI SUSTAV | Anatomski ulošci | 87 | 2836 | '093004102403 | '0930041024017 | Anatomski ulošci ,TZMO ,Seni San Regular | TZMO | Bauerfeind | 05.10.2023 |  | 1 | 1 | 14 | 1a | 0 | 0 | 3 | 3 | NE | 0 | 1 | 0 | 0 | kom | do- | 275 | 0 | 0 | 204 | 0 | 0 |  | 0 | 0 | 0 | I | S | SP,LJ | Moć upijanja za žene minimalno 500 g, za muškarce minimalno 250 g prema MDS certifikatu, brzina upijanja minimalno 4ml/s prema MDS 1/93 certifikatu, ispuštanje tekućine maksimalno 2 g prema MDS 1/93 Certifikatu, anatomski oblik, indikator vlažnosti. | 0 | 0,3602 | 5 | [6 empty] | 0 | 1 | '0930041024000
POMAGALA ZA UROGENITALNI SUSTAV | Anatomski ulošci | 87 | 2837 | '093004102403 | '0930041024018 | Anatomski ulošci ,TZMO ,Seni San Uni | TZMO | Bauerfeind | 05.10.2023 |  | 1 | 1 | 14 | 1a | 0 | 0 | 3 | 3 | NE | 0 | 1 | 0 | 0 | kom | do- | 275 | 0 | 0 | 204 | 0 | 0 |  | 0 | 0 | 0 | I | S | SP,LJ | Moć upijanja za žene minimalno 500 g, za muškarce minimalno 250 g prema MDS certifikatu, brzina upijanja minimalno 4ml/s prema MDS 1/93 certifikatu, ispuštanje tekućine maksimalno 2 g prema MDS 1/93 Certifikatu, anatomski oblik, indikator vlažnosti. | 0 | 0,3602 | 5 | [6 empty] | 0 | 1 | '0930041024000
POMAGALA ZA UROGENITALNI SUSTAV | Anatomski ulošci | 87 | 2838 | '093004102403 | '0930041024019 | Anatomski ulošci ,TZMO ,Seni San Maxi | TZMO | Bauerfeind | 05.10.2023 |  | 1 | 1 | 14 | 1a | 0 | 0 | 3 | 3 | NE | 0 | 1 | 0 | 0 | kom | do- | 275 | 0 | 0 | 204 | 0 | 0 |  | 0 | 0 | 0 | I | S | SP,LJ | Moć upijanja za žene minimalno 500 g, za muškarce minimalno 250 g prema MDS certifikatu, brzina upijanja minimalno 4ml/s prema MDS 1/93 certifikatu, ispuštanje tekućine maksimalno 2 g prema MDS 1/93 Certifikatu, anatomski oblik, indikator vlažnosti. | 0 | 0,3602 | 5 | [6 empty] | 0 | 1 | '0930041024000
POMAGALA ZA UROGENITALNI SUSTAV | Anatomski ulošci | 87 | 2839 | '093004102405 | '0930041024022 | Anatomski ulošci ,Essity Hygiene and Health AB ,Tena Lady super | Essity Hygiene and Health AB | Essity Croatia | 18.03.2023 |  | 1 | 1 | 14 | 1a | 0 | 0 | 3 | 3 | NE | 0 | 1 | 0 | 0 | kom | do- | 275 | 0 | 0 | 204 | 0 | 0 |  | 0 | 0 | 0 | I |  | SP,LJ | Moć upijanja za žene minimalno 500 g, za muškarce minimalno 250 g prema MDS certifikatu, brzina upijanja minimalno 4ml/s prema MDS 1/93 certifikatu, ispuštanje tekućine maksimalno 2 g prema MDS 1/93 Certifikatu, anatomski oblik, indikator vlažnosti. | 0 | 0,3602 | 5 | [6 empty] | 0 | 1 | '0930041024000
POMAGALA ZA UROGENITALNI SUSTAV | Anatomski ulošci | 87 | 2840 | '093004102405 | '0930041024023 | Anatomski ulošci ,Essity Hygiene and Health AB ,Tena Men Level 2 | Essity Hygiene and Health AB | Essity Croatia | 18.03.2023 |  | 1 | 1 | 14 | 1a | 0 | 0 | 3 | 3 | NE | 0 | 1 | 0 | 0 | kom | do- | 275 | 0 | 0 | 204 | 0 | 0 |  | 0 | 0 | 0 | I |  | SP,LJ | Moć upijanja za žene minimalno 500 g, za muškarce minimalno 250 g prema MDS certifikatu, brzina upijanja minimalno 4ml/s prema MDS 1/93 certifikatu, ispuštanje tekućine maksimalno 2 g prema MDS 1/93 Certifikatu, anatomski oblik, indikator vlažnosti. | 0 | 0,3602 | 5 | [6 empty] | 0 | 1 | '0930041024000
POMAGALA ZA UROGENITALNI SUSTAV | Anatomski ulošci | 87 | 2841 | '093004102405 | '0930041024024 | Anatomski ulošci ,Essity Hygiene and Health AB ,Tena Comfort plus | Essity Hygiene and Health AB | Essity Croatia | 18.03.2023 |  | 1 | 1 | 14 | 1a | 0 | 0 | 3 | 3 | NE | 0 | 1 | 0 | 0 | kom | do- | 275 | 0 | 0 | 204 | 0 | 0 |  | 0 | 0 | 0 | I |  | SP,LJ | Moć upijanja za žene minimalno 500 g, za muškarce minimalno 250 g prema MDS certifikatu, brzina upijanja minimalno 4ml/s prema MDS 1/93 certifikatu, ispuštanje tekućine maksimalno 2 g prema MDS 1/93 Certifikatu, anatomski oblik, indikator vlažnosti. | 0 | 0,3602 | 5 | [6 empty] | 0 | 1 | '0930041024000
POMAGALA ZA UROGENITALNI SUSTAV | Anatomski ulošci | 87 | 2842 | '093004102405 | '0930041024025 | Anatomski ulošci ,Essity Hygiene and Health AB ,Tena Comfort extra | Essity Hygiene and Health AB | Essity Croatia | 18.03.2023 |  | 1 | 1 | 14 | 1a | 0 | 0 | 3 | 3 | NE | 0 | 1 | 0 | 0 | kom | do- | 275 | 0 | 0 | 204 | 0 | 0 |  | 0 | 0 | 0 | I |  | SP,LJ | Moć upijanja za žene minimalno 500 g, za muškarce minimalno 250 g prema MDS certifikatu, brzina upijanja minimalno 4ml/s prema MDS 1/93 certifikatu, ispuštanje tekućine maksimalno 2 g prema MDS 1/93 Certifikatu, anatomski oblik, indikator vlažnosti. | 0 | 0,3602 | 5 | [6 empty] | 0 | 1 | '0930041024000
POMAGALA ZA UROGENITALNI SUSTAV | Anatomski ulošci | 87 | 2843 | '093004102405 | '0930041024026 | Anatomski ulošci ,Essity Hygiene and Health AB ,Tena Comfort super | Essity Hygiene and Health AB | Essity Croatia | 18.03.2023 |  | 1 | 1 | 14 | 1a | 0 | 0 | 3 | 3 | NE | 0 | 1 | 0 | 0 | kom | do- | 275 | 0 | 0 | 204 | 0 | 0 |  | 0 | 0 | 0 | I |  | SP,LJ | Moć upijanja za žene minimalno 500 g, za muškarce minimalno 250 g prema MDS certifikatu, brzina upijanja minimalno 4ml/s prema MDS 1/93 certifikatu, ispuštanje tekućine maksimalno 2 g prema MDS 1/93 Certifikatu, anatomski oblik, indikator vlažnosti. | 0 | 0,3602 | 5 | [6 empty] | 0 | 1 | '0930041024000
POMAGALA ZA UROGENITALNI SUSTAV | Anatomski ulošci | 87 | 2844 | '093004102406 | '0930041024027 | Anatomski ulošci ,UNIZEL MEDICARE ,FORMACARE FORM SUPER | UNIZEL MEDICARE | Medicline | 17.07.2025 |  | 1 | 1 | 14 | 1a | 0 | 0 | 3 | 3 | NE | 0 | 1 | 0 | 0 | kom | do- | 275 | 0 | 0 | 204 | 0 | 0 |  | 0 | 0 | 0 | I |  | SP,LJ | Moć upijanja za žene minimalno 500 g, za muškarce minimalno 250 g prema MDS certifikatu, brzina upijanja minimalno 4ml/s prema MDS 1/93 certifikatu, ispuštanje tekućine maksimalno 2 g prema MDS 1/93 Certifikatu, anatomski oblik, indikator vlažnosti. | 0 | 0,3600 | 5 | [6 empty] | 0 | 1 | '0930041024000
POMAGALA ZA UROGENITALNI SUSTAV | Anatomski ulošci | 87 | 2845 | '093004102406 | '0930041024028 | Anatomski ulošci ,UNIZEL MEDICARE ,FORMACARE FORM EXTRA | UNIZEL MEDICARE | Medicline | 17.07.2025 |  | 1 | 1 | 14 | 1a | 0 | 0 | 3 | 3 | NE | 0 | 1 | 0 | 0 | kom | do- | 275 | 0 | 0 | 204 | 0 | 0 |  | 0 | 0 | 0 | I |  | SP,LJ | Moć upijanja za žene minimalno 500 g, za muškarce minimalno 250 g prema MDS certifikatu, brzina upijanja minimalno 4ml/s prema MDS 1/93 certifikatu, ispuštanje tekućine maksimalno 2 g prema MDS 1/93 Certifikatu, anatomski oblik, indikator vlažnosti. | 0 | 0,3600 | 5 | [6 empty] | 0 | 1 | '0930041024000
POMAGALA ZA UROGENITALNI SUSTAV | Anatomski ulošci | 87 | 2846 | '093004102408 | '0930041024029 | Anatomski ulošci ,PAUL HARTMANN AG ,MoliCare Premium Form 3D P32 | PAUL HARTMANN AG | PAUL HARTMANN | 20.07.2023 |  | 1 | 1 | 14 | 1a | 0 | 0 | 3 | 3 | NE | 0 | 1 | 0 | 0 | kom | do- | 275 | 0 | 0 | 204 | 0 | 0 |  | 0 | 0 | 0 | I | S | SP,LJ | Moć upijanja za žene minimalno 500 g, za muškarce minimalno 250 g prema MDS certifikatu, brzina upijanja minimalno 4ml/s prema MDS 1/93 certifikatu, ispuštanje tekućine maksimalno 2 g prema MDS 1/93 Certifikatu, anatomski oblik, indikator vlažnosti. | 0 | 0,3602 | 5 | [6 empty] | 0 | 1 | '0930041024000
POMAGALA ZA UROGENITALNI SUSTAV | Anatomski ulošci | 87 | 2847 | '093004102408 | '0930041024030 | Anatomski ulošci ,PAUL HARTMANN AG ,MoliCare Premium Form 4D P32 | PAUL HARTMANN AG | PAUL HARTMANN | 20.07.2023 |  | 1 | 1 | 14 | 1a | 0 | 0 | 3 | 3 | NE | 0 | 1 | 0 | 0 | kom | do- | 275 | 0 | 0 | 204 | 0 | 0 |  | 0 | 0 | 0 | I | S | SP,LJ | Moć upijanja za žene minimalno 500 g, za muškarce minimalno 250 g prema MDS certifikatu, brzina upijanja minimalno 4ml/s prema MDS 1/93 certifikatu, ispuštanje tekućine maksimalno 2 g prema MDS 1/93 Certifikatu, anatomski oblik, indikator vlažnosti. | 0 | 0,3602 | 5 | [6 empty] | 0 | 1 | '0930041024000
POMAGALA ZA UROGENITALNI SUSTAV | Anatomski ulošci | 87 | 2848 | '093004102408 | '0930041024031 | Anatomski ulošci ,PAUL HARTMANN AG ,MoliCare Premium Form 5D P32 | PAUL HARTMANN AG | PAUL HARTMANN | 20.07.2023 |  | 1 | 1 | 14 | 1a | 0 | 0 | 3 | 3 | NE | 0 | 1 | 0 | 0 | kom | do- | 275 | 0 | 0 | 204 | 0 | 0 |  | 0 | 0 | 0 | I | S | SP,LJ | Moć upijanja za žene minimalno 500 g, za muškarce minimalno 250 g prema MDS certifikatu, brzina upijanja minimalno 4ml/s prema MDS 1/93 certifikatu, ispuštanje tekućine maksimalno 2 g prema MDS 1/93 Certifikatu, anatomski oblik, indikator vlažnosti. | 0 | 0,3602 | 5 | [6 empty] | 0 | 1 | '0930041024000
POMAGALA ZA UROGENITALNI SUSTAV | Anatomski ulošci | 87 | 2849 | '093004102408 | '0930041024032 | Anatomski ulošci ,PAUL HARTMANN AG ,MoliCare Premium Form 6D P32 | PAUL HARTMANN AG | PAUL HARTMANN | 20.07.2023 |  | 1 | 1 | 14 | 1a | 0 | 0 | 3 | 3 | NE | 0 | 1 | 0 | 0 | kom | do- | 275 | 0 | 0 | 204 | 0 | 0 |  | 0 | 0 | 0 | I | S | SP,LJ | Moć upijanja za žene minimalno 500 g, za muškarce minimalno 250 g prema MDS certifikatu, brzina upijanja minimalno 4ml/s prema MDS 1/93 certifikatu, ispuštanje tekućine maksimalno 2 g prema MDS 1/93 Certifikatu, anatomski oblik, indikator vlažnosti. | 0 | 0,3602 | 5 | [6 empty] | 0 | 1 | '0930041024000
POMAGALA ZA UROGENITALNI SUSTAV | Anatomski ulošci | 87 | 2850 | '093004102408 | '0930041024033 | Anatomski ulošci ,PAUL HARTMANN AG ,MoliCare Premium Form 6D MEN P32 | PAUL HARTMANN AG | PAUL HARTMANN | 20.07.2023 |  | 1 | 1 | 14 | 1a | 0 | 0 | 3 | 3 | NE | 0 | 1 | 0 | 0 | kom | do- | 275 | 0 | 0 | 204 | 0 | 0 |  | 0 | 0 | 0 | I | S | SP,LJ | Moć upijanja za žene minimalno 500 g, za muškarce minimalno 250 g prema MDS certifikatu, brzina upijanja minimalno 4ml/s prema MDS 1/93 certifikatu, ispuštanje tekućine maksimalno 2 g prema MDS 1/93 Certifikatu, anatomski oblik, indikator vlažnosti. | 0 | 0,3602 | 5 | [6 empty] | 0 | 1 | '0930041024000
POMAGALA ZA UROGENITALNI SUSTAV | Anatomski ulošci | 87 | 2851 | '093004102408 | '0930041024034 | Anatomski ulošci ,PAUL HARTMANN AG ,MOLIMED PREMIUM MAXI (za muškarce) | PAUL HARTMANN AG | PAUL HARTMANN | 20.07.2023 |  | 1 | 1 | 14 | 1a | 0 | 0 | 3 | 3 | NE | 0 | 1 | 0 | 0 | kom | do- | 275 | 0 | 0 | 204 | 0 | 0 |  | 0 | 0 | 0 | I | S | SP,LJ | Moć upijanja za žene minimalno 500 g, za muškarce minimalno 250 g prema MDS certifikatu, brzina upijanja minimalno 4ml/s prema MDS 1/93 certifikatu, ispuštanje tekućine maksimalno 2 g prema MDS 1/93 Certifikatu, anatomski oblik, indikator vlažnosti. | 0 | 0,3602 | 5 | [6 empty] | 0 | 1 | '0930041024000
POMAGALA ZA UROGENITALNI SUSTAV | Anatomski ulošci | 87 | 2852 | '093004102409 | '0930041024035 | Anatomski ulošci ,Europrosan S.p.A. ,FLUFSAN SUPER (za muškarce) | Europrosan S.p.A. | Sanitas | 22.02.2024 |  | 1 | 1 | 14 | 1a | 0 | 0 | 3 | 3 | NE | 0 | 1 | 0 | 0 | kom | do- | 275 | 0 | 0 | 204 | 0 | 0 |  | 0 | 0 | 0 | I | S | SP,LJ | Moć upijanja za žene minimalno 500 g, za muškarce minimalno 250 g prema MDS certifikatu, brzina upijanja minimalno 4ml/s prema MDS 1/93 certifikatu, ispuštanje tekućine maksimalno 2 g prema MDS 1/93 Certifikatu, anatomski oblik, indikator vlažnosti. | 0 | 0,3602 | 5 | [6 empty] | 0 | 1 | '0930041024000
POMAGALA ZA UROGENITALNI SUSTAV | Anatomski ulošci | 87 | 2853 | '093004102409 | '0930041024036 | Anatomski ulošci ,Europrosan S.p.A. ,FLUFSAN PLUS anatomski ulošci, mali | Europrosan S.p.A. | Sanitas | 22.02.2024 |  | 1 | 1 | 14 | 1a | 0 | 0 | 3 | 3 | NE | 0 | 1 | 0 | 0 | kom | do- | 275 | 0 | 0 | 204 | 0 | 0 |  | 0 | 0 | 0 | I | S | SP,LJ | Moć upijanja za žene minimalno 500 g, za muškarce minimalno 250 g prema MDS certifikatu, brzina upijanja minimalno 4ml/s prema MDS 1/93 certifikatu, ispuštanje tekućine maksimalno 2 g prema MDS 1/93 Certifikatu, anatomski oblik, indikator vlažnosti. | 0 | 0,3602 | 5 | [6 empty] | 0 | 1 | '0930041024000
POMAGALA ZA UROGENITALNI SUSTAV | Anatomski ulošci | 87 | 2854 | '093004102409 | '0930041024037 | Anatomski ulošci ,Europrosan S.p.A. ,FLUFSAN EXTRA anatomski ulošci, srednji | Europrosan S.p.A. | Sanitas | 22.02.2024 |  | 1 | 1 | 14 | 1a | 0 | 0 | 3 | 3 | NE | 0 | 1 | 0 | 0 | kom | do- | 275 | 0 | 0 | 204 | 0 | 0 |  | 0 | 0 | 0 | I | S | SP,LJ | Moć upijanja za žene minimalno 500 g, za muškarce minimalno 250 g prema MDS certifikatu, brzina upijanja minimalno 4ml/s prema MDS 1/93 certifikatu, ispuštanje tekućine maksimalno 2 g prema MDS 1/93 Certifikatu, anatomski oblik, indikator vlažnosti. | 0 | 0,3602 | 5 | [6 empty] | 0 | 1 | '0930041024000
POMAGALA ZA UROGENITALNI SUSTAV | Anatomski ulošci | 87 | 2855 | '093004102409 | '0930041024038 | Anatomski ulošci ,Europrosan S.p.A. ,FLUFSAN SUPER anatomski ulošci, veliki | Europrosan S.p.A. | Sanitas | 22.02.2024 |  | 1 | 1 | 14 | 1a | 0 | 0 | 3 | 3 | NE | 0 | 1 | 0 | 0 | kom | do- | 275 | 0 | 0 | 204 | 0 | 0 |  | 0 | 0 | 0 | I | S | SP,LJ | Moć upijanja za žene minimalno 500 g, za muškarce minimalno 250 g prema MDS certifikatu, brzina upijanja minimalno 4ml/s prema MDS 1/93 certifikatu, ispuštanje tekućine maksimalno 2 g prema MDS 1/93 Certifikatu, anatomski oblik, indikator vlažnosti. | 0 | 0,3602 | 5 | [6 empty] | 0 | 1 | '0930041024000
POMAGALA ZA UROGENITALNI SUSTAV | Anatomski ulošci | 87 | 2856 | '093004102410 | '0930041024039 | Anatomski ulošci ,Lohmann & Rauscher ,Sentina Inko Form ulošci Mini (za muškarce) | Lohmann & Rauscher | Lohmann & Rauscher | 18.03.2023 |  | 1 | 1 | 14 | 1a | 0 | 0 | 3 | 3 | NE | 0 | 1 | 0 | 0 | kom | do- | 275 | 0 | 0 | 204 | 0 | 0 |  | 0 | 0 | 0 | I |  | SP,LJ | Moć upijanja za žene minimalno 500 g, za muškarce minimalno 250 g prema MDS certifikatu, brzina upijanja minimalno 4ml/s prema MDS 1/93 certifikatu, ispuštanje tekućine maksimalno 2 g prema MDS 1/93 Certifikatu, anatomski oblik, indikator vlažnosti. | 0 | 0,3602 | 5 | [6 empty] | 0 | 1 | '0930041024000
POMAGALA ZA UROGENITALNI SUSTAV | Anatomski ulošci | 87 | 2857 | '093004102410 | '0930041024040 | Anatomski ulošci ,Lohmann & Rauscher ,Sentina Inko Form ulošci Normal (za muškarce) | Lohmann & Rauscher | Lohmann & Rauscher | 18.03.2023 |  | 1 | 1 | 14 | 1a | 0 | 0 | 3 | 3 | NE | 0 | 1 | 0 | 0 | kom | do- | 275 | 0 | 0 | 204 | 0 | 0 |  | 0 | 0 | 0 | I |  | SP,LJ | Moć upijanja za žene minimalno 500 g, za muškarce minimalno 250 g prema MDS certifikatu, brzina upijanja minimalno 4ml/s prema MDS 1/93 certifikatu, ispuštanje tekućine maksimalno 2 g prema MDS 1/93 Certifikatu, anatomski oblik, indikator vlažnosti. | 0 | 0,3602 | 5 | [6 empty] | 0 | 1 | '0930041024000
POMAGALA ZA UROGENITALNI SUSTAV | Anatomski ulošci | 87 | 2858 | '093004102410 | '0930041024041 | Anatomski ulošci ,Lohmann & Rauscher ,Sentina Inko Form ulošci Tag | Lohmann & Rauscher | Lohmann & Rauscher | 18.03.2023 |  | 1 | 1 | 14 | 1a | 0 | 0 | 3 | 3 | NE | 0 | 1 | 0 | 0 | kom | do- | 275 | 0 | 0 | 204 | 0 | 0 |  | 0 | 0 | 0 | I |  | SP,LJ | Moć upijanja za žene minimalno 500 g, za muškarce minimalno 250 g prema MDS certifikatu, brzina upijanja minimalno 4ml/s prema MDS 1/93 certifikatu, ispuštanje tekućine maksimalno 2 g prema MDS 1/93 Certifikatu, anatomski oblik, indikator vlažnosti. | 0 | 0,3602 | 5 | [6 empty] | 0 | 1 | '0930041024000
POMAGALA ZA UROGENITALNI SUSTAV | Anatomski ulošci | 87 | 2859 | '093004102410 | '0930041024042 | Anatomski ulošci ,Lohmann & Rauscher ,Sentina Inko Form ulošci Extra | Lohmann & Rauscher | Lohmann & Rauscher | 18.03.2023 |  | 1 | 1 | 14 | 1a | 0 | 0 | 3 | 3 | NE | 0 | 1 | 0 | 0 | kom | do- | 275 | 0 | 0 | 204 | 0 | 0 |  | 0 | 0 | 0 | I |  | SP,LJ | Moć upijanja za žene minimalno 500 g, za muškarce minimalno 250 g prema MDS certifikatu, brzina upijanja minimalno 4ml/s prema MDS 1/93 certifikatu, ispuštanje tekućine maksimalno 2 g prema MDS 1/93 Certifikatu, anatomski oblik, indikator vlažnosti. | 0 | 0,3602 | 5 | [6 empty] | 0 | 1 | '0930041024000
POMAGALA ZA UROGENITALNI SUSTAV | Anatomski ulošci | 87 | 2860 | '093004102410 | '0930041024043 | Anatomski ulošci ,Lohmann & Rauscher ,Sentina Inko Form ulošci Nacht | Lohmann & Rauscher | Lohmann & Rauscher | 18.03.2023 |  | 1 | 1 | 14 | 1a | 0 | 0 | 3 | 3 | NE | 0 | 1 | 0 | 0 | kom | do- | 275 | 0 | 0 | 204 | 0 | 0 |  | 0 | 0 | 0 | I |  | SP,LJ | Moć upijanja za žene minimalno 500 g, za muškarce minimalno 250 g prema MDS certifikatu, brzina upijanja minimalno 4ml/s prema MDS 1/93 certifikatu, ispuštanje tekućine maksimalno 2 g prema MDS 1/93 Certifikatu, anatomski oblik, indikator vlažnosti. | 0 | 0,3602 | 5 | [6 empty] | 0 | 1 | '0930041024000
POMAGALA ZA UROGENITALNI SUSTAV | Anatomski ulošci | 87 | 2861 | '093004102410 | '0930041024044 | Anatomski ulošci ,Lohmann & Rauscher ,Sentina Inko Form ulošci Nacht Plus | Lohmann & Rauscher | Lohmann & Rauscher | 18.03.2023 |  | 1 | 1 | 14 | 1a | 0 | 0 | 3 | 3 | NE | 0 | 1 | 0 | 0 | kom | do- | 275 | 0 | 0 | 204 | 0 | 0 |  | 0 | 0 | 0 | I |  | SP,LJ | Moć upijanja za žene minimalno 500 g, za muškarce minimalno 250 g prema MDS certifikatu, brzina upijanja minimalno 4ml/s prema MDS 1/93 certifikatu, ispuštanje tekućine maksimalno 2 g prema MDS 1/93 Certifikatu, anatomski oblik, indikator vlažnosti. | 0 | 0,3602 | 5 | [6 empty] | 0 | 1 | '0930041024000
POMAGALA ZA UROGENITALNI SUSTAV | Anatomski ulošci | 87 | 2862 | '093004102412 | '0930041024046 | Anatomski ulošci ,SILC ,SOFFISOF LADY EXTRA | SILC | Salvus | 18.03.2023 |  | 1 | 1 | 14 | 1a | 0 | 0 | 3 | 3 | NE | 0 | 1 | 0 | 0 | kom | do- | 275 | 0 | 0 | 204 | 0 | 0 |  | 0 | 0 | 0 | I |  | SP,LJ | Moć upijanja za žene minimalno 500 g, za muškarce minimalno 250 g prema MDS certifikatu, brzina upijanja minimalno 4ml/s prema MDS 1/93 certifikatu, ispuštanje tekućine maksimalno 2 g prema MDS 1/93 Certifikatu, anatomski oblik, indikator vlažnosti. | 0 | 0,3602 | 5 | [6 empty] | 0 | 1 | '0930041024000
POMAGALA ZA UROGENITALNI SUSTAV | Anatomski ulošci | 87 | 2863 | '093004102412 | '0930041024047 | Anatomski ulošci ,SILC ,SOFFISOF LADY SUPER | SILC | Salvus | 18.03.2023 |  | 1 | 1 | 14 | 1a | 0 | 0 | 3 | 3 | NE | 0 | 1 | 0 | 0 | kom | do- | 275 | 0 | 0 | 204 | 0 | 0 |  | 0 | 0 | 0 | I |  | SP,LJ | Moć upijanja za žene minimalno 500 g, za muškarce minimalno 250 g prema MDS certifikatu, brzina upijanja minimalno 4ml/s prema MDS 1/93 certifikatu, ispuštanje tekućine maksimalno 2 g prema MDS 1/93 Certifikatu, anatomski oblik, indikator vlažnosti. | 0 | 0,3602 | 5 | [6 empty] | 0 | 1 | '0930041024000
POMAGALA ZA UROGENITALNI SUSTAV | Anatomski ulošci | 87 | 2864 | '093004102412 | '0930041024048 | Anatomski ulošci ,SILC ,COMFORT EXTRA | SILC | Salvus | 18.03.2023 |  | 1 | 1 | 14 | 1a | 0 | 0 | 3 | 3 | NE | 0 | 1 | 0 | 0 | kom | do- | 275 | 0 | 0 | 204 | 0 | 0 |  | 0 | 0 | 0 | I |  | SP,LJ | Moć upijanja za žene minimalno 500 g, za muškarce minimalno 250 g prema MDS certifikatu, brzina upijanja minimalno 4ml/s prema MDS 1/93 certifikatu, ispuštanje tekućine maksimalno 2 g prema MDS 1/93 Certifikatu, anatomski oblik, indikator vlažnosti. | 0 | 0,3602 | 5 | [6 empty] | 0 | 1 | '0930041024000
POMAGALA ZA UROGENITALNI SUSTAV | Anatomski ulošci | 87 | 2865 | '093004102412 | '0930041024049 | Anatomski ulošci ,SILC ,COMFORT SUPER | SILC | Salvus | 18.03.2023 |  | 1 | 1 | 14 | 1a | 0 | 0 | 3 | 3 | NE | 0 | 1 | 0 | 0 | kom | do- | 275 | 0 | 0 | 204 | 0 | 0 |  | 0 | 0 | 0 | I |  | SP,LJ | Moć upijanja za žene minimalno 500 g, za muškarce minimalno 250 g prema MDS certifikatu, brzina upijanja minimalno 4ml/s prema MDS 1/93 certifikatu, ispuštanje tekućine maksimalno 2 g prema MDS 1/93 Certifikatu, anatomski oblik, indikator vlažnosti. | 0 | 0,3602 | 5 | [6 empty] | 0 | 1 | '0930041024000
POMAGALA ZA UROGENITALNI SUSTAV | Anatomski ulošci | 87 | 2866 | '093004102413 | '0930041024050 | Anatomski ulošci ,ABENA ,Abena San Premium 3 | ABENA | SimBex | 23.11.2024 |  | 1 | 1 | 14 | 1a | 0 | 0 | 3 | 3 | NE | 0 | 1 | 0 | 0 | kom | do- | 275 | 0 | 0 | 204 | 0 | 0 |  | 0 | 0 | 0 | I |  | SP,LJ | Moć upijanja za žene minimalno 500 g, za muškarce minimalno 250 g prema MDS certifikatu, brzina upijanja minimalno 4ml/s prema MDS 1/93 certifikatu, ispuštanje tekućine maksimalno 2 g prema MDS 1/93 Certifikatu, anatomski oblik, indikator vlažnosti. | 0 | 0,3602 | 5 | [6 empty] | 0 | 1 | '0930041024000
POMAGALA ZA UROGENITALNI SUSTAV | Anatomski ulošci | 87 | 2867 | '093004102413 | '0930041024051 | Anatomski ulošci ,ABENA ,Abena San Premium 4 | ABENA | SimBex | 23.11.2024 |  | 1 | 1 | 14 | 1a | 0 | 0 | 3 | 3 | NE | 0 | 1 | 0 | 0 | kom | do- | 275 | 0 | 0 | 204 | 0 | 0 |  | 0 | 0 | 0 | I |  | SP,LJ | Moć upijanja za žene minimalno 500 g, za muškarce minimalno 250 g prema MDS certifikatu, brzina upijanja minimalno 4ml/s prema MDS 1/93 certifikatu, ispuštanje tekućine maksimalno 2 g prema MDS 1/93 Certifikatu, anatomski oblik, indikator vlažnosti. | 0 | 0,3602 | 5 | [6 empty] | 0 | 1 | '0930041024000
POMAGALA ZA UROGENITALNI SUSTAV | Anatomski ulošci | 87 | 2868 | '093004102413 | '0930041024052 | Anatomski ulošci ,ABENA ,Abri-San Normal | ABENA | SimBex | 23.11.2024 |  | 1 | 1 | 14 | 1a | 0 | 0 | 3 | 3 | NE | 0 | 1 | 0 | 0 | kom | do- | 275 | 0 | 0 | 204 | 0 | 0 |  | 0 | 0 | 0 | I |  | SP,LJ | Moć upijanja za žene minimalno 500 g, za muškarce minimalno 250 g prema MDS certifikatu, brzina upijanja minimalno 4ml/s prema MDS 1/93 certifikatu, ispuštanje tekućine maksimalno 2 g prema MDS 1/93 Certifikatu, anatomski oblik, indikator vlažnosti. | 0 | 0,3602 | 5 | [6 empty] | 0 | 1 | '0930041024000
POMAGALA ZA UROGENITALNI SUSTAV | Anatomski ulošci | 87 | 2869 | '093004102413 | '0930041024053 | Anatomski ulošci ,ABENA ,Abena Man Formula 2 | ABENA | SimBex | 23.11.2024 |  | 1 | 1 | 14 | 1a | 0 | 0 | 3 | 3 | NE | 0 | 1 | 0 | 0 | kom | do- | 275 | 0 | 0 | 204 | 0 | 0 |  | 0 | 0 | 0 | I |  | SP,LJ | Moć upijanja za žene minimalno 500 g, za muškarce minimalno 250 g prema MDS certifikatu, brzina upijanja minimalno 4ml/s prema MDS 1/93 certifikatu, ispuštanje tekućine maksimalno 2 g prema MDS 1/93 Certifikatu, anatomski oblik, indikator vlažnosti. | 0 | 0,3602 | 5 | [6 empty] | 0 | 1 | '0930041024000
POMAGALA ZA UROGENITALNI SUSTAV | Anatomski ulošci | 87 | 2870 | '093004102413 | '0930041024054 | Anatomski ulošci ,ABENA ,Abena San Premium 5 | ABENA | SimBex | 23.11.2024 |  | 1 | 1 | 14 | 1a | 0 | 0 | 3 | 3 | NE | 0 | 1 | 0 | 0 | kom | do- | 275 | 0 | 0 | 204 | 0 | 0 |  | 0 | 0 | 0 | I |  | SP,LJ | Moć upijanja za žene minimalno 500 g, za muškarce minimalno 250 g prema MDS certifikatu, brzina upijanja minimalno 4ml/s prema MDS 1/93 certifikatu, ispuštanje tekućine maksimalno 2 g prema MDS 1/93 Certifikatu, anatomski oblik, indikator vlažnosti. | 0 | 0,3602 | 5 | [6 empty] | 0 | 1 | '0930041024000
POMAGALA ZA UROGENITALNI SUSTAV | Anatomski ulošci | 87 | 2871 | '093004102413 | '0930041024055 | Anatomski ulošci ,ABENA ,Abena Light Premium Extra Plus 3A | ABENA | SimBex | 23.11.2024 |  | 1 | 1 | 14 | 1a | 0 | 0 | 3 | 3 | NE | 0 | 1 | 0 | 0 | kom | do- | 275 | 0 | 0 | 204 | 0 | 0 |  | 0 | 0 | 0 | I |  | SP,LJ | Moć upijanja za žene minimalno 500 g, za muškarce minimalno 250 g prema MDS certifikatu, brzina upijanja minimalno 4ml/s prema MDS 1/93 certifikatu, ispuštanje tekućine maksimalno 2 g prema MDS 1/93 Certifikatu, anatomski oblik, indikator vlažnosti. | 0 | 0,3602 | 5 | [6 empty] | 0 | 1 | '0930041024000
POMAGALA ZA UROGENITALNI SUSTAV | Anatomski ulošci | 87 | 2872 | '093004102413 | '0930041024056 | Anatomski ulošci ,ABENA ,Abri-San 7 | ABENA | SimBex | 23.11.2024 |  | 1 | 1 | 14 | 1a | 0 | 0 | 3 | 3 | NE | 0 | 1 | 0 | 0 | kom | do- | 275 | 0 | 0 | 204 | 0 | 0 |  | 0 | 0 | 0 | I |  | SP,LJ | Moć upijanja za žene minimalno 500 g, za muškarce minimalno 250 g prema MDS certifikatu, brzina upijanja minimalno 4ml/s prema MDS 1/93 certifikatu, ispuštanje tekućine maksimalno 2 g prema MDS 1/93 Certifikatu, anatomski oblik, indikator vlažnosti. | 0 | 0,3602 | 5 | [6 empty] | 0 | 1 | '0930041024000
POMAGALA ZA UROGENITALNI SUSTAV | Anatomski ulošci | 87 | 2873 | '093004102413 | '0930041024057 | Anatomski ulošci ,ABENA ,Abena Light Premium Maxi 4A | ABENA | SimBex | 23.11.2024 |  | 1 | 1 | 14 | 1a | 0 | 0 | 3 | 3 | NE | 0 | 1 | 0 | 0 | kom | do- | 275 | 0 | 0 | 204 | 0 | 0 |  | 0 | 0 | 0 | I |  | SP,LJ | Moć upijanja za žene minimalno 500 g, za muškarce minimalno 250 g prema MDS certifikatu, brzina upijanja minimalno 4ml/s prema MDS 1/93 certifikatu, ispuštanje tekućine maksimalno 2 g prema MDS 1/93 Certifikatu, anatomski oblik, indikator vlažnosti. | 0 | 0,3602 | 5 | [6 empty] | 0 | 1 | '0930041024000
POMAGALA ZA UROGENITALNI SUSTAV | Anatomski ulošci | 87 | 2874 | '093004102413 | '0930041024058 | Anatomski ulošci ,ABENA ,Abri-San Super | ABENA | SimBex | 23.11.2024 |  | 1 | 1 | 14 | 1a | 0 | 0 | 3 | 3 | NE | 0 | 1 | 0 | 0 | kom | do- | 275 | 0 | 0 | 204 | 0 | 0 |  | 0 | 0 | 0 | I |  | SP,LJ | Moć upijanja za žene minimalno 500 g, za muškarce minimalno 250 g prema MDS certifikatu, brzina upijanja minimalno 4ml/s prema MDS 1/93 certifikatu, ispuštanje tekućine maksimalno 2 g prema MDS 1/93 Certifikatu, anatomski oblik, indikator vlažnosti. | 0 | 0,3602 | 5 | [6 empty] | 0 | 1 | '0930041024000
POMAGALA ZA UROGENITALNI SUSTAV | Anatomski ulošci | 87 | 2875 | '093004102413 | '0930041024059 | Anatomski ulošci ,ABENA ,Abri-San 9 | ABENA | SimBex | 23.11.2024 |  | 1 | 1 | 14 | 1a | 0 | 0 | 3 | 3 | NE | 0 | 1 | 0 | 0 | kom | do- | 275 | 0 | 0 | 204 | 0 | 0 |  | 0 | 0 | 0 | I |  | SP,LJ | Moć upijanja za žene minimalno 500 g, za muškarce minimalno 250 g prema MDS certifikatu, brzina upijanja minimalno 4ml/s prema MDS 1/93 certifikatu, ispuštanje tekućine maksimalno 2 g prema MDS 1/93 Certifikatu, anatomski oblik, indikator vlažnosti. | 0 | 0,3602 | 5 | [6 empty] | 0 | 1 | '0930041024000
POMAGALA ZA UROGENITALNI SUSTAV | Anatomski ulošci | 87 | 2876 | '093004102413 | '0930041024060 | Anatomski ulošci ,ABENA ,Abri-San Forte | ABENA | SimBex | 23.11.2024 |  | 1 | 1 | 14 | 1a | 0 | 0 | 3 | 3 | NE | 0 | 1 | 0 | 0 | kom | do- | 275 | 0 | 0 | 204 | 0 | 0 |  | 0 | 0 | 0 | I |  | SP,LJ | Moć upijanja za žene minimalno 500 g, za muškarce minimalno 250 g prema MDS certifikatu, brzina upijanja minimalno 4ml/s prema MDS 1/93 certifikatu, ispuštanje tekućine maksimalno 2 g prema MDS 1/93 Certifikatu, anatomski oblik, indikator vlažnosti. | 0 | 0,3602 | 5 | [6 empty] | 0 | 1 | '0930041024000
POMAGALA ZA UROGENITALNI SUSTAV | Anatomski ulošci | 87 | 2877 | '093004102416 | '0930041024063 | Anatomski ulošci ,Karl Dietz Kijevo ,Lena Classic Plus 2010 | Karl Dietz Kijevo | Karl Dietz | 18.03.2023 |  | 1 | 1 | 14 | 1a | 0 | 0 | 3 | 3 | NE | 0 | 1 | 0 | 0 | kom | do- | 275 | 0 | 0 | 204 | 0 | 0 |  | 0 | 0 | 0 | I |  | SP,LJ | Moć upijanja za žene minimalno 500 g, za muškarce minimalno 250 g prema MDS certifikatu, brzina upijanja minimalno 4ml/s prema MDS 1/93 certifikatu, ispuštanje tekućine maksimalno 2 g prema MDS 1/93 Certifikatu, anatomski oblik, indikator vlažnosti. | 0 | 0,3602 | 5 | [6 empty] | 0 | 1 | '0930041024000
POMAGALA ZA UROGENITALNI SUSTAV | Anatomski ulošci | 87 | 2878 | '093004102416 | '0930041024064 | Anatomski ulošci ,Karl Dietz Kijevo ,Lena Classic Super 2020 | Karl Dietz Kijevo | Karl Dietz | 18.03.2023 |  | 1 | 1 | 14 | 1a | 0 | 0 | 3 | 3 | NE | 0 | 1 | 0 | 0 | kom | do- | 275 | 0 | 0 | 204 | 0 | 0 |  | 0 | 0 | 0 | I |  | SP,LJ | Moć upijanja za žene minimalno 500 g, za muškarce minimalno 250 g prema MDS certifikatu, brzina upijanja minimalno 4ml/s prema MDS 1/93 certifikatu, ispuštanje tekućine maksimalno 2 g prema MDS 1/93 Certifikatu, anatomski oblik, indikator vlažnosti. | 0 | 0,3602 | 5 | [6 empty] | 0 | 1 | '0930041024000
POMAGALA ZA UROGENITALNI SUSTAV | Anatomski ulošci | 87 | 2879 | '093004102416 | '0930041024065 | Anatomski ulošci ,Karl Dietz Kijevo ,Lena Classic Extra 2030 | Karl Dietz Kijevo | Karl Dietz | 18.03.2023 |  | 1 | 1 | 14 | 1a | 0 | 0 | 3 | 3 | NE | 0 | 1 | 0 | 0 | kom | do- | 275 | 0 | 0 | 204 | 0 | 0 |  | 0 | 0 | 0 | I |  | SP,LJ | Moć upijanja za žene minimalno 500 g, za muškarce minimalno 250 g prema MDS certifikatu, brzina upijanja minimalno 4ml/s prema MDS 1/93 certifikatu, ispuštanje tekućine maksimalno 2 g prema MDS 1/93 Certifikatu, anatomski oblik, indikator vlažnosti. | 0 | 0,3602 | 5 | [6 empty] | 0 | 1 | '0930041024000
POMAGALA ZA UROGENITALNI SUSTAV | Anatomski ulošci | 87 | 2880 | '093004102416 | '0930041024066 | Anatomski ulošci ,Karl Dietz Kijevo ,Lena Classic Extra Plus 2040 | Karl Dietz Kijevo | Karl Dietz | 18.03.2023 |  | 1 | 1 | 14 | 1a | 0 | 0 | 3 | 3 | NE | 0 | 1 | 0 | 0 | kom | do- | 275 | 0 | 0 | 204 | 0 | 0 |  | 0 | 0 | 0 | I |  | SP,LJ | Moć upijanja za žene minimalno 500 g, za muškarce minimalno 250 g prema MDS certifikatu, brzina upijanja minimalno 4ml/s prema MDS 1/93 certifikatu, ispuštanje tekućine maksimalno 2 g prema MDS 1/93 Certifikatu, anatomski oblik, indikator vlažnosti. | 0 | 0,3602 | 5 | [6 empty] | 0 | 1 | '0930041024000
POMAGALA ZA UROGENITALNI SUSTAV | Anatomski ulošci | 87 | 2881 | '093009102501 | '0930091025001 | Gaćice mrežaste elastične ,Attends Healthcare AB ,Stretch Pant Regular S | Attends Healthcare AB | Elbi Medikal | 18.03.2023 |  | 1 | 1 | 14 | 1a | 0 | 0 | 3 | 3 | NE | 0 | 1 | 0 | 0 | kom | do- | 10 | 0 | 0 | 296 | 0 | 0 |  | 0 | 0 | 0 | I | S | SP,LJ | Gaćice mrežaste, elastične, prema tjelesnoj težini. Opseg kukova od 80 do 140 cm, poliester, elastin, Dugotrajan proizvod s izrezima za noge i elastičnom vrpcom, povećava udobnost i sigurnost, podnošljivost za kožu. | 0 | 0,4211 | 5 | [6 empty] | 0 | 1 | '0930091025000
POMAGALA ZA UROGENITALNI SUSTAV | Anatomski ulošci | 87 | 2882 | '093009102501 | '0930091025002 | Gaćice mrežaste elastične ,Attends Healthcare AB ,Stretch Pant Regular M | Attends Healthcare AB | Elbi Medikal | 18.03.2023 |  | 1 | 1 | 14 | 1a | 0 | 0 | 3 | 3 | NE | 0 | 1 | 0 | 0 | kom | do- | 10 | 0 | 0 | 296 | 0 | 0 |  | 0 | 0 | 0 | I | S | SP,LJ | Gaćice mrežaste, elastične, prema tjelesnoj težini. Opseg kukova od 80 do 140 cm, poliester, elastin, Dugotrajan proizvod s izrezima za noge i elastičnom vrpcom, povećava udobnost i sigurnost, podnošljivost za kožu. | 0 | 0,4211 | 5 | [6 empty] | 0 | 1 | '0930091025000
POMAGALA ZA UROGENITALNI SUSTAV | Anatomski ulošci | 87 | 2883 | '093009102501 | '0930091025003 | Gaćice mrežaste elastične ,Attends Healthcare AB ,Stretch Pant Regular L | Attends Healthcare AB | Elbi Medikal | 18.03.2023 |  | 1 | 1 | 14 | 1a | 0 | 0 | 3 | 3 | NE | 0 | 1 | 0 | 0 | kom | do- | 10 | 0 | 0 | 296 | 0 | 0 |  | 0 | 0 | 0 | I | S | SP,LJ | Gaćice mrežaste, elastične, prema tjelesnoj težini. Opseg kukova od 80 do 140 cm, poliester, elastin, Dugotrajan proizvod s izrezima za noge i elastičnom vrpcom, povećava udobnost i sigurnost, podnošljivost za kožu. | 0 | 0,4211 | 5 | [6 empty] | 0 | 1 | '0930091025000
POMAGALA ZA UROGENITALNI SUSTAV | Anatomski ulošci | 87 | 2884 | '093009102501 | '0930091025004 | Gaćice mrežaste elastične ,Attends Healthcare AB ,Stretch Pant Regular XL | Attends Healthcare AB | Elbi Medikal | 18.03.2023 |  | 1 | 1 | 14 | 1a | 0 | 0 | 3 | 3 | NE | 0 | 1 | 0 | 0 | kom | do- | 10 | 0 | 0 | 296 | 0 | 0 |  | 0 | 0 | 0 | I | S | SP,LJ | Gaćice mrežaste, elastične, prema tjelesnoj težini. Opseg kukova od 80 do 140 cm, poliester, elastin, Dugotrajan proizvod s izrezima za noge i elastičnom vrpcom, povećava udobnost i sigurnost, podnošljivost za kožu. | 0 | 0,4211 | 5 | [6 empty] | 0 | 1 | '0930091025000
POMAGALA ZA UROGENITALNI SUSTAV | Anatomski ulošci | 87 | 2885 | '093009102501 | '0930091025005 | Gaćice mrežaste elastične ,Attends Healthcare AB ,Stretch Pant Small | Attends Healthcare AB | Elbi Medikal | 18.03.2023 |  | 1 | 1 | 14 | 1a | 0 | 0 | 3 | 3 | NE | 0 | 1 | 0 | 0 | kom | do- | 10 | 0 | 0 | 296 | 0 | 0 |  | 0 | 0 | 0 | I | S | SP,LJ | Gaćice mrežaste, elastične, prema tjelesnoj težini. Opseg kukova od 80 do 140 cm, poliester, elastin, Dugotrajan proizvod s izrezima za noge i elastičnom vrpcom, povećava udobnost i sigurnost, podnošljivost za kožu. | 0 | 0,4211 | 5 | [6 empty] | 0 | 1 | '0930091025000
POMAGALA ZA UROGENITALNI SUSTAV | Anatomski ulošci | 87 | 2886 | '093009102501 | '0930091025006 | Gaćice mrežaste elastične ,Attends Healthcare AB ,Stretch Pant Medium | Attends Healthcare AB | Elbi Medikal | 18.03.2023 |  | 1 | 1 | 14 | 1a | 0 | 0 | 3 | 3 | NE | 0 | 1 | 0 | 0 | kom | do- | 10 | 0 | 0 | 296 | 0 | 0 |  | 0 | 0 | 0 | I | S | SP,LJ | Gaćice mrežaste, elastične, prema tjelesnoj težini. Opseg kukova od 80 do 140 cm, poliester, elastin, Dugotrajan proizvod s izrezima za noge i elastičnom vrpcom, povećava udobnost i sigurnost, podnošljivost za kožu. | 0 | 0,4211 | 5 | [6 empty] | 0 | 1 | '0930091025000
POMAGALA ZA UROGENITALNI SUSTAV | Anatomski ulošci | 87 | 2887 | '093009102501 | '0930091025007 | Gaćice mrežaste elastične ,Attends Healthcare AB ,Stretch Pant Large | Attends Healthcare AB | Elbi Medikal | 18.03.2023 |  | 1 | 1 | 14 | 1a | 0 | 0 | 3 | 3 | NE | 0 | 1 | 0 | 0 | kom | do- | 10 | 0 | 0 | 296 | 0 | 0 |  | 0 | 0 | 0 | I | S | SP,LJ | Gaćice mrežaste, elastične, prema tjelesnoj težini. Opseg kukova od 80 do 140 cm, poliester, elastin, Dugotrajan proizvod s izrezima za noge i elastičnom vrpcom, povećava udobnost i sigurnost, podnošljivost za kožu. | 0 | 0,4211 | 5 | [6 empty] | 0 | 1 | '0930091025000
POMAGALA ZA UROGENITALNI SUSTAV | Anatomski ulošci | 87 | 2888 | '093009102502 | '0930091025008 | Gaćice mrežaste elastične ,Rosner-Mautby Meditrade GmbH ,Meditrade Light Fixierhoschen | Rosner-Mautby Meditrade GmbH | Golia | 01.01.2023 |  | 1 | 1 | 14 | 1a | 0 | 0 | 3 | 3 | NE | 0 | 1 | 0 | 0 | kom | do- | 10 | 0 | 0 | 296 | 0 | 0 |  | 0 | 0 | 0 | I | S | SP,LJ | Gaćice mrežaste, elastične, prema tjelesnoj težini. Opseg kukova od 80 do 140 cm, poliester, elastin, Dugotrajan proizvod s izrezima za noge i elastičnom vrpcom, povećava udobnost i sigurnost, podnošljivost za kožu. | 0 | 0,3119 | 5 | [6 empty] | 0 | 1 | '0930091025000
POMAGALA ZA UROGENITALNI SUSTAV | Anatomski ulošci | 87 | 2889 | '093009102503 | '0930091025009 | Gaćice mrežaste elastične ,TZMO ,San Seni elastične gaćice L | TZMO | Bauerfeind | 18.03.2023 |  | 1 | 1 | 14 | 1a | 0 | 0 | 3 | 3 | NE | 0 | 1 | 0 | 0 | kom | do- | 10 | 0 | 0 | 296 | 0 | 0 |  | 0 | 0 | 0 | I | S | SP,LJ | Gaćice mrežaste, elastične, prema tjelesnoj težini. Opseg kukova od 80 do 140 cm, poliester, elastin, Dugotrajan proizvod s izrezima za noge i elastičnom vrpcom, povećava udobnost i sigurnost, podnošljivost za kožu. | 0 | 0,4211 | 5 | [6 empty] | 0 | 1 | '0930091025000
POMAGALA ZA UROGENITALNI SUSTAV | Anatomski ulošci | 87 | 2890 | '093009102503 | '0930091025010 | Gaćice mrežaste elastične ,TZMO ,San Seni elastične gaćice XL | TZMO | Bauerfeind | 18.03.2023 |  | 1 | 1 | 14 | 1a | 0 | 0 | 3 | 3 | NE | 0 | 1 | 0 | 0 | kom | do- | 10 | 0 | 0 | 296 | 0 | 0 |  | 0 | 0 | 0 | I | S | SP,LJ | Gaćice mrežaste, elastične, prema tjelesnoj težini. Opseg kukova od 80 do 140 cm, poliester, elastin, Dugotrajan proizvod s izrezima za noge i elastičnom vrpcom, povećava udobnost i sigurnost, podnošljivost za kožu. | 0 | 0,4211 | 5 | [6 empty] | 0 | 1 | '0930091025000
POMAGALA ZA UROGENITALNI SUSTAV | Anatomski ulošci | 87 | 2891 | '093009102505 | '0930091025012 | Gaćice mrežaste elastične ,Essity Hygiene and Health AB ,Tena mrežaste gaćice Standard | Essity Hygiene and Health AB | Essity Croatia | 18.03.2023 |  | 1 | 1 | 14 | 1a | 0 | 0 | 3 | 3 | NE | 0 | 1 | 0 | 0 | kom | do- | 10 | 0 | 0 | 296 | 0 | 0 |  | 0 | 0 | 0 | I | S | SP,LJ | Gaćice mrežaste, elastične, prema tjelesnoj težini. Opseg kukova od 80 do 140 cm, poliester, elastin, Dugotrajan proizvod s izrezima za noge i elastičnom vrpcom, povećava udobnost i sigurnost, podnošljivost za kožu. | 0 | 0,4211 | 5 | [6 empty] | 0 | 1 | '0930091025000
POMAGALA ZA UROGENITALNI SUSTAV | Anatomski ulošci | 87 | 2892 | '093009102506 | '0930091025013 | Gaćice mrežaste elastične ,UNIZEL MEDICARE ,FORMACARE FIX MREŽASTE GAĆICE M | UNIZEL MEDICARE | Medicline | 18.03.2023 |  | 1 | 1 | 14 | 1a | 0 | 0 | 3 | 3 | NE | 0 | 1 | 0 | 0 | kom | do- | 10 | 0 | 0 | 296 | 0 | 0 |  | 0 | 0 | 0 | I | S | SP,LJ | Gaćice mrežaste, elastične, prema tjelesnoj težini. Opseg kukova od 80 do 140 cm, poliester, elastin, Dugotrajan proizvod s izrezima za noge i elastičnom vrpcom, povećava udobnost i sigurnost, podnošljivost za kožu. | 0 | 0,4200 | 5 | [6 empty] | 0 | 1 | '0930091025000
POMAGALA ZA UROGENITALNI SUSTAV | Anatomski ulošci | 87 | 2893 | '093009102506 | '0930091025014 | Gaćice mrežaste elastične ,UNIZEL MEDICARE ,FORMACARE FIX MREŽASTE GAĆICE L | UNIZEL MEDICARE | Medicline | 18.03.2023 |  | 1 | 1 | 14 | 1a | 0 | 0 | 3 | 3 | NE | 0 | 1 | 0 | 0 | kom | do- | 10 | 0 | 0 | 296 | 0 | 0 |  | 0 | 0 | 0 | I | S | SP,LJ | Gaćice mrežaste, elastične, prema tjelesnoj težini. Opseg kukova od 80 do 140 cm, poliester, elastin, Dugotrajan proizvod s izrezima za noge i elastičnom vrpcom, povećava udobnost i sigurnost, podnošljivost za kožu. | 0 | 0,4200 | 5 | [6 empty] | 0 | 1 | '0930091025000
POMAGALA ZA UROGENITALNI SUSTAV | Anatomski ulošci | 87 | 2894 | '093009102509 | '0930091025021 | Gaćice mrežaste elastične ,Europrosan S.p.A. ,FLUFSAN NET MEDIUM mrežaste gaćice, srednje | Europrosan S.p.A. | Sanitas | 22.02.2024 |  | 1 | 1 | 14 | 1a | 0 | 0 | 3 | 3 | NE | 0 | 1 | 0 | 0 | kom | do- | 10 | 0 | 0 | 296 | 0 | 0 |  | 0 | 0 | 0 | I | S | SP,LJ | Gaćice mrežaste, elastične, prema tjelesnoj težini. Opseg kukova od 80 do 140 cm, poliester, elastin, Dugotrajan proizvod s izrezima za noge i elastičnom vrpcom, povećava udobnost i sigurnost, podnošljivost za kožu. | 0 | 0,4211 | 5 | [6 empty] | 0 | 1 | '0930091025000
POMAGALA ZA UROGENITALNI SUSTAV | Anatomski ulošci | 87 | 2895 | '093009102509 | '0930091025022 | Gaćice mrežaste elastične ,Europrosan S.p.A. ,FLUFSAN NET LARGE mrežaste gaćice, velike | Europrosan S.p.A. | Sanitas | 22.02.2024 |  | 1 | 1 | 14 | 1a | 0 | 0 | 3 | 3 | NE | 0 | 1 | 0 | 0 | kom | do- | 10 | 0 | 0 | 296 | 0 | 0 |  | 0 | 0 | 0 | I | S | SP,LJ | Gaćice mrežaste, elastične, prema tjelesnoj težini. Opseg kukova od 80 do 140 cm, poliester, elastin, Dugotrajan proizvod s izrezima za noge i elastičnom vrpcom, povećava udobnost i sigurnost, podnošljivost za kožu. | 0 | 0,4211 | 5 | [6 empty] | 0 | 1 | '0930091025000
POMAGALA ZA UROGENITALNI SUSTAV | Anatomski ulošci | 87 | 2896 | '093009102510 | '0930091025023 | Gaćice mrežaste elastične ,FRA PRODUCTION S.p.A. ,NEW SURGISLIP COMFORT | FRA PRODUCTION S.p.A. | Vitafarm | 01.01.2023 |  | 1 | 1 | 14 | 1a | 0 | 0 | 3 | 3 | NE | 0 | 1 | 0 | 0 | kom | do- | 10 | 0 | 0 | 296 | 0 | 0 |  | 0 | 0 | 0 | I | S | SP,LJ | Gaćice mrežaste, elastične, prema tjelesnoj težini. Opseg kukova od 80 do 140 cm, poliester, elastin, Dugotrajan proizvod s izrezima za noge i elastičnom vrpcom, povećava udobnost i sigurnost, podnošljivost za kožu. | 0 | 0,3119 | 5 | [6 empty] | 0 | 1 | '0930091025000
POMAGALA ZA UROGENITALNI SUSTAV | Anatomski ulošci | 87 | 2897 | '093009102511 | '0930091025024 | Gaćice mrežaste elastične ,Lohmann & Rauscher ,Sentina Slip mrežaste gaćice vel. S | Lohmann & Rauscher | Lohmann & Rauscher | 18.03.2023 |  | 1 | 1 | 14 | 1a | 0 | 0 | 3 | 3 | NE | 0 | 1 | 0 | 0 | kom | do- | 10 | 0 | 0 | 296 | 0 | 0 |  | 0 | 0 | 0 | I | S | SP,LJ | Gaćice mrežaste, elastične, prema tjelesnoj težini. Opseg kukova od 80 do 140 cm, poliester, elastin, Dugotrajan proizvod s izrezima za noge i elastičnom vrpcom, povećava udobnost i sigurnost, podnošljivost za kožu. | 0 | 0,3537 | 5 | [6 empty] | 0 | 1 | '0930091025000
POMAGALA ZA UROGENITALNI SUSTAV | Anatomski ulošci | 87 | 2898 | '093009102511 | '0930091025025 | Gaćice mrežaste elastične ,Lohmann & Rauscher ,Sentina Slip mrežaste gaćice vel. M | Lohmann & Rauscher | Lohmann & Rauscher | 18.03.2023 |  | 1 | 1 | 14 | 1a | 0 | 0 | 3 | 3 | NE | 0 | 1 | 0 | 0 | kom | do- | 10 | 0 | 0 | 296 | 0 | 0 |  | 0 | 0 | 0 | I | S | SP,LJ | Gaćice mrežaste, elastične, prema tjelesnoj težini. Opseg kukova od 80 do 140 cm, poliester, elastin, Dugotrajan proizvod s izrezima za noge i elastičnom vrpcom, povećava udobnost i sigurnost, podnošljivost za kožu. | 0 | 0,3537 | 5 | [6 empty] | 0 | 1 | '0930091025000
POMAGALA ZA UROGENITALNI SUSTAV | Anatomski ulošci | 87 | 2899 | '093009102511 | '0930091025026 | Gaćice mrežaste elastične ,Lohmann & Rauscher ,Sentina Slip mrežaste gaćice vel. L | Lohmann & Rauscher | Lohmann & Rauscher | 18.03.2023 |  | 1 | 1 | 14 | 1a | 0 | 0 | 3 | 3 | NE | 0 | 1 | 0 | 0 | kom | do- | 10 | 0 | 0 | 296 | 0 | 0 |  | 0 | 0 | 0 | I | S | SP,LJ | Gaćice mrežaste, elastične, prema tjelesnoj težini. Opseg kukova od 80 do 140 cm, poliester, elastin, Dugotrajan proizvod s izrezima za noge i elastičnom vrpcom, povećava udobnost i sigurnost, podnošljivost za kožu. | 0 | 0,3537 | 5 | [6 empty] | 0 | 1 | '0930091025000
POMAGALA ZA UROGENITALNI SUSTAV | Anatomski ulošci | 87 | 2900 | '093009102511 | '0930091025027 | Gaćice mrežaste elastične ,Lohmann & Rauscher ,Sentina Slip mrežaste gaćice vel. XL | Lohmann & Rauscher | Lohmann & Rauscher | 18.03.2023 |  | 1 | 1 | 14 | 1a | 0 | 0 | 3 | 3 | NE | 0 | 1 | 0 | 0 | kom | do- | 10 | 0 | 0 | 296 | 0 | 0 |  | 0 | 0 | 0 | I | S | SP,LJ | Gaćice mrežaste, elastične, prema tjelesnoj težini. Opseg kukova od 80 do 140 cm, poliester, elastin, Dugotrajan proizvod s izrezima za noge i elastičnom vrpcom, povećava udobnost i sigurnost, podnošljivost za kožu. | 0 | 0,3537 | 5 | [6 empty] | 0 | 1 | '0930091025000
POMAGALA ZA UROGENITALNI SUSTAV | Anatomski ulošci | 87 | 2901 | '093009102513 | '0930091025029 | Gaćice mrežaste elastične ,SILC ,SOFFISOF MREŽASTE GAĆICE MEDIUM | SILC | Salvus | 18.03.2023 |  | 1 | 1 | 14 | 1a | 0 | 0 | 3 | 3 | NE | 0 | 1 | 0 | 0 | kom | do- | 10 | 0 | 0 | 296 | 0 | 0 |  | 0 | 0 | 0 | I | S | SP,LJ | Gaćice mrežaste, elastične, prema tjelesnoj težini. Opseg kukova od 80 do 140 cm, poliester, elastin, Dugotrajan proizvod s izrezima za noge i elastičnom vrpcom, povećava udobnost i sigurnost, podnošljivost za kožu. | 0 | 0,4211 | 5 | [6 empty] | 0 | 1 | '0930091025000
POMAGALA ZA UROGENITALNI SUSTAV | Anatomski ulošci | 87 | 2902 | '093009102513 | '0930091025030 | Gaćice mrežaste elastične ,SILC ,SOFFISOF MREŽASTE GAĆICE LARGE | SILC | Salvus | 18.03.2023 |  | 1 | 1 | 14 | 1a | 0 | 0 | 3 | 3 | NE | 0 | 1 | 0 | 0 | kom | do- | 10 | 0 | 0 | 296 | 0 | 0 |  | 0 | 0 | 0 | I | S | SP,LJ | Gaćice mrežaste, elastične, prema tjelesnoj težini. Opseg kukova od 80 do 140 cm, poliester, elastin, Dugotrajan proizvod s izrezima za noge i elastičnom vrpcom, povećava udobnost i sigurnost, podnošljivost za kožu. | 0 | 0,4211 | 5 | [6 empty] | 0 | 1 | '0930091025000
POMAGALA ZA UROGENITALNI SUSTAV | Anatomski ulošci | 87 | 2903 | '093009102513 | '0930091025031 | Gaćice mrežaste elastične ,SILC ,SOFFISOF MREŽASTE GAĆICE XL | SILC | Salvus | 18.03.2023 |  | 1 | 1 | 14 | 1a | 0 | 0 | 3 | 3 | NE | 0 | 1 | 0 | 0 | kom | do- | 10 | 0 | 0 | 296 | 0 | 0 |  | 0 | 0 | 0 | I | S | SP,LJ | Gaćice mrežaste, elastične, prema tjelesnoj težini. Opseg kukova od 80 do 140 cm, poliester, elastin, Dugotrajan proizvod s izrezima za noge i elastičnom vrpcom, povećava udobnost i sigurnost, podnošljivost za kožu. | 0 | 0,4211 | 5 | [6 empty] | 0 | 1 | '0930091025000
POMAGALA ZA UROGENITALNI SUSTAV | Anatomski ulošci | 87 | 2904 | '093009102514 | '0930091025032 | Gaćice mrežaste elastične ,ABENA ,Abri-Fix Net Medium | ABENA | SimBex | 05.10.2023 |  | 1 | 1 | 14 | 1a | 0 | 0 | 3 | 3 | NE | 0 | 1 | 0 | 0 | kom | do- | 10 | 0 | 0 | 296 | 0 | 0 |  | 0 | 0 | 0 | I | S | SP,LJ | Gaćice mrežaste, elastične, prema tjelesnoj težini. Opseg kukova od 80 do 140 cm, poliester, elastin, Dugotrajan proizvod s izrezima za noge i elastičnom vrpcom, povećava udobnost i sigurnost, podnošljivost za kožu. | 0 | 0,4211 | 5 | [6 empty] | 0 | 1 | '0930091025000
POMAGALA ZA UROGENITALNI SUSTAV | Anatomski ulošci | 87 | 2905 | '093009102514 | '0930091025033 | Gaćice mrežaste elastične ,ABENA ,Abri-Fix Net Large | ABENA | SimBex | 05.10.2023 |  | 1 | 1 | 14 | 1a | 0 | 0 | 3 | 3 | NE | 0 | 1 | 0 | 0 | kom | do- | 10 | 0 | 0 | 296 | 0 | 0 |  | 0 | 0 | 0 | I | S | SP,LJ | Gaćice mrežaste, elastične, prema tjelesnoj težini. Opseg kukova od 80 do 140 cm, poliester, elastin, Dugotrajan proizvod s izrezima za noge i elastičnom vrpcom, povećava udobnost i sigurnost, podnošljivost za kožu. | 0 | 0,4211 | 5 | [6 empty] | 0 | 1 | '0930091025000
POMAGALA ZA UROGENITALNI SUSTAV | Anatomski ulošci | 87 | 2906 | '093004102413 | '0930041024067 | Anatomski ulošci ,ABENA ,Abena San Premium 6 | ABENA | SimBex | 23.11.2024 |  | 1 | 1 | 14 | 1a | 0 | 0 | 3 | 3 | NE | 0 | 1 | 0 | 0 | kom | do- | 275 | 0 | 0 | 204 | 0 | 0 |  | 0 | 0 | 0 | I |  | SP,LJ | Moć upijanja za žene minimalno 500 g, za muškarce minimalno 250 g prema MDS certifikatu, brzina upijanja minimalno 4ml/s prema MDS 1/93 certifikatu, ispuštanje tekućine maksimalno 2 g prema MDS 1/93 Certifikatu, anatomski oblik, indikator vlažnosti. | 0 | 0,3602 | 5 | [6 empty] | 0 | 1 | '0930041024000
POMAGALA ZA UROGENITALNI SUSTAV | Anatomski ulošci | 87 | 2907 | '093004102414 | '0930041024081 | Anatomski ulošci ,Eurofil s.r.l., Castilenti,Cda Cancelli ,Anatomic Super | Eurofil s.r.l., Castilenti,Cda Cancelli | Otos | 18.03.2023 |  | 1 | 1 | 14 | 1a | 0 | 0 | 3 | 3 | NE | 0 | 1 | 0 | 0 | kom | do- | 275 | 0 | 0 | 204 | 0 | 0 |  | 0 | 0 | 0 | I |  | SP,LJ | Moć upijanja za žene minimalno 500 g, za muškarce minimalno 250 g prema MDS certifikatu, brzina upijanja minimalno 4ml/s prema MDS 1/93 certifikatu, ispuštanje tekućine maksimalno 2 g prema MDS 1/93 Certifikatu, anatomski oblik, indikator vlažnosti. | 0 | 0,3263 | 5 | [6 empty] | 0 | 1 | '0930041024000
POMAGALA ZA UROGENITALNI SUSTAV | Anatomski ulošci | 87 | 2908 | '093004102414 | '0930041024082 | Anatomski ulošci ,Eurofil s.r.l., Castilenti,Cda Cancelli ,Anatomic Extra | Eurofil s.r.l., Castilenti,Cda Cancelli | Otos | 18.03.2023 |  | 1 | 1 | 14 | 1a | 0 | 0 | 3 | 3 | NE | 0 | 1 | 0 | 0 | kom | do- | 275 | 0 | 0 | 204 | 0 | 0 |  | 0 | 0 | 0 | I |  | SP,LJ | Moć upijanja za žene minimalno 500 g, za muškarce minimalno 250 g prema MDS certifikatu, brzina upijanja minimalno 4ml/s prema MDS 1/93 certifikatu, ispuštanje tekućine maksimalno 2 g prema MDS 1/93 Certifikatu, anatomski oblik, indikator vlažnosti. | 0 | 0,3263 | 5 | [6 empty] | 0 | 1 | '0930041024000
POMAGALA ZA UROGENITALNI SUSTAV | Anatomski ulošci | 87 | 2909 | '093004102414 | '0930041024083 | Anatomski ulošci ,Eurofil s.r.l., Castilenti,Cda Cancelli ,Anatomic Plus | Eurofil s.r.l., Castilenti,Cda Cancelli | Otos | 18.03.2023 |  | 1 | 1 | 14 | 1a | 0 | 0 | 3 | 3 | NE | 0 | 1 | 0 | 0 | kom | do- | 275 | 0 | 0 | 204 | 0 | 0 |  | 0 | 0 | 0 | I |  | SP,LJ | Moć upijanja za žene minimalno 500 g, za muškarce minimalno 250 g prema MDS certifikatu, brzina upijanja minimalno 4ml/s prema MDS 1/93 certifikatu, ispuštanje tekućine maksimalno 2 g prema MDS 1/93 Certifikatu, anatomski oblik, indikator vlažnosti. | 0 | 0,3263 | 5 | [6 empty] | 0 | 1 | '0930041024000
POMAGALA ZA UROGENITALNI SUSTAV | Anatomski ulošci | 87 | 2910 | '093004102414 | '0930041024084 | Anatomski ulošci ,Eurofil s.r.l., Castilenti,Cda Cancelli ,Comfort Super | Eurofil s.r.l., Castilenti,Cda Cancelli | Otos | 18.03.2023 |  | 1 | 1 | 14 | 1a | 0 | 0 | 3 | 3 | NE | 0 | 1 | 0 | 0 | kom | do- | 275 | 0 | 0 | 204 | 0 | 0 |  | 0 | 0 | 0 | I |  | SP,LJ | Moć upijanja za žene minimalno 500 g, za muškarce minimalno 250 g prema MDS certifikatu, brzina upijanja minimalno 4ml/s prema MDS 1/93 certifikatu, ispuštanje tekućine maksimalno 2 g prema MDS 1/93 Certifikatu, anatomski oblik, indikator vlažnosti. | 0 | 0,3263 | 5 | [6 empty] | 0 | 1 | '0930041024000
POMAGALA ZA UROGENITALNI SUSTAV | Anatomski ulošci | 87 | 2911 | '093004102414 | '0930041024085 | Anatomski ulošci ,Eurofil s.r.l., Castilenti,Cda Cancelli ,Comfort Extra | Eurofil s.r.l., Castilenti,Cda Cancelli | Otos | 18.03.2023 |  | 1 | 1 | 14 | 1a | 0 | 0 | 3 | 3 | NE | 0 | 1 | 0 | 0 | kom | do- | 275 | 0 | 0 | 204 | 0 | 0 |  | 0 | 0 | 0 | I |  | SP,LJ | Moć upijanja za žene minimalno 500 g, za muškarce minimalno 250 g prema MDS certifikatu, brzina upijanja minimalno 4ml/s prema MDS 1/93 certifikatu, ispuštanje tekućine maksimalno 2 g prema MDS 1/93 Certifikatu, anatomski oblik, indikator vlažnosti. | 0 | 0,3263 | 5 | [6 empty] | 0 | 1 | '0930041024000
POMAGALA ZA UROGENITALNI SUSTAV | Anatomski ulošci | 87 | 2912 | '093004102414 | '0930041024086 | Anatomski ulošci ,Eurofil s.r.l., Castilenti,Cda Cancelli ,Comfort Mini long | Eurofil s.r.l., Castilenti,Cda Cancelli | Otos | 18.03.2023 |  | 1 | 1 | 14 | 1a | 0 | 0 | 3 | 3 | NE | 0 | 1 | 0 | 0 | kom | do- | 275 | 0 | 0 | 204 | 0 | 0 |  | 0 | 0 | 0 | I |  | SP,LJ | Moć upijanja za žene minimalno 500 g, za muškarce minimalno 250 g prema MDS certifikatu, brzina upijanja minimalno 4ml/s prema MDS 1/93 certifikatu, ispuštanje tekućine maksimalno 2 g prema MDS 1/93 Certifikatu, anatomski oblik, indikator vlažnosti. | 0 | 0,3263 | 5 | [6 empty] | 0 | 1 | '0930041024000
POMAGALA ZA UROGENITALNI SUSTAV | Anatomski ulošci | 87 | 2913 | '093004102412 | '0930041024087 | Anatomski ulošci ,SILC ,COMFORT PLUS | SILC | Salvus | 18.03.2023 |  | 1 | 1 | 14 | 1a | 0 | 0 | 3 | 3 | NE | 0 | 1 | 0 | 0 | kom | do- | 275 | 0 | 0 | 204 | 0 | 0 |  | 0 | 0 | 0 | I |  | SP,LJ | Moć upijanja za žene minimalno 500 g, za muškarce minimalno 250 g prema MDS certifikatu, brzina upijanja minimalno 4ml/s prema MDS 1/93 certifikatu, ispuštanje tekućine maksimalno 2 g prema MDS 1/93 Certifikatu, anatomski oblik, indikator vlažnosti. | 0 | 0,3602 | 5 | [6 empty] | 0 | 1 | '0930041024000
POMAGALA ZA UROGENITALNI SUSTAV | Anatomski ulošci | 87 | 2914 | '093004102418 | '0930041024175 | Anatomski ulošci ,Essity Hygiene and Health AB ,TENA Lady Maxi | Essity Hygiene and Health AB | Essity Croatia | 05.10.2023 |  | 1 | 1 | 14 | 1a | 0 | 0 | 3 | 3 | NE | 0 | 1 | 0 | 0 | kom | do- | 275 | 0 | 0 | 204 | 0 | 0 |  | 0 | 0 | 0 | I | S | SP,LJ | Moć upijanja za žene minimalno 500 g, za muškarce minimalno 250 g prema MDS certifikatu, brzina upijanja minimalno 4ml/s prema MDS 1/93 certifikatu, ispuštanje tekućine maksimalno 2 g prema MDS 1/93 Certifikatu, anatomski oblik, indikator vlažnosti. | 0 | 0,3263 | 5 | [6 empty] | 0 | 1 | '0930041024000
POMAGALA ZA UROGENITALNI SUSTAV | Anatomski ulošci | 87 | 2915 | '093004102419 | '0930041024176 | Anatomski ulošci ,PAUL HARTMANN AG ,Molicare premium Lady Pad 5 drops | PAUL HARTMANN AG | PAUL HARTMANN | 23.11.2024 |  | 1 | 1 | 14 | 1a | 0 | 0 | 3 | 3 | NE | 0 | 1 | 0 | 0 | kom | do | 275 | 0 | 0 | 204 | 0 | 0 |  | 0 | 0 | 0 | I |  | SP,LJ | Moć upijanja za žene minimalno 500 g, za muškarce minimalno 250 g prema MDS certifikatu, brzina upijanja minimalno 4ml/s prema MDS 1/93 certifikatu, ispuštanje tekućine maksimalno 2 g prema MDS 1/93 Certifikatu, anatomski oblik, indikator vlažnosti. | 0 | 0,3602 | 5 | [6 empty] | 0 | 1 | '0930041024000
POMAGALA ZA UROGENITALNI SUSTAV | Anatomski ulošci | 87 | 2916 | '093004102419 | '0930041024177 | Anatomski ulošci ,PAUL HARTMANN AG ,Molicare premium Men Pad 5 drops | PAUL HARTMANN AG | PAUL HARTMANN | 23.11.2024 |  | 1 | 1 | 14 | 1a | 0 | 0 | 3 | 3 | NE | 0 | 1 | 0 | 0 | kom | do | 275 | 0 | 0 | 204 | 0 | 0 |  | 0 | 0 | 0 | I |  | SP,LJ | Moć upijanja za žene minimalno 500 g, za muškarce minimalno 250 g prema MDS certifikatu, brzina upijanja minimalno 4ml/s prema MDS 1/93 certifikatu, ispuštanje tekućine maksimalno 2 g prema MDS 1/93 Certifikatu, anatomski oblik, indikator vlažnosti. | 0 | 0,3602 | 5 | [6 empty] | 0 | 1 | '0930041024000
POMAGALA ZA UROGENITALNI SUSTAV | Anatomski ulošci | 87 | 2917 | '093021111001 | '0930211110001 | Anatomski ulošci (za muškarce) ,Essity Hygiene and Health AB ,TENA Men Level 3 | Essity Hygiene and Health AB | Essity Croatia | 18.03.2023 |  | 1 | 1 | 14 | 1a | 0 | 0 | 0 | 3 | NE | 0 | 1 | 0 | 0 | kom | do | 275 | 0 | 0 | 352 | 0 | 0 |  | 0 | 0 | 0 | I |  | SP,LJ | Moć upijanja minimalno 390 g prema MDS certifikatu, brzina upijanja minimalno 6ml/s prema MDS 1/93 certifikatu, ispuštanje tekućine maksimalno 0,10 g prema MDS 1/93 certifikatu, anatomski oblik, prilagođen muškom tijelu, dvostruka jezgra upijanja, neutralizator vlage i neugodnih mirisa, tanak dizajn, fiksiranje pomoću ljepljive trake. | 0 | 0,2668 | 5 |  |  | 0,5309 |  | 0,2641 |  | 1 | 1 | '0930211110000
POMAGALA ZA UROGENITALNI SUSTAV | Anatomski ulošci | 87 | 2918 | '093009102515 | '0930091025035 | Gaćice mrežaste elastične ,PAUL HARTMANN AG ,MoliCare Fixpants Long Leg L | PAUL HARTMANN AG | PAUL HARTMANN | 18.03.2023 |  | 1 | 1 | 14 | 1a | 0 | 0 | 3 | 3 | NE | 0 | 1 | 0 | 0 | kom | do | 10 | 0 | 0 | 296 | 0 | 0 |  | 0 | 0 | 0 | I | S | SP,LJ | Gaćice mrežaste, elastične, prema tjelesnoj težini. Opseg kukova od 80 do 140 cm, poliester, elastin, Dugotrajan proizvod s izrezima za noge i elastičnom vrpcom, povećava udobnost i sigurnost, podnošljivost za kožu. | 0 | 0,4211 | 5 | [6 empty] | 0 | 1 | '0930091025000
POMAGALA ZA UROGENITALNI SUSTAV | Anatomski ulošci | 87 | 2919 | '093009102515 | '0930091025036 | Gaćice mrežaste elastične ,PAUL HARTMANN AG , MoliCare Fixpants Long Leg XL | PAUL HARTMANN AG | PAUL HARTMANN | 18.03.2023 |  | 1 | 1 | 14 | 1a | 0 | 0 | 3 | 3 | NE | 0 | 1 | 0 | 0 | kom | do | 10 | 0 | 0 | 296 | 0 | 0 |  | 0 | 0 | 0 | I | S | SP,LJ | Gaćice mrežaste, elastične, prema tjelesnoj težini. Opseg kukova od 80 do 140 cm, poliester, elastin, Dugotrajan proizvod s izrezima za noge i elastičnom vrpcom, povećava udobnost i sigurnost, podnošljivost za kožu. | 0 | 0,4211 | 5 | [6 empty] | 0 | 1 | '0930091025000
POMAGALA ZA UROGENITALNI SUSTAV | Anatomski ulošci | 87 | 2920 | '093009102515 | '0930091025037 | Gaćice mrežaste elastične ,PAUL HARTMANN AG , MoliCare Premium Fixpants Short Leg L | PAUL HARTMANN AG | PAUL HARTMANN | 18.03.2023 |  | 1 | 1 | 14 | 1a | 0 | 0 | 3 | 3 | NE | 0 | 1 | 0 | 0 | kom | do | 10 | 0 | 0 | 296 | 0 | 0 |  | 0 | 0 | 0 | I | S | SP,LJ | Gaćice mrežaste, elastične, prema tjelesnoj težini. Opseg kukova od 80 do 140 cm, poliester, elastin, Dugotrajan proizvod s izrezima za noge i elastičnom vrpcom, povećava udobnost i sigurnost, podnošljivost za kožu. | 0 | 0,4211 | 5 | [6 empty] | 0 | 1 | '0930091025000
POMAGALA ZA UROGENITALNI SUSTAV | Anatomski ulošci | 87 | 2921 | '093009102515 | '0930091025038 | Gaćice mrežaste elastične ,PAUL HARTMANN AG , MoliCare Premium Fixpants Short Leg XL | PAUL HARTMANN AG | PAUL HARTMANN | 18.03.2023 |  | 1 | 1 | 14 | 1a | 0 | 0 | 3 | 3 | NE | 0 | 1 | 0 | 0 | kom | do | 10 | 0 | 0 | 296 | 0 | 0 |  | 0 | 0 | 0 | I | S | SP,LJ | Gaćice mrežaste, elastične, prema tjelesnoj težini. Opseg kukova od 80 do 140 cm, poliester, elastin, Dugotrajan proizvod s izrezima za noge i elastičnom vrpcom, povećava udobnost i sigurnost, podnošljivost za kožu. | 0 | 0,4211 | 5 | [6 empty] | 0 | 1 | '0930091025000
POMAGALA ZA UROGENITALNI SUSTAV | Anatomski ulošci | 87 | 2922 | '093004102407 | '0930041024178 | Anatomski ulošci ,ONTEX ,iD Light Extra (za muškarce) | ONTEX | Fokus Medical | 05.10.2023 |  | 1 | 1 | 14 | 1a | 0 | 0 | 3 | 3 | NE | 0 | 1 | 0 | 0 | kom | do- | 275 | 0 | 0 | 204 | 0 | 0 |  | 0 | 0 | 0 | I | S | SP,LJ | Moć upijanja za žene minimalno 500 g, za muškarce minimalno 250 g prema MDS certifikatu, brzina upijanja minimalno 4ml/s prema MDS 1/93 certifikatu, ispuštanje tekućine maksimalno 2 g prema MDS 1/93 Certifikatu, anatomski oblik, indikator vlažnosti. | 0 | 0,3263 | 5 | [6 empty] | 0 | 1 | '0930041024000
POMAGALA ZA UROGENITALNI SUSTAV | Anatomski ulošci | 87 | 2923 | '093004102407 | '0930041024179 | Anatomski ulošci ,ONTEX ,iD for Man Level 3 (za muškarce) | ONTEX | Fokus Medical | 05.10.2023 |  | 1 | 1 | 14 | 1a | 0 | 0 | 3 | 3 | NE | 0 | 1 | 0 | 0 | kom | do- | 275 | 0 | 0 | 204 | 0 | 0 |  | 0 | 0 | 0 | I | S | SP,LJ | Moć upijanja za žene minimalno 500 g, za muškarce minimalno 250 g prema MDS certifikatu, brzina upijanja minimalno 4ml/s prema MDS 1/93 certifikatu, ispuštanje tekućine maksimalno 2 g prema MDS 1/93 Certifikatu, anatomski oblik, indikator vlažnosti. | 0 | 0,3263 | 5 | [6 empty] | 0 | 1 | '0930041024000
POMAGALA ZA UROGENITALNI SUSTAV | Anatomski ulošci | 87 | 2924 | '093004102407 | '0930041024180 | Anatomski ulošci ,ONTEX ,iD Light Maxi (za muškarce) | ONTEX | Fokus Medical | 05.10.2023 |  | 1 | 1 | 14 | 1a | 0 | 0 | 3 | 3 | NE | 0 | 1 | 0 | 0 | kom | do- | 275 | 0 | 0 | 204 | 0 | 0 |  | 0 | 0 | 0 | I | S | SP,LJ | Moć upijanja za žene minimalno 500 g, za muškarce minimalno 250 g prema MDS certifikatu, brzina upijanja minimalno 4ml/s prema MDS 1/93 certifikatu, ispuštanje tekućine maksimalno 2 g prema MDS 1/93 Certifikatu, anatomski oblik, indikator vlažnosti. | 0 | 0,3263 | 5 | [6 empty] | 0 | 1 | '0930041024000
POMAGALA ZA UROGENITALNI SUSTAV | Anatomski ulošci | 87 | 2925 | '093004102407 | '0930041024181 | Anatomski ulošci ,ONTEX ,iD Expert Form,Extra veličina 2 | ONTEX | Fokus Medical | 05.10.2023 |  | 1 | 1 | 14 | 1a | 0 | 0 | 3 | 3 | NE | 0 | 1 | 0 | 0 | kom | do- | 275 | 0 | 0 | 204 | 0 | 0 |  | 0 | 0 | 0 | I | S | SP,LJ | Moć upijanja za žene minimalno 500 g, za muškarce minimalno 250 g prema MDS certifikatu, brzina upijanja minimalno 4ml/s prema MDS 1/93 certifikatu, ispuštanje tekućine maksimalno 2 g prema MDS 1/93 Certifikatu, anatomski oblik, indikator vlažnosti. | 0 | 0,3263 | 5 | [6 empty] | 0 | 1 | '0930041024000
POMAGALA ZA UROGENITALNI SUSTAV | Anatomski ulošci | 87 | 2926 | '093004102407 | '0930041024182 | Anatomski ulošci ,ONTEX ,iD Expert Form Extra plus veličina 2 (za muškarce) | ONTEX | Fokus Medical | 05.10.2023 |  | 1 | 1 | 14 | 1a | 0 | 0 | 3 | 3 | NE | 0 | 1 | 0 | 0 | kom | do- | 275 | 0 | 0 | 204 | 0 | 0 |  | 0 | 0 | 0 | I | S | SP,LJ | Moć upijanja za žene minimalno 500 g, za muškarce minimalno 250 g prema MDS certifikatu, brzina upijanja minimalno 4ml/s prema MDS 1/93 certifikatu, ispuštanje tekućine maksimalno 2 g prema MDS 1/93 Certifikatu, anatomski oblik, indikator vlažnosti. | 0 | 0,3263 | 5 | [6 empty] | 0 | 1 | '0930041024000
POMAGALA ZA UROGENITALNI SUSTAV | Anatomski ulošci | 87 | 2927 | '093004102407 | '0930041024183 | Anatomski ulošci ,ONTEX ,iD Expert Form Extra plus veličina 2 (za žene) | ONTEX | Fokus Medical | 05.10.2023 |  | 1 | 1 | 14 | 1a | 0 | 0 | 3 | 3 | NE | 0 | 1 | 0 | 0 | kom | do- | 275 | 0 | 0 | 204 | 0 | 0 |  | 0 | 0 | 0 | I | S | SP,LJ | Moć upijanja za žene minimalno 500 g, za muškarce minimalno 250 g prema MDS certifikatu, brzina upijanja minimalno 4ml/s prema MDS 1/93 certifikatu, ispuštanje tekućine maksimalno 2 g prema MDS 1/93 Certifikatu, anatomski oblik, indikator vlažnosti. | 0 | 0,3263 | 5 | [6 empty] | 0 | 1 | '0930041024000
POMAGALA ZA UROGENITALNI SUSTAV | Anatomski ulošci | 87 | 2928 | '093004102407 | '0930041024184 | Anatomski ulošci ,ONTEX ,iD Expert Form Super veličina 2 (za žene i muškarce) | ONTEX | Fokus Medical | 05.10.2023 |  | 1 | 1 | 14 | 1a | 0 | 0 | 3 | 3 | NE | 0 | 1 | 0 | 0 | kom | do- | 275 | 0 | 0 | 204 | 0 | 0 |  | 0 | 0 | 0 | I | S | SP,LJ | Moć upijanja za žene minimalno 500 g, za muškarce minimalno 250 g prema MDS certifikatu, brzina upijanja minimalno 4ml/s prema MDS 1/93 certifikatu, ispuštanje tekućine maksimalno 2 g prema MDS 1/93 Certifikatu, anatomski oblik, indikator vlažnosti. | 0 | 0,3263 | 5 | [6 empty] | 0 | 1 | '0930041024000
POMAGALA ZA UROGENITALNI SUSTAV | Anatomski ulošci | 87 | 2929 | '093004102407 | '0930041024185 | Anatomski ulošci ,ONTEX ,iD Expert Form Maxi veličina 3 (za žene i muškarce) | ONTEX | Fokus Medical | 05.10.2023 |  | 1 | 1 | 14 | 1a | 0 | 0 | 3 | 3 | NE | 0 | 1 | 0 | 0 | kom | do- | 275 | 0 | 0 | 204 | 0 | 0 |  | 0 | 0 | 0 | I | S | SP,LJ | Moć upijanja za žene minimalno 500 g, za muškarce minimalno 250 g prema MDS certifikatu, brzina upijanja minimalno 4ml/s prema MDS 1/93 certifikatu, ispuštanje tekućine maksimalno 2 g prema MDS 1/93 Certifikatu, anatomski oblik, indikator vlažnosti. | 0 | 0,3263 | 5 | [6 empty] | 0 | 1 | '0930041024000
POMAGALA ZA UROGENITALNI SUSTAV | Anatomski ulošci | 87 | 2930 | '093004102415 | '0930041024186 | Anatomski ulošci ,Ontex ,iD Expert Form normal | Ontex | Fokus Medical | 22.02.2024 |  | 1 | 1 | 14 | 1a | 0 | 0 | 3 | 3 | NE | 0 | 1 | 0 | 0 | kom | do- | 275 | 0 | 0 | 204 | 0 | 0 |  | 0 | 0 | 0 | I | S | SP,LJ | Moć upijanja za žene minimalno 500 g, za muškarce minimalno 250 g prema MDS certifikatu, brzina upijanja minimalno 4ml/s prema MDS 1/93 certifikatu, ispuštanje tekućine maksimalno 2 g prema MDS 1/93 Certifikatu, anatomski oblik, indikator vlažnosti. | 0 | 0,3263 | 5 | [6 empty] | 0 | 1 | '0930041024000
POMAGALA ZA UROGENITALNI SUSTAV | Anatomski ulošci | 87 | 2931 | '093009102507 | '0930091025039 | Gaćice mrežaste elastične ,ONTEX ,iD Expert Fix M | ONTEX | Fokus Medical | 05.10.2023 |  | 1 | 1 | 14 | 1a | 0 | 0 | 3 | 3 | NE | 0 | 1 | 0 | 0 | kom | do- | 10 | 0 | 0 | 296 | 0 | 0 |  | 0 | 0 | 0 | I | S | SP,LJ | Gaćice mrežaste, elastične, prema tjelesnoj težini. Opseg kukova od 80 do 140 cm, poliester, elastin, Dugotrajan proizvod s izrezima za noge i elastičnom vrpcom, povećava udobnost i sigurnost, podnošljivost za kožu. | 0 | 0,3537 | 5 | [6 empty] | 0 | 1 | '0930091025000
POMAGALA ZA UROGENITALNI SUSTAV | Anatomski ulošci | 87 | 2932 | '093009102507 | '0930091025040 | Gaćice mrežaste elastične ,ONTEX ,iD Expert Fix L | ONTEX | Fokus Medical | 05.10.2023 |  | 1 | 1 | 14 | 1a | 0 | 0 | 3 | 3 | NE | 0 | 1 | 0 | 0 | kom | do- | 10 | 0 | 0 | 296 | 0 | 0 |  | 0 | 0 | 0 | I | S | SP,LJ | Gaćice mrežaste, elastične, prema tjelesnoj težini. Opseg kukova od 80 do 140 cm, poliester, elastin, Dugotrajan proizvod s izrezima za noge i elastičnom vrpcom, povećava udobnost i sigurnost, podnošljivost za kožu. | 0 | 0,3537 | 5 | [6 empty] | 0 | 1 | '0930091025000
POMAGALA ZA UROGENITALNI SUSTAV | Anatomski ulošci | 87 | 2933 | '093009102507 | '0930091025041 | Gaćice mrežaste elastične ,ONTEX ,iD Expert pants Plus XL | ONTEX | Fokus Medical | 05.10.2023 |  | 1 | 1 | 14 | 1a | 0 | 0 | 3 | 3 | NE | 0 | 1 | 0 | 0 | kom | do- | 10 | 0 | 0 | 296 | 0 | 0 |  | 0 | 0 | 0 | I | S | SP,LJ | Gaćice mrežaste, elastične, prema tjelesnoj težini. Opseg kukova od 80 do 140 cm, poliester, elastin, Dugotrajan proizvod s izrezima za noge i elastičnom vrpcom, povećava udobnost i sigurnost, podnošljivost za kožu. | 0 | 0,3537 | 5 | [6 empty] | 0 | 1 | '0930091025000
POMAGALA ZA UROGENITALNI SUSTAV | Anatomski ulošci | 87 | 2934 | '093009102507 | '0930091025042 | Gaćice mrežaste elastične ,ONTEX ,iD Expert Fix XL | ONTEX | Fokus Medical | 05.10.2023 |  | 1 | 1 | 14 | 1a | 0 | 0 | 3 | 3 | NE | 0 | 1 | 0 | 0 | kom | do- | 10 | 0 | 0 | 296 | 0 | 0 |  | 0 | 0 | 0 | I | S | SP,LJ | Gaćice mrežaste, elastične, prema tjelesnoj težini. Opseg kukova od 80 do 140 cm, poliester, elastin, Dugotrajan proizvod s izrezima za noge i elastičnom vrpcom, povećava udobnost i sigurnost, podnošljivost za kožu. | 0 | 0,3537 | 5 | [6 empty] | 0 | 1 | '0930091025000
POMAGALA ZA UROGENITALNI SUSTAV | Anatomski ulošci | 87 | 2935 | '093021110101 | '0930211101001 | Upijajuće gaćice za muškarce ,Essity Hygiene and Health AB ,TENA Men Premium Fit Level 4 S/M | Essity Hygiene and Health AB | Essity Croatia | 18.03.2023 |  | 1 | 1 | 14 | 1a | 0 | 0 | 0 | 3 | NE | 0 | 1 | 0 | 0 | kom | do | 180 | 0 | 0 | 353 | 0 | 0 |  | 0 | 0 | 0 | I |  | SP,LJ | Opseg kukova 75-100 cm. Moć upijanja najmanje 870 g prema MDS 1/93 certifikatu. Brzina upijanja minimalno 8 ml/s prema MDS 1/93 certifikatu. Ispuštanje tekućine maksimalno 1 g prema MDS 1/93 certifikatu. Anatomski oblik prilagođen muškom tijelu, dvostruka jezgra upijanja, neutralizator vlage i neugodnih mirisa, tanak dizajn, diskretan i muževan dizajn koji imitira muško donje rublje. | 0 | 0,4433 | 5 |  |  | 1,1945 |  | 0,7512 |  | 1 | 1 | '0930211101000
POMAGALA ZA UROGENITALNI SUSTAV | Anatomski ulošci | 87 | 2936 | '093021110102 | '0930211101002 | Upijajuće gaćice za muškarce ,Essity Hygiene and Health AB ,TENA Men Premium Fit Level 4 M/L | Essity Hygiene and Health AB | Essity Croatia | 18.03.2023 |  | 1 | 1 | 14 | 1a | 0 | 0 | 0 | 3 | NE | 0 | 1 | 0 | 0 | kom | do | 180 | 0 | 0 | 353 | 0 | 0 |  | 0 | 0 | 0 | I |  | SP,LJ | Opseg kukova 95-125 cm. Moć upijanja najmanje 806 g prema MDS 1/93 certifikatu. Brzina upijanja minimalno 7 ml/s prema MDS 1/93 certifikatu. Ispuštanje tekućine maksimalno 1 g prema MDS 1/93 certifikatu. Anatomski oblik prilagođen muškom tijelu, dvostruka jezgra upijanja, neutralizator vlage i neugodnih mirisa, tanak dizajn, diskretan i muževan dizajn koji imitira muško donje rublje. | 0 | 0,4433 | 5 |  |  | 1,1945 |  | 0,7512 |  | 1 | 1 | '0930211101000
POMAGALA ZA UROGENITALNI SUSTAV | Anatomski ulošci | 87 | 2937 | '093004102421 | '0930041024188 | Anatomski ulošci ,TZMO ,Seni Lady Extra Plus | TZMO | Bauerfeind | 18.03.2023 |  | 1 | 1 | 14 | 1a | 0 | 0 | 3 | 3 | NE | 0 | 1 | 0 | 0 | kom | do | 275 | 0 | 0 | 204 | 0 | 0 |  | 0 | 0 | 0 | I |  | SP,LJ | Moć upijanja za žene minimalno 500 g, za muškarce minimalno 250 g prema MDS certifikatu, brzina upijanja minimalno 4ml/s prema MDS 1/93 certifikatu, ispuštanje tekućine maksimalno 2 g prema MDS 1/93 Certifikatu, anatomski oblik, indikator vlažnosti. | 0 | 0,3422 | 5 |  | 1 |  |  |  |  | 0 | 1 | '0930041024000
POMAGALA ZA UROGENITALNI SUSTAV | Anatomski ulošci | 87 | 2938 | '093004102421 | '0930041024189 | Anatomski ulošci ,TZMO , Seni Lady Super | TZMO | Bauerfeind | 18.03.2023 |  | 1 | 1 | 14 | 1a | 0 | 0 | 3 | 3 | NE | 0 | 1 | 0 | 0 | kom | do | 275 | 0 | 0 | 204 | 0 | 0 |  | 0 | 0 | 0 | I |  | SP,LJ | Moć upijanja za žene minimalno 500 g, za muškarce minimalno 250 g prema MDS certifikatu, brzina upijanja minimalno 4ml/s prema MDS 1/93 certifikatu, ispuštanje tekućine maksimalno 2 g prema MDS 1/93 Certifikatu, anatomski oblik, indikator vlažnosti. | 0 | 0,3422 | 5 |  | 1 |  |  |  |  | 0 | 1 | '0930041024000
POMAGALA ZA UROGENITALNI SUSTAV | Anatomski ulošci | 87 | 2939 | '093004102421 | '0930041024190 | Anatomski ulošci ,TZMO , Seni Lady Plus | TZMO | Bauerfeind | 18.03.2023 |  | 1 | 1 | 14 | 1a | 0 | 0 | 3 | 3 | NE | 0 | 1 | 0 | 0 | kom | do | 275 | 0 | 0 | 204 | 0 | 0 |  | 0 | 0 | 0 | I |  | SP,LJ | Moć upijanja za žene minimalno 500 g, za muškarce minimalno 250 g prema MDS certifikatu, brzina upijanja minimalno 4ml/s prema MDS 1/93 certifikatu, ispuštanje tekućine maksimalno 2 g prema MDS 1/93 Certifikatu, anatomski oblik, indikator vlažnosti. | 0 | 0,3422 | 5 |  | 1 |  |  |  |  | 0 | 1 | '0930041024000
POMAGALA ZA UROGENITALNI SUSTAV | Anatomski ulošci | 87 | 2940 | '093004102421 | '0930041024191 | Anatomski ulošci ,TZMO , Seni Control Extra | TZMO | Bauerfeind | 18.03.2023 |  | 1 | 1 | 14 | 1a | 0 | 0 | 3 | 3 | NE | 0 | 1 | 0 | 0 | kom | do | 275 | 0 | 0 | 204 | 0 | 0 |  | 0 | 0 | 0 | I |  | SP,LJ | Moć upijanja za žene minimalno 500 g, za muškarce minimalno 250 g prema MDS certifikatu, brzina upijanja minimalno 4ml/s prema MDS 1/93 certifikatu, ispuštanje tekućine maksimalno 2 g prema MDS 1/93 Certifikatu, anatomski oblik, indikator vlažnosti. | 0 | 0,3422 | 5 |  | 1 |  |  |  |  | 0 | 1 | '0930041024000
POMAGALA ZA UROGENITALNI SUSTAV | Anatomski ulošci | 87 | 2941 | '093004102421 | '0930041024192 | Anatomski ulošci ,TZMO , Seni Control Super | TZMO | Bauerfeind | 18.03.2023 |  | 1 | 1 | 14 | 1a | 0 | 0 | 3 | 3 | NE | 0 | 1 | 0 | 0 | kom | do | 275 | 0 | 0 | 204 | 0 | 0 |  | 0 | 0 | 0 | I |  | SP,LJ | Moć upijanja za žene minimalno 500 g, za muškarce minimalno 250 g prema MDS certifikatu, brzina upijanja minimalno 4ml/s prema MDS 1/93 certifikatu, ispuštanje tekućine maksimalno 2 g prema MDS 1/93 Certifikatu, anatomski oblik, indikator vlažnosti. | 0 | 0,3422 | 5 |  | 1 |  |  |  |  | 0 | 1 | '0930041024000
POMAGALA ZA UROGENITALNI SUSTAV | Anatomski ulošci | 87 | 2942 | '093004102421 | '0930041024193 | Anatomski ulošci ,TZMO , Seni Control Plus | TZMO | Bauerfeind | 18.03.2023 |  | 1 | 1 | 14 | 1a | 0 | 0 | 3 | 3 | NE | 0 | 1 | 0 | 0 | kom | do | 275 | 0 | 0 | 204 | 0 | 0 |  | 0 | 0 | 0 | I |  | SP,LJ | Moć upijanja za žene minimalno 500 g, za muškarce minimalno 250 g prema MDS certifikatu, brzina upijanja minimalno 4ml/s prema MDS 1/93 certifikatu, ispuštanje tekućine maksimalno 2 g prema MDS 1/93 Certifikatu, anatomski oblik, indikator vlažnosti. | 0 | 0,3422 | 5 |  | 1 |  |  |  |  | 0 | 1 | '0930041024000
POMAGALA ZA UROGENITALNI SUSTAV | Anatomski ulošci | 87 | 2943 | '093004102421 | '0930041024194 | Anatomski ulošci ,TZMO , Seni Man Extra | TZMO | Bauerfeind | 18.03.2023 |  | 1 | 1 | 14 | 1a | 0 | 0 | 3 | 3 | NE | 0 | 1 | 0 | 0 | kom | do | 275 | 0 | 0 | 204 | 0 | 0 |  | 0 | 0 | 0 | I |  | SP,LJ | Moć upijanja za žene minimalno 500 g, za muškarce minimalno 250 g prema MDS certifikatu, brzina upijanja minimalno 4ml/s prema MDS 1/93 certifikatu, ispuštanje tekućine maksimalno 2 g prema MDS 1/93 Certifikatu, anatomski oblik, indikator vlažnosti. | 0 | 0,3422 | 5 |  | 1 |  |  |  |  | 0 | 1 | '0930041024000
POMAGALA ZA UROGENITALNI SUSTAV | Anatomski ulošci | 87 | 2944 | '093004102421 | '0930041024195 | Anatomski ulošci ,TZMO , Seni Man Super | TZMO | Bauerfeind | 18.03.2023 |  | 1 | 1 | 14 | 1a | 0 | 0 | 3 | 3 | NE | 0 | 1 | 0 | 0 | kom | do | 275 | 0 | 0 | 204 | 0 | 0 |  | 0 | 0 | 0 | I |  | SP,LJ | Moć upijanja za žene minimalno 500 g, za muškarce minimalno 250 g prema MDS certifikatu, brzina upijanja minimalno 4ml/s prema MDS 1/93 certifikatu, ispuštanje tekućine maksimalno 2 g prema MDS 1/93 Certifikatu, anatomski oblik, indikator vlažnosti. | 0 | 0,3422 | 5 |  | 1 |  |  |  |  | 0 | 1 | '0930041024000
POMAGALA ZA UROGENITALNI SUSTAV | Anatomski ulošci | 87 | 2945 | '093004102422 | '0930041024196 | Anatomski ulošci ,Drylock Tehnologies NV ,Dailee Men Premium 2 | Drylock Tehnologies NV | Moje zdravlje | 18.03.2023 |  | 1 | 1 | 14 | 1a | 0 | 0 | 3 | 3 | NE | 0 | 1 | 0 | 0 | kom | do | 275 | 0 | 0 | 204 | 0 | 0 |  | 0 | 0 | 0 | I |  | SP,LJ | Moć upijanja za žene minimalno 500 g, za muškarce minimalno 250 g prema MDS certifikatu, brzina upijanja minimalno 4ml/s prema MDS 1/93 certifikatu, ispuštanje tekućine maksimalno 2 g prema MDS 1/93 Certifikatu, anatomski oblik, indikator vlažnosti. | 0 | 0,3422 | 5 | [6 empty] | 0 | 1 | '0930041024000
POMAGALA ZA UROGENITALNI SUSTAV | Anatomski ulošci | 87 | 2946 | '093004102422 | '0930041024197 | Anatomski ulošci ,Drylock Tehnologies NV , Dailee Lady Premium Slim Maxi Plus | Drylock Tehnologies NV | Moje zdravlje | 18.03.2023 |  | 1 | 1 | 14 | 1a | 0 | 0 | 3 | 3 | NE | 0 | 1 | 0 | 0 | kom | do | 275 | 0 | 0 | 204 | 0 | 0 |  | 0 | 0 | 0 | I |  | SP,LJ | Moć upijanja za žene minimalno 500 g, za muškarce minimalno 250 g prema MDS certifikatu, brzina upijanja minimalno 4ml/s prema MDS 1/93 certifikatu, ispuštanje tekućine maksimalno 2 g prema MDS 1/93 Certifikatu, anatomski oblik, indikator vlažnosti. | 0 | 0,3422 | 5 | [6 empty] | 0 | 1 | '0930041024000
POMAGALA ZA UROGENITALNI SUSTAV | Anatomski ulošci | 87 | 2947 | '093004102422 | '0930041024198 | Anatomski ulošci ,Drylock Tehnologies NV , Dailee Comfort Normal | Drylock Tehnologies NV | Moje zdravlje | 18.03.2023 |  | 1 | 1 | 14 | 1a | 0 | 0 | 3 | 3 | NE | 0 | 1 | 0 | 0 | kom | do | 275 | 0 | 0 | 204 | 0 | 0 |  | 0 | 0 | 0 | I |  | SP,LJ | Moć upijanja za žene minimalno 500 g, za muškarce minimalno 250 g prema MDS certifikatu, brzina upijanja minimalno 4ml/s prema MDS 1/93 certifikatu, ispuštanje tekućine maksimalno 2 g prema MDS 1/93 Certifikatu, anatomski oblik, indikator vlažnosti. | 0 | 0,3422 | 5 | [6 empty] | 0 | 1 | '0930041024000
POMAGALA ZA UROGENITALNI SUSTAV | Anatomski ulošci | 87 | 2948 | '093004102422 | '0930041024199 | Anatomski ulošci ,Drylock Tehnologies NV , Dailee Comfort Plus | Drylock Tehnologies NV | Moje zdravlje | 18.03.2023 |  | 1 | 1 | 14 | 1a | 0 | 0 | 3 | 3 | NE | 0 | 1 | 0 | 0 | kom | do | 275 | 0 | 0 | 204 | 0 | 0 |  | 0 | 0 | 0 | I |  | SP,LJ | Moć upijanja za žene minimalno 500 g, za muškarce minimalno 250 g prema MDS certifikatu, brzina upijanja minimalno 4ml/s prema MDS 1/93 certifikatu, ispuštanje tekućine maksimalno 2 g prema MDS 1/93 Certifikatu, anatomski oblik, indikator vlažnosti. | 0 | 0,3422 | 5 | [6 empty] | 0 | 1 | '0930041024000
POMAGALA ZA UROGENITALNI SUSTAV | Anatomski ulošci | 87 | 2949 | '093004102422 | '0930041024200 | Anatomski ulošci ,Drylock Tehnologies NV , Dailee Comfort Extra | Drylock Tehnologies NV | Moje zdravlje | 18.03.2023 |  | 1 | 1 | 14 | 1a | 0 | 0 | 3 | 3 | NE | 0 | 1 | 0 | 0 | kom | do | 275 | 0 | 0 | 204 | 0 | 0 |  | 0 | 0 | 0 | I |  | SP,LJ | Moć upijanja za žene minimalno 500 g, za muškarce minimalno 250 g prema MDS certifikatu, brzina upijanja minimalno 4ml/s prema MDS 1/93 certifikatu, ispuštanje tekućine maksimalno 2 g prema MDS 1/93 Certifikatu, anatomski oblik, indikator vlažnosti. | 0 | 0,3422 | 5 | [6 empty] | 0 | 1 | '0930041024000
POMAGALA ZA UROGENITALNI SUSTAV | Anatomski ulošci | 87 | 2950 | '093004102422 | '0930041024201 | Anatomski ulošci ,Drylock Tehnologies NV , Dailee Comfort Super | Drylock Tehnologies NV | Moje zdravlje | 18.03.2023 |  | 1 | 1 | 14 | 1a | 0 | 0 | 3 | 3 | NE | 0 | 1 | 0 | 0 | kom | do | 275 | 0 | 0 | 204 | 0 | 0 |  | 0 | 0 | 0 | I |  | SP,LJ | Moć upijanja za žene minimalno 500 g, za muškarce minimalno 250 g prema MDS certifikatu, brzina upijanja minimalno 4ml/s prema MDS 1/93 certifikatu, ispuštanje tekućine maksimalno 2 g prema MDS 1/93 Certifikatu, anatomski oblik, indikator vlažnosti. | 0 | 0,3422 | 5 | [6 empty] | 0 | 1 | '0930041024000
POMAGALA ZA UROGENITALNI SUSTAV | Anatomski ulošci | 87 | 2951 | '093004102422 | '0930041024202 | Anatomski ulošci ,Drylock Tehnologies NV , Dailee Comfort Maxi | Drylock Tehnologies NV | Moje zdravlje | 18.03.2023 |  | 1 | 1 | 14 | 1a | 0 | 0 | 3 | 3 | NE | 0 | 1 | 0 | 0 | kom | do | 275 | 0 | 0 | 204 | 0 | 0 |  | 0 | 0 | 0 | I |  | SP,LJ | Moć upijanja za žene minimalno 500 g, za muškarce minimalno 250 g prema MDS certifikatu, brzina upijanja minimalno 4ml/s prema MDS 1/93 certifikatu, ispuštanje tekućine maksimalno 2 g prema MDS 1/93 Certifikatu, anatomski oblik, indikator vlažnosti. | 0 | 0,3422 | 5 | [6 empty] | 0 | 1 | '0930041024000
POMAGALA ZA UROGENITALNI SUSTAV | Anatomski ulošci | 87 | 2952 | '093004102423 | '0930041024203 | Anatomski ulošci ,Karl Dietz Kijevo ,Lena Classic Plus 2010 M (za muškarce) | Karl Dietz Kijevo | Karl Dietz | 18.03.2023 |  | 1 | 1 | 14 | 1a | 0 | 0 | 3 | 3 | NE | 0 | 1 | 0 | 0 | kom | do | 275 | 0 | 0 | 204 | 0 | 0 |  | 0 | 0 | 0 | I |  | SP,LJ | Moć upijanja za žene minimalno 500 g, za muškarce minimalno 250 g prema MDS certifikatu, brzina upijanja minimalno 4ml/s prema MDS 1/93 certifikatu, ispuštanje tekućine maksimalno 2 g prema MDS 1/93 Certifikatu, anatomski oblik, indikator vlažnosti. | 0 | 0,3422 | 5 | [6 empty] | 0 | 1 | '0930041024000
POMAGALA ZA UROGENITALNI SUSTAV | Anatomski ulošci | 87 | 2953 | '093004102423 | '0930041024204 | Anatomski ulošci ,Karl Dietz Kijevo , Lena Classic Super 2020 M (za muškarce) | Karl Dietz Kijevo | Karl Dietz | 18.03.2023 |  | 1 | 1 | 14 | 1a | 0 | 0 | 3 | 3 | NE | 0 | 1 | 0 | 0 | kom | do | 275 | 0 | 0 | 204 | 0 | 0 |  | 0 | 0 | 0 | I |  | SP,LJ | Moć upijanja za žene minimalno 500 g, za muškarce minimalno 250 g prema MDS certifikatu, brzina upijanja minimalno 4ml/s prema MDS 1/93 certifikatu, ispuštanje tekućine maksimalno 2 g prema MDS 1/93 Certifikatu, anatomski oblik, indikator vlažnosti. | 0 | 0,3422 | 5 | [6 empty] | 0 | 1 | '0930041024000
POMAGALA ZA UROGENITALNI SUSTAV | Anatomski ulošci | 87 | 2954 | '093004102423 | '0930041024205 | Anatomski ulošci ,Karl Dietz Kijevo , Lena Classic Extra 2030 M (za muškarce) | Karl Dietz Kijevo | Karl Dietz | 18.03.2023 |  | 1 | 1 | 14 | 1a | 0 | 0 | 3 | 3 | NE | 0 | 1 | 0 | 0 | kom | do | 275 | 0 | 0 | 204 | 0 | 0 |  | 0 | 0 | 0 | I |  | SP,LJ | Moć upijanja za žene minimalno 500 g, za muškarce minimalno 250 g prema MDS certifikatu, brzina upijanja minimalno 4ml/s prema MDS 1/93 certifikatu, ispuštanje tekućine maksimalno 2 g prema MDS 1/93 Certifikatu, anatomski oblik, indikator vlažnosti. | 0 | 0,3422 | 5 | [6 empty] | 0 | 1 | '0930041024000
POMAGALA ZA UROGENITALNI SUSTAV | Anatomski ulošci | 87 | 2955 | '093004102424 | '0930041024206 | Anatomski ulošci ,UNIZEL MEDICARE ,Formacare Woman Premium | UNIZEL MEDICARE | Medicline | 18.03.2023 |  | 1 | 1 | 14 | 1a | 0 | 0 | 3 | 3 | NE | 0 | 1 | 0 | 0 | kom | do | 275 | 0 | 0 | 204 | 0 | 0 |  | 0 | 0 | 0 | I |  | SP,LJ | Moć upijanja za žene minimalno 500 g, za muškarce minimalno 250 g prema MDS certifikatu, brzina upijanja minimalno 4ml/s prema MDS 1/93 certifikatu, ispuštanje tekućine maksimalno 2 g prema MDS 1/93 Certifikatu, anatomski oblik, indikator vlažnosti. | 0 | 0,3400 | 5 | [6 empty] | 0 | 1 | '0930041024000
POMAGALA ZA UROGENITALNI SUSTAV | Anatomski ulošci | 87 | 2956 | '093004102406 | '0930041024207 | Anatomski ulošci ,UNIZEL MEDICARE ,FORMACARE FORM PLUS | UNIZEL MEDICARE | Medicline | 17.07.2025 |  | 1 | 1 | 14 | 1a | 0 | 0 | 3 | 3 | NE | 0 | 1 | 0 | 0 | kom | do- | 275 | 0 | 0 | 204 | 0 | 0 |  | 0 | 0 | 0 | I |  | SP,LJ | Moć upijanja za žene minimalno 500 g, za muškarce minimalno 250 g prema MDS certifikatu, brzina upijanja minimalno 4ml/s prema MDS 1/93 certifikatu, ispuštanje tekućine maksimalno 2 g prema MDS 1/93 Certifikatu, anatomski oblik, indikator vlažnosti. | 0 | 0,3600 | 5 | [6 empty] | 0 | 1 | '0930041024000
POMAGALA ZA UROGENITALNI SUSTAV | Anatomski ulošci | 87 | 2957 | '093004102406 | '0930041024208 | Anatomski ulošci ,UNIZEL MEDICARE ,FORMACARE FORM EXTRA NACHT | UNIZEL MEDICARE | Medicline | 17.07.2025 |  | 1 | 1 | 14 | 1a | 0 | 0 | 3 | 3 | NE | 0 | 1 | 0 | 0 | kom | do- | 275 | 0 | 0 | 204 | 0 | 0 |  | 0 | 0 | 0 | I |  | SP,LJ | Moć upijanja za žene minimalno 500 g, za muškarce minimalno 250 g prema MDS certifikatu, brzina upijanja minimalno 4ml/s prema MDS 1/93 certifikatu, ispuštanje tekućine maksimalno 2 g prema MDS 1/93 Certifikatu, anatomski oblik, indikator vlažnosti. | 0 | 0,3600 | 5 | [6 empty] | 0 | 1 | '0930041024000
POMAGALA ZA UROGENITALNI SUSTAV | Anatomski ulošci | 87 | 2958 | '093009102506 | '0930091025043 | Gaćice mrežaste elastične ,UNIZEL MEDICARE ,FORMACARE FIX MREŽASTE GAĆICE S | UNIZEL MEDICARE | Medicline | 18.03.2023 |  | 1 | 1 | 14 | 1a | 0 | 0 | 3 | 3 | NE | 0 | 1 | 0 | 0 | kom | do- | 10 | 0 | 0 | 296 | 0 | 0 |  | 0 | 0 | 0 | I | S | SP,LJ | Gaćice mrežaste, elastične, prema tjelesnoj težini. Opseg kukova od 80 do 140 cm, poliester, elastin, Dugotrajan proizvod s izrezima za noge i elastičnom vrpcom, povećava udobnost i sigurnost, podnošljivost za kožu. | 0 | 0,4200 | 5 | [6 empty] | 0 | 1 | '0930091025000
POMAGALA ZA UROGENITALNI SUSTAV | Anatomski ulošci | 87 | 2959 | '093009102506 | '0930091025044 | Gaćice mrežaste elastične ,UNIZEL MEDICARE ,FORMACARE FIX MREŽASTE GAĆICE XL | UNIZEL MEDICARE | Medicline | 18.03.2023 |  | 1 | 1 | 14 | 1a | 0 | 0 | 3 | 3 | NE | 0 | 1 | 0 | 0 | kom | do- | 10 | 0 | 0 | 296 | 0 | 0 |  | 0 | 0 | 0 | I | S | SP,LJ | Gaćice mrežaste, elastične, prema tjelesnoj težini. Opseg kukova od 80 do 140 cm, poliester, elastin, Dugotrajan proizvod s izrezima za noge i elastičnom vrpcom, povećava udobnost i sigurnost, podnošljivost za kožu. | 0 | 0,4200 | 5 | [6 empty] | 0 | 1 | '0930091025000
POMAGALA ZA UROGENITALNI SUSTAV | Anatomski ulošci | 87 | 2960 | '093009102506 | '0930091025045 | Gaćice mrežaste elastične ,UNIZEL MEDICARE ,FORMACARE FIX MREŽASTE GAĆICE XXL | UNIZEL MEDICARE | Medicline | 18.03.2023 |  | 1 | 1 | 14 | 1a | 0 | 0 | 3 | 3 | NE | 0 | 1 | 0 | 0 | kom | do- | 10 | 0 | 0 | 296 | 0 | 0 |  | 0 | 0 | 0 | I | S | SP,LJ | Gaćice mrežaste, elastične, prema tjelesnoj težini. Opseg kukova od 80 do 140 cm, poliester, elastin, Dugotrajan proizvod s izrezima za noge i elastičnom vrpcom, povećava udobnost i sigurnost, podnošljivost za kožu. | 0 | 0,4200 | 5 | [6 empty] | 0 | 1 | '0930091025000
POMAGALA ZA UROGENITALNI SUSTAV | Anatomski ulošci | 87 | 2961 | '093009102506 | '0930091025046 | Gaćice mrežaste elastične ,UNIZEL MEDICARE ,FORMACARE FIX MREŽASTE GAĆICE XXXL | UNIZEL MEDICARE | Medicline | 18.03.2023 |  | 1 | 1 | 14 | 1a | 0 | 0 | 3 | 3 | NE | 0 | 1 | 0 | 0 | kom | do- | 10 | 0 | 0 | 296 | 0 | 0 |  | 0 | 0 | 0 | I | S | SP,LJ | Gaćice mrežaste, elastične, prema tjelesnoj težini. Opseg kukova od 80 do 140 cm, poliester, elastin, Dugotrajan proizvod s izrezima za noge i elastičnom vrpcom, povećava udobnost i sigurnost, podnošljivost za kožu. | 0 | 0,4200 | 5 | [6 empty] | 0 | 1 | '0930091025000
POMAGALA ZA UROGENITALNI SUSTAV | Anatomski ulošci | 87 | 2962 | '093021111002 | '0930211110002 | Anatomski ulošci (za žene) ,Essity Hygiene and Health AB ,TENA Lady Maxi Night | Essity Hygiene and Health AB | Essity Croatia | 23.02.2023 |  | 1 | 0 | 14 | 1a | 0 | 0 | 0 | 3 | NE | 0 | 1 | 0 | 0 | kom | do | 275 | 0 | 0 | 370 | 0 | 0 |  | 0 | 0 | 0 | I | S | SP,LJ | Moć upijanja za žene minimalno 660 g prema MDS certifikatu, brzina upijanja minimalno 5ml/s prema MDS 1/93 certifikatu, ispuštanje tekućine maksimalno 0.2 g prema MDS 1/93 certifikatu, anatomski oblik, trostruka zaštita od istjecanja, neutralizator vlage i neugodnih mirisa, pojedinačno pakirani ulošci. | 0 | 0,2668 | 5 |  |  | 0,4645 |  | 0,1978 |  | 1 | 1 | '0930211110000
POMAGALA ZA UROGENITALNI SUSTAV | Anatomski ulošci | 87 | 2963 | '093004102425 | '0930041024209 | Anatomski ulošci ,AMD Active Medical Disposable ,AMD anatomic Form ligh | AMD Active Medical Disposable | Salvus | 09.11.2023 |  | 1 | 0 | 14 | 1a | 0 | 0 | 3 | 3 | NE | 0 | 1 | 0 | 0 | kom | do | 275 | 0 | 0 | 204 | 0 | 0 |  | 0 | 0 | 0 | I |  | SP,LJ | Moć upijanja za žene minimalno 500 g, za muškarce minimalno 250 g prema MDS certifikatu, brzina upijanja minimalno 4ml/s prema MDS 1/93 certifikatu, ispuštanje tekućine maksimalno 2 g prema MDS 1/93 Certifikatu, anatomski oblik, indikator vlažnosti. | 0 | 0,3099 | 5 |  | 1 |  |  |  |  | 0 | 1 | '0930041024000
POMAGALA ZA UROGENITALNI SUSTAV | Anatomski ulošci | 87 | 2964 | '093004102425 | '0930041024210 | Anatomski ulošci ,AMD Active Medical Disposable , AMD Form mini | AMD Active Medical Disposable | Salvus | 09.11.2023 |  | 1 | 0 | 14 | 1a | 0 | 0 | 3 | 3 | NE | 0 | 1 | 0 | 0 | kom | do | 275 | 0 | 0 | 204 | 0 | 0 |  | 0 | 0 | 0 | I |  | SP,LJ | Moć upijanja za žene minimalno 500 g, za muškarce minimalno 250 g prema MDS certifikatu, brzina upijanja minimalno 4ml/s prema MDS 1/93 certifikatu, ispuštanje tekućine maksimalno 2 g prema MDS 1/93 Certifikatu, anatomski oblik, indikator vlažnosti. | 0 | 0,3099 | 5 |  | 1 |  |  |  |  | 0 | 1 | '0930041024000
POMAGALA ZA UROGENITALNI SUSTAV | Anatomski ulošci | 87 | 2965 | '093004102425 | '0930041024211 | Anatomski ulošci ,AMD Active Medical Disposable , AMD Form normal | AMD Active Medical Disposable | Salvus | 09.11.2023 |  | 1 | 0 | 14 | 1a | 0 | 0 | 3 | 3 | NE | 0 | 1 | 0 | 0 | kom | do | 275 | 0 | 0 | 204 | 0 | 0 |  | 0 | 0 | 0 | I |  | SP,LJ | Moć upijanja za žene minimalno 500 g, za muškarce minimalno 250 g prema MDS certifikatu, brzina upijanja minimalno 4ml/s prema MDS 1/93 certifikatu, ispuštanje tekućine maksimalno 2 g prema MDS 1/93 Certifikatu, anatomski oblik, indikator vlažnosti. | 0 | 0,3099 | 5 |  | 1 |  |  |  |  | 0 | 1 | '0930041024000
POMAGALA ZA UROGENITALNI SUSTAV | Anatomski ulošci | 87 | 2966 | '093004102425 | '0930041024212 | Anatomski ulošci ,AMD Active Medical Disposable , AMD Form extra | AMD Active Medical Disposable | Salvus | 09.11.2023 |  | 1 | 0 | 14 | 1a | 0 | 0 | 3 | 3 | NE | 0 | 1 | 0 | 0 | kom | do | 275 | 0 | 0 | 204 | 0 | 0 |  | 0 | 0 | 0 | I |  | SP,LJ | Moć upijanja za žene minimalno 500 g, za muškarce minimalno 250 g prema MDS certifikatu, brzina upijanja minimalno 4ml/s prema MDS 1/93 certifikatu, ispuštanje tekućine maksimalno 2 g prema MDS 1/93 Certifikatu, anatomski oblik, indikator vlažnosti. | 0 | 0,3099 | 5 |  | 1 |  |  |  |  | 0 | 1 | '0930041024000
POMAGALA ZA UROGENITALNI SUSTAV | Anatomski ulošci | 87 | 2967 | '093004102426 | '0930041024213 | Anatomski ulošci ,SILC ,Soffisof Men Level 2 | SILC | Salvus | 05.01.2024 |  | 1 | 0 | 14 | 1a | 0 | 0 | 3 | 3 | NE | 0 | 1 | 0 | 0 | kom | do | 275 | 0 | 0 | 204 | 0 | 0 |  | 0 | 0 | 0 | I |  | SP,LJ | Moć upijanja za žene minimalno 500 g, za muškarce minimalno 250 g prema MDS certifikatu, brzina upijanja minimalno 4ml/s prema MDS 1/93 certifikatu, ispuštanje tekućine maksimalno 2 g prema MDS 1/93 Certifikatu, anatomski oblik, indikator vlažnosti. | 0 | 0,3099 | 5 | [6 empty] | 0 | 1 | '0930041024000
POMAGALA ZA UROGENITALNI SUSTAV | Anatomski ulošci | 87 | 2968 | '093004102419 | '0930041024214 | Anatomski ulošci ,PAUL HARTMANN AG ,Molicare premium Men Pad 4 drops | PAUL HARTMANN AG | PAUL HARTMANN | 23.11.2024 |  | 1 | 1 | 14 | 1a | 0 | 0 | 3 | 3 | NE | 0 | 1 | 0 | 0 | kom | do | 275 | 0 | 0 | 204 | 0 | 0 |  | 0 | 0 | 0 | I |  | SP,LJ | Moć upijanja za žene minimalno 500 g, za muškarce minimalno 250 g prema MDS certifikatu, brzina upijanja minimalno 4ml/s prema MDS 1/93 certifikatu, ispuštanje tekućine maksimalno 2 g prema MDS 1/93 Certifikatu, anatomski oblik, indikator vlažnosti. | 0 | 0,3602 | 5 | [6 empty] | 0 | 1 | '0930041024000
POMAGALA ZA UROGENITALNI SUSTAV | Anatomski ulošci | 87 | 2969 | '093004102406 | '0930041024215 | Anatomski ulošci ,UNIZEL MEDICARE ,FORMACARE COMFORT MAXI | UNIZEL MEDICARE | Medicline | 17.07.2025 |  | 1 | 1 | 14 | 1a | 0 | 0 | 3 | 3 | NE | 0 | 1 | 0 | 0 | kom | do- | 275 | 0 | 0 | 204 | 0 | 0 |  | 0 | 0 | 0 | I |  | SP,LJ | Moć upijanja za žene minimalno 500 g, za muškarce minimalno 250 g prema MDS certifikatu, brzina upijanja minimalno 4ml/s prema MDS 1/93 certifikatu, ispuštanje tekućine maksimalno 2 g prema MDS 1/93 Certifikatu, anatomski oblik, indikator vlažnosti. | 0 | 0,3600 | 5 | [6 empty] | 0 | 1 | '0930041024000
POMAGALA ZA UROGENITALNI SUSTAV | Anatomski ulošci | 87 | 2970 | '093004102406 | '0930041024216 | Anatomski ulošci ,UNIZEL MEDICARE , FORMACARE MAN ACTIVE 3 | UNIZEL MEDICARE | Medicline | 17.07.2025 |  | 1 | 1 | 14 | 1a | 0 | 0 | 3 | 3 | NE | 0 | 1 | 0 | 0 | kom | do- | 275 | 0 | 0 | 204 | 0 | 0 |  | 0 | 0 | 0 | I |  | SP,LJ | Moć upijanja za žene minimalno 500 g, za muškarce minimalno 250 g prema MDS certifikatu, brzina upijanja minimalno 4ml/s prema MDS 1/93 certifikatu, ispuštanje tekućine maksimalno 2 g prema MDS 1/93 Certifikatu, anatomski oblik, indikator vlažnosti. | 0 | 0,3600 | 5 | [6 empty] | 0 | 1 | '0930041024000
POMAGALA ZA UROGENITALNI SUSTAV | Anatomski ulošci | 87 | 2971 | '093004102406 | '0930041024217 | Anatomski ulošci ,UNIZEL MEDICARE ,NUR MAN LEVEL 3 | UNIZEL MEDICARE | Medicline | 17.07.2025 |  | 1 | 1 | 14 | 1a | 0 | 0 | 3 | 3 | NE | 0 | 1 | 0 | 0 | kom | do- | 275 | 0 | 0 | 204 | 0 | 0 |  | 0 | 0 | 0 | I |  | SP,LJ | Moć upijanja za žene minimalno 500 g, za muškarce minimalno 250 g prema MDS certifikatu, brzina upijanja minimalno 4ml/s prema MDS 1/93 certifikatu, ispuštanje tekućine maksimalno 2 g prema MDS 1/93 Certifikatu, anatomski oblik, indikator vlažnosti. | 0 | 0,3600 | 5 | [6 empty] | 0 | 1 | '0930041024000
POMAGALA ZA UROGENITALNI SUSTAV | Zaštitni podmetač za krevet | 88 | 2972 | '090300102601 | '0903001026001 | Zaštitni podmetač za krevet za jednokratnu uporabu ,Attends Healthcare AB ,Cover-Dri Super 40x60cm | Attends Healthcare AB | Elbi Medikal | 18.03.2023 |  | 1 | 1 | 14 | 1a | 0 | 3 | 3 | 3 | NE | 0 | 1 | 0 | 0 | kom | do- | 90 | 0 | 0 | 205 | 0 | 0 |  | 0 | 0 | 0 | I | S | SP,LJ | Netkani tekstil, polietilen i celuloza. | 0 | 0,2849 | 25 | [6 empty] | 0 | 1 | '0903001026000
POMAGALA ZA UROGENITALNI SUSTAV | Zaštitni podmetač za krevet | 88 | 2973 | '090300102601 | '0903001026002 | Zaštitni podmetač za krevet za jednokratnu uporabu ,Attends Healthcare AB ,Cover-Dri Super 60x60cm | Attends Healthcare AB | Elbi Medikal | 18.03.2023 |  | 1 | 1 | 14 | 1a | 0 | 3 | 3 | 3 | NE | 0 | 1 | 0 | 0 | kom | do- | 90 | 0 | 0 | 205 | 0 | 0 |  | 0 | 0 | 0 | I | S | SP,LJ | Netkani tekstil, polietilen i celuloza. | 0 | 0,2849 | 25 | [6 empty] | 0 | 1 | '0903001026000
POMAGALA ZA UROGENITALNI SUSTAV | Zaštitni podmetač za krevet | 88 | 2974 | '090300102601 | '0903001026003 | Zaštitni podmetač za krevet za jednokratnu uporabu ,Attends Healthcare AB ,Cover-Dri Super 60x90cm | Attends Healthcare AB | Elbi Medikal | 18.03.2023 |  | 1 | 1 | 14 | 1a | 0 | 3 | 3 | 3 | NE | 0 | 1 | 0 | 0 | kom | do- | 90 | 0 | 0 | 205 | 0 | 0 |  | 0 | 0 | 0 | I | S | SP,LJ | Netkani tekstil, polietilen i celuloza. | 0 | 0,2849 | 25 | [6 empty] | 0 | 1 | '0903001026000
POMAGALA ZA UROGENITALNI SUSTAV | Zaštitni podmetač za krevet | 88 | 2975 | '090300102602 | '0903001026004 | Zaštitni podmetač za krevet za jednokratnu uporabu ,Rosner-Mautby Meditrade GmbH ,Meditrade Supersorb Incontinence Sheets | Rosner-Mautby Meditrade GmbH | Golia | 01.01.2023 |  | 1 | 1 | 14 | 1a | 0 | 3 | 3 | 3 | NE | 0 | 1 | 0 | 0 | kom | do- | 90 | 0 | 0 | 205 | 0 | 0 |  | 0 | 0 | 0 | I | S | SP,LJ | Netkani tekstil, polietilen i celuloza. | 0 | 0,2110 | 25 | [6 empty] | 0 | 1 | '0903001026000
POMAGALA ZA UROGENITALNI SUSTAV | Zaštitni podmetač za krevet | 88 | 2976 | '090300102603 | '0903001026005 | Zaštitni podmetač za krevet za jednokratnu uporabu ,TZMO ,Seni soft 60x90 | TZMO | Bauerfeind | 18.03.2023 |  | 1 | 1 | 14 | 1a | 0 | 3 | 3 | 3 | NE | 0 | 1 | 0 | 0 | kom | do- | 90 | 0 | 0 | 205 | 0 | 0 |  | 0 | 0 | 0 | I | S | SP,LJ | Netkani tekstil, polietilen i celuloza. | 0 | 0,2849 | 25 | [6 empty] | 0 | 1 | '0903001026000
POMAGALA ZA UROGENITALNI SUSTAV | Zaštitni podmetač za krevet | 88 | 2977 | '090300102605 | '0903001026008 | Zaštitni podmetač za krevet za jednokratnu uporabu ,Essity Hygiene and Health AB ,Tena bed normal | Essity Hygiene and Health AB | Essity Croatia | 18.03.2023 |  | 1 | 1 | 14 | 1a | 0 | 3 | 3 | 3 | NE | 0 | 1 | 0 | 0 | kom | do- | 90 | 0 | 0 | 205 | 0 | 0 |  | 0 | 0 | 0 | I | S | SP,LJ | Netkani tekstil, polietilen i celuloza. | 0 | 0,2849 | 25 | [6 empty] | 0 | 1 | '0903001026000
POMAGALA ZA UROGENITALNI SUSTAV | Zaštitni podmetač za krevet | 88 | 2978 | '090300102605 | '0903001026009 | Zaštitni podmetač za krevet za jednokratnu uporabu ,Essity Hygiene and Health AB ,Tena bed plus | Essity Hygiene and Health AB | Essity Croatia | 18.03.2023 |  | 1 | 1 | 14 | 1a | 0 | 3 | 3 | 3 | NE | 0 | 1 | 0 | 0 | kom | do- | 90 | 0 | 0 | 205 | 0 | 0 |  | 0 | 0 | 0 | I | S | SP,LJ | Netkani tekstil, polietilen i celuloza. | 0 | 0,2849 | 25 | [6 empty] | 0 | 1 | '0903001026000
POMAGALA ZA UROGENITALNI SUSTAV | Zaštitni podmetač za krevet | 88 | 2979 | '090300102606 | '0903001026010 | Zaštitni podmetač za krevet za jednokratnu uporabu ,UNIZEL MEDICARE ,FORMA CARE PODMETAČI ZA KREVET | UNIZEL MEDICARE | Medicline | 18.03.2023 |  | 1 | 1 | 14 | 1a | 0 | 3 | 3 | 3 | NE | 0 | 1 | 0 | 0 | kom | do- | 90 | 0 | 0 | 205 | 0 | 0 |  | 0 | 0 | 0 | I | S | SP,LJ | Netkani tekstil, polietilen i celuloza. | 0 | 0,2800 | 25 | [6 empty] | 0 | 1 | '0903001026000
POMAGALA ZA UROGENITALNI SUSTAV | Zaštitni podmetač za krevet | 88 | 2980 | '090300102609 | '0903001026015 | Zaštitni podmetač za krevet za jednokratnu uporabu ,Europrosan S.p.A. ,FLUFSAN 60x60 nepropusni podmetači | Europrosan S.p.A. | Sanitas | 22.02.2024 |  | 1 | 1 | 14 | 1a | 0 | 3 | 3 | 3 | NE | 0 | 1 | 0 | 0 | kom | do- | 90 | 0 | 0 | 205 | 0 | 0 |  | 0 | 0 | 0 | I | S | SP,LJ | Netkani tekstil, polietilen i celuloza. | 0 | 0,2849 | 25 | [6 empty] | 0 | 1 | '0903001026000
POMAGALA ZA UROGENITALNI SUSTAV | Zaštitni podmetač za krevet | 88 | 2981 | '090300102609 | '0903001026016 | Zaštitni podmetač za krevet za jednokratnu uporabu ,Europrosan S.p.A. ,FLUFSAN 60x90 nepropusni podmetači | Europrosan S.p.A. | Sanitas | 22.02.2024 |  | 1 | 1 | 14 | 1a | 0 | 3 | 3 | 3 | NE | 0 | 1 | 0 | 0 | kom | do- | 90 | 0 | 0 | 205 | 0 | 0 |  | 0 | 0 | 0 | I | S | SP,LJ | Netkani tekstil, polietilen i celuloza. | 0 | 0,2849 | 25 | [6 empty] | 0 | 1 | '0903001026000
POMAGALA ZA UROGENITALNI SUSTAV | Zaštitni podmetač za krevet | 88 | 2982 | '090300102610 | '0903001026017 | Zaštitni podmetač za krevet za jednokratnu uporabu ,Eurofil s.r.l., Castilenti,Cda Cancelli ,VENIXE PODLOGE ZA KREVET | Eurofil s.r.l., Castilenti,Cda Cancelli | Otos | 18.03.2023 |  | 1 | 1 | 14 | 1a | 0 | 3 | 3 | 3 | NE | 0 | 1 | 0 | 0 | kom | do- | 90 | 0 | 0 | 205 | 0 | 0 |  | 0 | 0 | 0 | I | S | SP,LJ | Netkani tekstil, polietilen i celuloza. | 0 | 0,2718 | 25 | [6 empty] | 0 | 1 | '0903001026000
POMAGALA ZA UROGENITALNI SUSTAV | Zaštitni podmetač za krevet | 88 | 2983 | '090300102611 | '0903001026018 | Zaštitni podmetač za krevet za jednokratnu uporabu ,Lohmann & Rauscher ,Sentina podloške W vel. 40x60 | Lohmann & Rauscher | Lohmann & Rauscher | 18.03.2023 |  | 1 | 1 | 14 | 1a | 0 | 3 | 3 | 3 | NE | 0 | 1 | 0 | 0 | kom | do- | 90 | 0 | 0 | 205 | 0 | 0 |  | 0 | 0 | 0 | I | S | SP,LJ | Netkani tekstil, polietilen i celuloza. | 0 | 0,2849 | 25 | [6 empty] | 0 | 1 | '0903001026000
POMAGALA ZA UROGENITALNI SUSTAV | Zaštitni podmetač za krevet | 88 | 2984 | '090300102611 | '0903001026019 | Zaštitni podmetač za krevet za jednokratnu uporabu ,Lohmann & Rauscher ,Sentina podloške W vel. 60x60 | Lohmann & Rauscher | Lohmann & Rauscher | 18.03.2023 |  | 1 | 1 | 14 | 1a | 0 | 3 | 3 | 3 | NE | 0 | 1 | 0 | 0 | kom | do- | 90 | 0 | 0 | 205 | 0 | 0 |  | 0 | 0 | 0 | I | S | SP,LJ | Netkani tekstil, polietilen i celuloza. | 0 | 0,2849 | 25 | [6 empty] | 0 | 1 | '0903001026000
POMAGALA ZA UROGENITALNI SUSTAV | Zaštitni podmetač za krevet | 88 | 2985 | '090300102613 | '0903001026022 | Zaštitni podmetač za krevet za jednokratnu uporabu ,SILC ,SOFFISOF PODMETAČI 60X90 | SILC | Salvus | 18.03.2023 |  | 1 | 1 | 14 | 1a | 0 | 3 | 3 | 3 | NE | 0 | 1 | 0 | 0 | kom | do- | 90 | 0 | 0 | 205 | 0 | 0 |  | 0 | 0 | 0 | I | S | SP,LJ | Netkani tekstil, polietilen i celuloza. | 0 | 0,2849 | 25 | [6 empty] | 0 | 1 | '0903001026000
POMAGALA ZA UROGENITALNI SUSTAV | Zaštitni podmetač za krevet | 88 | 2986 | '090300102614 | '0903001026023 | Zaštitni podmetač za krevet za jednokratnu uporabu ,ABENA ,Abri-Soft Eco 40x60cm | ABENA | SimBex | 13.05.2023 |  | 1 | 1 | 14 | 1a | 0 | 3 | 3 | 3 | NE | 0 | 1 | 0 | 0 | kom | do- | 90 | 0 | 0 | 205 | 0 | 0 |  | 0 | 0 | 0 | I | S | SP,LJ | Netkani tekstil, polietilen i celuloza. | 0 | 0,2849 | 25 | [6 empty] | 0 | 1 | '0903001026000
POMAGALA ZA UROGENITALNI SUSTAV | Zaštitni podmetač za krevet | 88 | 2987 | '090300102614 | '0903001026024 | Zaštitni podmetač za krevet za jednokratnu uporabu ,ABENA ,Abri-Soft Eco 60x60cm | ABENA | SimBex | 13.05.2023 |  | 1 | 1 | 14 | 1a | 0 | 3 | 3 | 3 | NE | 0 | 1 | 0 | 0 | kom | do- | 90 | 0 | 0 | 205 | 0 | 0 |  | 0 | 0 | 0 | I | S | SP,LJ | Netkani tekstil, polietilen i celuloza. | 0 | 0,2849 | 25 | [6 empty] | 0 | 1 | '0903001026000
POMAGALA ZA UROGENITALNI SUSTAV | Zaštitni podmetač za krevet | 88 | 2988 | '090300102614 | '0903001026025 | Zaštitni podmetač za krevet za jednokratnu uporabu ,ABENA ,Abri-Soft Eco 60x90cm | ABENA | SimBex | 13.05.2023 |  | 1 | 1 | 14 | 1a | 0 | 3 | 3 | 3 | NE | 0 | 1 | 0 | 0 | kom | do- | 90 | 0 | 0 | 205 | 0 | 0 |  | 0 | 0 | 0 | I | S | SP,LJ | Netkani tekstil, polietilen i celuloza. | 0 | 0,2849 | 25 | [6 empty] | 0 | 1 | '0903001026000
POMAGALA ZA UROGENITALNI SUSTAV | Zaštitni podmetač za krevet | 88 | 2989 | '090300102614 | '0903001026026 | Zaštitni podmetač za krevet za jednokratnu uporabu ,ABENA ,Abri-Soft Basic 40x60 cm | ABENA | SimBex | 13.05.2023 |  | 1 | 1 | 14 | 1a | 0 | 3 | 3 | 3 | NE | 0 | 1 | 0 | 0 | kom | do- | 90 | 0 | 0 | 205 | 0 | 0 |  | 0 | 0 | 0 | I | S | SP,LJ | Netkani tekstil, polietilen i celuloza. | 0 | 0,2849 | 25 | [6 empty] | 0 | 1 | '0903001026000
POMAGALA ZA UROGENITALNI SUSTAV | Zaštitni podmetač za krevet | 88 | 2990 | '090300102614 | '0903001026027 | Zaštitni podmetač za krevet za jednokratnu uporabu ,ABENA ,Abri-Soft Basic 60x60 cm | ABENA | SimBex | 13.05.2023 |  | 1 | 1 | 14 | 1a | 0 | 3 | 3 | 3 | NE | 0 | 1 | 0 | 0 | kom | do- | 90 | 0 | 0 | 205 | 0 | 0 |  | 0 | 0 | 0 | I | S | SP,LJ | Netkani tekstil, polietilen i celuloza. | 0 | 0,2849 | 25 | [6 empty] | 0 | 1 | '0903001026000
POMAGALA ZA UROGENITALNI SUSTAV | Zaštitni podmetač za krevet | 88 | 2991 | '090300102614 | '0903001026028 | Zaštitni podmetač za krevet za jednokratnu uporabu ,ABENA ,Abri-Soft Basic 60x90 cm | ABENA | SimBex | 13.05.2023 |  | 1 | 1 | 14 | 1a | 0 | 3 | 3 | 3 | NE | 0 | 1 | 0 | 0 | kom | do- | 90 | 0 | 0 | 205 | 0 | 0 |  | 0 | 0 | 0 | I | S | SP,LJ | Netkani tekstil, polietilen i celuloza. | 0 | 0,2849 | 25 | [6 empty] | 0 | 1 | '0903001026000
POMAGALA ZA UROGENITALNI SUSTAV | Zaštitni podmetač za krevet | 88 | 2992 | '090300102614 | '0903001026029 | Zaštitni podmetač za krevet za jednokratnu uporabu ,ABENA ,Abri-Soft Classic 40x60 cm | ABENA | SimBex | 13.05.2023 |  | 1 | 1 | 14 | 1a | 0 | 3 | 3 | 3 | NE | 0 | 1 | 0 | 0 | kom | do- | 90 | 0 | 0 | 205 | 0 | 0 |  | 0 | 0 | 0 | I | S | SP,LJ | Netkani tekstil, polietilen i celuloza. | 0 | 0,2849 | 25 | [6 empty] | 0 | 1 | '0903001026000
POMAGALA ZA UROGENITALNI SUSTAV | Zaštitni podmetač za krevet | 88 | 2993 | '090300102614 | '0903001026030 | Zaštitni podmetač za krevet za jednokratnu uporabu ,ABENA ,Abri-Soft Classic 60x60 cm | ABENA | SimBex | 13.05.2023 |  | 1 | 1 | 14 | 1a | 0 | 3 | 3 | 3 | NE | 0 | 1 | 0 | 0 | kom | do- | 90 | 0 | 0 | 205 | 0 | 0 |  | 0 | 0 | 0 | I | S | SP,LJ | Netkani tekstil, polietilen i celuloza. | 0 | 0,2849 | 25 | [6 empty] | 0 | 1 | '0903001026000
POMAGALA ZA UROGENITALNI SUSTAV | Zaštitni podmetač za krevet | 88 | 2994 | '090300102614 | '0903001026031 | Zaštitni podmetač za krevet za jednokratnu uporabu ,ABENA ,Abri-Soft Classic 60x90 cm | ABENA | SimBex | 13.05.2023 |  | 1 | 1 | 14 | 1a | 0 | 3 | 3 | 3 | NE | 0 | 1 | 0 | 0 | kom | do- | 90 | 0 | 0 | 205 | 0 | 0 |  | 0 | 0 | 0 | I | S | SP,LJ | Netkani tekstil, polietilen i celuloza. | 0 | 0,2849 | 25 | [6 empty] | 0 | 1 | '0903001026000
POMAGALA ZA UROGENITALNI SUSTAV | Zaštitni podmetač za krevet | 88 | 2995 | '090300102615 | '0903001026032 | Zaštitni podmetač za krevet za jednokratnu uporabu ,AMD Active Medical Disposable ,AMD PAD 60x90 super | AMD Active Medical Disposable | Salvus | 18.03.2023 |  | 1 | 1 | 14 | 1a | 0 | 3 | 3 | 3 | NE | 0 | 1 | 0 | 0 | kom | do- | 90 | 0 | 0 | 205 | 0 | 0 |  | 0 | 0 | 0 | I | S | SP,LJ | Netkani tekstil, polietilen i celuloza. | 0 | 0,2849 | 25 | [6 empty] | 0 | 1 | '0903001026000
POMAGALA ZA UROGENITALNI SUSTAV | Zaštitni podmetač za krevet | 88 | 2996 | '090300102615 | '0903001026033 | Zaštitni podmetač za krevet za jednokratnu uporabu ,AMD Active Medical Disposable ,AMD PAD 60x90 extra | AMD Active Medical Disposable | Salvus | 18.03.2023 |  | 1 | 1 | 14 | 1a | 0 | 3 | 3 | 3 | NE | 0 | 1 | 0 | 0 | kom | do- | 90 | 0 | 0 | 205 | 0 | 0 |  | 0 | 0 | 0 | I | S | SP,LJ | Netkani tekstil, polietilen i celuloza. | 0 | 0,2849 | 25 | [6 empty] | 0 | 1 | '0903001026000
POMAGALA ZA UROGENITALNI SUSTAV | Zaštitni podmetač za krevet | 88 | 2997 | '090300102616 | '0903001026034 | Zaštitni podmetač za krevet za jednokratnu uporabu ,Karl Dietz Kijevo ,Lena Dry Pad 7000 | Karl Dietz Kijevo | Karl Dietz | 18.03.2023 |  | 1 | 1 | 14 | 1a | 0 | 3 | 3 | 3 | NE | 0 | 1 | 0 | 0 | kom | do- | 90 | 0 | 0 | 205 | 0 | 0 |  | 0 | 0 | 0 | I | S | SP,LJ | Netkani tekstil, polietilen i celuloza. | 0 | 0,2849 | 25 | [6 empty] | 0 | 1 | '0903001026000
POMAGALA ZA UROGENITALNI SUSTAV | Zaštitni podmetač za krevet | 88 | 2998 | '090300102611 | '0903001026035 | Zaštitni podmetač za krevet za jednokratnu uporabu ,Lohmann & Rauscher ,Sentina podloške P vel. 40x60 | Lohmann & Rauscher | Lohmann & Rauscher | 18.03.2023 |  | 1 | 1 | 14 | 1a | 0 | 3 | 3 | 3 | NE | 0 | 1 | 0 | 0 | kom | do- | 90 | 0 | 0 | 205 | 0 | 0 |  | 0 | 0 | 0 | I | S | SP,LJ | Netkani tekstil, polietilen i celuloza. | 0 | 0,2849 | 25 | [6 empty] | 0 | 1 | '0903001026000
POMAGALA ZA UROGENITALNI SUSTAV | Zaštitni podmetač za krevet | 88 | 2999 | '090300102611 | '0903001026036 | Zaštitni podmetač za krevet za jednokratnu uporabu ,Lohmann & Rauscher ,Sentina podloške P vel. 60x60 | Lohmann & Rauscher | Lohmann & Rauscher | 18.03.2023 |  | 1 | 1 | 14 | 1a | 0 | 3 | 3 | 3 | NE | 0 | 1 | 0 | 0 | kom | do- | 90 | 0 | 0 | 205 | 0 | 0 |  | 0 | 0 | 0 | I | S | SP,LJ | Netkani tekstil, polietilen i celuloza. | 0 | 0,2849 | 25 | [6 empty] | 0 | 1 | '0903001026000
POMAGALA ZA UROGENITALNI SUSTAV | Zaštitni podmetač za krevet | 88 | 3000 | '090300102611 | '0903001026037 | Zaštitni podmetač za krevet za jednokratnu uporabu ,Lohmann & Rauscher ,Sentina podloške W vel. 60x90 | Lohmann & Rauscher | Lohmann & Rauscher | 18.03.2023 |  | 1 | 1 | 14 | 1a | 0 | 3 | 3 | 3 | NE | 0 | 1 | 0 | 0 | kom | do- | 90 | 0 | 0 | 205 | 0 | 0 |  | 0 | 0 | 0 | I | S | SP,LJ | Netkani tekstil, polietilen i celuloza. | 0 | 0,2849 | 25 | [6 empty] | 0 | 1 | '0903001026000
POMAGALA ZA UROGENITALNI SUSTAV | Zaštitni podmetač za krevet | 88 | 3001 | '090300102617 | '0903001026038 | Zaštitni podmetač za krevet za jednokratnu uporabu ,ZARYS International Group ,BETAtex absorbent underpad 40x60cm | ZARYS International Group | Medicina trgovina | 29.05.2025 |  | 1 | 1 | 14 | 1a | 0 | 3 | 3 | 3 | NE | 0 | 1 | 0 | 0 | kom | do- | 90 | 0 | 0 | 205 | 0 | 0 |  | 0 | 0 | 0 | I | S | SP,LJ | Netkani tekstil, polietilen i celuloza. | 0 | 0,2718 | 25 | [6 empty] | 0 | 1 | '0903001026000
POMAGALA ZA UROGENITALNI SUSTAV | Zaštitni podmetač za krevet | 88 | 3002 | '090300102617 | '0903001026039 | Zaštitni podmetač za krevet za jednokratnu uporabu ,ZARYS International Group ,BETAtex absorbent underpad 60x60cm | ZARYS International Group | Medicina trgovina | 29.05.2025 |  | 1 | 1 | 14 | 1a | 0 | 3 | 3 | 3 | NE | 0 | 1 | 0 | 0 | kom | do- | 90 | 0 | 0 | 205 | 0 | 0 |  | 0 | 0 | 0 | I | S | SP,LJ | Netkani tekstil, polietilen i celuloza. | 0 | 0,2718 | 25 | [6 empty] | 0 | 1 | '0903001026000
POMAGALA ZA UROGENITALNI SUSTAV | Zaštitni podmetač za krevet | 88 | 3003 | '090300102617 | '0903001026040 | Zaštitni podmetač za krevet za jednokratnu uporabu ,ZARYS International Group ,BETAtex absorbent underpad 60x90cm | ZARYS International Group | Medicina trgovina | 29.05.2025 |  | 1 | 1 | 14 | 1a | 0 | 3 | 3 | 3 | NE | 0 | 1 | 0 | 0 | kom | do- | 90 | 0 | 0 | 205 | 0 | 0 |  | 0 | 0 | 0 | I | S | SP,LJ | Netkani tekstil, polietilen i celuloza. | 0 | 0,2718 | 25 | [6 empty] | 0 | 1 | '0903001026000
POMAGALA ZA UROGENITALNI SUSTAV | Zaštitni podmetač za krevet | 88 | 3004 | '090300102607 | '0903001026042 | Zaštitni podmetač za krevet za jednokratnu uporabu ,ONTEX ,iD Expert Protect 60x90 | ONTEX | Fokus Medical | 05.10.2023 |  | 1 | 1 | 14 | 1a | 0 | 3 | 3 | 3 | NE | 0 | 1 | 0 | 0 | kom | do- | 90 | 0 | 0 | 205 | 0 | 0 |  | 0 | 0 | 0 | I | S | SP,LJ | Netkani tekstil, polietilen i celuloza. | 0 | 0,2718 | 25 | [6 empty] | 0 | 1 | '0903001026000
POMAGALA ZA UROGENITALNI SUSTAV | Zaštitni podmetač za krevet | 88 | 3005 | '090300102618 | '0903001026043 | Zaštitni podmetač za krevet za jednokratnu uporabu ,PAUL HARTMANN AG ,MoliCare Premium Bed Mat 60x90, 30 kom, 5 drops | PAUL HARTMANN AG | PAUL HARTMANN | 18.03.2023 |  | 1 | 1 | 14 | 1a | 0 | 3 | 3 | 3 | NE | 0 | 1 | 0 | 0 | kom | do | 90 | 0 | 0 | 205 | 0 | 0 |  | 0 | 0 | 0 | I | S | SP,LJ | Netkani tekstil, polietilen i celuloza. | 0 | 0,2849 | 25 |  | 1 |  |  |  |  | 0 | 1 | '0903001026000
POMAGALA ZA UROGENITALNI SUSTAV | Zaštitni podmetač za krevet | 88 | 3006 | '090300102618 | '0903001026044 | Zaštitni podmetač za krevet za jednokratnu uporabu ,PAUL HARTMANN AG , MoliCare Premium Bed Mat 60x90, 25 kom, 7 drops | PAUL HARTMANN AG | PAUL HARTMANN | 18.03.2023 |  | 1 | 1 | 14 | 1a | 0 | 3 | 3 | 3 | NE | 0 | 1 | 0 | 0 | kom | do | 90 | 0 | 0 | 205 | 0 | 0 |  | 0 | 0 | 0 | I | S | SP,LJ | Netkani tekstil, polietilen i celuloza. | 0 | 0,2849 | 25 |  | 1 |  |  |  |  | 0 | 1 | '0903001026000
POMAGALA ZA UROGENITALNI SUSTAV | Zaštitni podmetač za krevet | 88 | 3007 | '090300102618 | '0903001026045 | Zaštitni podmetač za krevet za jednokratnu uporabu ,PAUL HARTMANN AG ,MoliCare Premium Bed Mat 60x90, 30 kom, 7 drops | PAUL HARTMANN AG | PAUL HARTMANN | 18.03.2023 |  | 1 | 1 | 14 | 1a | 0 | 3 | 3 | 3 | NE | 0 | 1 | 0 | 0 | kom | do | 90 | 0 | 0 | 205 | 0 | 0 |  | 0 | 0 | 0 | I | S | SP,LJ | Netkani tekstil, polietilen i celuloza. | 0 | 0,2849 | 25 | [6 empty] | 0 | 1 | '0903001026000
POMAGALA ZA UROGENITALNI SUSTAV | Zaštitni podmetač za krevet | 88 | 3008 | '090300102619 | '0903001026046 | Zaštitni podmetač za krevet za jednokratnu uporabu ,ABENA ,Abena Abri Soft Superdry 40x60cm | ABENA | SimBex | 18.03.2023 |  | 1 | 1 | 14 | 1a | 0 | 3 | 3 | 3 | NE | 0 | 1 | 0 | 0 | kom | do | 90 | 0 | 0 | 205 | 0 | 0 |  | 0 | 0 | 0 | I | S | SP,LJ | Netkani tekstil, polietilen i celuloza. | 0 | 0,2849 | 25 |  | 1 |  |  |  |  | 0 | 1 | '0903001026000
POMAGALA ZA UROGENITALNI SUSTAV | Zaštitni podmetač za krevet | 88 | 3009 | '090300102619 | '0903001026047 | Zaštitni podmetač za krevet za jednokratnu uporabu ,ABENA , Abena Abri Soft Superdry 60x60cm | ABENA | SimBex | 18.03.2023 |  | 1 | 1 | 14 | 1a | 0 | 3 | 3 | 3 | NE | 0 | 1 | 0 | 0 | kom | do | 90 | 0 | 0 | 205 | 0 | 0 |  | 0 | 0 | 0 | I | S | SP,LJ | Netkani tekstil, polietilen i celuloza. | 0 | 0,2849 | 25 |  | 1 |  |  |  |  | 0 | 1 | '0903001026000
POMAGALA ZA UROGENITALNI SUSTAV | Zaštitni podmetač za krevet | 88 | 3010 | '090300102619 | '0903001026048 | Zaštitni podmetač za krevet za jednokratnu uporabu ,ABENA , Abena Abri Soft Superdry 60x90cm | ABENA | SimBex | 18.03.2023 |  | 1 | 1 | 14 | 1a | 0 | 3 | 3 | 3 | NE | 0 | 1 | 0 | 0 | kom | do | 90 | 0 | 0 | 205 | 0 | 0 |  | 0 | 0 | 0 | I | S | SP,LJ | Netkani tekstil, polietilen i celuloza. | 0 | 0,2849 | 25 |  | 1 |  |  |  |  | 0 | 1 | '0903001026000
POMAGALA ZA UROGENITALNI SUSTAV | Zaštitni podmetač za krevet | 88 | 3011 | '090300102620 | '0903001026049 | Zaštitni podmetač za krevet za jednokratnu uporabu ,Drylock Tehnologies NV ,Dailee Bed Normal 60x90cm | Drylock Tehnologies NV | Moje zdravlje | 18.03.2023 |  | 1 | 1 | 14 | 1a | 0 | 3 | 3 | 3 | NE | 0 | 1 | 0 | 0 | kom | do | 90 | 0 | 0 | 205 | 0 | 0 |  | 0 | 0 | 0 | I | S | SP,LJ | Netkani tekstil, polietilen i celuloza. | 0 | 0,2849 | 25 | [6 empty] | 0 | 1 | '0903001026000
POMAGALA ZA UROGENITALNI SUSTAV | Zaštitni podmetač za krevet | 88 | 3012 | '090300102620 | '0903001026050 | Zaštitni podmetač za krevet za jednokratnu uporabu ,Drylock Tehnologies NV , Dailee Bed Plus 60x90cm | Drylock Tehnologies NV | Moje zdravlje | 18.03.2023 |  | 1 | 1 | 14 | 1a | 0 | 3 | 3 | 3 | NE | 0 | 1 | 0 | 0 | kom | do | 90 | 0 | 0 | 205 | 0 | 0 |  | 0 | 0 | 0 | I | S | SP,LJ | Netkani tekstil, polietilen i celuloza. | 0 | 0,2849 | 25 | [6 empty] | 0 | 1 | '0903001026000
POMAGALA ZA UROGENITALNI SUSTAV | Zaštitni podmetač za krevet | 88 | 3013 | '090300102620 | '0903001026051 | Zaštitni podmetač za krevet za jednokratnu uporabu ,Drylock Tehnologies NV , Dailee Bed Premium Fix 60x90cm | Drylock Tehnologies NV | Moje zdravlje | 18.03.2023 |  | 1 | 1 | 14 | 1a | 0 | 3 | 3 | 3 | NE | 0 | 1 | 0 | 0 | kom | do | 90 | 0 | 0 | 205 | 0 | 0 |  | 0 | 0 | 0 | I | S | SP,LJ | Netkani tekstil, polietilen i celuloza. | 0 | 0,2849 | 25 | [6 empty] | 0 | 1 | '0903001026000
POMAGALA ZA UROGENITALNI SUSTAV | Zaštitni podmetač za krevet | 88 | 3014 | '090300102621 | '0903001026052 | Zaštitni podmetač za krevet za jednokratnu uporabu ,Atilim Saglika A.S. ,Onlyone Underpad 60x90cm | Atilim Saglika A.S. | Festta | 23.11.2024 |  | 1 | 0 | 14 | 1a | 0 | 3 | 3 | 3 | NE | 0 | 1 | 0 | 0 | kom | do | 90 | 0 | 0 | 205 | 0 | 0 |  | 0 | 0 | 0 | I | S | SP,LJ | Netkani tekstil, polietilen i celuloza. | 0 | 0,1891 | 25 | [6 empty] | 0 | 1 | '0903001026000
POMAGALA ZA UROGENITALNI SUSTAV | Zaštitni podmetač za krevet | 88 | 3015 | '090300102622 | '0903001026053 | Zaštitni podmetač za krevet za jednokratnu uporabu ,Zhejiang Mediunion Healthcare Group Co ,Upijajuća podloga 60x90cm | Zhejiang Mediunion Healthcare Group Co | Medicina trgovina | 20.03.2025 |  | 1 | 0 | 14 | 1a | 0 | 3 | 3 | 3 | NE | 0 | 1 | 0 | 0 | kom | do | 90 | 0 | 0 | 205 | 0 | 0 |  | 0 | 0 | 0 | I | S | SP,LJ | Netkani tekstil, polietilen i celuloza. | 0 | 0,2582 | 25 | [6 empty] | 0 | 1 | '0903001026000
POMAGALA ZA UROGENITALNI SUSTAV | Pelene - gaćice | 162 | 3016 | '093021110001 | '0930211100001 | Upijajuće gaćice, niskoupijajuće ,Essity Hygiene and Health AB ,TENA Pants Normal S | Essity Hygiene and Health AB | Essity Croatia | 20.03.2025 |  | 1 | 1 | 14 | 1a | 0 | 3 | 3 | 3 | NE | 0 | 1 | 0 | 0 | kom | do | 180 | 0 | 0 | 334 | 0 | 0 |  | 0 | 0 | 0 | I | S | SP,LJ | Opseg kukova 65-135 cm. Moć upijanja najmanje 600 g prema MDS 1/93 certifikatu. Brzina upijanja minimalno 5 ml/s prema MDS 1/93 certifikatu. Ispuštanje tekućine maksimalno 1 g prema MDS 1/93 certifikatu. Anatomski oblik. Neutralizator neugodnih mirisa. | 0 | 0,3637 | 5 |  |  | 0,7300 |  | 0,3663 |  | 1 | 1 | '0930211100000
POMAGALA ZA UROGENITALNI SUSTAV | Pelene - gaćice | 162 | 3017 | '093021110001 | '0930211100002 | Upijajuće gaćice, niskoupijajuće ,Essity Hygiene and Health AB , TENA Pants Normal M | Essity Hygiene and Health AB | Essity Croatia | 20.03.2025 |  | 1 | 1 | 14 | 1a | 0 | 3 | 3 | 3 | NE | 0 | 1 | 0 | 0 | kom | do | 180 | 0 | 0 | 334 | 0 | 0 |  | 0 | 0 | 0 | I | S | SP,LJ | Opseg kukova 65-135 cm. Moć upijanja najmanje 600 g prema MDS 1/93 certifikatu. Brzina upijanja minimalno 5 ml/s prema MDS 1/93 certifikatu. Ispuštanje tekućine maksimalno 1 g prema MDS 1/93 certifikatu. Anatomski oblik. Neutralizator neugodnih mirisa. | 0 | 0,3637 | 5 |  |  | 0,7300 |  | 0,3663 |  | 1 | 1 | '0930211100000
POMAGALA ZA UROGENITALNI SUSTAV | Pelene - gaćice | 162 | 3018 | '093021110001 | '0930211100003 | Upijajuće gaćice, niskoupijajuće ,Essity Hygiene and Health AB , TENA Pants Normal L | Essity Hygiene and Health AB | Essity Croatia | 20.03.2025 |  | 1 | 1 | 14 | 1a | 0 | 3 | 3 | 3 | NE | 0 | 1 | 0 | 0 | kom | do | 180 | 0 | 0 | 334 | 0 | 0 |  | 0 | 0 | 0 | I | S | SP,LJ | Opseg kukova 65-135 cm. Moć upijanja najmanje 600 g prema MDS 1/93 certifikatu. Brzina upijanja minimalno 5 ml/s prema MDS 1/93 certifikatu. Ispuštanje tekućine maksimalno 1 g prema MDS 1/93 certifikatu. Anatomski oblik. Neutralizator neugodnih mirisa. | 0 | 0,3637 | 5 |  |  | 0,7300 |  | 0,3663 |  | 1 | 1 | '0930211100000
POMAGALA ZA UROGENITALNI SUSTAV | Pelene - gaćice | 162 | 3019 | '093021110003 | '0930211100007 | Upijajuće gaćice, niskoupijajuće ,ABENA ,Abena Pants Premium S1 | ABENA | SimBex | 22.02.2024 |  | 1 | 1 | 14 | 1a | 0 | 3 | 3 | 3 | NE | 0 | 1 | 0 | 0 | kom | do | 180 | 0 | 0 | 334 | 0 | 0 |  | 0 | 0 | 0 | I | S | SP,LJ | Opseg kukova 65-135 cm. Moć upijanja najmanje 600 g prema MDS 1/93 certifikatu. Brzina upijanja minimalno 5 ml/s prema MDS 1/93 certifikatu. Ispuštanje tekućine maksimalno 1 g prema MDS 1/93 certifikatu. Anatomski oblik. Neutralizator neugodnih mirisa. | 0 | 0,4910 | 5 |  |  | 0,7300 |  | 0,2390 |  | 1 | 1 | '0930211100000
POMAGALA ZA UROGENITALNI SUSTAV | Pelene - gaćice | 162 | 3020 | '093021110003 | '0930211100008 | Upijajuće gaćice, niskoupijajuće ,ABENA ,Abena Pants Premium M1 | ABENA | SimBex | 22.02.2024 |  | 1 | 1 | 14 | 1a | 0 | 3 | 3 | 3 | NE | 0 | 1 | 0 | 0 | kom | do | 180 | 0 | 0 | 334 | 0 | 0 |  | 0 | 0 | 0 | I | S | SP,LJ | Opseg kukova 65-135 cm. Moć upijanja najmanje 600 g prema MDS 1/93 certifikatu. Brzina upijanja minimalno 5 ml/s prema MDS 1/93 certifikatu. Ispuštanje tekućine maksimalno 1 g prema MDS 1/93 certifikatu. Anatomski oblik. Neutralizator neugodnih mirisa. | 0 | 0,4910 | 5 |  |  | 0,7300 |  | 0,2390 |  | 1 | 1 | '0930211100000
POMAGALA ZA UROGENITALNI SUSTAV | Pelene - gaćice | 162 | 3021 | '093021110003 | '0930211100009 | Upijajuće gaćice, niskoupijajuće ,ABENA ,Abena Pants Premium L1 | ABENA | SimBex | 22.02.2024 |  | 1 | 1 | 14 | 1a | 0 | 3 | 3 | 3 | NE | 0 | 1 | 0 | 0 | kom | do | 180 | 0 | 0 | 334 | 0 | 0 |  | 0 | 0 | 0 | I | S | SP,LJ | Opseg kukova 65-135 cm. Moć upijanja najmanje 600 g prema MDS 1/93 certifikatu. Brzina upijanja minimalno 5 ml/s prema MDS 1/93 certifikatu. Ispuštanje tekućine maksimalno 1 g prema MDS 1/93 certifikatu. Anatomski oblik. Neutralizator neugodnih mirisa. | 0 | 0,4910 | 5 |  |  | 0,7300 |  | 0,2390 |  | 1 | 1 | '0930211100000
POMAGALA ZA UROGENITALNI SUSTAV | Pelene - gaćice | 162 | 3022 | '093021112001 | '0930211120001 | Upijajuće gaćice, visokoupijajuće ,Essity Hygiene and Health AB ,TENA Pants Plus S | Essity Hygiene and Health AB | Essity Croatia | 20.03.2025 |  | 1 | 1 | 14 | 1a | 0 | 3 | 3 | 3 | NE | 0 | 1 | 0 | 0 | kom | do | 180 | 0 | 0 | 334 | 0 | 0 |  | 0 | 0 | 0 | I |  | SP,LJ | Opseg kukova 65-135 cm. Moć upijanja najmanje 700 g prema MDS 1/93 certifikatu. Brzina upijanja minimalno 8 ml/s prema MDS 1/93 certifikatu. Ispuštanje tekućine maksimalno 1 g prema MDS 1/93 certifikatu. Anatomski oblik. Neutralizator neugodnih mirisa | 0 | 0,4433 | 5 |  |  | 0,8627 |  | 0,4194 |  | 1 | 1 | '0930211120000
POMAGALA ZA UROGENITALNI SUSTAV | Pelene - gaćice | 162 | 3023 | '093021112002 | '0930211120002 | Upijajuće gaćice, visokoupijajuće ,ABENA ,SimBex Active Comfort S | ABENA | SimBex | 22.02.2024 |  | 1 | 1 | 14 | 1a | 0 | 3 | 3 | 3 | NE | 0 | 1 | 0 | 0 | kom | do | 180 | 0 | 0 | 334 | 0 | 0 |  | 0 | 0 | 0 | I |  | SP,LJ | Opseg kukova 65-135 cm. Moć upijanja najmanje 700 g prema MDS 1/93 certifikatu. Brzina upijanja minimalno 8 ml/s prema MDS 1/93 certifikatu. Ispuštanje tekućine maksimalno 1 g prema MDS 1/93 certifikatu. Anatomski oblik. Neutralizator neugodnih mirisa. | 0 | 0,5985 | 5 |  |  | 0,8627 |  | 0,2642 |  | 1 | 1 | '0930211120000
POMAGALA ZA UROGENITALNI SUSTAV | Pelene - gaćice | 162 | 3024 | '093021112002 | '0930211120003 | Upijajuće gaćice, visokoupijajuće ,ABENA , SimBex Active Comfort M | ABENA | SimBex | 22.02.2024 |  | 1 | 1 | 14 | 1a | 0 | 3 | 3 | 3 | NE | 0 | 1 | 0 | 0 | kom | do | 180 | 0 | 0 | 334 | 0 | 0 |  | 0 | 0 | 0 | I |  | SP,LJ | Opseg kukova 65-135 cm. Moć upijanja najmanje 700 g prema MDS 1/93 certifikatu. Brzina upijanja minimalno 8 ml/s prema MDS 1/93 certifikatu. Ispuštanje tekućine maksimalno 1 g prema MDS 1/93 certifikatu. Anatomski oblik. Neutralizator neugodnih mirisa. | 0 | 0,5985 | 5 |  |  | 0,8627 |  | 0,2642 |  | 1 | 1 | '0930211120000
POMAGALA ZA UROGENITALNI SUSTAV | Pelene - gaćice | 162 | 3025 | '093021112002 | '0930211120004 | Upijajuće gaćice, visokoupijajuće ,ABENA , SimBex Active Comfort L | ABENA | SimBex | 22.02.2024 |  | 1 | 1 | 14 | 1a | 0 | 3 | 3 | 3 | NE | 0 | 1 | 0 | 0 | kom | do | 180 | 0 | 0 | 334 | 0 | 0 |  | 0 | 0 | 0 | I |  | SP,LJ | Opseg kukova 65-135 cm. Moć upijanja najmanje 700 g prema MDS 1/93 certifikatu. Brzina upijanja minimalno 8 ml/s prema MDS 1/93 certifikatu. Ispuštanje tekućine maksimalno 1 g prema MDS 1/93 certifikatu. Anatomski oblik. Neutralizator neugodnih mirisa. | 0 | 0,5985 | 5 |  |  | 0,8627 |  | 0,2642 |  | 1 | 1 | '0930211120000
POMAGALA ZA UROGENITALNI SUSTAV | Pelene - gaćice | 162 | 3026 | '093021112001 | '0930211120005 | Upijajuće gaćice, visokoupijajuće ,Essity Hygiene and Health AB ,TENA Pants Plus L | Essity Hygiene and Health AB | Essity Croatia | 20.03.2025 |  | 1 | 1 | 14 | 1a | 0 | 3 | 3 | 3 | NE | 0 | 1 | 0 | 0 | kom | do | 180 | 0 | 0 | 334 | 0 | 0 |  | 0 | 0 | 0 | I |  | SP,LJ | Opseg kukova 65-135 cm. Moć upijanja najmanje 700 g prema MDS 1/93 certifikatu. Brzina upijanja minimalno 8 ml/s prema MDS 1/93 certifikatu. Ispuštanje tekućine maksimalno 1 g prema MDS 1/93 certifikatu. Anatomski oblik. Neutralizator neugodnih mirisa | 0 | 0,4433 | 5 |  |  | 0,8627 |  | 0,4194 |  | 1 | 1 | '0930211120000
POMAGALA ZA UROGENITALNI SUSTAV | Pelene - gaćice | 162 | 3027 | '093021112001 | '0930211120006 | Upijajuće gaćice, visokoupijajuće ,Essity Hygiene and Health AB ,TENA Pants Plus M | Essity Hygiene and Health AB | Essity Croatia | 20.03.2025 |  | 1 | 1 | 14 | 1a | 0 | 3 | 3 | 3 | NE | 0 | 1 | 0 | 0 | kom | do | 180 | 0 | 0 | 334 | 0 | 0 |  | 0 | 0 | 0 | I |  | SP,LJ | Opseg kukova 65-135 cm. Moć upijanja najmanje 700 g prema MDS 1/93 certifikatu. Brzina upijanja minimalno 8 ml/s prema MDS 1/93 certifikatu. Ispuštanje tekućine maksimalno 1 g prema MDS 1/93 certifikatu. Anatomski oblik. Neutralizator neugodnih mirisa | 0 | 0,4433 | 5 |  |  | 0,8627 |  | 0,4194 |  | 1 | 1 | '0930211120000
POMAGALA ZA UROGENITALNI SUSTAV | Pelene - gaćice | 162 | 3028 | '093021110004 | '0930211100010 | Upijajuće gaćice, niskoupijajuće ,Attends Healthcare AB ,Attends Pull-Ons 4S | Attends Healthcare AB | Elbi Medikal | 05.10.2023 |  | 1 | 0 | 14 | 1a | 0 | 3 | 3 | 3 | NE | 0 | 1 | 0 | 0 | kom | do | 180 | 0 | 0 | 334 | 0 | 0 |  | 0 | 0 | 0 | I | S | SP,LJ | Opseg kukova 65-135 cm. Moć upijanja najmanje 550 g prema MDS 1/93 certifikatu. Brzina upijanja minimalno 5,5 ml/s prema MDS 1/93 certifikatu. Ispuštanje tekućine maksimalno 0,1 g prema MDS 1/93 certifikatu. Anatomski oblik. Neutralizator neugodnih mirisa. | 0 | 0,4910 | 5 |  |  | 0,8400 |  | 0,3490 |  | 1 | 1 | '0930211100000
POMAGALA ZA UROGENITALNI SUSTAV | Pelene - gaćice | 162 | 3029 | '093021110004 | '0930211100011 | Upijajuće gaćice, niskoupijajuće ,Attends Healthcare AB , Attends Pull-Ons 4M | Attends Healthcare AB | Elbi Medikal | 05.10.2023 |  | 1 | 0 | 14 | 1a | 0 | 3 | 3 | 3 | NE | 0 | 1 | 0 | 0 | kom | do | 180 | 0 | 0 | 334 | 0 | 0 |  | 0 | 0 | 0 | I | S | SP,LJ | Opseg kukova 65-135 cm. Moć upijanja najmanje 550 g prema MDS 1/93 certifikatu. Brzina upijanja minimalno 5,5 ml/s prema MDS 1/93 certifikatu. Ispuštanje tekućine maksimalno 0,1 g prema MDS 1/93 certifikatu. Anatomski oblik. Neutralizator neugodnih mirisa. | 0 | 0,4910 | 5 |  |  | 0,8400 |  | 0,3490 |  | 1 | 1 | '0930211100000
POMAGALA ZA UROGENITALNI SUSTAV | Pelene - gaćice | 162 | 3030 | '093021110004 | '0930211100012 | Upijajuće gaćice, niskoupijajuće ,Attends Healthcare AB , Attends Pull-Ons 4L | Attends Healthcare AB | Elbi Medikal | 05.10.2023 |  | 1 | 0 | 14 | 1a | 0 | 3 | 3 | 3 | NE | 0 | 1 | 0 | 0 | kom | do | 180 | 0 | 0 | 334 | 0 | 0 |  | 0 | 0 | 0 | I | S | SP,LJ | Opseg kukova 65-135 cm. Moć upijanja najmanje 550 g prema MDS 1/93 certifikatu. Brzina upijanja minimalno 5,5 ml/s prema MDS 1/93 certifikatu. Ispuštanje tekućine maksimalno 0,1 g prema MDS 1/93 certifikatu. Anatomski oblik. Neutralizator neugodnih mirisa. | 0 | 0,4910 | 5 |  |  | 0,8400 |  | 0,3490 |  | 1 | 1 | '0930211100000
POMAGALA ZA UROGENITALNI SUSTAV | Pelene - gaćice | 162 | 3031 | '093021110063 | '0930211100013 | Upijajuće gaćice, niskoupijajuće, ekstravelike ,Attends Healthcare AB ,Attends Pull-Ons 4XL | Attends Healthcare AB | Elbi Medikal | 05.10.2023 |  | 1 | 0 | 14 | 1a | 0 | 3 | 3 | 3 | NE | 0 | 1 | 0 | 0 | kom | do | 180 | 0 | 0 | 334 | 0 | 0 |  | 0 | 0 | 0 | I | S | SP,LJ | Opseg kukova 130-170 cm. Moć upijanja najmanje 600 g prema MDS 1/93 certifikatu. Brzina upijanja minimalno 6,0 ml/s prema MDS 1/93 certifikatu. Ispuštanje tekućine maksimalno 0,1 g prema MDS 1/93 certifikatu. Anatomski oblik. Neutralizator neugodnih mirisa. | 0 | 0,6400 | 5 |  |  | 1,0900 |  | 0,4500 |  | 1 | 1 | '0930211100000
POMAGALA ZA UROGENITALNI SUSTAV | Pelene - gaćice | 162 | 3032 | '093021112003 | '0930211120007 | Upijajuće gaćice, visokoupijajuće ,Attends Healthcare AB ,Attends Pull-Ons 6S | Attends Healthcare AB | Elbi Medikal | 05.10.2023 |  | 1 | 0 | 14 | 1a | 0 | 3 | 3 | 3 | NE | 0 | 1 | 0 | 0 | kom | do | 180 | 0 | 0 | 334 | 0 | 0 |  | 0 | 0 | 0 | I | S | SP,LJ | Opseg kukova 60-140 cm. Moć upijanja najmanje 800 g prema MDS 1/93 certifikatu. Brzina upijanja minimalno 7,0 ml/s prema MDS 1/93 certifikatu. Ispuštanje tekućine maksimalno 0,15 g prema MDS 1/93 certifikatu. Anatomski oblik. Neutralizator neugodnih mirisa. | 0 | 0,5985 | 5 |  |  | 0,9900 |  | 0,3915 |  | 1 | 1 | '0930211120000
POMAGALA ZA UROGENITALNI SUSTAV | Pelene - gaćice | 162 | 3033 | '093021112003 | '0930211120008 | Upijajuće gaćice, visokoupijajuće ,Attends Healthcare AB , Attends Pull-Ons 6M | Attends Healthcare AB | Elbi Medikal | 05.10.2023 |  | 1 | 0 | 14 | 1a | 0 | 3 | 3 | 3 | NE | 0 | 1 | 0 | 0 | kom | do | 180 | 0 | 0 | 334 | 0 | 0 |  | 0 | 0 | 0 | I | S | SP,LJ | Opseg kukova 60-140 cm. Moć upijanja najmanje 800 g prema MDS 1/93 certifikatu. Brzina upijanja minimalno 7,0 ml/s prema MDS 1/93 certifikatu. Ispuštanje tekućine maksimalno 0,15 g prema MDS 1/93 certifikatu. Anatomski oblik. Neutralizator neugodnih mirisa. | 0 | 0,5985 | 5 |  |  | 0,9900 |  | 0,3915 |  | 1 | 1 | '0930211120000
POMAGALA ZA UROGENITALNI SUSTAV | Pelene - gaćice | 162 | 3034 | '093021112003 | '0930211120009 | Upijajuće gaćice, visokoupijajuće ,Attends Healthcare AB , Attends Pull-Ons 6L | Attends Healthcare AB | Elbi Medikal | 05.10.2023 |  | 1 | 0 | 14 | 1a | 0 | 3 | 3 | 3 | NE | 0 | 1 | 0 | 0 | kom | do | 180 | 0 | 0 | 334 | 0 | 0 |  | 0 | 0 | 0 | I | S | SP,LJ | Opseg kukova 60-140 cm. Moć upijanja najmanje 800 g prema MDS 1/93 certifikatu. Brzina upijanja minimalno 7,0 ml/s prema MDS 1/93 certifikatu. Ispuštanje tekućine maksimalno 0,15 g prema MDS 1/93 certifikatu. Anatomski oblik. Neutralizator neugodnih mirisa. | 0 | 0,5985 | 5 |  |  | 0,9900 |  | 0,3915 |  | 1 | 1 | '0930211120000
POMAGALA ZA UROGENITALNI SUSTAV | Pelene - gaćice | 162 | 3035 | '093021112064 | '0930211120010 | Upijajuće gaćice, visokoupijajuće, ekstravelike ,Attends Healthcare AB ,Attends Pull-Ons 6XL | Attends Healthcare AB | Elbi Medikal | 05.10.2023 |  | 1 | 0 | 14 | 1a | 0 | 3 | 3 | 3 | NE | 0 | 1 | 0 | 0 | kom | do | 180 | 0 | 0 | 334 | 0 | 0 |  | 0 | 0 | 0 | I | S | SP,LJ | Opseg kukova 130-170 cm. Moć upijanja najmanje 800 g prema MDS 1/93 certifikatu. Brzina upijanja minimalno 7,0 ml/s prema MDS 1/93 certifikatu. Ispuštanje tekućine maksimalno 0,15 g prema MDS 1/93 certifikatu. Anatomski oblik. Neutralizator neugodnih mirisa. | 0 | 0,8350 | 5 |  |  | 1,2800 |  | 0,4450 |  | 1 | 1 | '0930211120000
POMAGALA ZA UROGENITALNI SUSTAV | Pelene - gaćice | 162 | 3036 | '093021110005 | '0930211100014 | Upijajuće gaćice, niskoupijajuće ,AMD Active Medical Disposable ,AMD pant medium normal | AMD Active Medical Disposable | Salvus | 01.06.2024 |  | 1 | 0 | 14 | 1a | 0 | 3 | 3 | 3 | NE | 0 | 1 | 0 | 0 | kom | do | 180 | 0 | 0 | 334 | 0 | 0 |  | 0 | 0 | 0 | I | S | SP,LJ | Opseg kukova 65-135 cm. Moć upijanja najmanje 550 g prema MDS 1/93 certifikatu. Brzina upijanja minimalno 5,5 ml/s prema MDS 1/93 certifikatu. Ispuštanje tekućine maksimalno 0,1 g prema MDS 1/93 certifikatu. Anatomski oblik. Neutralizator neugodnih mirisa. | 0 | 0,4910 | 5 |  |  | 0,7300 |  | 0,2390 |  | 1 | 1 | '0930211100000
POMAGALA ZA UROGENITALNI SUSTAV | Pelene - gaćice | 162 | 3037 | '093021110005 | '0930211100015 | Upijajuće gaćice, niskoupijajuće ,AMD Active Medical Disposable , AMD pant large normal | AMD Active Medical Disposable | Salvus | 01.06.2024 |  | 1 | 0 | 14 | 1a | 0 | 3 | 3 | 3 | NE | 0 | 1 | 0 | 0 | kom | do | 180 | 0 | 0 | 334 | 0 | 0 |  | 0 | 0 | 0 | I | S | SP,LJ | Opseg kukova 65-135 cm. Moć upijanja najmanje 550 g prema MDS 1/93 certifikatu. Brzina upijanja minimalno 5,5 ml/s prema MDS 1/93 certifikatu. Ispuštanje tekućine maksimalno 0,1 g prema MDS 1/93 certifikatu. Anatomski oblik. Neutralizator neugodnih mirisa. | 0 | 0,4910 | 5 |  |  | 0,7300 |  | 0,2390 |  | 1 | 1 | '0930211100000
POMAGALA ZA UROGENITALNI SUSTAV | Pelene - gaćice | 162 | 3038 | '093021112004 | '0930211120011 | Upijajuće gaćice, visokoupijajuće ,AMD Active Medical Disposable ,AMD pant medium super | AMD Active Medical Disposable | Salvus | 01.06.2024 |  | 1 | 0 | 14 | 1a | 0 | 3 | 3 | 3 | NE | 0 | 1 | 0 | 0 | kom | do | 180 | 0 | 0 | 334 | 0 | 0 |  | 0 | 0 | 0 | I |  | SP,LJ | Opseg kukova 60-140 cm. Moć upijanja najmanje 800 g prema MDS 1/93 certifikatu. Brzina upijanja minimalno 7,0 ml/s prema MDS 1/93 certifikatu. Ispuštanje tekućine maksimalno 0,15 g prema MDS 1/93 certifikatu. Anatomski oblik. Neutralizator neugodnih mirisa. | 0 | 0,5985 | 5 |  |  | 0,8627 |  | 0,2642 |  | 1 | 1 | '0930211120000
POMAGALA ZA UROGENITALNI SUSTAV | Pelene - gaćice | 162 | 3039 | '093021112004 | '0930211120012 | Upijajuće gaćice, visokoupijajuće ,AMD Active Medical Disposable , AMD pant large super | AMD Active Medical Disposable | Salvus | 01.06.2024 |  | 1 | 0 | 14 | 1a | 0 | 3 | 3 | 3 | NE | 0 | 1 | 0 | 0 | kom | do | 180 | 0 | 0 | 334 | 0 | 0 |  | 0 | 0 | 0 | I |  | SP,LJ | Opseg kukova 60-140 cm. Moć upijanja najmanje 800 g prema MDS 1/93 certifikatu. Brzina upijanja minimalno 7,0 ml/s prema MDS 1/93 certifikatu. Ispuštanje tekućine maksimalno 0,15 g prema MDS 1/93 certifikatu. Anatomski oblik. Neutralizator neugodnih mirisa. | 0 | 0,5985 | 5 |  |  | 0,8627 |  | 0,2642 |  | 1 | 1 | '0930211120000
POMAGALA ZA UROGENITALNI SUSTAV | Pelene - gaćice | 162 | 3040 | '093021110001 | '0930211100016 | Upijajuće gaćice, niskoupijajuće ,Essity Hygiene and Health AB ,TENA Pants Normal XL | Essity Hygiene and Health AB | Essity Croatia | 20.03.2025 |  | 1 | 1 | 14 | 1a | 0 | 3 | 3 | 3 | NE | 0 | 1 | 0 | 0 | kom | do | 180 | 0 | 0 | 334 | 0 | 0 |  | 0 | 0 | 0 | I | S | SP,LJ | Opseg kukova 65-135 cm. Moć upijanja najmanje 600 g prema MDS 1/93 certifikatu. Brzina upijanja minimalno 5 ml/s prema MDS 1/93 certifikatu. Ispuštanje tekućine maksimalno 1 g prema MDS 1/93 certifikatu. Anatomski oblik. Neutralizator neugodnih mirisa. | 0 | 0,3637 | 5 |  |  | 0,7300 |  | 0,3663 |  | 1 | 1 | '0930211100000
POMAGALA ZA UROGENITALNI SUSTAV | Pelene - gaćice | 162 | 3041 | '093021110001 | '0930211100017 | Upijajuće gaćice, niskoupijajuće ,Essity Hygiene and Health AB ,TENA Pants Plus XS | Essity Hygiene and Health AB | Essity Croatia | 20.03.2025 |  | 1 | 1 | 14 | 1a | 0 | 3 | 3 | 3 | NE | 0 | 1 | 0 | 0 | kom | do | 180 | 0 | 0 | 334 | 0 | 0 |  | 0 | 0 | 0 | I | S | SP,LJ | Opseg kukova 65-135 cm. Moć upijanja najmanje 600 g prema MDS 1/93 certifikatu. Brzina upijanja minimalno 5 ml/s prema MDS 1/93 certifikatu. Ispuštanje tekućine maksimalno 1 g prema MDS 1/93 certifikatu. Anatomski oblik. Neutralizator neugodnih mirisa. | 0 | 0,3637 | 5 |  |  | 0,7300 |  | 0,3663 |  | 1 | 1 | '0930211100000
POMAGALA ZA UROGENITALNI SUSTAV | Pelene - gaćice | 162 | 3042 | '093021110001 | '0930211100018 | Upijajuće gaćice, niskoupijajuće ,Essity Hygiene and Health AB ,TENA Pants Plus XL | Essity Hygiene and Health AB | Essity Croatia | 20.03.2025 |  | 1 | 1 | 14 | 1a | 0 | 3 | 3 | 3 | NE | 0 | 1 | 0 | 0 | kom | do | 180 | 0 | 0 | 334 | 0 | 0 |  | 0 | 0 | 0 | I | S | SP,LJ | Opseg kukova 65-135 cm. Moć upijanja najmanje 600 g prema MDS 1/93 certifikatu. Brzina upijanja minimalno 5 ml/s prema MDS 1/93 certifikatu. Ispuštanje tekućine maksimalno 1 g prema MDS 1/93 certifikatu. Anatomski oblik. Neutralizator neugodnih mirisa. | 0 | 0,3637 | 5 |  |  | 0,7300 |  | 0,3663 |  | 1 | 1 | '0930211100000
POMAGALA ZA UROGENITALNI SUSTAV | Pelene - gaćice | 162 | 3043 | '093021112001 | '0930211120013 | Upijajuće gaćice, visokoupijajuće ,Essity Hygiene and Health AB ,TENA Pants Normal XL | Essity Hygiene and Health AB | Essity Croatia | 20.03.2025 |  | 1 | 1 | 14 | 1a | 0 | 3 | 3 | 3 | NE | 0 | 1 | 0 | 0 | kom | do | 180 | 0 | 0 | 334 | 0 | 0 |  | 0 | 0 | 0 | I |  | SP,LJ | Opseg kukova 65-135 cm. Moć upijanja najmanje 700 g prema MDS 1/93 certifikatu. Brzina upijanja minimalno 8 ml/s prema MDS 1/93 certifikatu. Ispuštanje tekućine maksimalno 1 g prema MDS 1/93 certifikatu. Anatomski oblik. Neutralizator neugodnih mirisa | 0 | 0,4433 | 5 |  |  | 0,8627 |  | 0,4194 |  | 1 | 1 | '0930211120000
POMAGALA ZA UROGENITALNI SUSTAV | Pelene - gaćice | 162 | 3044 | '093021112001 | '0930211120014 | Upijajuće gaćice, visokoupijajuće ,Essity Hygiene and Health AB ,TENA Pants Plus XS | Essity Hygiene and Health AB | Essity Croatia | 20.03.2025 |  | 1 | 1 | 14 | 1a | 0 | 3 | 3 | 3 | NE | 0 | 1 | 0 | 0 | kom | do | 180 | 0 | 0 | 334 | 0 | 0 |  | 0 | 0 | 0 | I |  | SP,LJ | Opseg kukova 65-135 cm. Moć upijanja najmanje 700 g prema MDS 1/93 certifikatu. Brzina upijanja minimalno 8 ml/s prema MDS 1/93 certifikatu. Ispuštanje tekućine maksimalno 1 g prema MDS 1/93 certifikatu. Anatomski oblik. Neutralizator neugodnih mirisa | 0 | 0,4433 | 5 |  |  | 0,8627 |  | 0,4194 |  | 1 | 1 | '0930211120000
POMAGALA ZA UROGENITALNI SUSTAV | Pelene - gaćice | 162 | 3045 | '093021112001 | '0930211120015 | Upijajuće gaćice, visokoupijajuće ,Essity Hygiene and Health AB ,TENA Pants Plus XL | Essity Hygiene and Health AB | Essity Croatia | 20.03.2025 |  | 1 | 1 | 14 | 1a | 0 | 3 | 3 | 3 | NE | 0 | 1 | 0 | 0 | kom | do | 180 | 0 | 0 | 334 | 0 | 0 |  | 0 | 0 | 0 | I |  | SP,LJ | Opseg kukova 65-135 cm. Moć upijanja najmanje 700 g prema MDS 1/93 certifikatu. Brzina upijanja minimalno 8 ml/s prema MDS 1/93 certifikatu. Ispuštanje tekućine maksimalno 1 g prema MDS 1/93 certifikatu. Anatomski oblik. Neutralizator neugodnih mirisa | 0 | 0,4433 | 5 |  |  | 0,8627 |  | 0,4194 |  | 1 | 1 | '0930211120000
OBLOGE ZA RANE | Alginati | 90 | 3046 | '021803110101 | '0218031101001 | Alginatna obloga za rane do 75 cm2 ,3M ,3M TEGADERM ALGINATE 5x5cm | 3M | Medical intertrade | 01.01.2023 |  | 1 | 1 | 14 | 1a | 0 | 1 | 1 | 1 | NE | 0 | 8 | 0 | 0 | cm2 | do | 10 | 5 | 5 | 351,206 | 0 | 0 |  | 0 | 0 | 0 | IIb | S | SP,LJ | Mekana primarna obloga. Kalcij/natrijeva alginatna vlakna, sterilna netkana. CE certifikat. | 0 | 0,0372 | 5 |  | 1 |  |  |  |  | 0 | 1 | '0218031101000
OBLOGE ZA RANE | Alginati | 90 | 3047 | '021803110103 | '0218031101002 | Alginatna obloga za rane do 75 cm2 ,Lohmann & Rauscher ,Suprasorb A Ca 5 x 5 cm | Lohmann & Rauscher | Lohmann & Rauscher | 01.01.2023 |  | 1 | 1 | 14 | 1a | 0 | 1 | 1 | 1 | NE | 0 | 8 | 0 | 0 | cm2 | do | 10 | 5 | 5 | 351,206 | 0 | 0 |  | 0 | 0 | 0 | IIb | S | SP,LJ | Mekana primarna obloga. Kalcij/natrijeva alginatna vlakna, sterilna netkana. CE certifikat. | 0 | 0,0372 | 5 |  | 1 |  |  |  |  | 0 | 1 | '0218031101000
OBLOGE ZA RANE | Alginati | 90 | 3048 | '021803110104 | '0218031101003 | Alginatna obloga za rane do 75 cm2 ,PAUL HARTMANN AG ,SORBALGON 5X5 CM | PAUL HARTMANN AG | PAUL HARTMANN | 01.01.2023 |  | 1 | 1 | 14 | 1a | 0 | 1 | 1 | 1 | NE | 0 | 8 | 0 | 0 | cm2 | do | 10 | 5 | 5 | 351,206 | 0 | 0 |  | 0 | 0 | 0 | IIb | S | SP,LJ | Mekana primarna obloga. Kalcij/natrijeva alginatna vlakna, sterilna netkana. CE certifikat. | 0 | 0,0372 | 5 |  | 1 |  |  |  |  | 0 | 1 | '0218031101000
OBLOGE ZA RANE | Alginati | 90 | 3049 | '021803110105 | '0218031101004 | Alginatna obloga za rane do 75 cm2 ,ConvaTec ,Kaltostat Calcium Sodium Alginate Dressing 5x5 cm | ConvaTec | Stoma medical | 01.01.2023 |  | 1 | 1 | 14 | 1a | 0 | 1 | 1 | 1 | NE | 0 | 8 | 0 | 0 | cm2 | do | 10 | 5 | 5 | 351,206 | 0 | 0 |  | 0 | 0 | 0 | IIb | S | SP,LJ | Mekana primarna obloga. Kalcij/natrijeva alginatna vlakna, sterilna netkana. CE certifikat. | 0 | 0,0372 | 5 |  | 1 |  |  |  |  | 0 | 1 | '0218031101000
OBLOGE ZA RANE | Alginati | 90 | 3050 | '021803110106 | '0218031101005 | Alginatna obloga za rane do 75 cm2 ,T&L Co. ,Renocare alginatna obloga za rane 5x5 cm | T&L Co. | Sanitas | 01.01.2023 |  | 1 | 1 | 14 | 1a | 0 | 1 | 1 | 1 | NE | 0 | 8 | 0 | 0 | cm2 | do | 10 | 5 | 5 | 351,206 | 0 | 0 |  | 0 | 0 | 0 | IIb | S | SP,LJ | Mekana primarna obloga. Kalcij/natrijeva alginatna vlakna, sterilna netkana. CE certifikat. | 0 | 0,0372 | 5 |  | 1 |  |  |  |  | 0 | 1 | '0218031101000
OBLOGE ZA RANE | Alginati | 90 | 3051 | '021803110107 | '0218031101006 | Alginatna obloga za rane do 75 cm2 ,Molnlycke Health Care AB ,Melgisorb Plus 5x5 | Molnlycke Health Care AB | Molnlycke Health Care Adria | 01.01.2023 |  | 1 | 1 | 14 | 1a | 0 | 1 | 1 | 1 | NE | 0 | 8 | 0 | 0 | cm2 | do | 10 | 5 | 5 | 351,206 | 0 | 0 |  | 0 | 0 | 0 | IIb | S | SP,LJ | Mekana primarna obloga. Kalcij/natrijeva alginatna vlakna, sterilna netkana. CE certifikat. | 0 | 0,0372 | 5 |  | 1 |  |  |  |  | 0 | 1 | '0218031101000
OBLOGE ZA RANE | Alginati | 90 | 3052 | '021803110201 | '0218031102001 | Alginatna obloga za rane iznad 75 cm2 ,3M ,3M TEGADERM ALGINATE 10x10cm | 3M | Medical intertrade | 20.07.2023 |  | 1 | 1 | 14 | 1a | 0 | 1 | 1 | 1 | NE | 0 | 8 | 0 | 0 | cm2 | do | 10 | 10 | 10 | 351,206 | 0 | 0 |  | 0 | 0 | 0 | IIb | S | SP,LJ | Mekana primarna obloga. Kalcij/natrijeva alginatna vlakna, sterilna netkana. CE certifikat. | 0 | 0,0224 | 5 |  | 1 |  |  |  |  | 0 | 1 | '0218031102000
OBLOGE ZA RANE | Alginati | 90 | 3053 | '021803110201 | '0218031102002 | Alginatna obloga za rane iznad 75 cm2 ,3M ,3M TEGADERM ALGINATE 10x20cm | 3M | Medical intertrade | 20.07.2023 |  | 1 | 1 | 14 | 1a | 0 | 1 | 1 | 1 | NE | 0 | 8 | 0 | 0 | cm2 | do | 10 | 10 | 20 | 351,206 | 0 | 0 |  | 0 | 0 | 0 | IIb | S | SP,LJ | Mekana primarna obloga. Kalcij/natrijeva alginatna vlakna, sterilna netkana. CE certifikat. | 0 | 0,0224 | 5 |  | 1 |  |  |  |  | 0 | 1 | '0218031102000
OBLOGE ZA RANE | Alginati | 90 | 3054 | '021803110203 | '0218031102005 | Alginatna obloga za rane iznad 75 cm2 ,Coloplast A/S ,BIATAIN Alginate (SEASORB Soft Dressing) 3710 (10x10 cm) | Coloplast A/S | Medikal Lux | 20.07.2023 |  | 1 | 1 | 14 | 1a | 0 | 1 | 1 | 1 | NE | 0 | 8 | 0 | 0 | cm2 | do | 10 | 10 | 10 | 351,206 | 0 | 0 |  | 0 | 0 | 0 | IIb | S | SP,LJ | Mekana primarna obloga. Kalcij/natrijeva alginatna vlakna, sterilna netkana. CE certifikat. | 0 | 0,0224 | 5 |  | 1 |  |  |  |  | 0 | 1 | '0218031102000
OBLOGE ZA RANE | Alginati | 90 | 3055 | '021803110203 | '0218031102006 | Alginatna obloga za rane iznad 75 cm2 ,Coloplast A/S ,BIATAIN Alginate (SEASORB Soft Dressing) 3715 (15x15 cm) | Coloplast A/S | Medikal Lux | 20.07.2023 |  | 1 | 1 | 14 | 1a | 0 | 1 | 1 | 1 | NE | 0 | 8 | 0 | 0 | cm2 | do | 10 | 15 | 15 | 351,206 | 0 | 0 |  | 0 | 0 | 0 | IIb | S | SP,LJ | Mekana primarna obloga. Kalcij/natrijeva alginatna vlakna, sterilna netkana. CE certifikat. | 0 | 0,0224 | 5 |  | 1 |  |  |  |  | 0 | 1 | '0218031102000
OBLOGE ZA RANE | Alginati | 90 | 3056 | '021803110204 | '0218031102007 | Alginatna obloga za rane iznad 75 cm2 ,Smith&Nephew Medical Limited ,Algisite M 10cmx10cm | Smith&Nephew Medical Limited | Rozi Step | 20.07.2023 |  | 1 | 1 | 14 | 1a | 0 | 1 | 1 | 1 | NE | 0 | 8 | 0 | 0 | cm2 | do | 10 | 10 | 10 | 351,206 | 0 | 0 |  | 0 | 0 | 0 | IIb | S | SP,LJ | Mekana primarna obloga. Kalcij/natrijeva alginatna vlakna, sterilna netkana. CE certifikat. | 0 | 0,0224 | 5 |  | 1 |  |  |  |  | 0 | 1 | '0218031102000
OBLOGE ZA RANE | Alginati | 90 | 3057 | '021803110204 | '0218031102008 | Alginatna obloga za rane iznad 75 cm2 ,Smith&Nephew Medical Limited ,Algisite M 15cmx20cm | Smith&Nephew Medical Limited | Rozi Step | 20.07.2023 |  | 1 | 1 | 14 | 1a | 0 | 1 | 1 | 1 | NE | 0 | 8 | 0 | 0 | cm2 | do | 10 | 15 | 20 | 351,206 | 0 | 0 |  | 0 | 0 | 0 | IIb | S | SP,LJ | Mekana primarna obloga. Kalcij/natrijeva alginatna vlakna, sterilna netkana. CE certifikat. | 0 | 0,0224 | 5 |  | 1 |  |  |  |  | 0 | 1 | '0218031102000
OBLOGE ZA RANE | Alginati | 90 | 3058 | '021803110205 | '0218031102009 | Alginatna obloga za rane iznad 75 cm2 ,Lohmann & Rauscher ,Suprasorb A Ca 10 x 10 cm | Lohmann & Rauscher | Lohmann & Rauscher | 20.07.2023 |  | 1 | 1 | 14 | 1a | 0 | 1 | 1 | 1 | NE | 0 | 8 | 0 | 0 | cm2 | do | 10 | 10 | 10 | 351,206 | 0 | 0 |  | 0 | 0 | 0 | IIb | S | SP,LJ | Mekana primarna obloga. Kalcij/natrijeva alginatna vlakna, sterilna netkana. CE certifikat. | 0 | 0,0224 | 5 |  | 1 |  |  |  |  | 0 | 1 | '0218031102000
OBLOGE ZA RANE | Alginati | 90 | 3059 | '021803110205 | '0218031102010 | Alginatna obloga za rane iznad 75 cm2 ,Lohmann & Rauscher ,Suprasorb A Ca 10 x 20 cm | Lohmann & Rauscher | Lohmann & Rauscher | 20.07.2023 |  | 1 | 1 | 14 | 1a | 0 | 1 | 1 | 1 | NE | 0 | 8 | 0 | 0 | cm2 | do | 10 | 10 | 20 | 351,206 | 0 | 0 |  | 0 | 0 | 0 | IIb | S | SP,LJ | Mekana primarna obloga. Kalcij/natrijeva alginatna vlakna, sterilna netkana. CE certifikat. | 0 | 0,0224 | 5 |  | 1 |  |  |  |  | 0 | 1 | '0218031102000
OBLOGE ZA RANE | Alginati | 90 | 3060 | '021803110206 | '0218031102011 | Alginatna obloga za rane iznad 75 cm2 ,PAUL HARTMANN AG ,SORBALGON 10X20 CM | PAUL HARTMANN AG | PAUL HARTMANN | 01.01.2023 |  | 1 | 1 | 14 | 1a | 0 | 1 | 1 | 1 | NE | 0 | 8 | 0 | 0 | cm2 | do | 10 | 10 | 20 | 351,206 | 0 | 0 |  | 0 | 0 | 0 | IIb | S | SP,LJ | Mekana primarna obloga. Kalcij/natrijeva alginatna vlakna, sterilna netkana. CE certifikat. | 0 | 0,0199 | 5 |  | 1 |  |  |  |  | 0 | 1 | '0218031102000
OBLOGE ZA RANE | Alginati | 90 | 3061 | '021803110207 | '0218031102012 | Alginatna obloga za rane iznad 75 cm2 ,ConvaTec ,Kaltostat Calcium Sodium Alginate Dressing 7,5x12 cm | ConvaTec | Stoma medical | 20.07.2023 |  | 1 | 1 | 14 | 1a | 0 | 1 | 1 | 1 | NE | 0 | 8 | 0 | 0 | cm2 | do | 10 | 7.5 | 12 | 351,206 | 0 | 0 |  | 0 | 0 | 0 | IIb | S | SP,LJ | Mekana primarna obloga. Kalcij/natrijeva alginatna vlakna, sterilna netkana. CE certifikat. | 0 | 0,0224 | 5 |  | 1 |  |  |  |  | 0 | 1 | '0218031102000
OBLOGE ZA RANE | Alginati | 90 | 3062 | '021803110207 | '0218031102013 | Alginatna obloga za rane iznad 75 cm2 ,ConvaTec ,Kaltostat Calcium Sodium Alginate Dressing 10x20 cm | ConvaTec | Stoma medical | 20.07.2023 |  | 1 | 1 | 14 | 1a | 0 | 1 | 1 | 1 | NE | 0 | 8 | 0 | 0 | cm2 | do | 10 | 10 | 20 | 351,206 | 0 | 0 |  | 0 | 0 | 0 | IIb | S | SP,LJ | Mekana primarna obloga. Kalcij/natrijeva alginatna vlakna, sterilna netkana. CE certifikat. | 0 | 0,0224 | 5 |  | 1 |  |  |  |  | 0 | 1 | '0218031102000
OBLOGE ZA RANE | Alginati | 90 | 3063 | '021803110207 | '0218031102014 | Alginatna obloga za rane iznad 75 cm2 ,ConvaTec ,Kaltostat Calcium Sodium Alginate Dressing 15x25 cm | ConvaTec | Stoma medical | 20.07.2023 |  | 1 | 1 | 14 | 1a | 0 | 1 | 1 | 1 | NE | 0 | 8 | 0 | 0 | cm2 | do | 10 | 15 | 25 | 351,206 | 0 | 0 |  | 0 | 0 | 0 | IIb | S | SP,LJ | Mekana primarna obloga. Kalcij/natrijeva alginatna vlakna, sterilna netkana. CE certifikat. | 0 | 0,0224 | 5 |  | 1 |  |  |  |  | 0 | 1 | '0218031102000
OBLOGE ZA RANE | Alginati | 90 | 3064 | '021803110208 | '0218031102015 | Alginatna obloga za rane iznad 75 cm2 ,T&L Co. ,Renocare alginatna obloga za rane 10x10 cm | T&L Co. | Sanitas | 20.07.2023 |  | 1 | 1 | 14 | 1a | 0 | 1 | 1 | 1 | NE | 0 | 8 | 0 | 0 | cm2 | do | 10 | 10 | 10 | 351,206 | 0 | 0 |  | 0 | 0 | 0 | IIb | S | SP,LJ | Mekana primarna obloga. Kalcij/natrijeva alginatna vlakna, sterilna netkana. CE certifikat. | 0 | 0,0224 | 5 |  | 1 |  |  |  |  | 0 | 1 | '0218031102000
OBLOGE ZA RANE | Alginati | 90 | 3065 | '021803110208 | '0218031102016 | Alginatna obloga za rane iznad 75 cm2 ,T&L Co. ,Renocare alginatna obloga za rane 10x20 cm | T&L Co. | Sanitas | 20.07.2023 |  | 1 | 1 | 14 | 1a | 0 | 1 | 1 | 1 | NE | 0 | 8 | 0 | 0 | cm2 | do | 10 | 10 | 20 | 351,206 | 0 | 0 |  | 0 | 0 | 0 | IIb | S | SP,LJ | Mekana primarna obloga. Kalcij/natrijeva alginatna vlakna, sterilna netkana. CE certifikat. | 0 | 0,0224 | 5 |  | 1 |  |  |  |  | 0 | 1 | '0218031102000
OBLOGE ZA RANE | Alginati | 90 | 3066 | '021803110208 | '0218031102017 | Alginatna obloga za rane iznad 75 cm2 ,T&L Co. ,Renocare alginatna obloga za rane 15x20 cm | T&L Co. | Sanitas | 20.07.2023 |  | 1 | 1 | 14 | 1a | 0 | 1 | 1 | 1 | NE | 0 | 8 | 0 | 0 | cm2 | do | 10 | 15 | 20 | 351,206 | 0 | 0 |  | 0 | 0 | 0 | IIb | S | SP,LJ | Mekana primarna obloga. Kalcij/natrijeva alginatna vlakna, sterilna netkana. CE certifikat. | 0 | 0,0224 | 5 |  | 1 |  |  |  |  | 0 | 1 | '0218031102000
OBLOGE ZA RANE | Alginati | 90 | 3067 | '021803110209 | '0218031102018 | Alginatna obloga za rane iznad 75 cm2 ,Molnlycke Health Care AB ,Melgisorb Plus 10x10 | Molnlycke Health Care AB | Molnlycke Health Care Adria | 20.07.2023 |  | 1 | 1 | 14 | 1a | 0 | 1 | 1 | 1 | NE | 0 | 8 | 0 | 0 | cm2 | do | 10 | 10 | 10 | 351,206 | 0 | 0 |  | 0 | 0 | 0 | IIb | S | SP,LJ | Mekana primarna obloga. Kalcij/natrijeva alginatna vlakna, sterilna netkana. CE certifikat. | 0 | 0,0224 | 5 |  | 1 |  |  |  |  | 0 | 1 | '0218031102000
OBLOGE ZA RANE | Alginati | 90 | 3068 | '021803110209 | '0218031102019 | Alginatna obloga za rane iznad 75 cm2 ,Molnlycke Health Care AB ,Melgisorb Plus 10x20 | Molnlycke Health Care AB | Molnlycke Health Care Adria | 20.07.2023 |  | 1 | 1 | 14 | 1a | 0 | 1 | 1 | 1 | NE | 0 | 8 | 0 | 0 | cm2 | do | 10 | 10 | 20 | 351,206 | 0 | 0 |  | 0 | 0 | 0 | IIb | S | SP,LJ | Mekana primarna obloga. Kalcij/natrijeva alginatna vlakna, sterilna netkana. CE certifikat. | 0 | 0,0224 | 5 |  | 1 |  |  |  |  | 0 | 1 | '0218031102000
OBLOGE ZA RANE | Alginati | 90 | 3069 | '021803110301 | '0218031103001 | Alginat za kavitete ,3M ,3M TEGADERM ALGINATE 30,4x2cm | 3M | Medical intertrade | 01.01.2023 |  | 1 | 1 | 14 | 1a | 0 | 1 | 1 | 1 | NE | 0 | 8 | 0 | 0 | kom | do | 10 | 0 | 0 | 351,207 | 0 | 0 |  | 0 | 0 | 0 | IIb | S | SP,LJ | Mekana obloga u obliku trake. Kalcij/natrijeva alginatna vlakna, sterilna netkana. CE certifikat. | 0 | 5,1895 | 5 |  | 1 |  |  |  |  | 0 | 1 | '0218031103000
OBLOGE ZA RANE | Alginati | 90 | 3070 | '021803110303 | '0218031103003 | Alginat za kavitete ,Coloplast A/S ,BIATAIN Alginate (SEASORB Soft Filler) (3740) | Coloplast A/S | Medikal Lux | 01.01.2023 |  | 1 | 1 | 14 | 1a | 0 | 1 | 1 | 1 | NE | 0 | 8 | 0 | 0 | kom | do | 10 | 0 | 0 | 351,207 | 0 | 0 |  | 0 | 0 | 0 | IIb | S | SP,LJ | Mekana obloga u obliku trake. Kalcij/natrijeva alginatna vlakna, sterilna netkana. CE certifikat. | 0 | 5,1895 | 5 |  | 1 |  |  |  |  | 0 | 1 | '0218031103000
OBLOGE ZA RANE | Alginati | 90 | 3071 | '021803110304 | '0218031103004 | Alginat za kavitete ,Smith&Nephew Medical Limited ,Algisite M 2cmx30cm | Smith&Nephew Medical Limited | Rozi Step | 01.01.2023 |  | 1 | 1 | 14 | 1a | 0 | 1 | 1 | 1 | NE | 0 | 8 | 0 | 0 | kom | do | 10 | 0 | 0 | 351,207 | 0 | 0 |  | 0 | 0 | 0 | IIb | S | SP,LJ | Mekana obloga u obliku trake. Kalcij/natrijeva alginatna vlakna, sterilna netkana. CE certifikat. | 0 | 5,1895 | 5 |  | 1 |  |  |  |  | 0 | 1 | '0218031103000
OBLOGE ZA RANE | Alginati | 90 | 3072 | '021803110305 | '0218031103005 | Alginat za kavitete ,Lohmann & Rauscher ,Suprasorb A Ca tamponada | Lohmann & Rauscher | Lohmann & Rauscher | 01.01.2023 |  | 1 | 1 | 14 | 1a | 0 | 1 | 1 | 1 | NE | 0 | 8 | 0 | 0 | kom | do | 10 | 0 | 0 | 351,207 | 0 | 0 |  | 0 | 0 | 0 | IIb | S | SP,LJ | Mekana obloga u obliku trake. Kalcij/natrijeva alginatna vlakna, sterilna netkana. CE certifikat. | 0 | 5,1895 | 5 |  | 1 |  |  |  |  | 0 | 1 | '0218031103000
OBLOGE ZA RANE | Alginati | 90 | 3073 | '021803110306 | '0218031103006 | Alginat za kavitete ,PAUL HARTMANN AG ,SORBALGON T 30CM 1G | PAUL HARTMANN AG | PAUL HARTMANN | 01.01.2023 |  | 1 | 1 | 14 | 1a | 0 | 1 | 1 | 1 | NE | 0 | 8 | 0 | 0 | kom | do | 10 | 0 | 0 | 351,207 | 0 | 0 |  | 0 | 0 | 0 | IIb | S | SP,LJ | Mekana obloga u obliku trake. Kalcij/natrijeva alginatna vlakna, sterilna netkana. CE certifikat. | 0 | 5,1895 | 5 |  | 1 |  |  |  |  | 0 | 1 | '0218031103000
OBLOGE ZA RANE | Alginati | 90 | 3074 | '021803110307 | '0218031103007 | Alginat za kavitete ,ConvaTec ,Kaltostat Calcium Sodium Alginate Cavity Dressing 2g | ConvaTec | Stoma medical | 01.01.2023 |  | 1 | 1 | 14 | 1a | 0 | 1 | 1 | 1 | NE | 0 | 8 | 0 | 0 | kom | do | 10 | 0 | 0 | 351,207 | 0 | 0 |  | 0 | 0 | 0 | IIb | S | SP,LJ | Mekana obloga u obliku trake. Kalcij/natrijeva alginatna vlakna, sterilna netkana. CE certifikat. | 0 | 5,1895 | 5 |  | 1 |  |  |  |  | 0 | 1 | '0218031103000
OBLOGE ZA RANE | Alginati | 90 | 3075 | '021803110308 | '0218031103008 | Alginat za kavitete ,Molnlycke Health Care AB ,Melgisorb Plus Cavity 3x45 | Molnlycke Health Care AB | Molnlycke Health Care Adria | 01.01.2023 |  | 1 | 1 | 14 | 1a | 0 | 1 | 1 | 1 | NE | 0 | 8 | 0 | 0 | kom | do | 10 | 0 | 0 | 351,207 | 0 | 0 |  | 0 | 0 | 0 | IIb | S | SP,LJ | Mekana obloga u obliku trake. Kalcij/natrijeva alginatna vlakna, sterilna netkana. CE certifikat. | 0 | 5,1895 | 5 |  | 1 |  |  |  |  | 0 | 1 | '0218031103000
OBLOGE ZA RANE | Alginati | 90 | 3076 | '021803110108 | '0218031101007 | Alginatna obloga za rane do 75 cm2 ,Farmac Zabban ,Farmactive Alginato 5x5cm | Farmac Zabban | Lola Ribar | 01.01.2023 |  | 1 | 1 | 14 | 1a | 0 | 1 | 1 | 1 | NE | 0 | 8 | 0 | 0 | cm2 | do | 10 | 5 | 5 | 351,206 | 0 | 0 |  | 0 | 0 | 0 | IIb | S | SP,LJ | Mekana primarna obloga. Kalcij/natrijeva alginatna vlakna, sterilna netkana. CE certifikat. | 0 | 0,0345 | 5 |  | 1 |  |  |  |  | 0 | 1 | '0218031101000
OBLOGE ZA RANE | Alginati | 90 | 3077 | '021803110210 | '0218031102020 | Alginatna obloga za rane iznad 75 cm2 ,Farmac Zabban ,Farmactive Alginato 10x10cm | Farmac Zabban | Lola Ribar | 01.01.2023 |  | 1 | 1 | 14 | 1a | 0 | 1 | 1 | 1 | NE | 0 | 8 | 0 | 0 | cm2 | do | 10 | 10 | 10 | 351,206 | 0 | 0 |  | 0 | 0 | 0 | IIb | S | SP,LJ | Mekana primarna obloga. Kalcij/natrijeva alginatna vlakna, sterilna netkana. CE certifikat. | 0 | 0,0186 | 5 |  | 1 |  |  |  |  | 0 | 1 | '0218031102000
OBLOGE ZA RANE | Alginati | 90 | 3078 | '021803110210 | '0218031102021 | Alginatna obloga za rane iznad 75 cm2 ,Farmac Zabban ,Farmactive Alginato 10x20cm | Farmac Zabban | Lola Ribar | 01.01.2023 |  | 1 | 1 | 14 | 1a | 0 | 1 | 1 | 1 | NE | 0 | 8 | 0 | 0 | cm2 | do | 10 | 10 | 20 | 351,206 | 0 | 0 |  | 0 | 0 | 0 | IIb | S | SP,LJ | Mekana primarna obloga. Kalcij/natrijeva alginatna vlakna, sterilna netkana. CE certifikat. | 0 | 0,0186 | 5 |  | 1 |  |  |  |  | 0 | 1 | '0218031102000
OBLOGE ZA RANE | Alginati | 90 | 3079 | '021803110309 | '0218031103009 | Alginat za kavitete ,Farmac Zabban ,Farmactive alginat, traka 30cm | Farmac Zabban | Lola Ribar | 01.01.2023 |  | 1 | 1 | 14 | 1a | 0 | 1 | 1 | 1 | NE | 0 | 8 | 0 | 0 | kom | do | 10 | 0 | 0 | 351,207 | 0 | 0 |  | 0 | 0 | 0 | IIb | S | SP,LJ | Mekana obloga u obliku trake. Kalcij/natrijeva alginatna vlakna, sterilna netkana. CE certifikat. | 0 | 4,7661 | 5 |  | 1 |  |  |  |  | 0 | 1 | '0218031103000
OBLOGE ZA RANE | Alginati | 90 | 3080 | '021803110109 | '0218031101008 | Alginatna obloga za rane do 75 cm2 ,Pharmaplast S.A.E. ,Pharma Algi F 5x5cm | Pharmaplast S.A.E. | Hospitalija Pharmacum | 01.01.2023 |  | 1 | 0 | 14 | 1a | 0 | 1 | 1 | 1 | NE | 0 | 8 | 0 | 0 | cm2 | do | 10 | 5 | 5 | 206,351 | 0 | 0 |  | 0 | 0 | 0 | IIb | S | SP,LJ | Mekana primarna obloga. Kalcij/natrijeva alginatna vlakna, sterilna netkana. CE certifikat. | 0 | 0,0372 | 5 | [6 empty] | 0 | 1 | '0218031101000
OBLOGE ZA RANE | Alginati | 90 | 3081 | '021803110109 | '0218031101009 | Alginatna obloga za rane do 75 cm2 ,Pharmaplast S.A.E. , Pharma Algi F 5x7,5cm | Pharmaplast S.A.E. | Hospitalija Pharmacum | 01.01.2023 |  | 1 | 0 | 14 | 1a | 0 | 1 | 1 | 1 | NE | 0 | 8 | 0 | 0 | cm2 | do | 10 | 5 | 7.5 | 206,351 | 0 | 0 |  | 0 | 0 | 0 | IIb | S | SP,LJ | Mekana primarna obloga. Kalcij/natrijeva alginatna vlakna, sterilna netkana. CE certifikat. | 0 | 0,0372 | 5 | [6 empty] | 0 | 1 | '0218031101000
OBLOGE ZA RANE | Alginati | 90 | 3082 | '021803110109 | '0218031101010 | Alginatna obloga za rane do 75 cm2 ,Pharmaplast S.A.E. , Pharma Algi F 5x10cm | Pharmaplast S.A.E. | Hospitalija Pharmacum | 01.01.2023 |  | 1 | 0 | 14 | 1a | 0 | 1 | 1 | 1 | NE | 0 | 8 | 0 | 0 | cm2 | do | 10 | 5 | 10 | 206,351 | 0 | 0 |  | 0 | 0 | 0 | IIb | S | SP,LJ | Mekana primarna obloga. Kalcij/natrijeva alginatna vlakna, sterilna netkana. CE certifikat. | 0 | 0,0372 | 5 | [6 empty] | 0 | 1 | '0218031101000
OBLOGE ZA RANE | Alginati | 90 | 3083 | '021803110211 | '0218031102022 | Alginatna obloga za rane iznad 75 cm2 ,Pharmaplast S.A.E. ,Pharma Algi F 10x10cm | Pharmaplast S.A.E. | Hospitalija Pharmacum | 20.07.2023 |  | 1 | 1 | 14 | 1a | 0 | 1 | 1 | 1 | NE | 0 | 8 | 0 | 0 | cm2 | do | 10 | 10 | 10 | 351,206 | 0 | 0 |  | 0 | 0 | 0 | IIb | S | SP,LJ | Mekana primarna obloga. Kalcij/natrijeva alginatna vlakna, sterilna netkana. CE certifikat. | 0 | 0,0224 | 5 | [6 empty] | 0 | 1 | '0218031102000
OBLOGE ZA RANE | Alginati | 90 | 3084 | '021803110211 | '0218031102023 | Alginatna obloga za rane iznad 75 cm2 ,Pharmaplast S.A.E. , Pharma Algi F 10x15cm | Pharmaplast S.A.E. | Hospitalija Pharmacum | 20.07.2023 |  | 1 | 1 | 14 | 1a | 0 | 1 | 1 | 1 | NE | 0 | 8 | 0 | 0 | cm2 | do | 10 | 10 | 15 | 351,206 | 0 | 0 |  | 0 | 0 | 0 | IIb | S | SP,LJ | Mekana primarna obloga. Kalcij/natrijeva alginatna vlakna, sterilna netkana. CE certifikat. | 0 | 0,0224 | 5 | [6 empty] | 0 | 1 | '0218031102000
OBLOGE ZA RANE | Alginati | 90 | 3085 | '021803110211 | '0218031102024 | Alginatna obloga za rane iznad 75 cm2 ,Pharmaplast S.A.E. , Pharma Algi F 10x20cm | Pharmaplast S.A.E. | Hospitalija Pharmacum | 20.07.2023 |  | 1 | 1 | 14 | 1a | 0 | 1 | 1 | 1 | NE | 0 | 8 | 0 | 0 | cm2 | do | 10 | 10 | 20 | 351,206 | 0 | 0 |  | 0 | 0 | 0 | IIb | S | SP,LJ | Mekana primarna obloga. Kalcij/natrijeva alginatna vlakna, sterilna netkana. CE certifikat. | 0 | 0,0224 | 5 | [6 empty] | 0 | 1 | '0218031102000
OBLOGE ZA RANE | Alginati | 90 | 3086 | '021803110310 | '0218031103010 | Alginat za kavitete ,Pharmaplast S.A.E. ,Pharma Algi F 230 cavity 2x30cm | Pharmaplast S.A.E. | Hospitalija Pharmacum | 01.01.2023 |  | 1 | 0 | 14 | 1a | 0 | 1 | 1 | 1 | NE | 0 | 8 | 0 | 0 | kom | do | 10 | 0 | 0 | 207,351 | 0 | 0 |  | 0 | 0 | 0 | IIb | S | SP,LJ | Mekana obloga u obliku trake. Kalcij/natrijeva alginatna vlakna, sterilna netkana. CE certifikat. | 0 | 5,0315 | 5 | [6 empty] | 0 | 1 | '0218031103000
OBLOGE ZA RANE | Alginati | 90 | 3087 | '021803110310 | '0218031103011 | Alginat za kavitete ,Pharmaplast S.A.E. , Pharma Algi F 240 cavity 2x40cm | Pharmaplast S.A.E. | Hospitalija Pharmacum | 01.01.2023 |  | 1 | 0 | 14 | 1a | 0 | 1 | 1 | 1 | NE | 0 | 8 | 0 | 0 | kom | do | 10 | 0 | 0 | 207,351 | 0 | 0 |  | 0 | 0 | 0 | IIb | S | SP,LJ | Mekana obloga u obliku trake. Kalcij/natrijeva alginatna vlakna, sterilna netkana. CE certifikat. | 0 | 5,0315 | 5 | [6 empty] | 0 | 1 | '0218031103000
OBLOGE ZA RANE | Alginati | 90 | 3088 | '021803110110 | '0218031101011 | Alginatna obloga za rane do 75 cm2 ,Advanced Medical Solutions Ltd. ,Alginur 5x5 cm | Advanced Medical Solutions Ltd. | Medicline | 02.09.2024 |  | 1 | 1 | 14 | 1a | 0 | 1 | 1 | 1 | NE | 0 | 8 | 0 | 0 | cm2 | do | 10 | 5 | 5 | 351,206 | 0 | 0 |  | 0 | 0 | 0 | IIb | S | SP,LJ | Mekana primarna obloga. Kalcij/natrijeva alginatna vlakna, sterilna netkana. CE certifikat. | 0 | 0,0353 | 5 | [6 empty] | 0 | 1 | '0218031101000
OBLOGE ZA RANE | Alginati | 90 | 3089 | '021803110212 | '0218031102025 | Alginatna obloga za rane iznad 75 cm2 ,Eurofarm S.p.O. ,Eurosorb 10x10cm | Eurofarm S.p.O. | BelMa Medic; Bauerfeind | 23.11.2024 |  | 1 | 1 | 14 | 1a | 0 | 1 | 1 | 1 | NE | 0 | 8 | 0 | 0 | cm2 | do | 10 | 10 | 10 | 351,206 | 0 | 0 |  | 0 | 0 | 0 | IIb | S | SP,LJ | Mekana primarna obloga. Kalcij/natrijeva alginatna vlakna, sterilna netkana. CE certifikat. | 0 | 0,0176 | 5 | [6 empty] | 0 | 1 | '0218031102000
OBLOGE ZA RANE | Alginati | 90 | 3090 | '021803110212 | '0218031102026 | Alginatna obloga za rane iznad 75 cm2 ,Eurofarm S.p.O. , Eurosorb 10x20cm | Eurofarm S.p.O. | BelMa Medic; Bauerfeind | 23.11.2024 |  | 1 | 1 | 14 | 1a | 0 | 1 | 1 | 1 | NE | 0 | 8 | 0 | 0 | cm2 | do | 10 | 10 | 20 | 351,206 | 0 | 0 |  | 0 | 0 | 0 | IIb | S | SP,LJ | Mekana primarna obloga. Kalcij/natrijeva alginatna vlakna, sterilna netkana. CE certifikat. | 0 | 0,0176 | 5 | [6 empty] | 0 | 1 | '0218031102000
OBLOGE ZA RANE | Alginati | 90 | 3091 | '021803110213 | '0218031102027 | Alginatna obloga za rane iznad 75 cm2 ,Advanced Medical Solutions Ltd. ,Alginur 10x10 cm | Advanced Medical Solutions Ltd. | Medicline | 02.09.2024 |  | 1 | 1 | 14 | 1a | 0 | 1 | 1 | 1 | NE | 0 | 8 | 0 | 0 | cm2 | do | 10 | 10 | 10 | 351,206 | 0 | 0 |  | 0 | 0 | 0 | IIb | S | SP,LJ | Mekana primarna obloga. Kalcij/natrijeva alginatna vlakna, sterilna netkana. CE certifikat. | 0 | 0,0183 | 5 | [6 empty] | 0 | 1 | '0218031102000
OBLOGE ZA RANE | Alginati | 90 | 3092 | '021803110213 | '0218031102028 | Alginatna obloga za rane iznad 75 cm2 ,Advanced Medical Solutions Ltd. ,Alginur 10x20 | Advanced Medical Solutions Ltd. | Medicline | 02.09.2024 |  | 1 | 1 | 14 | 1a | 0 | 1 | 1 | 1 | NE | 0 | 8 | 0 | 0 | cm2 | do | 10 | 10 | 20 | 351,206 | 0 | 0 |  | 0 | 0 | 0 | IIb | S | SP,LJ | Mekana primarna obloga. Kalcij/natrijeva alginatna vlakna, sterilna netkana. CE certifikat. | 0 | 0,0183 | 5 | [6 empty] | 0 | 1 | '0218031102000
OBLOGE ZA RANE | Alginati | 90 | 3093 | '021803110311 | '0218031103012 | Alginat za kavitete ,Advanced Medical Solutions Ltd. ,Alginur Rope | Advanced Medical Solutions Ltd. | Medicline | 02.09.2024 |  | 1 | 1 | 14 | 1a | 0 | 1 | 1 | 1 | NE | 0 | 8 | 0 | 0 | kom | do | 10 | 0 | 0 | 351,207 | 0 | 0 |  | 0 | 0 | 0 | IIb | S | SP,LJ | Mekana obloga u obliku trake. Kalcij/natrijeva alginatna vlakna, sterilna netkana. CE certifikat. | 0 | 4,9300 | 5 | [6 empty] | 0 | 1 | '0218031103000
OBLOGE ZA RANE | Alginati | 90 | 3094 | '021803110111 | '0218031101012 | Alginatna obloga za rane do 75 cm2 ,Medeco BV ,Klinion Kliniderm Alginate Standard 5x5cm | Medeco BV | Salvus | 22.02.2024 |  | 1 | 0 | 14 | 1a | 0 | 1 | 1 | 1 | NE | 0 | 8 | 0 | 0 | cm2 | do | 10 | 5 | 5 | 351,206 | 0 | 0 |  | 0 | 0 | 0 | IIb | S | SP,LJ | Mekana primarna obloga. Kalcij/natrijeva alginatna vlakna, sterilna netkana. CE certifikat. | 0 | 0,0328 | 5 | [6 empty] | 0 | 1 | '0218031101000
OBLOGE ZA RANE | Alginati | 90 | 3095 | '021803110214 | '0218031102029 | Alginatna obloga za rane iznad 75 cm2 ,Medeco BV ,Klinion Kliniderm Alginate Standard 10x10cm | Medeco BV | Salvus | 22.02.2024 |  | 1 | 0 | 14 | 1a | 0 | 1 | 1 | 1 | NE | 0 | 8 | 0 | 0 | cm2 | do | 10 | 10 | 10 | 351,206 | 0 | 0 |  | 0 | 0 | 0 | IIb | S | SP,LJ | Mekana primarna obloga. Kalcij/natrijeva alginatna vlakna, sterilna netkana. CE certifikat. | 0 | 0,0167 | 5 | [6 empty] | 0 | 1 | '0218031102000
OBLOGE ZA RANE | Alginati | 90 | 3096 | '021803110214 | '0218031102030 | Alginatna obloga za rane iznad 75 cm2 ,Medeco BV , Klinion Kliniderm Alginate Standard 10x20cm | Medeco BV | Salvus | 22.02.2024 |  | 1 | 0 | 14 | 1a | 0 | 1 | 1 | 1 | NE | 0 | 8 | 0 | 0 | cm2 | do | 10 | 10 | 20 | 351,206 | 0 | 0 |  | 0 | 0 | 0 | IIb | S | SP,LJ | Mekana primarna obloga. Kalcij/natrijeva alginatna vlakna, sterilna netkana. CE certifikat. | 0 | 0,0167 | 5 | [6 empty] | 0 | 1 | '0218031102000
OBLOGE ZA RANE | Alginati | 90 | 3097 | '021803110312 | '0218031103013 | Alginat za kavitete ,Medeco BV ,Klinion Kliniderm Alginate cavity alginate rope 30x2cm | Medeco BV | Salvus | 22.02.2024 |  | 1 | 0 | 14 | 1a | 0 | 1 | 1 | 1 | NE | 0 | 8 | 0 | 0 | kom | do | 10 | 0 | 0 | 351,207 | 0 | 0 |  | 0 | 0 | 0 | IIb | S | SP,LJ | Mekana obloga u obliku trake. Kalcij/natrijeva alginatna vlakna, sterilna netkana. CE certifikat. | 0 | 4,5278 | 5 | [6 empty] | 0 | 1 | '0218031103000
OBLOGE ZA RANE | Alginati | 90 | 3098 | '021803110112 | '0218031101013 | Alginatna obloga za rane do 75 cm2 ,Eurofarm S.p.O. ,Eurosorb 5x5cm | Eurofarm S.p.O. | Bauerfeind | 20.03.2025 |  | 1 | 0 | 14 | 1a | 0 | 1 | 1 | 1 | NE | 0 | 8 | 0 | 0 | cm2 | do | 10 | 5 | 5 | 351,206 | 0 | 0 |  | 0 | 0 | 0 | IIb | S | SP,LJ | Mekana primarna obloga. Kalcij/natrijeva alginatna vlakna, sterilna netkana. CE certifikat. | 0 | 0,0311 | 5 | [6 empty] | 0 | 1 | '0218031101000
OBLOGE ZA RANE | Alginati | 90 | 3099 | '021803110215 | '0218031102031 | Alginatna obloga za rane iznad 75 cm2 ,Eurofarm S.p.O. ,Eurosorb 15x15cm | Eurofarm S.p.O. | Bauerfeind | 20.03.2025 |  | 1 | 0 | 14 | 1a | 0 | 1 | 1 | 1 | NE | 0 | 8 | 0 | 0 | cm2 | do | 10 | 15 | 15 | 351,206 | 0 | 0 |  | 0 | 0 | 0 | IIb | S | SP,LJ | Mekana primarna obloga. Kalcij/natrijeva alginatna vlakna, sterilna netkana. CE certifikat. | 0 | 0,0167 | 5 | [6 empty] | 0 | 1 | '0218031102000
OBLOGE ZA RANE | Alginati | 90 | 3100 | '021803110313 | '0218031103014 | Alginat za kavitete ,Eurofarm S.p.O. ,Eurosorb roll 2,5x30cm | Eurofarm S.p.O. | Bauerfeind | 20.03.2025 |  | 1 | 0 | 14 | 1a | 0 | 1 | 1 | 1 | NE | 0 | 8 | 0 | 0 | kom | do | 10 | 0 | 0 | 351,207 | 0 | 0 |  | 0 | 0 | 0 | IIb | S | SP,LJ | Mekana obloga u obliku trake. Kalcij/natrijeva alginatna vlakna, sterilna netkana. CE certifikat. | 0 | 4,3014 | 5 | [6 empty] | 0 | 1 | '0218031103000
OBLOGE ZA RANE | Vlaknaste celulozne obloge | 92 | 3101 | '021203110901 | '0212031109000 | Vlaknasta celulozna obloga za kavitete ConvaTec | ConvaTec | Stoma medical | 01.06.2024 |  | 1 | 1 | 14 | 1a | 0 | 1 | 1 | 1 | NE | 0 | 8 | 0 | 0 | kom | do | 10 | 0 | 0 | 211,351 | 0 | 0 |  | 0 | 0 | 0 | IIb | S | SP,LJ | Natrijkarboksimetilceluloza ili etil sulfonat celuloza. Mekani savitljivi, za zrak propustan. Mekana primarna obloga. CE certifikat. | 0 | 4,6347 | 5 | [6 empty] | 0 | 1 | '0212031109000
OBLOGE ZA RANE | Vlaknaste celulozne obloge | 92 | 3102 | '021203110701 | '0212031107001 | Vlaknasta celulozna obloga za rane do 75 cm2 ,ConvaTec ,Aquacel Hydrofiber Dressing 5x5 cm | ConvaTec | Stoma medical | 01.06.2024 |  | 1 | 1 | 14 | 1a | 0 | 1 | 1 | 1 | NE | 0 | 8 | 0 | 0 | cm2 | do | 10 | 5 | 5 | 351,210 | 0 | 0 |  | 0 | 0 | 0 | IIb | S | SP,LJ | Natrijkarboksimetilceluloza ili etil sulfonat celuloza. Mekani savitljivi, za zrak propustan. Mekana primarna obloga. CE certifikat. | 0 | 0,0538 | 5 |  | 1 |  |  |  |  | 0 | 1 | '0212031107000
OBLOGE ZA RANE | Vlaknaste celulozne obloge | 92 | 3103 | '021203110701 | '0212031107003 | Vlaknasta celulozna obloga za rane do 75 cm2 ,ConvaTec ,Aquacel Extra 5x5cm | ConvaTec | Stoma medical | 01.06.2024 |  | 1 | 1 | 14 | 1a | 0 | 1 | 1 | 1 | NE | 0 | 8 | 0 | 0 | cm2 | do | 10 | 5 | 5 | 351,210 | 0 | 0 |  | 0 | 0 | 0 | IIb | S | SP,LJ | Natrijkarboksimetilceluloza ili etil sulfonat celuloza. Mekani savitljivi, za zrak propustan. Mekana primarna obloga. CE certifikat. | 0 | 0,0538 | 5 |  | 1 |  |  |  |  | 0 | 1 | '0212031107000
OBLOGE ZA RANE | Vlaknaste celulozne obloge | 92 | 3104 | '021203110702 | '0212031107004 | Vlaknasta celulozna obloga za rane do 75 cm2 ,Smith&Nephew Medical Limited ,Durafiber 5x5cm | Smith&Nephew Medical Limited | Rozi Step | 20.07.2023 |  | 1 | 1 | 14 | 1a | 0 | 1 | 1 | 1 | NE | 0 | 8 | 0 | 0 | cm2 | do | 10 | 5 | 5 | 351,210 | 0 | 0 |  | 0 | 0 | 0 | IIb | S | SP,LJ | Natrijkarboksimetilceluloza ili etil sulfonat celuloza. Mekani savitljivi, za zrak propustan. Mekana primarna obloga. CE certifikat. | 0 | 0,0510 | 5 |  | 1 |  |  |  |  | 0 | 1 | '0212031107000
OBLOGE ZA RANE | Vlaknaste celulozne obloge | 92 | 3105 | '021203110702 | '0212031107005 | Vlaknasta celulozna obloga za rane do 75 cm2 ,Smith&Nephew Medical Limited ,Durafiber 4x10cm | Smith&Nephew Medical Limited | Rozi Step | 20.07.2023 |  | 1 | 1 | 14 | 1a | 0 | 1 | 1 | 1 | NE | 0 | 8 | 0 | 0 | cm2 | do | 10 | 4 | 10 | 351,210 | 0 | 0 |  | 0 | 0 | 0 | IIb | S | SP,LJ | Natrijkarboksimetilceluloza ili etil sulfonat celuloza. Mekani savitljivi, za zrak propustan. Mekana primarna obloga. CE certifikat. | 0 | 0,0510 | 5 |  | 1 |  |  |  |  | 0 | 1 | '0212031107000
OBLOGE ZA RANE | Vlaknaste celulozne obloge | 92 | 3106 | '021203110703 | '0212031107006 | Vlaknasta celulozna obloga za rane do 75 cm2 ,Lohmann & Rauscher ,Liquacel 5x5cm | Lohmann & Rauscher | Lohmann & Rauscher | 20.07.2023 |  | 1 | 1 | 14 | 1a | 0 | 1 | 1 | 1 | NE | 0 | 8 | 0 | 0 | cm2 | do | 10 | 5 | 5 | 351,210 | 0 | 0 |  | 0 | 0 | 0 | IIb | S | SP,LJ | Natrijkarboksimetilceluloza ili etil sulfonat celuloza. Mekani savitljivi, za zrak propustan. Mekana primarna obloga. CE certifikat. | 0 | 0,0538 | 5 |  | 1 |  |  |  |  | 0 | 1 | '0212031107000
OBLOGE ZA RANE | Vlaknaste celulozne obloge | 92 | 3107 | '021203110801 | '0212031108012 | Vlaknasta celulozna obloga za rane iznad 75 cm2 ,ConvaTec ,Aquacel Extra 10x10cm | ConvaTec | Stoma medical | 01.06.2024 |  | 1 | 1 | 14 | 1a | 0 | 1 | 1 | 1 | NE | 0 | 8 | 0 | 0 | cm2 | do | 10 | 10 | 10 | 210,351 | 0 | 0 |  | 0 | 0 | 0 | IIb | S | SP,LJ | Natrijkarboksimetilceluloza ili etil sulfonat celuloza. Mekani savitljivi, za zrak propustan. Mekana primarna obloga. CE certifikat. | 0 | 0,0419 | 5 |  | 1 |  |  |  |  | 0 | 1 | '0212031108000
OBLOGE ZA RANE | Vlaknaste celulozne obloge | 92 | 3108 | '021203110801 | '0212031108013 | Vlaknasta celulozna obloga za rane iznad 75 cm2 ,ConvaTec ,Aquacel Extra 15x15cm | ConvaTec | Stoma medical | 01.06.2024 |  | 1 | 1 | 14 | 1a | 0 | 1 | 1 | 1 | NE | 0 | 8 | 0 | 0 | cm2 | do | 10 | 15 | 15 | 210,351 | 0 | 0 |  | 0 | 0 | 0 | IIb | S | SP,LJ | Natrijkarboksimetilceluloza ili etil sulfonat celuloza. Mekani savitljivi, za zrak propustan. Mekana primarna obloga. CE certifikat. | 0 | 0,0419 | 5 |  | 1 |  |  |  |  | 0 | 1 | '0212031108000
OBLOGE ZA RANE | Vlaknaste celulozne obloge | 92 | 3109 | '021203110802 | '0212031108014 | Vlaknasta celulozna obloga za rane iznad 75 cm2 ,Smith&Nephew Medical Limited ,Durafiber 10x10cm | Smith&Nephew Medical Limited | Rozi Step | 20.07.2023 |  | 1 | 1 | 14 | 1a | 0 | 1 | 1 | 1 | NE | 0 | 8 | 0 | 0 | cm2 | do | 10 | 10 | 10 | 351,210 | 0 | 0 |  | 0 | 0 | 0 | IIb | S | SP,LJ | Natrijkarboksimetilceluloza ili etil sulfonat celuloza. Mekani savitljivi, za zrak propustan. Mekana primarna obloga. CE certifikat. | 0 | 0,0404 | 5 |  | 1 |  |  |  |  | 0 | 1 | '0212031108000
OBLOGE ZA RANE | Vlaknaste celulozne obloge | 92 | 3110 | '021203110802 | '0212031108015 | Vlaknasta celulozna obloga za rane iznad 75 cm2 ,Smith&Nephew Medical Limited ,Durafiber 10x12cm | Smith&Nephew Medical Limited | Rozi Step | 20.07.2023 |  | 1 | 1 | 14 | 1a | 0 | 1 | 1 | 1 | NE | 0 | 8 | 0 | 0 | cm2 | do | 10 | 10 | 12 | 351,210 | 0 | 0 |  | 0 | 0 | 0 | IIb | S | SP,LJ | Natrijkarboksimetilceluloza ili etil sulfonat celuloza. Mekani savitljivi, za zrak propustan. Mekana primarna obloga. CE certifikat. | 0 | 0,0404 | 5 |  | 1 |  |  |  |  | 0 | 1 | '0212031108000
OBLOGE ZA RANE | Vlaknaste celulozne obloge | 92 | 3111 | '021203110802 | '0212031108016 | Vlaknasta celulozna obloga za rane iznad 75 cm2 ,Smith&Nephew Medical Limited ,Durafiber 15x15cm | Smith&Nephew Medical Limited | Rozi Step | 20.07.2023 |  | 1 | 1 | 14 | 1a | 0 | 1 | 1 | 1 | NE | 0 | 8 | 0 | 0 | cm2 | do | 10 | 15 | 15 | 351,210 | 0 | 0 |  | 0 | 0 | 0 | IIb | S | SP,LJ | Natrijkarboksimetilceluloza ili etil sulfonat celuloza. Mekani savitljivi, za zrak propustan. Mekana primarna obloga. CE certifikat. | 0 | 0,0404 | 5 |  | 1 |  |  |  |  | 0 | 1 | '0212031108000
OBLOGE ZA RANE | Vlaknaste celulozne obloge | 92 | 3112 | '021203110802 | '0212031108017 | Vlaknasta celulozna obloga za rane iznad 75 cm2 ,Smith&Nephew Medical Limited ,Durafiber 4x20cm | Smith&Nephew Medical Limited | Rozi Step | 20.07.2023 |  | 1 | 1 | 14 | 1a | 0 | 1 | 1 | 1 | NE | 0 | 8 | 0 | 0 | cm2 | do | 10 | 4 | 20 | 351,210 | 0 | 0 |  | 0 | 0 | 0 | IIb | S | SP,LJ | Natrijkarboksimetilceluloza ili etil sulfonat celuloza. Mekani savitljivi, za zrak propustan. Mekana primarna obloga. CE certifikat. | 0 | 0,0404 | 5 |  | 1 |  |  |  |  | 0 | 1 | '0212031108000
OBLOGE ZA RANE | Vlaknaste celulozne obloge | 92 | 3113 | '021203110802 | '0212031108018 | Vlaknasta celulozna obloga za rane iznad 75 cm2 ,Smith&Nephew Medical Limited ,Durafiber 4x30cm | Smith&Nephew Medical Limited | Rozi Step | 20.07.2023 |  | 1 | 1 | 14 | 1a | 0 | 1 | 1 | 1 | NE | 0 | 8 | 0 | 0 | cm2 | do | 10 | 4 | 30 | 351,210 | 0 | 0 |  | 0 | 0 | 0 | IIb | S | SP,LJ | Natrijkarboksimetilceluloza ili etil sulfonat celuloza. Mekani savitljivi, za zrak propustan. Mekana primarna obloga. CE certifikat. | 0 | 0,0404 | 5 |  | 1 |  |  |  |  | 0 | 1 | '0212031108000
OBLOGE ZA RANE | Vlaknaste celulozne obloge | 92 | 3114 | '021203110803 | '0212031108019 | Vlaknasta celulozna obloga za rane iznad 75 cm2 ,Lohmann & Rauscher ,Liquacel 10x10cm | Lohmann & Rauscher | Lohmann & Rauscher | 20.07.2023 |  | 1 | 1 | 14 | 1a | 0 | 1 | 1 | 1 | NE | 0 | 8 | 0 | 0 | cm2 | do | 10 | 10 | 10 | 351,210 | 0 | 0 |  | 0 | 0 | 0 | IIb | S | SP,LJ | Natrijkarboksimetilceluloza ili etil sulfonat celuloza. Mekani savitljivi, za zrak propustan. Mekana primarna obloga. CE certifikat. | 0 | 0,0419 | 5 |  | 1 |  |  |  |  | 0 | 1 | '0212031108000
OBLOGE ZA RANE | Vlaknaste celulozne obloge | 92 | 3115 | '021203110803 | '0212031108020 | Vlaknasta celulozna obloga za rane iznad 75 cm2 ,Lohmann & Rauscher ,Liquacel 15x15cm | Lohmann & Rauscher | Lohmann & Rauscher | 20.07.2023 |  | 1 | 1 | 14 | 1a | 0 | 1 | 1 | 1 | NE | 0 | 8 | 0 | 0 | cm2 | do | 10 | 15 | 15 | 351,210 | 0 | 0 |  | 0 | 0 | 0 | IIb | S | SP,LJ | Natrijkarboksimetilceluloza ili etil sulfonat celuloza. Mekani savitljivi, za zrak propustan. Mekana primarna obloga. CE certifikat. | 0 | 0,0419 | 5 |  | 1 |  |  |  |  | 0 | 1 | '0212031108000
OBLOGE ZA RANE | Vlaknaste celulozne obloge | 92 | 3116 | '021203110902 | '0212031109002 | Vlaknasta celulozna obloga za kavitete ,Smith&Nephew Medical Limited ,Durafiber 2x45cm | Smith&Nephew Medical Limited | Rozi Step | 20.07.2023 |  | 1 | 1 | 14 | 1a | 0 | 1 | 1 | 1 | NE | 0 | 8 | 0 | 0 | kom | do | 10 | 0 | 0 | 351,211 | 0 | 0 |  | 0 | 0 | 0 | IIb | S | SP,LJ | Natrijkarboksimetilceluloza ili etil sulfonat celuloza. Mekani savitljivi, za zrak propustan. Mekana primarna obloga. CE certifikat. | 0 | 4,4987 | 5 |  | 1 |  |  |  |  | 0 | 1 | '0212031109000
OBLOGE ZA RANE | Vlaknaste celulozne obloge | 92 | 3117 | '021203110903 | '0212031109003 | Vlaknasta celulozna obloga za kavitete ,Lohmann & Rauscher ,Liquacel 2x45cm | Lohmann & Rauscher | Lohmann & Rauscher | 20.07.2023 |  | 1 | 1 | 14 | 1a | 0 | 1 | 1 | 1 | NE | 0 | 8 | 0 | 0 | kom | do | 10 | 0 | 0 | 351,211 | 0 | 0 |  | 0 | 0 | 0 | IIb | S | SP,LJ | Natrijkarboksimetilceluloza ili etil sulfonat celuloza. Mekani savitljivi, za zrak propustan. Mekana primarna obloga. CE certifikat. | 0 | 4,6347 | 5 |  | 1 |  |  |  |  | 0 | 1 | '0212031109000
OBLOGE ZA RANE | Vlaknaste celulozne obloge | 92 | 3118 | '021203110704 | '0212031107007 | Vlaknasta celulozna obloga za rane do 75 cm2 ,Pharmaplast S.A.E. ,Fibrosol Non-Adhesive 5x5cm | Pharmaplast S.A.E. | Hospitalija Pharmacum | 20.07.2023 |  | 1 | 1 | 14 | 1a | 0 | 1 | 1 | 1 | NE | 0 | 8 | 0 | 0 | cm2 | do | 10 | 5 | 5 | 351,210 | 0 | 0 |  | 0 | 0 | 0 | IIb | S | SP,LJ | Natrijkarboksimetilceluloza ili etil sulfonat celuloza. Mekani savitljivi, za zrak propustan. Mekana primarna obloga. CE certifikat. | 0 | 0,0523 | 5 | [6 empty] | 0 | 1 | '0212031107000
OBLOGE ZA RANE | Vlaknaste celulozne obloge | 92 | 3119 | '021203110804 | '0212031108021 | Vlaknasta celulozna obloga za rane iznad 75 cm2 ,Pharmaplast S.A.E. ,Fibrosol Non-Adhesive 10x10cm | Pharmaplast S.A.E. | Hospitalija Pharmacum | 20.07.2023 |  | 1 | 1 | 14 | 1a | 0 | 1 | 1 | 1 | NE | 0 | 8 | 0 | 0 | cm2 | do | 10 | 10 | 10 | 351,210 | 0 | 0 |  | 0 | 0 | 0 | IIb | S | SP,LJ | Natrijkarboksimetilceluloza ili etil sulfonat celuloza. Mekani savitljivi, za zrak propustan. Mekana primarna obloga. CE certifikat. | 0 | 0,0419 | 5 | [6 empty] | 0 | 1 | '0212031108000
OBLOGE ZA RANE | Vlaknaste celulozne obloge | 92 | 3120 | '021203110804 | '0212031108022 | Vlaknasta celulozna obloga za rane iznad 75 cm2 ,Pharmaplast S.A.E. , Fibrosol Non-Adhesive 15x15cm | Pharmaplast S.A.E. | Hospitalija Pharmacum | 20.07.2023 |  | 1 | 1 | 14 | 1a | 0 | 1 | 1 | 1 | NE | 0 | 8 | 0 | 0 | cm2 | do | 10 | 15 | 15 | 351,210 | 0 | 0 |  | 0 | 0 | 0 | IIb | S | SP,LJ | Natrijkarboksimetilceluloza ili etil sulfonat celuloza. Mekani savitljivi, za zrak propustan. Mekana primarna obloga. CE certifikat. | 0 | 0,0419 | 5 | [6 empty] | 0 | 1 | '0212031108000
OBLOGE ZA RANE | Vlaknaste celulozne obloge | 92 | 3121 | '021203110904 | '0212031109004 | Vlaknasta celulozna obloga za kavitete ,Pharmaplast S.A.E. ,Fibrosol Non-Adhesive 2x45cm | Pharmaplast S.A.E. | Hospitalija Pharmacum | 20.07.2023 |  | 1 | 1 | 14 | 1a | 0 | 1 | 1 | 1 | NE | 0 | 8 | 0 | 0 | kom | do | 10 | 0 | 0 | 351,211 | 0 | 0 |  | 0 | 0 | 0 | IIb | S | SP,LJ | Natrijkarboksimetilceluloza ili etil sulfonat celuloza. Mekani savitljivi, za zrak propustan. Mekana primarna obloga. CE certifikat. | 0 | 4,4928 | 5 | [6 empty] | 0 | 1 | '0212031109000
OBLOGE ZA RANE | Vlaknaste celulozne obloge | 92 | 3122 | '021203110705 | '0212031107008 | Vlaknasta celulozna obloga za rane do 75 cm2 ,Advanced Medical Solutions Ltd. ,Nurocel extra 5x5 cm | Advanced Medical Solutions Ltd. | Medicline | 02.09.2024 |  | 1 | 1 | 14 | 1a | 0 | 1 | 1 | 1 | NE | 0 | 8 | 0 | 0 | cm2 | do | 10 | 5 | 5 | 351,210 | 0 | 0 |  | 0 | 0 | 0 | IIb | S | SP,LJ | Natrijkarboksimetilceluloza ili etil sulfonat celuloza. Mekani savitljivi, za zrak propustan. Mekana primarna obloga. CE certifikat. | 0 | 0,0454 | 5 | [6 empty] | 0 | 1 | '0212031107000
OBLOGE ZA RANE | Vlaknaste celulozne obloge | 92 | 3123 | '021203110805 | '0212031108023 | Vlaknasta celulozna obloga za rane iznad 75 cm2 ,Advanced Medical Solutions Ltd. ,Nurocel extra 10x10 cm | Advanced Medical Solutions Ltd. | Medicline | 02.09.2024 |  | 1 | 1 | 14 | 1a | 0 | 1 | 1 | 1 | NE | 0 | 8 | 0 | 0 | cm2 | do | 10 | 10 | 10 | 210,351 | 0 | 0 |  | 0 | 0 | 0 | IIb | S | SP,LJ | Natrijkarboksimetilceluloza ili etil sulfonat celuloza. Mekani savitljivi, za zrak propustan. Mekana primarna obloga. CE certifikat. | 0 | 0,0353 | 5 | [6 empty] | 0 | 1 | '0212031108000
OBLOGE ZA RANE | Vlaknaste celulozne obloge | 92 | 3124 | '021203110805 | '0212031108024 | Vlaknasta celulozna obloga za rane iznad 75 cm2 ,Advanced Medical Solutions Ltd. ,Nurocel extra 15x15 cm | Advanced Medical Solutions Ltd. | Medicline | 02.09.2024 |  | 1 | 1 | 14 | 1a | 0 | 1 | 1 | 1 | NE | 0 | 8 | 0 | 0 | cm2 | do | 10 | 15 | 15 | 210,351 | 0 | 0 |  | 0 | 0 | 0 | IIb | S | SP,LJ | Natrijkarboksimetilceluloza ili etil sulfonat celuloza. Mekani savitljivi, za zrak propustan. Mekana primarna obloga. CE certifikat. | 0 | 0,0353 | 5 | [6 empty] | 0 | 1 | '0212031108000
OBLOGE ZA RANE | Vlaknaste celulozne obloge | 92 | 3125 | '021203110805 | '0212031108025 | Vlaknasta celulozna obloga za rane iznad 75 cm2 ,Advanced Medical Solutions Ltd. ,Nurocel extra 20x30 cm$ | Advanced Medical Solutions Ltd. | Medicline | 02.09.2024 |  | 1 | 1 | 14 | 1a | 0 | 1 | 1 | 1 | NE | 0 | 8 | 0 | 0 | cm2 | do | 10 | 20 | 30 | 210,351 | 0 | 0 |  | 0 | 0 | 0 | IIb | S | SP,LJ | Natrijkarboksimetilceluloza ili etil sulfonat celuloza. Mekani savitljivi, za zrak propustan. Mekana primarna obloga. CE certifikat. | 0 | 0,0353 | 5 |  | 1 |  |  |  |  | 0 | 1 | '0212031108000
OBLOGE ZA RANE | Vlaknaste celulozne obloge | 92 | 3126 | '021203110806 | '0212031108026 | Vlaknasta celulozna obloga za rane iznad 75 cm2 ,Laboratories Urgo ,Urgoclean Pad 10x10cm | Laboratories Urgo | Lentismed | 05.10.2023 |  | 1 | 0 | 14 | 1a | 0 | 1 | 1 | 1 | NE | 0 | 8 | 0 | 0 | cm2 | do | 10 | 10 | 10 | 351,210 | 0 | 0 |  | 0 | 0 | 0 | IIb | S | SP,LJ | Natrijkarboksimetilceluloza ili etil sulfonat celuloza. Mekani savitljivi, za zrak propustan. Mekana primarna obloga. CE certifikat. | 0 | 0,0335 | 5 | [6 empty] | 0 | 1 | '0212031108000
OBLOGE ZA RANE | Vlaknaste celulozne obloge | 92 | 3127 | '021203110806 | '0212031108027 | Vlaknasta celulozna obloga za rane iznad 75 cm2 ,Laboratories Urgo , Urgoclean Pad 15x15cm | Laboratories Urgo | Lentismed | 05.10.2023 |  | 1 | 0 | 14 | 1a | 0 | 1 | 1 | 1 | NE | 0 | 8 | 0 | 0 | cm2 | do | 10 | 15 | 15 | 351,210 | 0 | 0 |  | 0 | 0 | 0 | IIb | S | SP,LJ | Natrijkarboksimetilceluloza ili etil sulfonat celuloza. Mekani savitljivi, za zrak propustan. Mekana primarna obloga. CE certifikat. | 0 | 0,0335 | 5 | [6 empty] | 0 | 1 | '0212031108000
OBLOGE ZA RANE | Vlaknaste celulozne obloge | 92 | 3128 | '021203110806 | '0212031108028 | Vlaknasta celulozna obloga za rane iznad 75 cm2 ,Laboratories Urgo , Urgoclean Pad 15x20cm | Laboratories Urgo | Lentismed | 05.10.2023 |  | 1 | 0 | 14 | 1a | 0 | 1 | 1 | 1 | NE | 0 | 8 | 0 | 0 | cm2 | do | 10 | 15 | 20 | 351,210 | 0 | 0 |  | 0 | 0 | 0 | IIb | S | SP,LJ | Natrijkarboksimetilceluloza ili etil sulfonat celuloza. Mekani savitljivi, za zrak propustan. Mekana primarna obloga. CE certifikat. | 0 | 0,0335 | 5 | [6 empty] | 0 | 1 | '0212031108000
OBLOGE ZA RANE | Vlaknaste celulozne obloge | 92 | 3129 | '021203110905 | '0212031109005 | Vlaknasta celulozna obloga za kavitete ,Advanced Medical Solutions Ltd. ,Nurocel extra 2,5x 30,5 cm | Advanced Medical Solutions Ltd. | Medicline | 02.09.2024 |  | 1 | 1 | 14 | 1a | 0 | 1 | 1 | 1 | NE | 0 | 8 | 0 | 0 | kom | do | 10 | 0 | 0 | 351,211 | 0 | 0 |  | 0 | 0 | 0 | IIb | S | SP,LJ | Natrijkarboksimetilceluloza ili etil sulfonat celuloza. Mekani savitljivi, za zrak propustan. Mekana primarna obloga. CE certifikat. | 0 | 3,9137 | 5 | [6 empty] | 0 | 1 | '0212031109000
OBLOGE ZA RANE | Vlaknaste celulozne obloge | 92 | 3130 | '021203110905 | '0212031109006 | Vlaknasta celulozna obloga za kavitete ,Advanced Medical Solutions Ltd. ,Nurocel extra 2x46 cm | Advanced Medical Solutions Ltd. | Medicline | 02.09.2024 |  | 1 | 1 | 14 | 1a | 0 | 1 | 1 | 1 | NE | 0 | 8 | 0 | 0 | kom | do | 10 | 0 | 0 | 351,211 | 0 | 0 |  | 0 | 0 | 0 | IIb | S | SP,LJ | Natrijkarboksimetilceluloza ili etil sulfonat celuloza. Mekani savitljivi, za zrak propustan. Mekana primarna obloga. CE certifikat. | 0 | 3,9137 | 5 | [6 empty] | 0 | 1 | '0212031109000
OBLOGE ZA RANE | Vlaknaste celulozne obloge | 92 | 3131 | '021203110906 | '0212031109007 | Vlaknasta celulozna obloga za kavitete ,Laboratories Urgo ,Urgoclean Rope 5x40cm | Laboratories Urgo | Lentismed | 05.10.2023 |  | 1 | 0 | 14 | 1a | 0 | 1 | 1 | 1 | NE | 0 | 8 | 0 | 0 | kom | do | 10 | 0 | 0 | 351,211 | 0 | 0 |  | 0 | 0 | 0 | IIb | S | SP,LJ | Natrijkarboksimetilceluloza ili etil sulfonat celuloza. Mekani savitljivi, za zrak propustan. Mekana primarna obloga. CE certifikat. | 0 | 3,9137 | 5 | [6 empty] | 0 | 1 | '0212031109000
OBLOGE ZA RANE | Vlaknaste celulozne obloge | 92 | 3132 | '021203110706 | '0212031107009 | Vlaknasta celulozna obloga za rane do 75 cm2 ,Pharmaplast S.A.E. ,Fibrosol Extra Non-Adhesive 5x5cm | Pharmaplast S.A.E. | Hospitalija Pharmacum | 05.01.2024 |  | 1 | 0 | 14 | 1a | 0 | 1 | 1 | 1 | NE | 0 | 8 | 0 | 0 | cm2 | do | 10 | 5 | 5 | 210,351 | 0 | 0 |  | 0 | 0 | 0 | IIb | S | SP,LJ | Natrijkarboksimetilceluloza ili etil sulfonat celuloza. Mekani savitljivi, za zrak propustan. Mekana primarna obloga. CE certifikat. | 0 | 0,0511 | 5 | [6 empty] | 0 | 1 | '0212031107000
OBLOGE ZA RANE | Vlaknaste celulozne obloge | 92 | 3133 | '021203110807 | '0212031108029 | Vlaknasta celulozna obloga za rane iznad 75 cm2 ,Pharmaplast S.A.E. ,Fibrosol Extra Non-Adhesive 10x10cm | Pharmaplast S.A.E. | Hospitalija Pharmacum | 05.01.2024 |  | 1 | 0 | 14 | 1a | 0 | 1 | 1 | 1 | NE | 0 | 8 | 0 | 0 | cm2 | do | 10 | 10 | 10 | 210,351 | 0 | 0 |  | 0 | 0 | 0 | IIb | S | SP,LJ | Natrijkarboksimetilceluloza ili etil sulfonat celuloza. Mekani savitljivi, za zrak propustan. Mekana primarna obloga. CE certifikat. | 0 | 0,0384 | 5 | [6 empty] | 0 | 1 | '0212031108000
OBLOGE ZA RANE | Vlaknaste celulozne obloge | 92 | 3134 | '021203110807 | '0212031108030 | Vlaknasta celulozna obloga za rane iznad 75 cm2 ,Pharmaplast S.A.E. , Fibrosol Extra Non-Adhesive 15x15cm | Pharmaplast S.A.E. | Hospitalija Pharmacum | 05.01.2024 |  | 1 | 0 | 14 | 1a | 0 | 1 | 1 | 1 | NE | 0 | 8 | 0 | 0 | cm2 | do | 10 | 15 | 15 | 210,351 | 0 | 0 |  | 0 | 0 | 0 | IIb | S | SP,LJ | Natrijkarboksimetilceluloza ili etil sulfonat celuloza. Mekani savitljivi, za zrak propustan. Mekana primarna obloga. CE certifikat. | 0 | 0,0384 | 5 | [6 empty] | 0 | 1 | '0212031108000
OBLOGE ZA RANE | Vlaknaste celulozne obloge | 92 | 3135 | '021203110805 | '0212031108031 | Vlaknasta celulozna obloga za rane iznad 75 cm2 ,Advanced Medical Solutions Ltd. ,Nurocel extra 20x20 cm$ | Advanced Medical Solutions Ltd. | Medicline | 02.09.2024 |  | 1 | 1 | 14 | 1a | 0 | 1 | 1 | 1 | NE | 0 | 8 | 0 | 0 | cm2 | do | 10 | 20 | 20 | 210,351 | 0 | 0 |  | 0 | 0 | 0 | IIb | S | SP,LJ | Natrijkarboksimetilceluloza ili etil sulfonat celuloza. Mekani savitljivi, za zrak propustan. Mekana primarna obloga. CE certifikat. | 0 | 0,0353 | 5 |  | 1 |  |  |  |  | 0 | 1 | '0212031108000
OBLOGE ZA RANE | Vlaknaste celulozne obloge | 92 | 3136 | '021203110707 | '0212031107010 | Vlaknasta celulozna obloga za rane do 75 cm2 ,Eurofarm S.p.O. ,Eurocell Hydro 5x5cm | Eurofarm S.p.O. | Bauerfeind | 20.03.2025 |  | 1 | 0 | 14 | 1a | 0 | 1 | 1 | 1 | NE | 0 | 8 | 0 | 0 | cm2 | do | 10 | 5 | 5 | 351,210 | 0 | 0 |  | 0 | 0 | 0 | IIb | S | SP,LJ | Natrijkarboksimetilceluloza ili etil sulfonat celuloza. Mekani savitljivi, za zrak propustan. Mekana primarna obloga. CE certifikat. | 0 | 0,0431 | 5 | [6 empty] | 0 | 1 | '0212031107000
OBLOGE ZA RANE | Vlaknaste celulozne obloge | 92 | 3137 | '021203110808 | '0212031108032 | Vlaknasta celulozna obloga za rane iznad 75 cm2 ,Eurofarm S.p.O. ,Eurocell Hydro 10x10cm | Eurofarm S.p.O. | Bauerfeind | 29.05.2025 |  | 1 | 1 | 14 | 1a | 0 | 1 | 1 | 1 | NE | 0 | 8 | 0 | 0 | cm2 | do | 10 | 10 | 10 | 351,210 | 0 | 0 |  | 0 | 0 | 0 | IIb | S | SP,LJ | Natrijkarboksimetilceluloza ili etil sulfonat celuloza. Mekani savitljivi, za zrak propustan. Mekana primarna obloga. CE certifikat. | 0 | 0,0318 | 5 | [6 empty] | 0 | 1 | '0212031108000
OBLOGE ZA RANE | Vlaknaste celulozne obloge | 92 | 3138 | '021203110808 | '0212031108033 | Vlaknasta celulozna obloga za rane iznad 75 cm2 ,Eurofarm S.p.O. , Eurocell Hydro 10x20cm | Eurofarm S.p.O. | Bauerfeind | 29.05.2025 |  | 1 | 1 | 14 | 1a | 0 | 1 | 1 | 1 | NE | 0 | 8 | 0 | 0 | cm2 | do | 10 | 10 | 20 | 351,210 | 0 | 0 |  | 0 | 0 | 0 | IIb | S | SP,LJ | Natrijkarboksimetilceluloza ili etil sulfonat celuloza. Mekani savitljivi, za zrak propustan. Mekana primarna obloga. CE certifikat. | 0 | 0,0318 | 5 | [6 empty] | 0 | 1 | '0212031108000
OBLOGE ZA RANE | Vlaknaste celulozne obloge | 92 | 3139 | '021203110808 | '0212031108034 | Vlaknasta celulozna obloga za rane iznad 75 cm2 ,Eurofarm S.p.O. , Eurocell Hydro 15x15cm | Eurofarm S.p.O. | Bauerfeind | 29.05.2025 |  | 1 | 1 | 14 | 1a | 0 | 1 | 1 | 1 | NE | 0 | 8 | 0 | 0 | cm2 | do | 10 | 15 | 15 | 351,210 | 0 | 0 |  | 0 | 0 | 0 | IIb | S | SP,LJ | Natrijkarboksimetilceluloza ili etil sulfonat celuloza. Mekani savitljivi, za zrak propustan. Mekana primarna obloga. CE certifikat. | 0 | 0,0318 | 5 | [6 empty] | 0 | 1 | '0212031108000
OBLOGE ZA RANE | Vlaknaste celulozne obloge | 92 | 3140 | '021203110907 | '0212031109008 | Vlaknasta celulozna obloga za kavitete ,Eurofarm S.p.O. ,Eurocell Hydro roll 2,5x5cm | Eurofarm S.p.O. | Bauerfeind | 20.03.2025 |  | 1 | 0 | 14 | 1a | 0 | 1 | 1 | 1 | NE | 0 | 8 | 0 | 0 | kom | do | 10 | 0 | 0 | 351,211 | 0 | 0 |  | 0 | 0 | 0 | IIb | S | SP,LJ | Natrijkarboksimetilceluloza ili etil sulfonat celuloza. Mekani savitljivi, za zrak propustan. Mekana primarna obloga. CE certifikat. | 0 | 3,7180 | 5 | [6 empty] | 0 | 1 | '0212031109000
OBLOGE ZA RANE | Vlaknaste celulozne obloge | 92 | 3141 | '021203110808 | '0212031108035 | Vlaknasta celulozna obloga za rane iznad 75 cm2 ,Eurofarm S.p.O. ,Eurocell Hydro extra 10x10cm | Eurofarm S.p.O. | Bauerfeind | 29.05.2025 |  | 1 | 1 | 14 | 1a | 0 | 1 | 1 | 1 | NE | 0 | 8 | 0 | 0 | cm2 | do | 10 | 10 | 10 | 351,210 | 0 | 0 |  | 0 | 0 | 0 | IIb | S | SP,LJ | Natrijkarboksimetilceluloza ili etil sulfonat celuloza. Mekani savitljivi, za zrak propustan. Mekana primarna obloga. CE certifikat. | 0 | 0,0318 | 5 | [6 empty] | 0 | 1 | '0212031108000
OBLOGE ZA RANE | Vlaknaste celulozne obloge | 92 | 3142 | '021203110808 | '0212031108036 | Vlaknasta celulozna obloga za rane iznad 75 cm2 ,Eurofarm S.p.O. ,Eurocell Hydro extra 10x20cm | Eurofarm S.p.O. | Bauerfeind | 29.05.2025 |  | 1 | 1 | 14 | 1a | 0 | 1 | 1 | 1 | NE | 0 | 8 | 0 | 0 | cm2 | do | 10 | 10 | 20 | 351,210 | 0 | 0 |  | 0 | 0 | 0 | IIb | S | SP,LJ | Natrijkarboksimetilceluloza ili etil sulfonat celuloza. Mekani savitljivi, za zrak propustan. Mekana primarna obloga. CE certifikat. | 0 | 0,0318 | 5 | [6 empty] | 0 | 1 | '0212031108000
OBLOGE ZA RANE | Vlaknaste celulozne obloge | 92 | 3143 | '021203110808 | '0212031108037 | Vlaknasta celulozna obloga za rane iznad 75 cm2 ,Eurofarm S.p.O. ,Eurocell Hydro extra 15x15cm | Eurofarm S.p.O. | Bauerfeind | 29.05.2025 |  | 1 | 1 | 14 | 1a | 0 | 1 | 1 | 1 | NE | 0 | 8 | 0 | 0 | cm2 | do | 10 | 15 | 15 | 351,210 | 0 | 0 |  | 0 | 0 | 0 | IIb | S | SP,LJ | Natrijkarboksimetilceluloza ili etil sulfonat celuloza. Mekani savitljivi, za zrak propustan. Mekana primarna obloga. CE certifikat. | 0 | 0,0318 | 5 | [6 empty] | 0 | 1 | '0212031108000
OBLOGE ZA RANE | Vlaknaste celulozne obloge | 92 | 3144 | '021203110808 | '0212031108038 | Vlaknasta celulozna obloga za rane iznad 75 cm2 ,Eurofarm S.p.O. ,Eurocell hydro extra 20x20cm$ | Eurofarm S.p.O. | Bauerfeind | 29.05.2025 |  | 1 | 1 | 14 | 1a | 0 | 1 | 1 | 1 | NE | 0 | 8 | 0 | 0 | cm2 | do | 10 | 20 | 20 | 351,210 | 0 | 0 |  | 0 | 0 | 0 | IIb | S | SP,LJ | Natrijkarboksimetilceluloza ili etil sulfonat celuloza. Mekani savitljivi, za zrak propustan. Mekana primarna obloga. CE certifikat. | 0 | 0,0318 | 5 |  | 1 |  |  |  |  | 0 | 1 | '0212031108000
OBLOGE ZA RANE | Vlaknaste celulozne obloge | 92 | 3145 | '021203110808 | '0212031108039 | Vlaknasta celulozna obloga za rane iznad 75 cm2 ,Eurofarm S.p.O. ,Eurocell hydro extra 20x30cm$ | Eurofarm S.p.O. | Bauerfeind | 29.05.2025 |  | 1 | 1 | 14 | 1a | 0 | 1 | 1 | 1 | NE | 0 | 8 | 0 | 0 | cm2 | do | 10 | 20 | 30 | 351,210 | 0 | 0 |  | 0 | 0 | 0 | IIb | S | SP,LJ | Natrijkarboksimetilceluloza ili etil sulfonat celuloza. Mekani savitljivi, za zrak propustan. Mekana primarna obloga. CE certifikat. | 0 | 0,0318 | 5 |  | 1 |  |  |  |  | 0 | 1 | '0212031108000
OBLOGE ZA RANE | Vlaknaste celulozne obloge s dodatkom | 93 | 3146 | '021203112001 | '0212031120001 | Vlaknaste celulozne obloge za rane s dodatkom srebra i dezinficijensa do 75cm2 ,ConvaTec ,Aquacel Ag+Extra 5x5 cm | ConvaTec | Stoma medical | 20.07.2023 |  | 1 | 1 | 14 | 1a | 0 | 1 | 1 | 1 | NE | 0 | 8 | 0 | 0 | cm2 | do | 10 | 5 | 5 | 351,212 | 0 | 0 |  | 0 | 0 | 0 | III | S | SP,LJ | Natrijkarboksimetilceluloza ili etil sulfonat celuloza s 1,2% ionizirajućeg srebra i dezinficijensom te svojstvom inkapsuliranja bakterija unutar vlakana; sterilna, netkana antimikrobna obloga sa svojstvom autolitičkog debridmana. Pakirano u zatamnjenim košuljicama radi osjetljivosti iona srebra na svjetlo. Mekana primarna obloga. CE certifikat. | 0 | 0,0955 | 5 |  | 1 |  |  |  |  | 0 | 1 | '0212031120000
OBLOGE ZA RANE | Vlaknaste celulozne obloge s dodatkom | 93 | 3147 | '021203112101 | '0212031121001 | Vlaknaste celulozne obloge za rane s dodatkom srebra i dezinficijensa iznad 75cm2 ,ConvaTec ,Aquacel Ag+Extra 10x10 cm | ConvaTec | Stoma medical | 20.07.2023 |  | 1 | 1 | 14 | 1a | 0 | 1 | 1 | 1 | NE | 0 | 8 | 0 | 0 | cm2 | do | 10 | 10 | 10 | 351,212 | 0 | 0 |  | 0 | 0 | 0 | III | S | SP,LJ | Natrijkarboksimetilceluloza ili etil sulfonat celuloza s 1,2% ionizirajućeg srebra i dezinficijensom te svojstvom inkapsuliranja bakterija unutar vlakana; sterilna, netkana antimikrobna obloga sa svojstvom autolitičkog debridmana. Pakirano u zatamnjenim košuljicama radi osjetljivosti iona srebra na svjetlo. Mekana primarna obloga. CE certifikat. | 0 | 0,0762 | 5 |  | 1 |  |  |  |  | 0 | 1 | '0212031121000
OBLOGE ZA RANE | Vlaknaste celulozne obloge s dodatkom | 93 | 3148 | '021203112101 | '0212031121002 | Vlaknaste celulozne obloge za rane s dodatkom srebra i dezinficijensa iznad 75cm2 ,ConvaTec ,Aquacel Ag+Extra 15x15 cm | ConvaTec | Stoma medical | 20.07.2023 |  | 1 | 1 | 14 | 1a | 0 | 1 | 1 | 1 | NE | 0 | 8 | 0 | 0 | cm2 | do | 10 | 15 | 15 | 351,212 | 0 | 0 |  | 0 | 0 | 0 | III | S | SP,LJ | Natrijkarboksimetilceluloza ili etil sulfonat celuloza s 1,2% ionizirajućeg srebra i dezinficijensom te svojstvom inkapsuliranja bakterija unutar vlakana; sterilna, netkana antimikrobna obloga sa svojstvom autolitičkog debridmana. Pakirano u zatamnjenim košuljicama radi osjetljivosti iona srebra na svjetlo. Mekana primarna obloga. CE certifikat. | 0 | 0,0762 | 5 |  | 1 |  |  |  |  | 0 | 1 | '0212031121000
OBLOGE ZA RANE | Vlaknaste celulozne obloge s dodatkom | 93 | 3149 | '021203112101 | '0212031121003 | Vlaknaste celulozne obloge za rane s dodatkom srebra i dezinficijensa iznad 75cm2 ,ConvaTec ,Aquacel Ag+Extra 20x30 cm$ | ConvaTec | Stoma medical | 20.07.2023 |  | 1 | 1 | 14 | 1a | 0 | 1 | 1 | 1 | NE | 0 | 8 | 0 | 0 | cm2 | do | 10 | 20 | 30 | 351,212 | 0 | 0 |  | 0 | 0 | 0 | III | S | SP,LJ | Natrijkarboksimetilceluloza ili etil sulfonat celuloza s 1,2% ionizirajućeg srebra i dezinficijensom te svojstvom inkapsuliranja bakterija unutar vlakana; sterilna, netkana antimikrobna obloga sa svojstvom autolitičkog debridmana. Pakirano u zatamnjenim košuljicama radi osjetljivosti iona srebra na svjetlo. Mekana primarna obloga. CE certifikat. | 0 | 0,0762 | 5 |  | 1 |  |  |  |  | 0 | 1 | '0212031121000
OBLOGE ZA RANE | Vlaknaste celulozne obloge s dodatkom | 93 | 3150 | '021203112201 | '0212031122001 | Vlaknaste celulozne obloge za kavitete s dodatkom srebra i dezinficijensa ,ConvaTec ,Aquacel Ag+Ribbon 2x45 cm | ConvaTec | Stoma medical | 20.07.2023 |  | 1 | 1 | 14 | 1a | 0 | 1 | 1 | 1 | NE | 0 | 8 | 0 | 0 | kom | do | 10 | 0 | 0 | 351,213a | 0 | 0 |  | 0 | 0 | 0 | III | S | SP,LJ | Natrijkarboksimetilceluloza ili etil sulfonat celuloza s 1,2% ionizirajućeg srebra i dezinficijensom te svojstvom inkapsuliranja bakterija unutar vlakana; sterilna, netkana antimikrobna obloga sa svojstvom autolitičkog debridmana. Pakirano u zatamnjenim košuljicama radi osjetljivosti iona srebra na svjetlo. Mekana obloga u obliku trake. CE certifikat. | 0 | 8,7587 | 5 |  | 1 |  |  |  |  | 0 | 1 | '0212031122000
OBLOGE ZA RANE | Vlaknaste celulozne obloge s dodatkom | 93 | 3151 | '021203114101 | '0212031141001 | Vlaknaste celulozne obloge za rane s dodatkom medicinskog meda iznad 75cm2 ,Brightwake Limited ,Activon Tulle 10x10 cm | Brightwake Limited | Advancis Medical Adria | 09.11.2023 |  | 1 | 1 | 14 | 1a | 0 | 1 | 1 | 1 | NE | 0 | 8 | 0 | 0 | cm2 | do | 10 | 10 | 10 | 351,324 | 0 | 0 |  | 0 | 0 | 0 | IIb | S | SP,LJ | Vlaknasta celulozna obloga za rane sa 100%-tnim manuka medom, sterilna, CE certifikat | 0 | 0,0571 | 5 |  | 1 |  |  |  |  | 0 | 1 | '0212031141000
OBLOGE ZA RANE | Vlaknaste celulozne obloge s dodatkom | 93 | 3152 | '021203111002 | '0212031110002 | Vlaknaste celulozne obloge za rane s dodatkom srebra do 75cm2 ,Speciality Fibres and Materials Ltd ,Suprasorb Liquacel Ag 5x5 cm | Speciality Fibres and Materials Ltd | Lohmann & Rauscher | 23.11.2024 |  | 1 | 1 | 14 | 1a | 0 | 1 | 1 | 1 | NE | 0 | 8 | 0 | 0 | cm2 | do | 10 | 5 | 5 | 212,351 | 0 | 0 |  | 0 | 0 | 0 | III | S | SP,LJ | Natrijkarboksimetilceluloza ili etil sulfonat celuloza s 1,2% ionizirajućeg srebra te svojstvom inkapsuliranja bakterija unutar vlakana; sterilna, netkana antimikrobna obloga sa svojstvom autolitičkog debridmana. Pakirano u zatamnjenim košuljicama radi osjetljivosti iona srebra na svjetlo. Mekana primarna obloga. CE certifikat. | 0 | 0,0926 | 5 | [6 empty] | 0 | 1 | '0212031110000
OBLOGE ZA RANE | Vlaknaste celulozne obloge s dodatkom | 93 | 3153 | '021203111102 | '0212031111004 | Vlaknaste celulozne obloge za rane s dodatkom srebra iznad 75cm2 ,Speciality Fibres and Materials Ltd ,Suprasorb Liquacel Ag 10x10 cm | Speciality Fibres and Materials Ltd | Lohmann & Rauscher | 23.11.2024 |  | 1 | 1 | 14 | 1a | 0 | 1 | 1 | 1 | NE | 0 | 8 | 0 | 0 | cm2 | do | 10 | 10 | 10 | 212,351 | 0 | 0 |  | 0 | 0 | 0 | III | S | SP,LJ | Natrijkarboksimetilceluloza ili etil sulfonat celuloza s 1,2% ionizirajućeg srebra te svojstvom inkapsuliranja bakterija unutar vlakana; sterilna, netkana antimikrobna obloga sa svojstvom autolitičkog debridmana. Pakirano u zatamnjenim košuljicama radi osjetljivosti iona srebra na svjetlo. Mekana primarna obloga. CE certifikat. | 0 | 0,0731 | 5 | [6 empty] | 0 | 1 | '0212031111000
OBLOGE ZA RANE | Vlaknaste celulozne obloge s dodatkom | 93 | 3154 | '021203111102 | '0212031111005 | Vlaknaste celulozne obloge za rane s dodatkom srebra iznad 75cm2 ,Speciality Fibres and Materials Ltd , Suprasorb Liquacel Ag 15x15 cm | Speciality Fibres and Materials Ltd | Lohmann & Rauscher | 23.11.2024 |  | 1 | 1 | 14 | 1a | 0 | 1 | 1 | 1 | NE | 0 | 8 | 0 | 0 | cm2 | do | 10 | 15 | 15 | 212,351 | 0 | 0 |  | 0 | 0 | 0 | III | S | SP,LJ | Natrijkarboksimetilceluloza ili etil sulfonat celuloza s 1,2% ionizirajućeg srebra te svojstvom inkapsuliranja bakterija unutar vlakana; sterilna, netkana antimikrobna obloga sa svojstvom autolitičkog debridmana. Pakirano u zatamnjenim košuljicama radi osjetljivosti iona srebra na svjetlo. Mekana primarna obloga. CE certifikat. | 0 | 0,0731 | 5 | [6 empty] | 0 | 1 | '0212031111000
OBLOGE ZA RANE | Vlaknaste celulozne obloge s dodatkom | 93 | 3155 | '021203111202 | '0212031112002 | Vlaknaste celulozne obloge za kavitete s dodatkom srebra ,Speciality Fibres and Materials Ltd ,Suprasorb Liquacel Ag 2x45 cm | Speciality Fibres and Materials Ltd | Lohmann & Rauscher | 20.07.2023 |  | 1 | 1 | 14 | 1a | 0 | 1 | 1 | 1 | NE | 0 | 8 | 0 | 0 | kom | do | 10 | 0 | 0 | 351,213 | 0 | 0 |  | 0 | 0 | 0 | III | S | SP,LJ | Natrijkarboksimetilceluloza ili etil sulfonat celuloza s 1,2% ionizirajućeg srebra te svojstvom inkapsuliranja bakterija unutar vlakana; sterilna, netkana antimikrobna obloga sa svojstvom autolitičkog debridmana. Pakirano u zatamnjenim košuljicama radi osjetljivosti iona srebra na svjetlo. Mekana obloga u obliku trake. CE certifikat. | 0 | 8,4914 | 5 | [6 empty] | 0 | 1 | '0212031112000
OBLOGE ZA RANE | Vlaknaste celulozne obloge s dodatkom | 93 | 3156 | '021203111003 | '0212031110003 | Vlaknaste celulozne obloge za rane s dodatkom srebra do 75cm2 ,Advanced Medical Solutions Ltd. ,Nurocel extra Ag 5x5 cm | Advanced Medical Solutions Ltd. | Medicline | 02.09.2024 |  | 1 | 1 | 14 | 1a | 0 | 1 | 1 | 1 | NE | 0 | 8 | 0 | 0 | cm2 | do | 10 | 5 | 5 | 351,212 | 0 | 0 |  | 0 | 0 | 0 | III | S | SP,LJ | Natrijkarboksimetilceluloza ili etil sulfonat celuloza s 1,2% ionizirajućeg srebra te svojstvom inkapsuliranja bakterija unutar vlakana; sterilna, netkana antimikrobna obloga sa svojstvom autolitičkog debridmana. Pakirano u zatamnjenim košuljicama radi osjetljivosti iona srebra na svjetlo. Mekana primarna obloga. CE certifikat. | 0 | 0,0807 | 5 | [6 empty] | 0 | 1 | '0212031110000
OBLOGE ZA RANE | Vlaknaste celulozne obloge s dodatkom | 93 | 3157 | '021203111103 | '0212031111006 | Vlaknaste celulozne obloge za rane s dodatkom srebra iznad 75cm2 ,Advanced Medical Solutions Ltd. ,Nurocel extra Ag 10x 10cm | Advanced Medical Solutions Ltd. | Medicline | 02.09.2024 |  | 1 | 1 | 14 | 1a | 0 | 1 | 1 | 1 | NE | 0 | 8 | 0 | 0 | cm2 | do | 10 | 10 | 10 | 351,212 | 0 | 0 |  | 0 | 0 | 0 | III | S | SP,LJ | Natrijkarboksimetilceluloza ili etil sulfonat celuloza s 1,2% ionizirajućeg srebra te svojstvom inkapsuliranja bakterija unutar vlakana; sterilna, netkana antimikrobna obloga sa svojstvom autolitičkog debridmana. Pakirano u zatamnjenim košuljicama radi osjetljivosti iona srebra na svjetlo. Mekana primarna obloga. CE certifikat. | 0 | 0,0618 | 5 | [6 empty] | 0 | 1 | '0212031111000
OBLOGE ZA RANE | Vlaknaste celulozne obloge s dodatkom | 93 | 3158 | '021203111103 | '0212031111007 | Vlaknaste celulozne obloge za rane s dodatkom srebra iznad 75cm2 ,Advanced Medical Solutions Ltd. ,Nurocel extra Ag 15x15 | Advanced Medical Solutions Ltd. | Medicline | 02.09.2024 |  | 1 | 1 | 14 | 1a | 0 | 1 | 1 | 1 | NE | 0 | 8 | 0 | 0 | cm2 | do | 10 | 15 | 15 | 351,212 | 0 | 0 |  | 0 | 0 | 0 | III | S | SP,LJ | Natrijkarboksimetilceluloza ili etil sulfonat celuloza s 1,2% ionizirajućeg srebra te svojstvom inkapsuliranja bakterija unutar vlakana; sterilna, netkana antimikrobna obloga sa svojstvom autolitičkog debridmana. Pakirano u zatamnjenim košuljicama radi osjetljivosti iona srebra na svjetlo. Mekana primarna obloga. CE certifikat. | 0 | 0,0618 | 5 | [6 empty] | 0 | 1 | '0212031111000
OBLOGE ZA RANE | Vlaknaste celulozne obloge s dodatkom | 93 | 3159 | '021203111104 | '0212031111008 | Vlaknaste celulozne obloge za rane s dodatkom srebra iznad 75cm2 ,Laboratories Urgo ,Urgoclean Ag Pad 10x10cm | Laboratories Urgo | Lentismed | 05.10.2023 |  | 1 | 0 | 14 | 1a | 0 | 1 | 1 | 1 | NE | 0 | 8 | 0 | 0 | cm2 | do | 10 | 10 | 10 | 351,212 | 0 | 0 |  | 0 | 0 | 0 | III | S | SP,LJ | Natrijkarboksimetilceluloza ili etil sulfonat celuloza s 1,2% ionizirajućeg srebra te svojstvom inkapsuliranja bakterija unutar vlakana; sterilna, netkana antimikrobna obloga sa svojstvom autolitičkog debridmana. Pakirano u zatamnjenim košuljicama radi osjetljivosti iona srebra na svjetlo. Mekana primarna obloga. CE certifikat. | 0 | 0,0618 | 5 | [6 empty] | 0 | 1 | '0212031111000
OBLOGE ZA RANE | Vlaknaste celulozne obloge s dodatkom | 93 | 3160 | '021203111104 | '0212031111009 | Vlaknaste celulozne obloge za rane s dodatkom srebra iznad 75cm2 ,Laboratories Urgo , Urgoclean Ag Pad 15x20cm | Laboratories Urgo | Lentismed | 05.10.2023 |  | 1 | 0 | 14 | 1a | 0 | 1 | 1 | 1 | NE | 0 | 8 | 0 | 0 | cm2 | do | 10 | 15 | 20 | 351,212 | 0 | 0 |  | 0 | 0 | 0 | III | S | SP,LJ | Natrijkarboksimetilceluloza ili etil sulfonat celuloza s 1,2% ionizirajućeg srebra te svojstvom inkapsuliranja bakterija unutar vlakana; sterilna, netkana antimikrobna obloga sa svojstvom autolitičkog debridmana. Pakirano u zatamnjenim košuljicama radi osjetljivosti iona srebra na svjetlo. Mekana primarna obloga. CE certifikat. | 0 | 0,0618 | 5 | [6 empty] | 0 | 1 | '0212031111000
OBLOGE ZA RANE | Vlaknaste celulozne obloge s dodatkom | 93 | 3161 | '021203111203 | '0212031112003 | Vlaknaste celulozne obloge za kavitete s dodatkom srebra ,Advanced Medical Solutions Ltd. ,Nurocel extra Ag 2,7x 32 cm | Advanced Medical Solutions Ltd. | Medicline | 02.09.2024 |  | 1 | 1 | 14 | 1a | 0 | 1 | 1 | 1 | NE | 0 | 8 | 0 | 0 | kom | do | 10 | 0 | 0 | 351,213 | 0 | 0 |  | 0 | 0 | 0 | III | S | SP,LJ | Natrijkarboksimetilceluloza ili etil sulfonat celuloza s 1,2% ionizirajućeg srebra te svojstvom inkapsuliranja bakterija unutar vlakana; sterilna, netkana antimikrobna obloga sa svojstvom autolitičkog debridmana. Pakirano u zatamnjenim košuljicama radi osjetljivosti iona srebra na svjetlo. Mekana obloga u obliku trake. CE certifikat. | 0 | 7,1705 | 5 | [6 empty] | 0 | 1 | '0212031112000
OBLOGE ZA RANE | Vlaknaste celulozne obloge s dodatkom | 93 | 3162 | '021203114102 | '0212031141002 | Vlaknaste celulozne obloge za rane s dodatkom medicinskog meda iznad 75cm2 ,Links Medical Products Inc. ,Manuka IG Max 10x12,5cm | Links Medical Products Inc. | Lola Ribar | 09.11.2023 |  | 1 | 0 | 14 | 1a | 0 | 1 | 1 | 1 | NE | 0 | 8 | 0 | 0 | cm2 | do | 10 | 12.5 | 10 | 324,351 | 0 | 0 |  | 0 | 0 | 0 | IIb | S | SP,LJ | Vlaknasta celulozna obloga za rane sa 100%-tnim manuka medom, sterilna, CE certifikat | 0 | 0,0542 | 5 |  | 1 |  |  |  |  | 0 | 1 | '0212031141000
OBLOGE ZA RANE | Vlaknaste celulozne obloge s dodatkom | 93 | 3163 | '021203111103 | '0212031111010 | Vlaknaste celulozne obloge za rane s dodatkom srebra iznad 75cm2 ,Advanced Medical Solutions Ltd. ,Nurocel extra Ag 20x30 cm$ | Advanced Medical Solutions Ltd. | Medicline | 02.09.2024 |  | 1 | 1 | 14 | 1a | 0 | 1 | 1 | 1 | NE | 0 | 8 | 0 | 0 | cm2 | do | 10 | 30 | 20 | 351,212 | 0 | 0 |  | 0 | 0 | 0 | III | S | SP,LJ | Natrijkarboksimetilceluloza ili etil sulfonat celuloza s 1,2% ionizirajućeg srebra te svojstvom inkapsuliranja bakterija unutar vlakana; sterilna, netkana antimikrobna obloga sa svojstvom autolitičkog debridmana. Pakirano u zatamnjenim košuljicama radi osjetljivosti iona srebra na svjetlo. Mekana primarna obloga. CE certifikat. | 0 | 0,0618 | 5 |  | 1 |  |  |  |  | 0 | 1 | '0212031111000
OBLOGE ZA RANE | Vlaknaste celulozne obloge s dodatkom | 93 | 3164 | '021203111002 | '0212031110004 | Vlaknaste celulozne obloge za rane s dodatkom srebra do 75cm2 ,Speciality Fibres and Materials Ltd ,Suprasorb Liquacel Ag 4x10cm | Speciality Fibres and Materials Ltd | Lohmann & Rauscher | 23.11.2024 |  | 1 | 1 | 14 | 1a | 0 | 1 | 1 | 1 | NE | 0 | 8 | 0 | 0 | cm2 | do | 10 | 4 | 10 | 212,351 | 0 | 0 |  | 0 | 0 | 0 | III | S | SP,LJ | Natrijkarboksimetilceluloza ili etil sulfonat celuloza s 1,2% ionizirajućeg srebra te svojstvom inkapsuliranja bakterija unutar vlakana; sterilna, netkana antimikrobna obloga sa svojstvom autolitičkog debridmana. Pakirano u zatamnjenim košuljicama radi osjetljivosti iona srebra na svjetlo. Mekana primarna obloga. CE certifikat. | 0 | 0,0926 | 5 | [6 empty] | 0 | 1 | '0212031110000
OBLOGE ZA RANE | Vlaknaste celulozne obloge s dodatkom | 93 | 3165 | '021203111102 | '0212031111011 | Vlaknaste celulozne obloge za rane s dodatkom srebra iznad 75cm2 ,Speciality Fibres and Materials Ltd ,Suprasorb Liquacel Ag 20x30cm | Speciality Fibres and Materials Ltd | Lohmann & Rauscher | 23.11.2024 |  | 1 | 1 | 14 | 1a | 0 | 1 | 1 | 1 | NE | 0 | 8 | 0 | 0 | cm2 | do | 10 | 20 | 30 | 212,351 | 0 | 0 |  | 0 | 0 | 0 | III | S | SP,LJ | Natrijkarboksimetilceluloza ili etil sulfonat celuloza s 1,2% ionizirajućeg srebra te svojstvom inkapsuliranja bakterija unutar vlakana; sterilna, netkana antimikrobna obloga sa svojstvom autolitičkog debridmana. Pakirano u zatamnjenim košuljicama radi osjetljivosti iona srebra na svjetlo. Mekana primarna obloga. CE certifikat. | 0 | 0,0731 | 5 |  | 1 |  |  |  |  | 0 | 1 | '0212031111000
OBLOGE ZA RANE | Hidrokoloidi | 94 | 3166 | '021203111301 | '0212031113001 | Hidrokoloidna obloga za rane, do 75 cm2 ,3M ,3M TEGADERM HYDROCOLLOID 7x9cm | 3M | Medical intertrade | 01.01.2023 |  | 1 | 1 | 14 | 1a | 0 | 1 | 1 | 1 | NE | 0 | 8 | 0 | 0 | cm2 | do | 10 | 7 | 9 | 351,214 | 0 | 0 |  | 0 | 0 | 0 | IIb | S | SP,LJ | Sterilna samoljepljiva slojevita hidrokoloidna podloga u bazi elastomera pokrivena pjenastim filmom, poliuretan. Standardna, ili s rubom, ili tanka, ili anatomski oblikovana. CE certifikat. | 0 | 0,0584 | 5 |  | 1 |  |  |  |  | 0 | 1 | '0212031113000
OBLOGE ZA RANE | Hidrokoloidi | 94 | 3167 | '021203111301 | '0212031113002 | Hidrokoloidna obloga za rane, do 75 cm2 ,3M ,3M TEGADERM HYDROCOLLOID THIN 7x9cm | 3M | Medical intertrade | 01.01.2023 |  | 1 | 1 | 14 | 1a | 0 | 1 | 1 | 1 | NE | 0 | 8 | 0 | 0 | cm2 | do | 10 | 7 | 9 | 351,214 | 0 | 0 |  | 0 | 0 | 0 | IIb | S | SP,LJ | Sterilna samoljepljiva slojevita hidrokoloidna podloga u bazi elastomera pokrivena pjenastim filmom, poliuretan. Standardna, ili s rubom, ili tanka, ili anatomski oblikovana. CE certifikat. | 0 | 0,0584 | 5 |  | 1 |  |  |  |  | 0 | 1 | '0212031113000
OBLOGE ZA RANE | Hidrokoloidi | 94 | 3168 | '021203111302 | '0212031113003 | Hidrokoloidna obloga za rane, do 75 cm2 ,Coloplast A/S ,COMFEEL Plus Transparent Dressing 33 530 (5 x 7 cm) | Coloplast A/S | Medikal Lux | 20.07.2023 |  | 1 | 1 | 14 | 1a | 0 | 1 | 1 | 1 | NE | 0 | 8 | 0 | 0 | cm2 | do | 10 | 5 | 7 | 351,214 | 0 | 0 |  | 0 | 0 | 0 | IIb | S | SP,LJ | Sterilna samoljepljiva slojevita hidrokoloidna podloga u bazi elastomera pokrivena pjenastim filmom, poliuretan. Standardna, ili s rubom, ili tanka, ili anatomski oblikovana. CE certifikat. | 0 | 0,0657 | 5 |  | 1 |  |  |  |  | 0 | 1 | '0212031113000
OBLOGE ZA RANE | Hidrokoloidi | 94 | 3169 | '021203111302 | '0212031113004 | Hidrokoloidna obloga za rane, do 75 cm2 ,Coloplast A/S ,COMFEEL Plus Dressing Contour Dressing 33 280 (6x8cm) | Coloplast A/S | Medikal Lux | 20.07.2023 |  | 1 | 1 | 14 | 1a | 0 | 1 | 1 | 1 | NE | 0 | 8 | 0 | 0 | cm2 | do | 10 | 6 | 8 | 351,214 | 0 | 0 |  | 0 | 0 | 0 | IIb | S | SP,LJ | Sterilna samoljepljiva slojevita hidrokoloidna podloga u bazi elastomera pokrivena pjenastim filmom, poliuretan. Standardna, ili s rubom, ili tanka, ili anatomski oblikovana. CE certifikat. | 0 | 0,0657 | 5 |  | 1 |  |  |  |  | 0 | 1 | '0212031113000
OBLOGE ZA RANE | Hidrokoloidi | 94 | 3170 | '021203111303 | '0212031113005 | Hidrokoloidna obloga za rane, do 75 cm2 ,Lohmann & Rauscher ,Suprasorb H tanki 5 x 5 cm | Lohmann & Rauscher | Lohmann & Rauscher | 20.07.2023 |  | 1 | 1 | 14 | 1a | 0 | 1 | 1 | 1 | NE | 0 | 8 | 0 | 0 | cm2 | do | 10 | 5 | 5 | 351,214 | 0 | 0 |  | 0 | 0 | 0 | IIb | S | SP,LJ | Sterilna samoljepljiva slojevita hidrokoloidna podloga u bazi elastomera pokrivena pjenastim filmom, poliuretan. Standardna, ili s rubom, ili tanka, ili anatomski oblikovana. CE certifikat. | 0 | 0,0657 | 5 |  | 1 |  |  |  |  | 0 | 1 | '0212031113000
OBLOGE ZA RANE | Hidrokoloidi | 94 | 3171 | '021203111303 | '0212031113006 | Hidrokoloidna obloga za rane, do 75 cm2 ,Lohmann & Rauscher ,Suprasorb H tanki 5 x 10 cm | Lohmann & Rauscher | Lohmann & Rauscher | 20.07.2023 |  | 1 | 1 | 14 | 1a | 0 | 1 | 1 | 1 | NE | 0 | 8 | 0 | 0 | cm2 | do | 10 | 5 | 10 | 351,214 | 0 | 0 |  | 0 | 0 | 0 | IIb | S | SP,LJ | Sterilna samoljepljiva slojevita hidrokoloidna podloga u bazi elastomera pokrivena pjenastim filmom, poliuretan. Standardna, ili s rubom, ili tanka, ili anatomski oblikovana. CE certifikat. | 0 | 0,0657 | 5 |  | 1 |  |  |  |  | 0 | 1 | '0212031113000
OBLOGE ZA RANE | Hidrokoloidi | 94 | 3172 | '021203111304 | '0212031113007 | Hidrokoloidna obloga za rane, do 75 cm2 ,PAUL HARTMANN AG ,HYDROCOLL 5X5 CM | PAUL HARTMANN AG | PAUL HARTMANN | 01.01.2023 |  | 1 | 1 | 14 | 1a | 0 | 1 | 1 | 1 | NE | 0 | 8 | 0 | 0 | cm2 | do | 10 | 5 | 5 | 351,214 | 0 | 0 |  | 0 | 0 | 0 | IIb | S | SP,LJ | Sterilna samoljepljiva slojevita hidrokoloidna podloga u bazi elastomera pokrivena pjenastim filmom, poliuretan. Standardna, ili s rubom, ili tanka, ili anatomski oblikovana. CE certifikat. | 0 | 0,0584 | 5 |  | 1 |  |  |  |  | 0 | 1 | '0212031113000
OBLOGE ZA RANE | Hidrokoloidi | 94 | 3173 | '021203111304 | '0212031113008 | Hidrokoloidna obloga za rane, do 75 cm2 ,PAUL HARTMANN AG ,HYDROCOLL 7,5X7,5 CM | PAUL HARTMANN AG | PAUL HARTMANN | 01.01.2023 |  | 1 | 1 | 14 | 1a | 0 | 1 | 1 | 1 | NE | 0 | 8 | 0 | 0 | cm2 | do | 10 | 7.5 | 7.5 | 351,214 | 0 | 0 |  | 0 | 0 | 0 | IIb | S | SP,LJ | Sterilna samoljepljiva slojevita hidrokoloidna podloga u bazi elastomera pokrivena pjenastim filmom, poliuretan. Standardna, ili s rubom, ili tanka, ili anatomski oblikovana. CE certifikat. | 0 | 0,0584 | 5 |  | 1 |  |  |  |  | 0 | 1 | '0212031113000
OBLOGE ZA RANE | Hidrokoloidi | 94 | 3174 | '021203111305 | '0212031113009 | Hidrokoloidna obloga za rane, do 75 cm2 ,ConvaTec ,Granuflex Bordered Hydrocolloid Dressing 6x6 cm | ConvaTec | Stoma medical | 20.07.2023 |  | 1 | 1 | 14 | 1a | 0 | 1 | 1 | 1 | NE | 0 | 8 | 0 | 0 | cm2 | do | 10 | 6 | 6 | 351,214 | 0 | 0 |  | 0 | 0 | 0 | IIb | S | SP,LJ | Sterilna samoljepljiva slojevita hidrokoloidna podloga u bazi elastomera pokrivena pjenastim filmom, poliuretan. Standardna, ili s rubom, ili tanka, ili anatomski oblikovana. CE certifikat. | 0 | 0,0657 | 5 |  | 1 |  |  |  |  | 0 | 1 | '0212031113000
OBLOGE ZA RANE | Hidrokoloidi | 94 | 3175 | '021203111305 | '0212031113010 | Hidrokoloidna obloga za rane, do 75 cm2 ,ConvaTec ,Granuflex Extra Thin Hydrocolloid Dressing 5x10 cm | ConvaTec | Stoma medical | 20.07.2023 |  | 1 | 1 | 14 | 1a | 0 | 1 | 1 | 1 | NE | 0 | 8 | 0 | 0 | cm2 | do | 10 | 5 | 10 | 351,214 | 0 | 0 |  | 0 | 0 | 0 | IIb | S | SP,LJ | Sterilna samoljepljiva slojevita hidrokoloidna podloga u bazi elastomera pokrivena pjenastim filmom, poliuretan. Standardna, ili s rubom, ili tanka, ili anatomski oblikovana. CE certifikat. | 0 | 0,0657 | 5 |  | 1 |  |  |  |  | 0 | 1 | '0212031113000
OBLOGE ZA RANE | Hidrokoloidi | 94 | 3176 | '021203111305 | '0212031113011 | Hidrokoloidna obloga za rane, do 75 cm2 ,ConvaTec ,Granuflex Extra Thin Hydrocolloid Dressing 7,5x7,5 cm | ConvaTec | Stoma medical | 20.07.2023 |  | 1 | 1 | 14 | 1a | 0 | 1 | 1 | 1 | NE | 0 | 8 | 0 | 0 | cm2 | do | 10 | 7.5 | 7.5 | 351,214 | 0 | 0 |  | 0 | 0 | 0 | IIb | S | SP,LJ | Sterilna samoljepljiva slojevita hidrokoloidna podloga u bazi elastomera pokrivena pjenastim filmom, poliuretan. Standardna, ili s rubom, ili tanka, ili anatomski oblikovana. CE certifikat. | 0 | 0,0657 | 5 |  | 1 |  |  |  |  | 0 | 1 | '0212031113000
OBLOGE ZA RANE | Hidrokoloidi | 94 | 3177 | '021203111306 | '0212031113012 | Hidrokoloidna obloga za rane, do 75 cm2 ,T&L Co. ,Renocare hidrokoloidna obloga za rane 5x10 cm, standardna 0,85 mm | T&L Co. | Sanitas | 20.07.2023 |  | 1 | 1 | 14 | 1a | 0 | 1 | 1 | 1 | NE | 0 | 8 | 0 | 0 | cm2 | do | 10 | 5 | 10 | 351,214 | 0 | 0 |  | 0 | 0 | 0 | IIb | S | SP,LJ | Sterilna samoljepljiva slojevita hidrokoloidna podloga u bazi elastomera pokrivena pjenastim filmom, poliuretan. Standardna, ili s rubom, ili tanka, ili anatomski oblikovana. CE certifikat. | 0 | 0,0657 | 5 |  | 1 |  |  |  |  | 0 | 1 | '0212031113000
OBLOGE ZA RANE | Hidrokoloidi | 94 | 3178 | '021203111306 | '0212031113013 | Hidrokoloidna obloga za rane, do 75 cm2 ,T&L Co. ,Renocare hidrokoloidna obloga za rane 5x10 cm, tanka 0,35 mm | T&L Co. | Sanitas | 20.07.2023 |  | 1 | 1 | 14 | 1a | 0 | 1 | 1 | 1 | NE | 0 | 8 | 0 | 0 | cm2 | do | 10 | 5 | 10 | 351,214 | 0 | 0 |  | 0 | 0 | 0 | IIb | S | SP,LJ | Sterilna samoljepljiva slojevita hidrokoloidna podloga u bazi elastomera pokrivena pjenastim filmom, poliuretan. Standardna, ili s rubom, ili tanka, ili anatomski oblikovana. CE certifikat. | 0 | 0,0657 | 5 |  | 1 |  |  |  |  | 0 | 1 | '0212031113000
OBLOGE ZA RANE | Hidrokoloidi | 94 | 3179 | '021203111401 | '0212031114001 | Hidrokoloidna obloga za rane, do 150 cm2 ,3M ,3M TEGADERM HYDROCOLLOID 10x10cm | 3M | Medical intertrade | 01.01.2023 |  | 1 | 1 | 14 | 1a | 0 | 1 | 1 | 1 | NE | 0 | 8 | 0 | 0 | cm2 | do | 10 | 10 | 10 | 351,214 | 0 | 0 |  | 0 | 0 | 0 | IIb | S | SP,LJ | Sterilna samoljepljiva slojevita hidrokoloidna podloga u bazi elastomera pokrivena pjenastim filmom, poliuretan. Standardna, ili s rubom, ili tanka, ili anatomski oblikovana. CE certifikat. | 0 | 0,0544 | 5 |  | 1 |  |  |  |  | 0 | 1 | '0212031114000
OBLOGE ZA RANE | Hidrokoloidi | 94 | 3180 | '021203111401 | '0212031114002 | Hidrokoloidna obloga za rane, do 150 cm2 ,3M ,3M TEGADERM HYDROCOLLOID THIN 10x10cm | 3M | Medical intertrade | 01.01.2023 |  | 1 | 1 | 14 | 1a | 0 | 1 | 1 | 1 | NE | 0 | 8 | 0 | 0 | cm2 | do | 10 | 10 | 10 | 351,214 | 0 | 0 |  | 0 | 0 | 0 | IIb | S | SP,LJ | Sterilna samoljepljiva slojevita hidrokoloidna podloga u bazi elastomera pokrivena pjenastim filmom, poliuretan. Standardna, ili s rubom, ili tanka, ili anatomski oblikovana. CE certifikat. | 0 | 0,0544 | 5 |  | 1 |  |  |  |  | 0 | 1 | '0212031114000
OBLOGE ZA RANE | Hidrokoloidi | 94 | 3181 | '021203111401 | '0212031114003 | Hidrokoloidna obloga za rane, do 150 cm2 ,3M ,TEGADERM HYDROCOLLOID THIN 10x12cm | 3M | Medical intertrade | 01.01.2023 |  | 1 | 1 | 14 | 1a | 0 | 1 | 1 | 1 | NE | 0 | 8 | 0 | 0 | cm2 | do | 10 | 10 | 12 | 351,214 | 0 | 0 |  | 0 | 0 | 0 | IIb | S | SP,LJ | Sterilna samoljepljiva slojevita hidrokoloidna podloga u bazi elastomera pokrivena pjenastim filmom, poliuretan. Standardna, ili s rubom, ili tanka, ili anatomski oblikovana. CE certifikat. | 0 | 0,0544 | 5 |  | 1 |  |  |  |  | 0 | 1 | '0212031114000
OBLOGE ZA RANE | Hidrokoloidi | 94 | 3182 | '021203111402 | '0212031114004 | Hidrokoloidna obloga za rane, do 150 cm2 ,Coloplast A/S ,COMFEEL Plus Dressing 33 110 (10x10cm) | Coloplast A/S | Medikal Lux | 20.07.2023 |  | 1 | 1 | 14 | 1a | 0 | 1 | 1 | 1 | NE | 0 | 8 | 0 | 0 | cm2 | do | 10 | 10 | 10 | 351,214 | 0 | 0 |  | 0 | 0 | 0 | IIb | S | SP,LJ | Sterilna samoljepljiva slojevita hidrokoloidna podloga u bazi elastomera pokrivena pjenastim filmom, poliuretan. Standardna, ili s rubom, ili tanka, ili anatomski oblikovana. CE certifikat. | 0 | 0,0612 | 5 |  | 1 |  |  |  |  | 0 | 1 | '0212031114000
OBLOGE ZA RANE | Hidrokoloidi | 94 | 3183 | '021203111402 | '0212031114005 | Hidrokoloidna obloga za rane, do 150 cm2 ,Coloplast A/S ,COMFEEL Plus Transparent Dressing 33 533 (10x10 cm) | Coloplast A/S | Medikal Lux | 20.07.2023 |  | 1 | 1 | 14 | 1a | 0 | 1 | 1 | 1 | NE | 0 | 8 | 0 | 0 | cm2 | do | 10 | 10 | 10 | 351,214 | 0 | 0 |  | 0 | 0 | 0 | IIb | S | SP,LJ | Sterilna samoljepljiva slojevita hidrokoloidna podloga u bazi elastomera pokrivena pjenastim filmom, poliuretan. Standardna, ili s rubom, ili tanka, ili anatomski oblikovana. CE certifikat. | 0 | 0,0612 | 5 |  | 1 |  |  |  |  | 0 | 1 | '0212031114000
OBLOGE ZA RANE | Hidrokoloidi | 94 | 3184 | '021203111402 | '0212031114006 | Hidrokoloidna obloga za rane, do 150 cm2 ,Coloplast A/S ,COMFEEL Plus Transparent Dressing 33 536 (9x14 cm) | Coloplast A/S | Medikal Lux | 20.07.2023 |  | 1 | 1 | 14 | 1a | 0 | 1 | 1 | 1 | NE | 0 | 8 | 0 | 0 | cm2 | do | 10 | 9 | 14 | 351,214 | 0 | 0 |  | 0 | 0 | 0 | IIb | S | SP,LJ | Sterilna samoljepljiva slojevita hidrokoloidna podloga u bazi elastomera pokrivena pjenastim filmom, poliuretan. Standardna, ili s rubom, ili tanka, ili anatomski oblikovana. CE certifikat. | 0 | 0,0612 | 5 |  | 1 |  |  |  |  | 0 | 1 | '0212031114000
OBLOGE ZA RANE | Hidrokoloidi | 94 | 3185 | '021203111402 | '0212031114007 | Hidrokoloidna obloga za rane, do 150 cm2 ,Coloplast A/S ,COMFEEL Plus Trnsparent Dressing 33 548 (5 x 25 cm) | Coloplast A/S | Medikal Lux | 20.07.2023 |  | 1 | 1 | 14 | 1a | 0 | 1 | 1 | 1 | NE | 0 | 8 | 0 | 0 | cm2 | do | 10 | 5 | 25 | 351,214 | 0 | 0 |  | 0 | 0 | 0 | IIb | S | SP,LJ | Sterilna samoljepljiva slojevita hidrokoloidna podloga u bazi elastomera pokrivena pjenastim filmom, poliuretan. Standardna, ili s rubom, ili tanka, ili anatomski oblikovana. CE certifikat. | 0 | 0,0612 | 5 |  | 1 |  |  |  |  | 0 | 1 | '0212031114000
OBLOGE ZA RANE | Hidrokoloidi | 94 | 3186 | '021203111402 | '0212031114008 | Hidrokoloidna obloga za rane, do 150 cm2 ,Coloplast A/S ,COMFEEL Plus Dressing Contour 33 283 (9x11 cm) | Coloplast A/S | Medikal Lux | 20.07.2023 |  | 1 | 1 | 14 | 1a | 0 | 1 | 1 | 1 | NE | 0 | 8 | 0 | 0 | cm2 | do | 10 | 9 | 11 | 351,214 | 0 | 0 |  | 0 | 0 | 0 | IIb | S | SP,LJ | Sterilna samoljepljiva slojevita hidrokoloidna podloga u bazi elastomera pokrivena pjenastim filmom, poliuretan. Standardna, ili s rubom, ili tanka, ili anatomski oblikovana. CE certifikat. | 0 | 0,0612 | 5 |  | 1 |  |  |  |  | 0 | 1 | '0212031114000
OBLOGE ZA RANE | Hidrokoloidi | 94 | 3187 | '021203111403 | '0212031114009 | Hidrokoloidna obloga za rane, do 150 cm2 ,Smith&Nephew Medical Limited ,Replicare ultra 10cmx10cm | Smith&Nephew Medical Limited | Rozi Step | 20.07.2023 |  | 1 | 1 | 14 | 1a | 0 | 1 | 1 | 1 | NE | 0 | 8 | 0 | 0 | cm2 | do | 10 | 10 | 10 | 351,214 | 0 | 0 |  | 0 | 0 | 0 | IIb | S | SP,LJ | Sterilna samoljepljiva slojevita hidrokoloidna podloga u bazi elastomera pokrivena pjenastim filmom, poliuretan. Standardna, ili s rubom, ili tanka, ili anatomski oblikovana. CE certifikat. | 0 | 0,0577 | 5 |  | 1 |  |  |  |  | 0 | 1 | '0212031114000
OBLOGE ZA RANE | Hidrokoloidi | 94 | 3188 | '021203111404 | '0212031114010 | Hidrokoloidna obloga za rane, do 150 cm2 ,Lohmann & Rauscher ,Suprasorb H tanki 5 x 20 cm | Lohmann & Rauscher | Lohmann & Rauscher | 20.07.2023 |  | 1 | 1 | 14 | 1a | 0 | 1 | 1 | 1 | NE | 0 | 8 | 0 | 0 | cm2 | do | 10 | 5 | 20 | 351,214 | 0 | 0 |  | 0 | 0 | 0 | IIb | S | SP,LJ | Sterilna samoljepljiva slojevita hidrokoloidna podloga u bazi elastomera pokrivena pjenastim filmom, poliuretan. Standardna, ili s rubom, ili tanka, ili anatomski oblikovana. CE certifikat. | 0 | 0,0612 | 5 |  | 1 |  |  |  |  | 0 | 1 | '0212031114000
OBLOGE ZA RANE | Hidrokoloidi | 94 | 3189 | '021203111404 | '0212031114011 | Hidrokoloidna obloga za rane, do 150 cm2 ,Lohmann & Rauscher ,Suprasorb H tanki 10 x 10 cm | Lohmann & Rauscher | Lohmann & Rauscher | 20.07.2023 |  | 1 | 1 | 14 | 1a | 0 | 1 | 1 | 1 | NE | 0 | 8 | 0 | 0 | cm2 | do | 10 | 10 | 10 | 351,214 | 0 | 0 |  | 0 | 0 | 0 | IIb | S | SP,LJ | Sterilna samoljepljiva slojevita hidrokoloidna podloga u bazi elastomera pokrivena pjenastim filmom, poliuretan. Standardna, ili s rubom, ili tanka, ili anatomski oblikovana. CE certifikat. | 0 | 0,0612 | 5 |  | 1 |  |  |  |  | 0 | 1 | '0212031114000
OBLOGE ZA RANE | Hidrokoloidi | 94 | 3190 | '021203111404 | '0212031114012 | Hidrokoloidna obloga za rane, do 150 cm2 ,Lohmann & Rauscher ,Suprasorb H standard 10 x 10 cm | Lohmann & Rauscher | Lohmann & Rauscher | 20.07.2023 |  | 1 | 1 | 14 | 1a | 0 | 1 | 1 | 1 | NE | 0 | 8 | 0 | 0 | cm2 | do | 10 | 10 | 10 | 351,214 | 0 | 0 |  | 0 | 0 | 0 | IIb | S | SP,LJ | Sterilna samoljepljiva slojevita hidrokoloidna podloga u bazi elastomera pokrivena pjenastim filmom, poliuretan. Standardna, ili s rubom, ili tanka, ili anatomski oblikovana. CE certifikat. | 0 | 0,0612 | 5 |  | 1 |  |  |  |  | 0 | 1 | '0212031114000
OBLOGE ZA RANE | Hidrokoloidi | 94 | 3191 | '021203111405 | '0212031114013 | Hidrokoloidna obloga za rane, do 150 cm2 ,PAUL HARTMANN AG ,HYDROCOLL 10X10 CM | PAUL HARTMANN AG | PAUL HARTMANN | 01.01.2023 |  | 1 | 1 | 14 | 1a | 0 | 1 | 1 | 1 | NE | 0 | 8 | 0 | 0 | cm2 | do | 10 | 10 | 10 | 351,214 | 0 | 0 |  | 0 | 0 | 0 | IIb | S | SP,LJ | Sterilna samoljepljiva slojevita hidrokoloidna podloga u bazi elastomera pokrivena pjenastim filmom, poliuretan. Standardna, ili s rubom, ili tanka, ili anatomski oblikovana. CE certifikat. | 0 | 0,0544 | 5 |  | 1 |  |  |  |  | 0 | 1 | '0212031114000
OBLOGE ZA RANE | Hidrokoloidi | 94 | 3192 | '021203111405 | '0212031114014 | Hidrokoloidna obloga za rane, do 150 cm2 ,PAUL HARTMANN AG ,HYDROCOLL CONCAVE 8X12 CM | PAUL HARTMANN AG | PAUL HARTMANN | 01.01.2023 |  | 1 | 1 | 14 | 1a | 0 | 1 | 1 | 1 | NE | 0 | 8 | 0 | 0 | cm2 | do | 10 | 8 | 12 | 351,214 | 0 | 0 |  | 0 | 0 | 0 | IIb | S | SP,LJ | Sterilna samoljepljiva slojevita hidrokoloidna podloga u bazi elastomera pokrivena pjenastim filmom, poliuretan. Standardna, ili s rubom, ili tanka, ili anatomski oblikovana. CE certifikat. | 0 | 0,0544 | 5 |  | 1 |  |  |  |  | 0 | 1 | '0212031114000
OBLOGE ZA RANE | Hidrokoloidi | 94 | 3193 | '021203111405 | '0212031114015 | Hidrokoloidna obloga za rane, do 150 cm2 ,PAUL HARTMANN AG ,HYDROCOLL THIN 10X10 CM | PAUL HARTMANN AG | PAUL HARTMANN | 01.01.2023 |  | 1 | 1 | 14 | 1a | 0 | 1 | 1 | 1 | NE | 0 | 8 | 0 | 0 | cm2 | do | 10 | 10 | 10 | 351,214 | 0 | 0 |  | 0 | 0 | 0 | IIb | S | SP,LJ | Sterilna samoljepljiva slojevita hidrokoloidna podloga u bazi elastomera pokrivena pjenastim filmom, poliuretan. Standardna, ili s rubom, ili tanka, ili anatomski oblikovana. CE certifikat. | 0 | 0,0544 | 5 |  | 1 |  |  |  |  | 0 | 1 | '0212031114000
OBLOGE ZA RANE | Hidrokoloidi | 94 | 3194 | '021203111406 | '0212031114016 | Hidrokoloidna obloga za rane, do 150 cm2 ,ConvaTec ,Granuflex Hydrocolloid Dresssing 10x10 cm | ConvaTec | Stoma medical | 20.07.2023 |  | 1 | 1 | 14 | 1a | 0 | 1 | 1 | 1 | NE | 0 | 8 | 0 | 0 | cm2 | do | 10 | 10 | 10 | 351,214 | 0 | 0 |  | 0 | 0 | 0 | IIb | S | SP,LJ | Sterilna samoljepljiva slojevita hidrokoloidna podloga u bazi elastomera pokrivena pjenastim filmom, poliuretan. Standardna, ili s rubom, ili tanka, ili anatomski oblikovana. CE certifikat. | 0 | 0,0612 | 5 |  | 1 |  |  |  |  | 0 | 1 | '0212031114000
OBLOGE ZA RANE | Hidrokoloidi | 94 | 3195 | '021203111406 | '0212031114017 | Hidrokoloidna obloga za rane, do 150 cm2 ,ConvaTec ,Granuflex Bordered Hydrocolloid Dressing 10x10 cm | ConvaTec | Stoma medical | 20.07.2023 |  | 1 | 1 | 14 | 1a | 0 | 1 | 1 | 1 | NE | 0 | 8 | 0 | 0 | cm2 | do | 10 | 10 | 10 | 351,214 | 0 | 0 |  | 0 | 0 | 0 | IIb | S | SP,LJ | Sterilna samoljepljiva slojevita hidrokoloidna podloga u bazi elastomera pokrivena pjenastim filmom, poliuretan. Standardna, ili s rubom, ili tanka, ili anatomski oblikovana. CE certifikat. | 0 | 0,0612 | 5 |  | 1 |  |  |  |  | 0 | 1 | '0212031114000
OBLOGE ZA RANE | Hidrokoloidi | 94 | 3196 | '021203111406 | '0212031114018 | Hidrokoloidna obloga za rane, do 150 cm2 ,ConvaTec ,Granuflex Bordered Hydrocolloid Dressing 10x13 cm | ConvaTec | Stoma medical | 20.07.2023 |  | 1 | 1 | 14 | 1a | 0 | 1 | 1 | 1 | NE | 0 | 8 | 0 | 0 | cm2 | do | 10 | 10 | 13 | 351,214 | 0 | 0 |  | 0 | 0 | 0 | IIb | S | SP,LJ | Sterilna samoljepljiva slojevita hidrokoloidna podloga u bazi elastomera pokrivena pjenastim filmom, poliuretan. Standardna, ili s rubom, ili tanka, ili anatomski oblikovana. CE certifikat. | 0 | 0,0612 | 5 |  | 1 |  |  |  |  | 0 | 1 | '0212031114000
OBLOGE ZA RANE | Hidrokoloidi | 94 | 3197 | '021203111406 | '0212031114019 | Hidrokoloidna obloga za rane, do 150 cm2 ,ConvaTec ,Granuflex Extra Thin Hydrocolloid Dressing 5x20 cm | ConvaTec | Stoma medical | 20.07.2023 |  | 1 | 1 | 14 | 1a | 0 | 1 | 1 | 1 | NE | 0 | 8 | 0 | 0 | cm2 | do | 10 | 5 | 20 | 351,214 | 0 | 0 |  | 0 | 0 | 0 | IIb | S | SP,LJ | Sterilna samoljepljiva slojevita hidrokoloidna podloga u bazi elastomera pokrivena pjenastim filmom, poliuretan. Standardna, ili s rubom, ili tanka, ili anatomski oblikovana. CE certifikat. | 0 | 0,0612 | 5 |  | 1 |  |  |  |  | 0 | 1 | '0212031114000
OBLOGE ZA RANE | Hidrokoloidi | 94 | 3198 | '021203111406 | '0212031114020 | Hidrokoloidna obloga za rane, do 150 cm2 ,ConvaTec ,Granuflex Extra Thin Hydrocolloid Dressing 10x10 cm | ConvaTec | Stoma medical | 20.07.2023 |  | 1 | 1 | 14 | 1a | 0 | 1 | 1 | 1 | NE | 0 | 8 | 0 | 0 | cm2 | do | 10 | 10 | 10 | 351,214 | 0 | 0 |  | 0 | 0 | 0 | IIb | S | SP,LJ | Sterilna samoljepljiva slojevita hidrokoloidna podloga u bazi elastomera pokrivena pjenastim filmom, poliuretan. Standardna, ili s rubom, ili tanka, ili anatomski oblikovana. CE certifikat. | 0 | 0,0612 | 5 |  | 1 |  |  |  |  | 0 | 1 | '0212031114000
OBLOGE ZA RANE | Hidrokoloidi | 94 | 3199 | '021203111406 | '0212031114021 | Hidrokoloidna obloga za rane, do 150 cm2 ,ConvaTec ,Granuflex Signal Hydrocolloid Dresssing 10x10 cm | ConvaTec | Stoma medical | 20.07.2023 |  | 1 | 1 | 14 | 1a | 0 | 1 | 1 | 1 | NE | 0 | 8 | 0 | 0 | cm2 | do | 10 | 10 | 10 | 351,214 | 0 | 0 |  | 0 | 0 | 0 | IIb | S | SP,LJ | Sterilna samoljepljiva slojevita hidrokoloidna podloga u bazi elastomera pokrivena pjenastim filmom, poliuretan. Standardna, ili s rubom, ili tanka, ili anatomski oblikovana. CE certifikat. | 0 | 0,0612 | 5 |  | 1 |  |  |  |  | 0 | 1 | '0212031114000
OBLOGE ZA RANE | Hidrokoloidi | 94 | 3200 | '021203111407 | '0212031114023 | Hidrokoloidna obloga za rane, do 150 cm2 ,T&L Co. ,Renocare hidrokoloidna obloga za rane 10x10 cm, standardna 0,85 mm | T&L Co. | Sanitas | 20.07.2023 |  | 1 | 1 | 14 | 1a | 0 | 1 | 1 | 1 | NE | 0 | 8 | 0 | 0 | cm2 | do | 10 | 10 | 10 | 351,214 | 0 | 0 |  | 0 | 0 | 0 | IIb | S | SP,LJ | Sterilna samoljepljiva slojevita hidrokoloidna podloga u bazi elastomera pokrivena pjenastim filmom, poliuretan. Standardna, ili s rubom, ili tanka, ili anatomski oblikovana. CE certifikat. | 0 | 0,0612 | 5 |  | 1 |  |  |  |  | 0 | 1 | '0212031114000
OBLOGE ZA RANE | Hidrokoloidi | 94 | 3201 | '021203111407 | '0212031114024 | Hidrokoloidna obloga za rane, do 150 cm2 ,T&L Co. ,Renocare hidrokoloidna obloga za rane 10x15 cm, standardna 0,85 mm | T&L Co. | Sanitas | 20.07.2023 |  | 1 | 1 | 14 | 1a | 0 | 1 | 1 | 1 | NE | 0 | 8 | 0 | 0 | cm2 | do | 10 | 10 | 15 | 351,214 | 0 | 0 |  | 0 | 0 | 0 | IIb | S | SP,LJ | Sterilna samoljepljiva slojevita hidrokoloidna podloga u bazi elastomera pokrivena pjenastim filmom, poliuretan. Standardna, ili s rubom, ili tanka, ili anatomski oblikovana. CE certifikat. | 0 | 0,0612 | 5 |  | 1 |  |  |  |  | 0 | 1 | '0212031114000
OBLOGE ZA RANE | Hidrokoloidi | 94 | 3202 | '021203111407 | '0212031114025 | Hidrokoloidna obloga za rane, do 150 cm2 ,T&L Co. ,Renocare hidrokoloidna obloga za rane 10x10 cm, tanka 0,35 mm | T&L Co. | Sanitas | 20.07.2023 |  | 1 | 1 | 14 | 1a | 0 | 1 | 1 | 1 | NE | 0 | 8 | 0 | 0 | cm2 | do | 10 | 10 | 10 | 351,214 | 0 | 0 |  | 0 | 0 | 0 | IIb | S | SP,LJ | Sterilna samoljepljiva slojevita hidrokoloidna podloga u bazi elastomera pokrivena pjenastim filmom, poliuretan. Standardna, ili s rubom, ili tanka, ili anatomski oblikovana. CE certifikat. | 0 | 0,0612 | 5 |  | 1 |  |  |  |  | 0 | 1 | '0212031114000
OBLOGE ZA RANE | Hidrokoloidi | 94 | 3203 | '021203111407 | '0212031114026 | Hidrokoloidna obloga za rane, do 150 cm2 ,T&L Co. ,Renocare hidrokoloidna obloga za rane 10x15 cm, tanka 0,35 mm | T&L Co. | Sanitas | 20.07.2023 |  | 1 | 1 | 14 | 1a | 0 | 1 | 1 | 1 | NE | 0 | 8 | 0 | 0 | cm2 | do | 10 | 10 | 15 | 351,214 | 0 | 0 |  | 0 | 0 | 0 | IIb | S | SP,LJ | Sterilna samoljepljiva slojevita hidrokoloidna podloga u bazi elastomera pokrivena pjenastim filmom, poliuretan. Standardna, ili s rubom, ili tanka, ili anatomski oblikovana. CE certifikat. | 0 | 0,0612 | 5 |  | 1 |  |  |  |  | 0 | 1 | '0212031114000
OBLOGE ZA RANE | Hidrokoloidi | 94 | 3204 | '021203111501 | '0212031115001 | Hidrokoloidna obloga za rane, iznad 150 cm2 ,3M ,3M TEGADERM HYDROCOLLOID THIN 14x17cm | 3M | Medical intertrade | 01.01.2023 |  | 1 | 1 | 14 | 1a | 0 | 1 | 1 | 1 | NE | 0 | 8 | 0 | 0 | cm2 | do | 10 | 14 | 17 | 351,214 | 0 | 0 |  | 0 | 0 | 0 | IIb | S | SP,LJ | Sterilna samoljepljiva slojevita hidrokoloidna podloga u bazi elastomera pokrivena pjenastim filmom, poliuretan. Standardna, ili s rubom, ili tanka, ili anatomski oblikovana. CE certifikat. | 0 | 0,0279 | 5 |  | 1 |  |  |  |  | 0 | 1 | '0212031115000
OBLOGE ZA RANE | Hidrokoloidi | 94 | 3205 | '021203111502 | '0212031115002 | Hidrokoloidna obloga za rane, iznad 150 cm2 ,Coloplast A/S ,COMFEEL Plus Dressing 33 115 (15x15cm) | Coloplast A/S | Medikal Lux | 22.02.2024 |  | 1 | 1 | 14 | 1a | 0 | 1 | 1 | 1 | NE | 0 | 8 | 0 | 0 | cm2 | do | 10 | 15 | 15 | 214,351 | 0 | 0 |  | 0 | 0 | 0 | IIb | S | SP,LJ | Sterilna samoljepljiva slojevita hidrokoloidna podloga u bazi elastomera pokrivena pjenastim filmom, poliuretan. Standardna, ili s rubom, ili tanka, ili anatomski oblikovana. CE certifikat. | 0 | 0,0314 | 5 |  | 1 |  |  |  |  | 0 | 1 | '0212031115000
OBLOGE ZA RANE | Hidrokoloidi | 94 | 3206 | '021203111502 | '0212031115003 | Hidrokoloidna obloga za rane, iznad 150 cm2 ,Coloplast A/S ,COMFEEL Plus Transparent Dressing 33 539 (15x15 cm) | Coloplast A/S | Medikal Lux | 22.02.2024 |  | 1 | 1 | 14 | 1a | 0 | 1 | 1 | 1 | NE | 0 | 8 | 0 | 0 | cm2 | do | 10 | 15 | 15 | 214,351 | 0 | 0 |  | 0 | 0 | 0 | IIb | S | SP,LJ | Sterilna samoljepljiva slojevita hidrokoloidna podloga u bazi elastomera pokrivena pjenastim filmom, poliuretan. Standardna, ili s rubom, ili tanka, ili anatomski oblikovana. CE certifikat. | 0 | 0,0314 | 5 |  | 1 |  |  |  |  | 0 | 1 | '0212031115000
OBLOGE ZA RANE | Hidrokoloidi | 94 | 3207 | '021203111502 | '0212031115004 | Hidrokoloidna obloga za rane, iznad 150 cm2 ,Coloplast A/S ,COMFEEL Plus Transparent Dressing 33 545 (20x20 cm) | Coloplast A/S | Medikal Lux | 22.02.2024 |  | 1 | 1 | 14 | 1a | 0 | 1 | 1 | 1 | NE | 0 | 8 | 0 | 0 | cm2 | do | 10 | 20 | 20 | 214,351 | 0 | 0 |  | 0 | 0 | 0 | IIb | S | SP,LJ | Sterilna samoljepljiva slojevita hidrokoloidna podloga u bazi elastomera pokrivena pjenastim filmom, poliuretan. Standardna, ili s rubom, ili tanka, ili anatomski oblikovana. CE certifikat. | 0 | 0,0314 | 5 |  | 1 |  |  |  |  | 0 | 1 | '0212031115000
OBLOGE ZA RANE | Hidrokoloidi | 94 | 3208 | '021203111502 | '0212031115005 | Hidrokoloidna obloga za rane, iznad 150 cm2 ,Coloplast A/S ,COMFEEL Plus Dressing Sacral 33 285 (17x17cm) | Coloplast A/S | Medikal Lux | 22.02.2024 |  | 1 | 1 | 14 | 1a | 0 | 1 | 1 | 1 | NE | 0 | 8 | 0 | 0 | cm2 | do | 10 | 17 | 17 | 214,351 | 0 | 0 |  | 0 | 0 | 0 | IIb | S | SP,LJ | Sterilna samoljepljiva slojevita hidrokoloidna podloga u bazi elastomera pokrivena pjenastim filmom, poliuretan. Standardna, ili s rubom, ili tanka, ili anatomski oblikovana. CE certifikat. | 0 | 0,0314 | 5 |  | 1 |  |  |  |  | 0 | 1 | '0212031115000
OBLOGE ZA RANE | Hidrokoloidi | 94 | 3209 | '021203111503 | '0212031115006 | Hidrokoloidna obloga za rane, iznad 150 cm2 ,Lohmann & Rauscher ,Suprasorb H tanki 15 x 15 cm | Lohmann & Rauscher | Lohmann & Rauscher | 20.07.2023 |  | 1 | 1 | 14 | 1a | 0 | 1 | 1 | 1 | NE | 0 | 8 | 0 | 0 | cm2 | do | 10 | 15 | 15 | 351,214 | 0 | 0 |  | 0 | 0 | 0 | IIb | S | SP,LJ | Sterilna samoljepljiva slojevita hidrokoloidna podloga u bazi elastomera pokrivena pjenastim filmom, poliuretan. Standardna, ili s rubom, ili tanka, ili anatomski oblikovana. CE certifikat. | 0 | 0,0314 | 5 |  | 1 |  |  |  |  | 0 | 1 | '0212031115000
OBLOGE ZA RANE | Hidrokoloidi | 94 | 3210 | '021203111503 | '0212031115007 | Hidrokoloidna obloga za rane, iznad 150 cm2 ,Lohmann & Rauscher ,Suprasorb H tanki 20 x 20 cm | Lohmann & Rauscher | Lohmann & Rauscher | 20.07.2023 |  | 1 | 1 | 14 | 1a | 0 | 1 | 1 | 1 | NE | 0 | 8 | 0 | 0 | cm2 | do | 10 | 20 | 20 | 351,214 | 0 | 0 |  | 0 | 0 | 0 | IIb | S | SP,LJ | Sterilna samoljepljiva slojevita hidrokoloidna podloga u bazi elastomera pokrivena pjenastim filmom, poliuretan. Standardna, ili s rubom, ili tanka, ili anatomski oblikovana. CE certifikat. | 0 | 0,0314 | 5 |  | 1 |  |  |  |  | 0 | 1 | '0212031115000
OBLOGE ZA RANE | Hidrokoloidi | 94 | 3211 | '021203111503 | '0212031115008 | Hidrokoloidna obloga za rane, iznad 150 cm2 ,Lohmann & Rauscher ,Suprasorb H standard 15 x 15 cm | Lohmann & Rauscher | Lohmann & Rauscher | 20.07.2023 |  | 1 | 1 | 14 | 1a | 0 | 1 | 1 | 1 | NE | 0 | 8 | 0 | 0 | cm2 | do | 10 | 15 | 15 | 351,214 | 0 | 0 |  | 0 | 0 | 0 | IIb | S | SP,LJ | Sterilna samoljepljiva slojevita hidrokoloidna podloga u bazi elastomera pokrivena pjenastim filmom, poliuretan. Standardna, ili s rubom, ili tanka, ili anatomski oblikovana. CE certifikat. | 0 | 0,0314 | 5 |  | 1 |  |  |  |  | 0 | 1 | '0212031115000
OBLOGE ZA RANE | Hidrokoloidi | 94 | 3212 | '021203111503 | '0212031115009 | Hidrokoloidna obloga za rane, iznad 150 cm2 ,Lohmann & Rauscher ,Suprasorb H standard 20 x 20 cm | Lohmann & Rauscher | Lohmann & Rauscher | 20.07.2023 |  | 1 | 1 | 14 | 1a | 0 | 1 | 1 | 1 | NE | 0 | 8 | 0 | 0 | cm2 | do | 10 | 20 | 20 | 351,214 | 0 | 0 |  | 0 | 0 | 0 | IIb | S | SP,LJ | Sterilna samoljepljiva slojevita hidrokoloidna podloga u bazi elastomera pokrivena pjenastim filmom, poliuretan. Standardna, ili s rubom, ili tanka, ili anatomski oblikovana. CE certifikat. | 0 | 0,0314 | 5 |  | 1 |  |  |  |  | 0 | 1 | '0212031115000
OBLOGE ZA RANE | Hidrokoloidi | 94 | 3213 | '021203111503 | '0212031115010 | Hidrokoloidna obloga za rane, iznad 150 cm2 ,Lohmann & Rauscher ,Suprasorb H border 14 x 14 cm | Lohmann & Rauscher | Lohmann & Rauscher | 20.07.2023 |  | 1 | 1 | 14 | 1a | 0 | 1 | 1 | 1 | NE | 0 | 8 | 0 | 0 | cm2 | do | 10 | 14 | 14 | 351,214 | 0 | 0 |  | 0 | 0 | 0 | IIb | S | SP,LJ | Sterilna samoljepljiva slojevita hidrokoloidna podloga u bazi elastomera pokrivena pjenastim filmom, poliuretan. Standardna, ili s rubom, ili tanka, ili anatomski oblikovana. CE certifikat. | 0 | 0,0314 | 5 |  | 1 |  |  |  |  | 0 | 1 | '0212031115000
OBLOGE ZA RANE | Hidrokoloidi | 94 | 3214 | '021203111503 | '0212031115011 | Hidrokoloidna obloga za rane, iznad 150 cm2 ,Lohmann & Rauscher ,Suprasorb h sacrum 14 x 16 cm | Lohmann & Rauscher | Lohmann & Rauscher | 20.07.2023 |  | 1 | 1 | 14 | 1a | 0 | 1 | 1 | 1 | NE | 0 | 8 | 0 | 0 | cm2 | do | 10 | 14 | 16 | 351,214 | 0 | 0 |  | 0 | 0 | 0 | IIb | S | SP,LJ | Sterilna samoljepljiva slojevita hidrokoloidna podloga u bazi elastomera pokrivena pjenastim filmom, poliuretan. Standardna, ili s rubom, ili tanka, ili anatomski oblikovana. CE certifikat. | 0 | 0,0314 | 5 |  | 1 |  |  |  |  | 0 | 1 | '0212031115000
OBLOGE ZA RANE | Hidrokoloidi | 94 | 3215 | '021203111504 | '0212031115012 | Hidrokoloidna obloga za rane, iznad 150 cm2 ,PAUL HARTMANN AG ,HYDROCOLL 15X15 CM | PAUL HARTMANN AG | PAUL HARTMANN | 01.01.2023 |  | 1 | 1 | 14 | 1a | 0 | 1 | 1 | 1 | NE | 0 | 8 | 0 | 0 | cm2 | do | 10 | 15 | 15 | 351,214 | 0 | 0 |  | 0 | 0 | 0 | IIb | S | SP,LJ | Sterilna samoljepljiva slojevita hidrokoloidna podloga u bazi elastomera pokrivena pjenastim filmom, poliuretan. Standardna, ili s rubom, ili tanka, ili anatomski oblikovana. CE certifikat. | 0 | 0,0279 | 5 |  | 1 |  |  |  |  | 0 | 1 | '0212031115000
OBLOGE ZA RANE | Hidrokoloidi | 94 | 3216 | '021203111504 | '0212031115013 | Hidrokoloidna obloga za rane, iznad 150 cm2 ,PAUL HARTMANN AG ,HYDROCOLL 20X20 CM | PAUL HARTMANN AG | PAUL HARTMANN | 01.01.2023 |  | 1 | 1 | 14 | 1a | 0 | 1 | 1 | 1 | NE | 0 | 8 | 0 | 0 | cm2 | do | 10 | 20 | 20 | 351,214 | 0 | 0 |  | 0 | 0 | 0 | IIb | S | SP,LJ | Sterilna samoljepljiva slojevita hidrokoloidna podloga u bazi elastomera pokrivena pjenastim filmom, poliuretan. Standardna, ili s rubom, ili tanka, ili anatomski oblikovana. CE certifikat. | 0 | 0,0279 | 5 |  | 1 |  |  |  |  | 0 | 1 | '0212031115000
OBLOGE ZA RANE | Hidrokoloidi | 94 | 3217 | '021203111504 | '0212031115014 | Hidrokoloidna obloga za rane, iznad 150 cm2 ,PAUL HARTMANN AG ,HYDROCOLL SACRAL 12X18 CM | PAUL HARTMANN AG | PAUL HARTMANN | 01.01.2023 |  | 1 | 1 | 14 | 1a | 0 | 1 | 1 | 1 | NE | 0 | 8 | 0 | 0 | cm2 | do | 10 | 12 | 18 | 351,214 | 0 | 0 |  | 0 | 0 | 0 | IIb | S | SP,LJ | Sterilna samoljepljiva slojevita hidrokoloidna podloga u bazi elastomera pokrivena pjenastim filmom, poliuretan. Standardna, ili s rubom, ili tanka, ili anatomski oblikovana. CE certifikat. | 0 | 0,0279 | 5 |  | 1 |  |  |  |  | 0 | 1 | '0212031115000
OBLOGE ZA RANE | Hidrokoloidi | 94 | 3218 | '021203111505 | '0212031115015 | Hidrokoloidna obloga za rane, iznad 150 cm2 ,ConvaTec ,Granuflex Hydrocolloid Dresssing 15x15 cm | ConvaTec | Stoma medical | 20.07.2023 |  | 1 | 1 | 14 | 1a | 0 | 1 | 1 | 1 | NE | 0 | 8 | 0 | 0 | cm2 | do | 10 | 15 | 15 | 351,214 | 0 | 0 |  | 0 | 0 | 0 | IIb | S | SP,LJ | Sterilna samoljepljiva slojevita hidrokoloidna podloga u bazi elastomera pokrivena pjenastim filmom, poliuretan. Standardna, ili s rubom, ili tanka, ili anatomski oblikovana. CE certifikat. | 0 | 0,0314 | 5 |  | 1 |  |  |  |  | 0 | 1 | '0212031115000
OBLOGE ZA RANE | Hidrokoloidi | 94 | 3219 | '021203111505 | '0212031115016 | Hidrokoloidna obloga za rane, iznad 150 cm2 ,ConvaTec ,Granuflex Hydrocolloid Dresssing 15x20 cm | ConvaTec | Stoma medical | 20.07.2023 |  | 1 | 1 | 14 | 1a | 0 | 1 | 1 | 1 | NE | 0 | 8 | 0 | 0 | cm2 | do | 10 | 15 | 20 | 351,214 | 0 | 0 |  | 0 | 0 | 0 | IIb | S | SP,LJ | Sterilna samoljepljiva slojevita hidrokoloidna podloga u bazi elastomera pokrivena pjenastim filmom, poliuretan. Standardna, ili s rubom, ili tanka, ili anatomski oblikovana. CE certifikat. | 0 | 0,0314 | 5 |  | 1 |  |  |  |  | 0 | 1 | '0212031115000
OBLOGE ZA RANE | Hidrokoloidi | 94 | 3220 | '021203111505 | '0212031115017 | Hidrokoloidna obloga za rane, iznad 150 cm2 ,ConvaTec ,Granuflex Hydrocolloid Dresssing 20x20 cm | ConvaTec | Stoma medical | 20.07.2023 |  | 1 | 1 | 14 | 1a | 0 | 1 | 1 | 1 | NE | 0 | 8 | 0 | 0 | cm2 | do | 10 | 20 | 20 | 351,214 | 0 | 0 |  | 0 | 0 | 0 | IIb | S | SP,LJ | Sterilna samoljepljiva slojevita hidrokoloidna podloga u bazi elastomera pokrivena pjenastim filmom, poliuretan. Standardna, ili s rubom, ili tanka, ili anatomski oblikovana. CE certifikat. | 0 | 0,0314 | 5 |  | 1 |  |  |  |  | 0 | 1 | '0212031115000
OBLOGE ZA RANE | Hidrokoloidi | 94 | 3221 | '021203111505 | '0212031115018 | Hidrokoloidna obloga za rane, iznad 150 cm2 ,ConvaTec ,Granuflex Hydrocolloid Dresssing (20x30 cm)$ | ConvaTec | Stoma medical | 20.07.2023 |  | 1 | 1 | 14 | 1a | 0 | 1 | 1 | 1 | NE | 0 | 8 | 0 | 0 | cm2 | do | 10 | 20 | 30 | 351,214 | 0 | 0 |  | 0 | 0 | 0 | IIb | S | SP,LJ | Sterilna samoljepljiva slojevita hidrokoloidna podloga u bazi elastomera pokrivena pjenastim filmom, poliuretan. Standardna, ili s rubom, ili tanka, ili anatomski oblikovana. CE certifikat. | 0 | 0,0314 | 5 |  | 1 |  |  |  |  | 0 | 1 | '0212031115000
OBLOGE ZA RANE | Hidrokoloidi | 94 | 3222 | '021203111505 | '0212031115019 | Hidrokoloidna obloga za rane, iznad 150 cm2 ,ConvaTec ,Granuflex Bordered Hydrocolloid Dressing 15x15 cm | ConvaTec | Stoma medical | 20.07.2023 |  | 1 | 1 | 14 | 1a | 0 | 1 | 1 | 1 | NE | 0 | 8 | 0 | 0 | cm2 | do | 10 | 15 | 15 | 351,214 | 0 | 0 |  | 0 | 0 | 0 | IIb | S | SP,LJ | Sterilna samoljepljiva slojevita hidrokoloidna podloga u bazi elastomera pokrivena pjenastim filmom, poliuretan. Standardna, ili s rubom, ili tanka, ili anatomski oblikovana. CE certifikat. | 0 | 0,0314 | 5 |  | 1 |  |  |  |  | 0 | 1 | '0212031115000
OBLOGE ZA RANE | Hidrokoloidi | 94 | 3223 | '021203111505 | '0212031115020 | Hidrokoloidna obloga za rane, iznad 150 cm2 ,ConvaTec ,Granuflex Bordered Hydrocolloid Dressing 15x18 cm | ConvaTec | Stoma medical | 20.07.2023 |  | 1 | 1 | 14 | 1a | 0 | 1 | 1 | 1 | NE | 0 | 8 | 0 | 0 | cm2 | do | 10 | 15 | 18 | 351,214 | 0 | 0 |  | 0 | 0 | 0 | IIb | S | SP,LJ | Sterilna samoljepljiva slojevita hidrokoloidna podloga u bazi elastomera pokrivena pjenastim filmom, poliuretan. Standardna, ili s rubom, ili tanka, ili anatomski oblikovana. CE certifikat. | 0 | 0,0314 | 5 |  | 1 |  |  |  |  | 0 | 1 | '0212031115000
OBLOGE ZA RANE | Hidrokoloidi | 94 | 3224 | '021203111505 | '0212031115021 | Hidrokoloidna obloga za rane, iznad 150 cm2 ,ConvaTec ,Granuflex Extra Thin Hydrocolloid Dressing 15x15 cm | ConvaTec | Stoma medical | 20.07.2023 |  | 1 | 1 | 14 | 1a | 0 | 1 | 1 | 1 | NE | 0 | 8 | 0 | 0 | cm2 | do | 10 | 15 | 15 | 351,214 | 0 | 0 |  | 0 | 0 | 0 | IIb | S | SP,LJ | Sterilna samoljepljiva slojevita hidrokoloidna podloga u bazi elastomera pokrivena pjenastim filmom, poliuretan. Standardna, ili s rubom, ili tanka, ili anatomski oblikovana. CE certifikat. | 0 | 0,0314 | 5 |  | 1 |  |  |  |  | 0 | 1 | '0212031115000
OBLOGE ZA RANE | Hidrokoloidi | 94 | 3225 | '021203111505 | '0212031115022 | Hidrokoloidna obloga za rane, iznad 150 cm2 ,ConvaTec ,Granuflex Signal Hydrocolloid Dresssing 14x14 cm | ConvaTec | Stoma medical | 20.07.2023 |  | 1 | 1 | 14 | 1a | 0 | 1 | 1 | 1 | NE | 0 | 8 | 0 | 0 | cm2 | do | 10 | 14 | 14 | 351,214 | 0 | 0 |  | 0 | 0 | 0 | IIb | S | SP,LJ | Sterilna samoljepljiva slojevita hidrokoloidna podloga u bazi elastomera pokrivena pjenastim filmom, poliuretan. Standardna, ili s rubom, ili tanka, ili anatomski oblikovana. CE certifikat. | 0 | 0,0314 | 5 |  | 1 |  |  |  |  | 0 | 1 | '0212031115000
OBLOGE ZA RANE | Hidrokoloidi | 94 | 3226 | '021203111505 | '0212031115023 | Hidrokoloidna obloga za rane, iznad 150 cm2 ,ConvaTec ,Granuflex Signal Hydrocolloid Dresssing 19,5x18,5 cm | ConvaTec | Stoma medical | 20.07.2023 |  | 1 | 1 | 14 | 1a | 0 | 1 | 1 | 1 | NE | 0 | 8 | 0 | 0 | cm2 | do | 10 | 19.5 | 18.5 | 351,214 | 0 | 0 |  | 0 | 0 | 0 | IIb | S | SP,LJ | Sterilna samoljepljiva slojevita hidrokoloidna podloga u bazi elastomera pokrivena pjenastim filmom, poliuretan. Standardna, ili s rubom, ili tanka, ili anatomski oblikovana. CE certifikat. | 0 | 0,0314 | 5 |  | 1 |  |  |  |  | 0 | 1 | '0212031115000
OBLOGE ZA RANE | Hidrokoloidi | 94 | 3227 | '021203111505 | '0212031115024 | Hidrokoloidna obloga za rane, iznad 150 cm2 ,ConvaTec ,Granuflex Signal Hydrocolloid Dresssing 20x20 cm | ConvaTec | Stoma medical | 20.07.2023 |  | 1 | 1 | 14 | 1a | 0 | 1 | 1 | 1 | NE | 0 | 8 | 0 | 0 | cm2 | do | 10 | 20 | 20 | 351,214 | 0 | 0 |  | 0 | 0 | 0 | IIb | S | SP,LJ | Sterilna samoljepljiva slojevita hidrokoloidna podloga u bazi elastomera pokrivena pjenastim filmom, poliuretan. Standardna, ili s rubom, ili tanka, ili anatomski oblikovana. CE certifikat. | 0 | 0,0314 | 5 |  | 1 |  |  |  |  | 0 | 1 | '0212031115000
OBLOGE ZA RANE | Hidrokoloidi | 94 | 3228 | '021203111505 | '0212031115025 | Hidrokoloidna obloga za rane, iznad 150 cm2 ,ConvaTec ,Granuflex Signal Hydrocolloid Dresssing (21,5x22,5 cm)$ | ConvaTec | Stoma medical | 20.07.2023 |  | 1 | 1 | 14 | 1a | 0 | 1 | 1 | 1 | NE | 0 | 8 | 0 | 0 | cm2 | do | 10 | 21.5 | 22.5 | 351,214 | 0 | 0 |  | 0 | 0 | 0 | IIb | S | SP,LJ | Sterilna samoljepljiva slojevita hidrokoloidna podloga u bazi elastomera pokrivena pjenastim filmom, poliuretan. Standardna, ili s rubom, ili tanka, ili anatomski oblikovana. CE certifikat. | 0 | 0,0314 | 5 |  | 1 |  |  |  |  | 0 | 1 | '0212031115000
OBLOGE ZA RANE | Hidrokoloidi | 94 | 3229 | '021203111506 | '0212031115027 | Hidrokoloidna obloga za rane, iznad 150 cm2 ,T&L Co. ,Renocare hidrokoloidna obloga za rane 15x15cm, standardna 0,85mm | T&L Co. | Sanitas | 20.07.2023 |  | 1 | 1 | 14 | 1a | 0 | 1 | 1 | 1 | NE | 0 | 8 | 0 | 0 | cm2 | do | 10 | 15 | 15 | 351,214 | 0 | 0 |  | 0 | 0 | 0 | IIb | S | SP,LJ | Sterilna samoljepljiva slojevita hidrokoloidna podloga u bazi elastomera pokrivena pjenastim filmom, poliuretan. Standardna, ili s rubom, ili tanka, ili anatomski oblikovana. CE certifikat. | 0 | 0,0314 | 5 |  | 1 |  |  |  |  | 0 | 1 | '0212031115000
OBLOGE ZA RANE | Hidrokoloidi | 94 | 3230 | '021203111506 | '0212031115028 | Hidrokoloidna obloga za rane, iznad 150 cm2 ,T&L Co. ,Renocare hidrokoloidna obloga za rane 15x20cm, standardna 0,85mm | T&L Co. | Sanitas | 20.07.2023 |  | 1 | 1 | 14 | 1a | 0 | 1 | 1 | 1 | NE | 0 | 8 | 0 | 0 | cm2 | do | 10 | 15 | 20 | 351,214 | 0 | 0 |  | 0 | 0 | 0 | IIb | S | SP,LJ | Sterilna samoljepljiva slojevita hidrokoloidna podloga u bazi elastomera pokrivena pjenastim filmom, poliuretan. Standardna, ili s rubom, ili tanka, ili anatomski oblikovana. CE certifikat. | 0 | 0,0314 | 5 |  | 1 |  |  |  |  | 0 | 1 | '0212031115000
OBLOGE ZA RANE | Hidrokoloidi | 94 | 3231 | '021203111506 | '0212031115029 | Hidrokoloidna obloga za rane, iznad 150 cm2 ,T&L Co. ,Renocare hidrokoloidna obloga za rane 20x20cm, standardna 0,85mm | T&L Co. | Sanitas | 20.07.2023 |  | 1 | 1 | 14 | 1a | 0 | 1 | 1 | 1 | NE | 0 | 8 | 0 | 0 | cm2 | do | 10 | 20 | 20 | 351,214 | 0 | 0 |  | 0 | 0 | 0 | IIb | S | SP,LJ | Sterilna samoljepljiva slojevita hidrokoloidna podloga u bazi elastomera pokrivena pjenastim filmom, poliuretan. Standardna, ili s rubom, ili tanka, ili anatomski oblikovana. CE certifikat. | 0 | 0,0314 | 5 |  | 1 |  |  |  |  | 0 | 1 | '0212031115000
OBLOGE ZA RANE | Hidrokoloidi | 94 | 3232 | '021203111506 | '0212031115030 | Hidrokoloidna obloga za rane, iznad 150 cm2 ,T&L Co. ,Renocare hidrokoloidna obloga za rane 15x15cm, tanka 0,35mm | T&L Co. | Sanitas | 20.07.2023 |  | 1 | 1 | 14 | 1a | 0 | 1 | 1 | 1 | NE | 0 | 8 | 0 | 0 | cm2 | do | 10 | 15 | 15 | 351,214 | 0 | 0 |  | 0 | 0 | 0 | IIb | S | SP,LJ | Sterilna samoljepljiva slojevita hidrokoloidna podloga u bazi elastomera pokrivena pjenastim filmom, poliuretan. Standardna, ili s rubom, ili tanka, ili anatomski oblikovana. CE certifikat. | 0 | 0,0314 | 5 |  | 1 |  |  |  |  | 0 | 1 | '0212031115000
OBLOGE ZA RANE | Hidrokoloidi | 94 | 3233 | '021203111506 | '0212031115031 | Hidrokoloidna obloga za rane, iznad 150 cm2 ,T&L Co. ,Renocare hidrokoloidna obloga za rane 15x20cm, tanka 0,35mm | T&L Co. | Sanitas | 20.07.2023 |  | 1 | 1 | 14 | 1a | 0 | 1 | 1 | 1 | NE | 0 | 8 | 0 | 0 | cm2 | do | 10 | 15 | 20 | 351,214 | 0 | 0 |  | 0 | 0 | 0 | IIb | S | SP,LJ | Sterilna samoljepljiva slojevita hidrokoloidna podloga u bazi elastomera pokrivena pjenastim filmom, poliuretan. Standardna, ili s rubom, ili tanka, ili anatomski oblikovana. CE certifikat. | 0 | 0,0314 | 5 |  | 1 |  |  |  |  | 0 | 1 | '0212031115000
OBLOGE ZA RANE | Hidrokoloidi | 94 | 3234 | '021203111506 | '0212031115032 | Hidrokoloidna obloga za rane, iznad 150 cm2 ,T&L Co. ,Renocare hidrokoloidna obloga za rane 20x20cm, tanka 0,35mm | T&L Co. | Sanitas | 20.07.2023 |  | 1 | 1 | 14 | 1a | 0 | 1 | 1 | 1 | NE | 0 | 8 | 0 | 0 | cm2 | do | 10 | 20 | 20 | 351,214 | 0 | 0 |  | 0 | 0 | 0 | IIb | S | SP,LJ | Sterilna samoljepljiva slojevita hidrokoloidna podloga u bazi elastomera pokrivena pjenastim filmom, poliuretan. Standardna, ili s rubom, ili tanka, ili anatomski oblikovana. CE certifikat. | 0 | 0,0314 | 5 |  | 1 |  |  |  |  | 0 | 1 | '0212031115000
OBLOGE ZA RANE | Hidrokoloidi | 94 | 3235 | '021203111409 | '0212031114028 | Hidrokoloidna obloga za rane, do 150 cm2 ,Farmac Zabban ,Farmactive Hydro 10x10cm | Farmac Zabban | Lola Ribar | 01.01.2023 |  | 1 | 1 | 14 | 1a | 0 | 1 | 1 | 1 | NE | 0 | 8 | 0 | 0 | cm2 | do | 10 | 10 | 10 | 351,214 | 0 | 0 |  | 0 | 0 | 0 | IIb | S | SP,LJ | Sterilna samoljepljiva slojevita hidrokoloidna podloga u bazi elastomera pokrivena pjenastim filmom, poliuretan. Standardna, ili s rubom, ili tanka, ili anatomski oblikovana. CE certifikat. | 0 | 0,0504 | 5 |  | 1 |  |  |  |  | 0 | 1 | '0212031114000
OBLOGE ZA RANE | Hidrokoloidi | 94 | 3236 | '021203111507 | '0212031115033 | Hidrokoloidna obloga za rane, iznad 150 cm2 ,Farmac Zabban ,Farmactive Hydro 15x15cm | Farmac Zabban | Lola Ribar | 01.01.2023 |  | 1 | 1 | 14 | 1a | 0 | 1 | 1 | 1 | NE | 0 | 8 | 0 | 0 | cm2 | do | 10 | 15 | 15 | 351,214 | 0 | 0 |  | 0 | 0 | 0 | IIb | S | SP,LJ | Sterilna samoljepljiva slojevita hidrokoloidna podloga u bazi elastomera pokrivena pjenastim filmom, poliuretan. Standardna, ili s rubom, ili tanka, ili anatomski oblikovana. CE certifikat. | 0 | 0,0252 | 5 |  | 1 |  |  |  |  | 0 | 1 | '0212031115000
OBLOGE ZA RANE | Hidrokoloidi | 94 | 3237 | '021203111507 | '0212031115034 | Hidrokoloidna obloga za rane, iznad 150 cm2 ,Farmac Zabban ,Farmactive Hydro 20x20cm | Farmac Zabban | Lola Ribar | 01.01.2023 |  | 1 | 1 | 14 | 1a | 0 | 1 | 1 | 1 | NE | 0 | 8 | 0 | 0 | cm2 | do | 10 | 20 | 20 | 351,214 | 0 | 0 |  | 0 | 0 | 0 | IIb | S | SP,LJ | Sterilna samoljepljiva slojevita hidrokoloidna podloga u bazi elastomera pokrivena pjenastim filmom, poliuretan. Standardna, ili s rubom, ili tanka, ili anatomski oblikovana. CE certifikat. | 0 | 0,0252 | 5 |  | 1 |  |  |  |  | 0 | 1 | '0212031115000
OBLOGE ZA RANE | Hidrokoloidi | 94 | 3238 | '021203111507 | '0212031115035 | Hidrokoloidna obloga za rane, iznad 150 cm2 ,Farmac Zabban ,Farmactive Hydro Sacral 15x18cm | Farmac Zabban | Lola Ribar | 01.01.2023 |  | 1 | 1 | 14 | 1a | 0 | 1 | 1 | 1 | NE | 0 | 8 | 0 | 0 | cm2 | do | 10 | 15 | 18 | 351,214 | 0 | 0 |  | 0 | 0 | 0 | IIb | S | SP,LJ | Sterilna samoljepljiva slojevita hidrokoloidna podloga u bazi elastomera pokrivena pjenastim filmom, poliuretan. Standardna, ili s rubom, ili tanka, ili anatomski oblikovana. CE certifikat. | 0 | 0,0252 | 5 |  | 1 |  |  |  |  | 0 | 1 | '0212031115000
OBLOGE ZA RANE | Hidrokoloidi | 94 | 3239 | '021203111307 | '0212031113014 | Hidrokoloidna obloga za rane, do 75 cm2 ,Pharmaplast S.A.E. ,Pharmacoll 5x5cm | Pharmaplast S.A.E. | Hospitalija Pharmacum | 20.07.2023 |  | 1 | 1 | 14 | 1a | 0 | 1 | 1 | 1 | NE | 0 | 8 | 0 | 0 | cm2 | do | 10 | 5 | 5 | 351,214 | 0 | 0 |  | 0 | 0 | 0 | IIb | S | SP,LJ | Sterilna samoljepljiva slojevita hidrokoloidna podloga u bazi elastomera pokrivena pjenastim filmom, poliuretan. Standardna, ili s rubom, ili tanka, ili anatomski oblikovana. CE certifikat. | 0 | 0,0642 | 5 | [6 empty] | 0 | 1 | '0212031113000
OBLOGE ZA RANE | Hidrokoloidi | 94 | 3240 | '021203111307 | '0212031113015 | Hidrokoloidna obloga za rane, do 75 cm2 ,Pharmaplast S.A.E. , Pharmacoll 7,5x7,5cm | Pharmaplast S.A.E. | Hospitalija Pharmacum | 20.07.2023 |  | 1 | 1 | 14 | 1a | 0 | 1 | 1 | 1 | NE | 0 | 8 | 0 | 0 | cm2 | do | 10 | 7.5 | 7.5 | 351,214 | 0 | 0 |  | 0 | 0 | 0 | IIb | S | SP,LJ | Sterilna samoljepljiva slojevita hidrokoloidna podloga u bazi elastomera pokrivena pjenastim filmom, poliuretan. Standardna, ili s rubom, ili tanka, ili anatomski oblikovana. CE certifikat. | 0 | 0,0642 | 5 | [6 empty] | 0 | 1 | '0212031113000
OBLOGE ZA RANE | Hidrokoloidi | 94 | 3241 | '021203111307 | '0212031113016 | Hidrokoloidna obloga za rane, do 75 cm2 ,Pharmaplast S.A.E. , Pharmacoll 5X10cm | Pharmaplast S.A.E. | Hospitalija Pharmacum | 20.07.2023 |  | 1 | 1 | 14 | 1a | 0 | 1 | 1 | 1 | NE | 0 | 8 | 0 | 0 | cm2 | do | 10 | 5 | 10 | 351,214 | 0 | 0 |  | 0 | 0 | 0 | IIb | S | SP,LJ | Sterilna samoljepljiva slojevita hidrokoloidna podloga u bazi elastomera pokrivena pjenastim filmom, poliuretan. Standardna, ili s rubom, ili tanka, ili anatomski oblikovana. CE certifikat. | 0 | 0,0642 | 5 | [6 empty] | 0 | 1 | '0212031113000
OBLOGE ZA RANE | Hidrokoloidi | 94 | 3242 | '021203111307 | '0212031113017 | Hidrokoloidna obloga za rane, do 75 cm2 ,Pharmaplast S.A.E. , Pharmacoll 5x7,5cm | Pharmaplast S.A.E. | Hospitalija Pharmacum | 20.07.2023 |  | 1 | 1 | 14 | 1a | 0 | 1 | 1 | 1 | NE | 0 | 8 | 0 | 0 | cm2 | do | 10 | 5 | 7.5 | 351,214 | 0 | 0 |  | 0 | 0 | 0 | IIb | S | SP,LJ | Sterilna samoljepljiva slojevita hidrokoloidna podloga u bazi elastomera pokrivena pjenastim filmom, poliuretan. Standardna, ili s rubom, ili tanka, ili anatomski oblikovana. CE certifikat. | 0 | 0,0642 | 5 | [6 empty] | 0 | 1 | '0212031113000
OBLOGE ZA RANE | Hidrokoloidi | 94 | 3243 | '021203111307 | '0212031113018 | Hidrokoloidna obloga za rane, do 75 cm2 ,Pharmaplast S.A.E. , Pharmacoll thin 5x5cm | Pharmaplast S.A.E. | Hospitalija Pharmacum | 20.07.2023 |  | 1 | 1 | 14 | 1a | 0 | 1 | 1 | 1 | NE | 0 | 8 | 0 | 0 | cm2 | do | 10 | 5 | 5 | 351,214 | 0 | 0 |  | 0 | 0 | 0 | IIb | S | SP,LJ | Sterilna samoljepljiva slojevita hidrokoloidna podloga u bazi elastomera pokrivena pjenastim filmom, poliuretan. Standardna, ili s rubom, ili tanka, ili anatomski oblikovana. CE certifikat. | 0 | 0,0642 | 5 | [6 empty] | 0 | 1 | '0212031113000
OBLOGE ZA RANE | Hidrokoloidi | 94 | 3244 | '021203111307 | '0212031113019 | Hidrokoloidna obloga za rane, do 75 cm2 ,Pharmaplast S.A.E. , Pharmacoll thin 7,5x7,5cm | Pharmaplast S.A.E. | Hospitalija Pharmacum | 20.07.2023 |  | 1 | 1 | 14 | 1a | 0 | 1 | 1 | 1 | NE | 0 | 8 | 0 | 0 | cm2 | do | 10 | 7.5 | 7.5 | 351,214 | 0 | 0 |  | 0 | 0 | 0 | IIb | S | SP,LJ | Sterilna samoljepljiva slojevita hidrokoloidna podloga u bazi elastomera pokrivena pjenastim filmom, poliuretan. Standardna, ili s rubom, ili tanka, ili anatomski oblikovana. CE certifikat. | 0 | 0,0642 | 5 | [6 empty] | 0 | 1 | '0212031113000
OBLOGE ZA RANE | Hidrokoloidi | 94 | 3245 | '021203111307 | '0212031113020 | Hidrokoloidna obloga za rane, do 75 cm2 ,Pharmaplast S.A.E. , Pharmacoll thin 5x10cm | Pharmaplast S.A.E. | Hospitalija Pharmacum | 20.07.2023 |  | 1 | 1 | 14 | 1a | 0 | 1 | 1 | 1 | NE | 0 | 8 | 0 | 0 | cm2 | do | 10 | 5 | 10 | 351,214 | 0 | 0 |  | 0 | 0 | 0 | IIb | S | SP,LJ | Sterilna samoljepljiva slojevita hidrokoloidna podloga u bazi elastomera pokrivena pjenastim filmom, poliuretan. Standardna, ili s rubom, ili tanka, ili anatomski oblikovana. CE certifikat. | 0 | 0,0642 | 5 | [6 empty] | 0 | 1 | '0212031113000
OBLOGE ZA RANE | Hidrokoloidi | 94 | 3246 | '021203111307 | '0212031113021 | Hidrokoloidna obloga za rane, do 75 cm2 ,Pharmaplast S.A.E. , Pharmacoll thin 5x7,5cm | Pharmaplast S.A.E. | Hospitalija Pharmacum | 20.07.2023 |  | 1 | 1 | 14 | 1a | 0 | 1 | 1 | 1 | NE | 0 | 8 | 0 | 0 | cm2 | do | 10 | 5 | 7.5 | 351,214 | 0 | 0 |  | 0 | 0 | 0 | IIb | S | SP,LJ | Sterilna samoljepljiva slojevita hidrokoloidna podloga u bazi elastomera pokrivena pjenastim filmom, poliuretan. Standardna, ili s rubom, ili tanka, ili anatomski oblikovana. CE certifikat. | 0 | 0,0642 | 5 | [6 empty] | 0 | 1 | '0212031113000
OBLOGE ZA RANE | Hidrokoloidi | 94 | 3247 | '021203111410 | '0212031114029 | Hidrokoloidna obloga za rane, do 150 cm2 ,Pharmaplast S.A.E. ,Pharmacoll10x10cm | Pharmaplast S.A.E. | Hospitalija Pharmacum | 20.07.2023 |  | 1 | 1 | 14 | 1a | 0 | 1 | 1 | 1 | NE | 0 | 8 | 0 | 0 | cm2 | do | 10 | 10 | 10 | 351,214 | 0 | 0 |  | 0 | 0 | 0 | IIb | S | SP,LJ | Sterilna samoljepljiva slojevita hidrokoloidna podloga u bazi elastomera pokrivena pjenastim filmom, poliuretan. Standardna, ili s rubom, ili tanka, ili anatomski oblikovana. CE certifikat. | 0 | 0,0597 | 5 | [6 empty] | 0 | 1 | '0212031114000
OBLOGE ZA RANE | Hidrokoloidi | 94 | 3248 | '021203111410 | '0212031114030 | Hidrokoloidna obloga za rane, do 150 cm2 ,Pharmaplast S.A.E. , Pharmacoll thin 10x10cm | Pharmaplast S.A.E. | Hospitalija Pharmacum | 20.07.2023 |  | 1 | 1 | 14 | 1a | 0 | 1 | 1 | 1 | NE | 0 | 8 | 0 | 0 | cm2 | do | 10 | 10 | 10 | 351,214 | 0 | 0 |  | 0 | 0 | 0 | IIb | S | SP,LJ | Sterilna samoljepljiva slojevita hidrokoloidna podloga u bazi elastomera pokrivena pjenastim filmom, poliuretan. Standardna, ili s rubom, ili tanka, ili anatomski oblikovana. CE certifikat. | 0 | 0,0597 | 5 | [6 empty] | 0 | 1 | '0212031114000
OBLOGE ZA RANE | Hidrokoloidi | 94 | 3249 | '021203111410 | '0212031114031 | Hidrokoloidna obloga za rane, do 150 cm2 ,Pharmaplast S.A.E. , Pharmacoll Comfort 10x10cm | Pharmaplast S.A.E. | Hospitalija Pharmacum | 20.07.2023 |  | 1 | 1 | 14 | 1a | 0 | 1 | 1 | 1 | NE | 0 | 8 | 0 | 0 | cm2 | do | 10 | 10 | 10 | 351,214 | 0 | 0 |  | 0 | 0 | 0 | IIb | S | SP,LJ | Sterilna samoljepljiva slojevita hidrokoloidna podloga u bazi elastomera pokrivena pjenastim filmom, poliuretan. Standardna, ili s rubom, ili tanka, ili anatomski oblikovana. CE certifikat. | 0 | 0,0597 | 5 | [6 empty] | 0 | 1 | '0212031114000
OBLOGE ZA RANE | Hidrokoloidi | 94 | 3250 | '021203111508 | '0212031115036 | Hidrokoloidna obloga za rane, iznad 150 cm2 ,Pharmaplast S.A.E. ,Pharmacoll 10x20 cm | Pharmaplast S.A.E. | Hospitalija Pharmacum | 20.07.2023 |  | 1 | 1 | 14 | 1a | 0 | 1 | 1 | 1 | NE | 0 | 8 | 0 | 0 | cm2 | do | 10 | 10 | 20 | 351,214 | 0 | 0 |  | 0 | 0 | 0 | IIb | S | SP,LJ | Sterilna samoljepljiva slojevita hidrokoloidna podloga u bazi elastomera pokrivena pjenastim filmom, poliuretan. Standardna, ili s rubom, ili tanka, ili anatomski oblikovana. CE certifikat. | 0 | 0,0298 | 5 | [6 empty] | 0 | 1 | '0212031115000
OBLOGE ZA RANE | Hidrokoloidi | 94 | 3251 | '021203111508 | '0212031115037 | Hidrokoloidna obloga za rane, iznad 150 cm2 ,Pharmaplast S.A.E. , Pharmacoll 15x15 cm | Pharmaplast S.A.E. | Hospitalija Pharmacum | 20.07.2023 |  | 1 | 1 | 14 | 1a | 0 | 1 | 1 | 1 | NE | 0 | 8 | 0 | 0 | cm2 | do | 10 | 15 | 15 | 351,214 | 0 | 0 |  | 0 | 0 | 0 | IIb | S | SP,LJ | Sterilna samoljepljiva slojevita hidrokoloidna podloga u bazi elastomera pokrivena pjenastim filmom, poliuretan. Standardna, ili s rubom, ili tanka, ili anatomski oblikovana. CE certifikat. | 0 | 0,0298 | 5 | [6 empty] | 0 | 1 | '0212031115000
OBLOGE ZA RANE | Hidrokoloidi | 94 | 3252 | '021203111508 | '0212031115038 | Hidrokoloidna obloga za rane, iznad 150 cm2 ,Pharmaplast S.A.E. , Pharmacoll 15x20 cm | Pharmaplast S.A.E. | Hospitalija Pharmacum | 20.07.2023 |  | 1 | 1 | 14 | 1a | 0 | 1 | 1 | 1 | NE | 0 | 8 | 0 | 0 | cm2 | do | 10 | 15 | 20 | 351,214 | 0 | 0 |  | 0 | 0 | 0 | IIb | S | SP,LJ | Sterilna samoljepljiva slojevita hidrokoloidna podloga u bazi elastomera pokrivena pjenastim filmom, poliuretan. Standardna, ili s rubom, ili tanka, ili anatomski oblikovana. CE certifikat. | 0 | 0,0298 | 5 | [6 empty] | 0 | 1 | '0212031115000
OBLOGE ZA RANE | Hidrokoloidi | 94 | 3253 | '021203111508 | '0212031115039 | Hidrokoloidna obloga za rane, iznad 150 cm2 ,Pharmaplast S.A.E. , Pharmacoll Concave 18x16,5 cm | Pharmaplast S.A.E. | Hospitalija Pharmacum | 20.07.2023 |  | 1 | 1 | 14 | 1a | 0 | 1 | 1 | 1 | NE | 0 | 8 | 0 | 0 | cm2 | do | 10 | 18 | 16.5 | 351,214 | 0 | 0 |  | 0 | 0 | 0 | IIb | S | SP,LJ | Sterilna samoljepljiva slojevita hidrokoloidna podloga u bazi elastomera pokrivena pjenastim filmom, poliuretan. Standardna, ili s rubom, ili tanka, ili anatomski oblikovana. CE certifikat. | 0 | 0,0298 | 5 | [6 empty] | 0 | 1 | '0212031115000
OBLOGE ZA RANE | Hidrokoloidi | 94 | 3254 | '021203111508 | '0212031115040 | Hidrokoloidna obloga za rane, iznad 150 cm2 ,Pharmaplast S.A.E. , Pharmacoll Sacral 17x17 cm | Pharmaplast S.A.E. | Hospitalija Pharmacum | 20.07.2023 |  | 1 | 1 | 14 | 1a | 0 | 1 | 1 | 1 | NE | 0 | 8 | 0 | 0 | cm2 | do | 10 | 17 | 17 | 351,214 | 0 | 0 |  | 0 | 0 | 0 | IIb | S | SP,LJ | Sterilna samoljepljiva slojevita hidrokoloidna podloga u bazi elastomera pokrivena pjenastim filmom, poliuretan. Standardna, ili s rubom, ili tanka, ili anatomski oblikovana. CE certifikat. | 0 | 0,0298 | 5 | [6 empty] | 0 | 1 | '0212031115000
OBLOGE ZA RANE | Hidrokoloidi | 94 | 3255 | '021203111508 | '0212031115041 | Hidrokoloidna obloga za rane, iznad 150 cm2 ,Pharmaplast S.A.E. , Pharmacoll Sacral (22x22 cm)$ | Pharmaplast S.A.E. | Hospitalija Pharmacum | 20.07.2023 |  | 1 | 1 | 14 | 1a | 0 | 1 | 1 | 1 | NE | 0 | 8 | 0 | 0 | cm2 | do | 10 | 22 | 22 | 351,214 | 0 | 0 |  | 0 | 0 | 0 | IIb | S | SP,LJ | Sterilna samoljepljiva slojevita hidrokoloidna podloga u bazi elastomera pokrivena pjenastim filmom, poliuretan. Standardna, ili s rubom, ili tanka, ili anatomski oblikovana. CE certifikat. | 0 | 0,0298 | 5 |  | 1 |  |  |  |  | 0 | 1 | '0212031115000
OBLOGE ZA RANE | Hidrokoloidi | 94 | 3256 | '021203111508 | '0212031115042 | Hidrokoloidna obloga za rane, iznad 150 cm2 ,Pharmaplast S.A.E. , Pharmacoll thin 10x20 cm | Pharmaplast S.A.E. | Hospitalija Pharmacum | 20.07.2023 |  | 1 | 1 | 14 | 1a | 0 | 1 | 1 | 1 | NE | 0 | 8 | 0 | 0 | cm2 | do | 10 | 10 | 20 | 351,214 | 0 | 0 |  | 0 | 0 | 0 | IIb | S | SP,LJ | Sterilna samoljepljiva slojevita hidrokoloidna podloga u bazi elastomera pokrivena pjenastim filmom, poliuretan. Standardna, ili s rubom, ili tanka, ili anatomski oblikovana. CE certifikat. | 0 | 0,0298 | 5 | [6 empty] | 0 | 1 | '0212031115000
OBLOGE ZA RANE | Hidrokoloidi | 94 | 3257 | '021203111508 | '0212031115043 | Hidrokoloidna obloga za rane, iznad 150 cm2 ,Pharmaplast S.A.E. , Pharmacoll thin 15x15 cm | Pharmaplast S.A.E. | Hospitalija Pharmacum | 20.07.2023 |  | 1 | 1 | 14 | 1a | 0 | 1 | 1 | 1 | NE | 0 | 8 | 0 | 0 | cm2 | do | 10 | 15 | 15 | 351,214 | 0 | 0 |  | 0 | 0 | 0 | IIb | S | SP,LJ | Sterilna samoljepljiva slojevita hidrokoloidna podloga u bazi elastomera pokrivena pjenastim filmom, poliuretan. Standardna, ili s rubom, ili tanka, ili anatomski oblikovana. CE certifikat. | 0 | 0,0298 | 5 | [6 empty] | 0 | 1 | '0212031115000
OBLOGE ZA RANE | Hidrokoloidi | 94 | 3258 | '021203111508 | '0212031115044 | Hidrokoloidna obloga za rane, iznad 150 cm2 ,Pharmaplast S.A.E. , Pharmacoll thin 15x20 cm | Pharmaplast S.A.E. | Hospitalija Pharmacum | 20.07.2023 |  | 1 | 1 | 14 | 1a | 0 | 1 | 1 | 1 | NE | 0 | 8 | 0 | 0 | cm2 | do | 10 | 15 | 20 | 351,214 | 0 | 0 |  | 0 | 0 | 0 | IIb | S | SP,LJ | Sterilna samoljepljiva slojevita hidrokoloidna podloga u bazi elastomera pokrivena pjenastim filmom, poliuretan. Standardna, ili s rubom, ili tanka, ili anatomski oblikovana. CE certifikat. | 0 | 0,0298 | 5 | [6 empty] | 0 | 1 | '0212031115000
OBLOGE ZA RANE | Hidrokoloidi | 94 | 3259 | '021203111508 | '0212031115045 | Hidrokoloidna obloga za rane, iznad 150 cm2 ,Pharmaplast S.A.E. , Pharmacoll thin 20x20 cm | Pharmaplast S.A.E. | Hospitalija Pharmacum | 20.07.2023 |  | 1 | 1 | 14 | 1a | 0 | 1 | 1 | 1 | NE | 0 | 8 | 0 | 0 | cm2 | do | 10 | 20 | 20 | 351,214 | 0 | 0 |  | 0 | 0 | 0 | IIb | S | SP,LJ | Sterilna samoljepljiva slojevita hidrokoloidna podloga u bazi elastomera pokrivena pjenastim filmom, poliuretan. Standardna, ili s rubom, ili tanka, ili anatomski oblikovana. CE certifikat. | 0 | 0,0298 | 5 | [6 empty] | 0 | 1 | '0212031115000
OBLOGE ZA RANE | Hidrokoloidi | 94 | 3260 | '021203111508 | '0212031115046 | Hidrokoloidna obloga za rane, iznad 150 cm2 ,Pharmaplast S.A.E. , Pharmacoll thin Concave 18x16,5 cm | Pharmaplast S.A.E. | Hospitalija Pharmacum | 20.07.2023 |  | 1 | 1 | 14 | 1a | 0 | 1 | 1 | 1 | NE | 0 | 8 | 0 | 0 | cm2 | do | 10 | 18 | 16.5 | 351,214 | 0 | 0 |  | 0 | 0 | 0 | IIb | S | SP,LJ | Sterilna samoljepljiva slojevita hidrokoloidna podloga u bazi elastomera pokrivena pjenastim filmom, poliuretan. Standardna, ili s rubom, ili tanka, ili anatomski oblikovana. CE certifikat. | 0 | 0,0298 | 5 | [6 empty] | 0 | 1 | '0212031115000
OBLOGE ZA RANE | Hidrokoloidi | 94 | 3261 | '021203111508 | '0212031115047 | Hidrokoloidna obloga za rane, iznad 150 cm2 ,Pharmaplast S.A.E. , Pharmacoll thin Sacral 17x17 cm | Pharmaplast S.A.E. | Hospitalija Pharmacum | 20.07.2023 |  | 1 | 1 | 14 | 1a | 0 | 1 | 1 | 1 | NE | 0 | 8 | 0 | 0 | cm2 | do | 10 | 17 | 17 | 351,214 | 0 | 0 |  | 0 | 0 | 0 | IIb | S | SP,LJ | Sterilna samoljepljiva slojevita hidrokoloidna podloga u bazi elastomera pokrivena pjenastim filmom, poliuretan. Standardna, ili s rubom, ili tanka, ili anatomski oblikovana. CE certifikat. | 0 | 0,0298 | 5 | [6 empty] | 0 | 1 | '0212031115000
OBLOGE ZA RANE | Hidrokoloidi | 94 | 3262 | '021203111508 | '0212031115048 | Hidrokoloidna obloga za rane, iznad 150 cm2 ,Pharmaplast S.A.E. , Pharmacoll thin Sacral (22x22 cm)$ | Pharmaplast S.A.E. | Hospitalija Pharmacum | 20.07.2023 |  | 1 | 1 | 14 | 1a | 0 | 1 | 1 | 1 | NE | 0 | 8 | 0 | 0 | cm2 | do | 10 | 22 | 22 | 351,214 | 0 | 0 |  | 0 | 0 | 0 | IIb | S | SP,LJ | Sterilna samoljepljiva slojevita hidrokoloidna podloga u bazi elastomera pokrivena pjenastim filmom, poliuretan. Standardna, ili s rubom, ili tanka, ili anatomski oblikovana. CE certifikat. | 0 | 0,0298 | 5 |  | 1 |  |  |  |  | 0 | 1 | '0212031115000
OBLOGE ZA RANE | Hidrokoloidi | 94 | 3263 | '021203111508 | '0212031115049 | Hidrokoloidna obloga za rane, iznad 150 cm2 ,Pharmaplast S.A.E. , Pharmacoll Comfort 20x20 cm | Pharmaplast S.A.E. | Hospitalija Pharmacum | 20.07.2023 |  | 1 | 1 | 14 | 1a | 0 | 1 | 1 | 1 | NE | 0 | 8 | 0 | 0 | cm2 | do | 10 | 20 | 20 | 351,214 | 0 | 0 |  | 0 | 0 | 0 | IIb | S | SP,LJ | Sterilna samoljepljiva slojevita hidrokoloidna podloga u bazi elastomera pokrivena pjenastim filmom, poliuretan. Standardna, ili s rubom, ili tanka, ili anatomski oblikovana. CE certifikat. | 0 | 0,0298 | 5 | [6 empty] | 0 | 1 | '0212031115000
OBLOGE ZA RANE | Hidrokoloidi | 94 | 3264 | '021203111508 | '0212031115050 | Hidrokoloidna obloga za rane, iznad 150 cm2 ,Pharmaplast S.A.E. , Pharmacoll Comfort 15x15 cm | Pharmaplast S.A.E. | Hospitalija Pharmacum | 20.07.2023 |  | 1 | 1 | 14 | 1a | 0 | 1 | 1 | 1 | NE | 0 | 8 | 0 | 0 | cm2 | do | 10 | 15 | 15 | 351,214 | 0 | 0 |  | 0 | 0 | 0 | IIb | S | SP,LJ | Sterilna samoljepljiva slojevita hidrokoloidna podloga u bazi elastomera pokrivena pjenastim filmom, poliuretan. Standardna, ili s rubom, ili tanka, ili anatomski oblikovana. CE certifikat. | 0 | 0,0298 | 5 | [6 empty] | 0 | 1 | '0212031115000
OBLOGE ZA RANE | Hidrokoloidi | 94 | 3265 | '021203111508 | '0212031115051 | Hidrokoloidna obloga za rane, iznad 150 cm2 ,Pharmaplast S.A.E. , Pharmacoll Comfort Concave 18x16,5 cm | Pharmaplast S.A.E. | Hospitalija Pharmacum | 20.07.2023 |  | 1 | 1 | 14 | 1a | 0 | 1 | 1 | 1 | NE | 0 | 8 | 0 | 0 | cm2 | do | 10 | 18 | 16.5 | 351,214 | 0 | 0 |  | 0 | 0 | 0 | IIb | S | SP,LJ | Sterilna samoljepljiva slojevita hidrokoloidna podloga u bazi elastomera pokrivena pjenastim filmom, poliuretan. Standardna, ili s rubom, ili tanka, ili anatomski oblikovana. CE certifikat. | 0 | 0,0298 | 5 | [6 empty] | 0 | 1 | '0212031115000
OBLOGE ZA RANE | Hidrokoloidi | 94 | 3266 | '021203111508 | '0212031115052 | Hidrokoloidna obloga za rane, iznad 150 cm2 ,Pharmaplast S.A.E. , Pharmacoll Comfort Sacral 17x17 cm | Pharmaplast S.A.E. | Hospitalija Pharmacum | 20.07.2023 |  | 1 | 1 | 14 | 1a | 0 | 1 | 1 | 1 | NE | 0 | 8 | 0 | 0 | cm2 | do | 10 | 17 | 17 | 351,214 | 0 | 0 |  | 0 | 0 | 0 | IIb | S | SP,LJ | Sterilna samoljepljiva slojevita hidrokoloidna podloga u bazi elastomera pokrivena pjenastim filmom, poliuretan. Standardna, ili s rubom, ili tanka, ili anatomski oblikovana. CE certifikat. | 0 | 0,0298 | 5 | [6 empty] | 0 | 1 | '0212031115000
OBLOGE ZA RANE | Hidrokoloidi | 94 | 3267 | '021203111508 | '0212031115053 | Hidrokoloidna obloga za rane, iznad 150 cm2 ,Pharmaplast S.A.E. , Pharmacoll Comfort Sacral (22x22 cm)$ | Pharmaplast S.A.E. | Hospitalija Pharmacum | 20.07.2023 |  | 1 | 1 | 14 | 1a | 0 | 1 | 1 | 1 | NE | 0 | 8 | 0 | 0 | cm2 | do | 10 | 22 | 22 | 351,214 | 0 | 0 |  | 0 | 0 | 0 | IIb | S | SP,LJ | Sterilna samoljepljiva slojevita hidrokoloidna podloga u bazi elastomera pokrivena pjenastim filmom, poliuretan. Standardna, ili s rubom, ili tanka, ili anatomski oblikovana. CE certifikat. | 0 | 0,0298 | 5 |  | 1 |  |  |  |  | 0 | 1 | '0212031115000
OBLOGE ZA RANE | Hidrokoloidi | 94 | 3268 | '021203111308 | '0212031113022 | Hidrokoloidna obloga za rane, do 75 cm2 ,Medeco BV ,Klinion Kliniderm hydrocolloid thin wound dressing 7,5x7,5cm | Medeco BV | Salvus | 22.02.2024 |  | 1 | 0 | 14 | 1a | 0 | 1 | 1 | 1 | NE | 0 | 8 | 0 | 0 | cm2 | do | 10 | 7.5 | 7.5 | 214,351 | 0 | 0 |  | 0 | 0 | 0 | IIb | S | SP,LJ | Sterilna samoljepljiva slojevita hidrokoloidna podloga u bazi elastomera pokrivena pjenastim filmom, poliuretan. Standardna, ili s rubom, ili tanka, ili anatomski oblikovana. CE certifikat. | 0 | 0,0554 | 5 | [6 empty] | 0 | 1 | '0212031113000
OBLOGE ZA RANE | Hidrokoloidi | 94 | 3269 | '021203111308 | '0212031113023 | Hidrokoloidna obloga za rane, do 75 cm2 ,Medeco BV , Klinion Kliniderm hydrocolloid border wound dressing 7x7cm | Medeco BV | Salvus | 22.02.2024 |  | 1 | 0 | 14 | 1a | 0 | 1 | 1 | 1 | NE | 0 | 8 | 0 | 0 | cm2 | do | 10 | 7 | 7 | 214,351 | 0 | 0 |  | 0 | 0 | 0 | IIb | S | SP,LJ | Sterilna samoljepljiva slojevita hidrokoloidna podloga u bazi elastomera pokrivena pjenastim filmom, poliuretan. Standardna, ili s rubom, ili tanka, ili anatomski oblikovana. CE certifikat. | 0 | 0,0554 | 5 | [6 empty] | 0 | 1 | '0212031113000
OBLOGE ZA RANE | Hidrokoloidi | 94 | 3270 | '021203111411 | '0212031114032 | Hidrokoloidna obloga za rane, do 150 cm2 ,Medeco BV ,Klinion Kliniderm hydrocolloid thin wound dressing 10x10cm | Medeco BV | Salvus | 22.02.2024 |  | 1 | 0 | 14 | 1a | 0 | 1 | 1 | 1 | NE | 0 | 8 | 0 | 0 | cm2 | do | 10 | 10 | 10 | 351,214 | 0 | 0 |  | 0 | 0 | 0 | IIb | S | SP,LJ | Sterilna samoljepljiva slojevita hidrokoloidna podloga u bazi elastomera pokrivena pjenastim filmom, poliuretan. Standardna, ili s rubom, ili tanka, ili anatomski oblikovana. CE certifikat. | 0 | 0,0478 | 5 | [6 empty] | 0 | 1 | '0212031114000
OBLOGE ZA RANE | Hidrokoloidi | 94 | 3271 | '021203111411 | '0212031114033 | Hidrokoloidna obloga za rane, do 150 cm2 ,Medeco BV , Klinion Kliniderm hydrocolloid border wound dressing 10x10cm | Medeco BV | Salvus | 22.02.2024 |  | 1 | 0 | 14 | 1a | 0 | 1 | 1 | 1 | NE | 0 | 8 | 0 | 0 | cm2 | do | 10 | 10 | 10 | 351,214 | 0 | 0 |  | 0 | 0 | 0 | IIb | S | SP,LJ | Sterilna samoljepljiva slojevita hidrokoloidna podloga u bazi elastomera pokrivena pjenastim filmom, poliuretan. Standardna, ili s rubom, ili tanka, ili anatomski oblikovana. CE certifikat. | 0 | 0,0478 | 5 | [6 empty] | 0 | 1 | '0212031114000
OBLOGE ZA RANE | Hidrokoloidi | 94 | 3272 | '021203111411 | '0212031114034 | Hidrokoloidna obloga za rane, do 150 cm2 ,Medeco BV , Klinion Kliniderm hydrocolloid standard wound dressing 10x10cm | Medeco BV | Salvus | 22.02.2024 |  | 1 | 0 | 14 | 1a | 0 | 1 | 1 | 1 | NE | 0 | 8 | 0 | 0 | cm2 | do | 10 | 10 | 10 | 351,214 | 0 | 0 |  | 0 | 0 | 0 | IIb | S | SP,LJ | Sterilna samoljepljiva slojevita hidrokoloidna podloga u bazi elastomera pokrivena pjenastim filmom, poliuretan. Standardna, ili s rubom, ili tanka, ili anatomski oblikovana. CE certifikat. | 0 | 0,0478 | 5 | [6 empty] | 0 | 1 | '0212031114000
OBLOGE ZA RANE | Hidrokoloidi | 94 | 3273 | '021203111509 | '0212031115054 | Hidrokoloidna obloga za rane, iznad 150 cm2 ,Medeco BV ,Klinion Kliniderm hydrocolloid thin wound dressing 15x15cm | Medeco BV | Salvus | 22.02.2024 |  | 1 | 0 | 14 | 1a | 0 | 1 | 1 | 1 | NE | 0 | 8 | 0 | 0 | cm2 | do | 10 | 15 | 15 | 351,214 | 0 | 0 |  | 0 | 0 | 0 | IIb | S | SP,LJ | Sterilna samoljepljiva slojevita hidrokoloidna podloga u bazi elastomera pokrivena pjenastim filmom, poliuretan. Standardna, ili s rubom, ili tanka, ili anatomski oblikovana. CE certifikat. | 0 | 0,0239 | 5 | [6 empty] | 0 | 1 | '0212031115000
OBLOGE ZA RANE | Hidrokoloidi | 94 | 3274 | '021203111509 | '0212031115055 | Hidrokoloidna obloga za rane, iznad 150 cm2 ,Medeco BV , Klinion Kliniderm hydrocolloid thin wound dressing 20x20cm$ | Medeco BV | Salvus | 22.02.2024 |  | 1 | 0 | 14 | 1a | 0 | 1 | 1 | 1 | NE | 0 | 8 | 0 | 0 | cm2 | do | 10 | 20 | 20 | 351,214 | 0 | 0 |  | 0 | 0 | 0 | IIb | S | SP,LJ | Sterilna samoljepljiva slojevita hidrokoloidna podloga u bazi elastomera pokrivena pjenastim filmom, poliuretan. Standardna, ili s rubom, ili tanka, ili anatomski oblikovana. CE certifikat. | 0 | 0,0239 | 5 |  | 1 |  |  |  |  | 0 | 1 | '0212031115000
OBLOGE ZA RANE | Hidrokoloidi | 94 | 3275 | '021203111509 | '0212031115056 | Hidrokoloidna obloga za rane, iznad 150 cm2 ,Medeco BV , Klinion Kliniderm hydrocolloid border wound dressing 14x14cm | Medeco BV | Salvus | 22.02.2024 |  | 1 | 0 | 14 | 1a | 0 | 1 | 1 | 1 | NE | 0 | 8 | 0 | 0 | cm2 | do | 10 | 14 | 14 | 351,214 | 0 | 0 |  | 0 | 0 | 0 | IIb | S | SP,LJ | Sterilna samoljepljiva slojevita hidrokoloidna podloga u bazi elastomera pokrivena pjenastim filmom, poliuretan. Standardna, ili s rubom, ili tanka, ili anatomski oblikovana. CE certifikat. | 0 | 0,0239 | 5 | [6 empty] | 0 | 1 | '0212031115000
OBLOGE ZA RANE | Hidrokoloidi | 94 | 3276 | '021203111509 | '0212031115057 | Hidrokoloidna obloga za rane, iznad 150 cm2 ,Medeco BV , Klinion Kliniderm hydrocolloid border sacrum wound dressing 15x18cm | Medeco BV | Salvus | 22.02.2024 |  | 1 | 0 | 14 | 1a | 0 | 1 | 1 | 1 | NE | 0 | 8 | 0 | 0 | cm2 | do | 10 | 15 | 18 | 351,214 | 0 | 0 |  | 0 | 0 | 0 | IIb | S | SP,LJ | Sterilna samoljepljiva slojevita hidrokoloidna podloga u bazi elastomera pokrivena pjenastim filmom, poliuretan. Standardna, ili s rubom, ili tanka, ili anatomski oblikovana. CE certifikat. | 0 | 0,0239 | 5 | [6 empty] | 0 | 1 | '0212031115000
OBLOGE ZA RANE | Hidrokoloidi | 94 | 3277 | '021203111509 | '0212031115058 | Hidrokoloidna obloga za rane, iznad 150 cm2 ,Medeco BV , Klinion Kliniderm hydrocolloid standard wound dressing 15x15cm | Medeco BV | Salvus | 22.02.2024 |  | 1 | 0 | 14 | 1a | 0 | 1 | 1 | 1 | NE | 0 | 8 | 0 | 0 | cm2 | do | 10 | 15 | 15 | 351,214 | 0 | 0 |  | 0 | 0 | 0 | IIb | S | SP,LJ | Sterilna samoljepljiva slojevita hidrokoloidna podloga u bazi elastomera pokrivena pjenastim filmom, poliuretan. Standardna, ili s rubom, ili tanka, ili anatomski oblikovana. CE certifikat. | 0 | 0,0239 | 5 | [6 empty] | 0 | 1 | '0212031115000
OBLOGE ZA RANE | Hidrokoloidi | 94 | 3278 | '021203111509 | '0212031115059 | Hidrokoloidna obloga za rane, iznad 150 cm2 ,Medeco BV , Klinion Kliniderm hydrocolloid standard wound dressing 20x20cm$ | Medeco BV | Salvus | 22.02.2024 |  | 1 | 0 | 14 | 1a | 0 | 1 | 1 | 1 | NE | 0 | 8 | 0 | 0 | cm2 | do | 10 | 20 | 20 | 351,214 | 0 | 0 |  | 0 | 0 | 0 | IIb | S | SP,LJ | Sterilna samoljepljiva slojevita hidrokoloidna podloga u bazi elastomera pokrivena pjenastim filmom, poliuretan. Standardna, ili s rubom, ili tanka, ili anatomski oblikovana. CE certifikat. | 0 | 0,0239 | 5 |  | 1 |  |  |  |  | 0 | 1 | '0212031115000
OBLOGE ZA RANE | Druge obloge s dodatkom srebra ili aktivnog ugljena | 95 | 3279 | '023003111601 | '0230031116001 | Obloga za rane s dodatkom srebra ili aktivnog ugljena, do 75 cm2 ,PAUL HARTMANN AG ,ATRAUMAN AG 5X5 CM, STERILNI | PAUL HARTMANN AG | PAUL HARTMANN | 20.07.2023 |  | 1 | 1 | 14 | 1a | 0 | 1 | 1 | 1 | NE | 0 | 8 | 0 | 0 | cm2 | do | 10 | 5 | 5 | 351,215 | 0 | 0 |  | 0 | 0 | 0 | III | S | SP,LJ | Polietilenska, viskozna ili akrilatna obloga s dodatkom aktivne supstance, srebra i/ili aktivnog ugljena.CE certifikat. | 0 | 0,0807 | 5 |  | 1 |  |  |  |  | 0 | 1 | '0230031116000
OBLOGE ZA RANE | Druge obloge s dodatkom srebra ili aktivnog ugljena | 95 | 3280 | '023003111701 | '0230031117001 | Obloga za rane s dodatkom srebra ili aktivnog ugljena, iznad 75 cm2 ,Coloplast A/S (za Brightwake) ,PHYSIOTULLE AG Antimicrobial Wound Contact Layer 3926 (10x10 cm) | Coloplast A/S (za Brightwake) | Medikal Lux | 29.05.2025 |  | 1 | 1 | 14 | 1a | 0 | 1 | 1 | 1 | NE | 0 | 8 | 0 | 0 | cm2 | do | 10 | 10 | 10 | 351,215 | 0 | 0 |  | 0 | 0 | 0 | IIb | S | SP,LJ | Polietilenska, viskozna ili akrilatna obloga s dodatkom srebra i/ili aktivnog ugljena. CE certifikat. | 0 | 0,0672 | 5 |  | 1 |  |  |  |  | 0 | 1 | '0230031117000
OBLOGE ZA RANE | Druge obloge s dodatkom srebra ili aktivnog ugljena | 95 | 3281 | '023003111701 | '0230031117002 | Obloga za rane s dodatkom srebra ili aktivnog ugljena, iznad 75 cm2 ,Coloplast A/S (za Brightwake) ,PHYSIOTULLE AG Antimicrobial Wound Contact Layer 3927 (15x15 cm) | Coloplast A/S (za Brightwake) | Medikal Lux | 29.05.2025 |  | 1 | 1 | 14 | 1a | 0 | 1 | 1 | 1 | NE | 0 | 8 | 0 | 0 | cm2 | do | 10 | 15 | 15 | 351,215 | 0 | 0 |  | 0 | 0 | 0 | IIb | S | SP,LJ | Polietilenska, viskozna ili akrilatna obloga s dodatkom srebra i/ili aktivnog ugljena. CE certifikat. | 0 | 0,0672 | 5 |  | 1 |  |  |  |  | 0 | 1 | '0230031117000
OBLOGE ZA RANE | Druge obloge s dodatkom srebra ili aktivnog ugljena | 95 | 3282 | '023003111702 | '0230031117003 | Obloga za rane s dodatkom srebra ili aktivnog ugljena, iznad 75 cm2 ,Smith&Nephew Medical Limited ,Acticoat 10cmx10cm | Smith&Nephew Medical Limited | Rozi Step | 20.07.2023 |  | 1 | 1 | 14 | 1a | 0 | 1 | 1 | 1 | NE | 0 | 8 | 0 | 0 | cm2 | do | 10 | 10 | 10 | 351,215 | 0 | 0 |  | 0 | 0 | 0 | IIb | S | SP,LJ | Polietilenska, viskozna ili akrilatna obloga s dodatkom srebra i/ili aktivnog ugljena. CE certifikat. | 0 | 0,0620 | 5 |  | 1 |  |  |  |  | 0 | 1 | '0230031117000
OBLOGE ZA RANE | Druge obloge s dodatkom srebra ili aktivnog ugljena | 95 | 3283 | '023003111702 | '0230031117004 | Obloga za rane s dodatkom srebra ili aktivnog ugljena, iznad 75 cm2 ,Smith&Nephew Medical Limited ,Acticoat 10cmx20cm | Smith&Nephew Medical Limited | Rozi Step | 20.07.2023 |  | 1 | 1 | 14 | 1a | 0 | 1 | 1 | 1 | NE | 0 | 8 | 0 | 0 | cm2 | do | 10 | 10 | 20 | 351,215 | 0 | 0 |  | 0 | 0 | 0 | IIb | S | SP,LJ | Polietilenska, viskozna ili akrilatna obloga s dodatkom srebra i/ili aktivnog ugljena. CE certifikat. | 0 | 0,0620 | 5 |  | 1 |  |  |  |  | 0 | 1 | '0230031117000
OBLOGE ZA RANE | Druge obloge s dodatkom srebra ili aktivnog ugljena | 95 | 3284 | '023003111702 | '0230031117005 | Obloga za rane s dodatkom srebra ili aktivnog ugljena, iznad 75 cm2 ,Smith&Nephew Medical Limited ,Acticoat flex3 10cmx10cm | Smith&Nephew Medical Limited | Rozi Step | 20.07.2023 |  | 1 | 1 | 14 | 1a | 0 | 1 | 1 | 1 | NE | 0 | 8 | 0 | 0 | cm2 | do | 10 | 10 | 10 | 351,215 | 0 | 0 |  | 0 | 0 | 0 | IIb | S | SP,LJ | Polietilenska, viskozna ili akrilatna obloga s dodatkom srebra i/ili aktivnog ugljena. CE certifikat. | 0 | 0,0620 | 5 |  | 1 |  |  |  |  | 0 | 1 | '0230031117000
OBLOGE ZA RANE | Druge obloge s dodatkom srebra ili aktivnog ugljena | 95 | 3285 | '023003111702 | '0230031117006 | Obloga za rane s dodatkom srebra ili aktivnog ugljena, iznad 75 cm2 ,Smith&Nephew Medical Limited ,Acticoat flex3 10cmx20cm | Smith&Nephew Medical Limited | Rozi Step | 20.07.2023 |  | 1 | 1 | 14 | 1a | 0 | 1 | 1 | 1 | NE | 0 | 8 | 0 | 0 | cm2 | do | 10 | 10 | 20 | 351,215 | 0 | 0 |  | 0 | 0 | 0 | IIb | S | SP,LJ | Polietilenska, viskozna ili akrilatna obloga s dodatkom srebra i/ili aktivnog ugljena. CE certifikat. | 0 | 0,0620 | 5 |  | 1 |  |  |  |  | 0 | 1 | '0230031117000
OBLOGE ZA RANE | Druge obloge s dodatkom srebra ili aktivnog ugljena | 95 | 3286 | '023003111703 | '0230031117007 | Obloga za rane s dodatkom srebra ili aktivnog ugljena, iznad 75 cm2 ,Lohmann & Rauscher ,Vliwaktiv kompresa 10 x 10 cm (s dodatkom aktivnog ugljena) | Lohmann & Rauscher | Lohmann & Rauscher | 20.07.2023 |  | 1 | 1 | 14 | 1a | 0 | 1 | 1 | 1 | NE | 0 | 8 | 0 | 0 | cm2 | do | 10 | 10 | 10 | 351,215 | 0 | 0 |  | 0 | 0 | 0 | IIb | S | SP,LJ | Polietilenska, viskozna ili akrilatna obloga s dodatkom srebra i/ili aktivnog ugljena. CE certifikat. | 0 | 0,0672 | 5 |  | 1 |  |  |  |  | 0 | 1 | '0230031117000
OBLOGE ZA RANE | Druge obloge s dodatkom srebra ili aktivnog ugljena | 95 | 3287 | '023003111703 | '0230031117008 | Obloga za rane s dodatkom srebra ili aktivnog ugljena, iznad 75 cm2 ,Lohmann & Rauscher ,Vliwaktiv kompresa 10 x 20 cm (s dodatkom aktivnog ugljena) | Lohmann & Rauscher | Lohmann & Rauscher | 20.07.2023 |  | 1 | 1 | 14 | 1a | 0 | 1 | 1 | 1 | NE | 0 | 8 | 0 | 0 | cm2 | do | 10 | 10 | 20 | 351,215 | 0 | 0 |  | 0 | 0 | 0 | IIb | S | SP,LJ | Polietilenska, viskozna ili akrilatna obloga s dodatkom srebra i/ili aktivnog ugljena. CE certifikat. | 0 | 0,0672 | 5 |  | 1 |  |  |  |  | 0 | 1 | '0230031117000
OBLOGE ZA RANE | Druge obloge s dodatkom srebra ili aktivnog ugljena | 95 | 3288 | '023003111703 | '0230031117009 | Obloga za rane s dodatkom srebra ili aktivnog ugljena, iznad 75 cm2 ,Lohmann & Rauscher ,Vliwaktiv AG kompresa 10 x 10 cm | Lohmann & Rauscher | Lohmann & Rauscher | 20.07.2023 |  | 1 | 1 | 14 | 1a | 0 | 1 | 1 | 1 | NE | 0 | 8 | 0 | 0 | cm2 | do | 10 | 10 | 10 | 351,215 | 0 | 0 |  | 0 | 0 | 0 | IIb | S | SP,LJ | Polietilenska, viskozna ili akrilatna obloga s dodatkom srebra i/ili aktivnog ugljena. CE certifikat. | 0 | 0,0672 | 5 |  | 1 |  |  |  |  | 0 | 1 | '0230031117000
OBLOGE ZA RANE | Druge obloge s dodatkom srebra ili aktivnog ugljena | 95 | 3289 | '023003111703 | '0230031117010 | Obloga za rane s dodatkom srebra ili aktivnog ugljena, iznad 75 cm2 ,Lohmann & Rauscher ,Vliwaktiv AG kompresa 10 x 20 cm | Lohmann & Rauscher | Lohmann & Rauscher | 20.07.2023 |  | 1 | 1 | 14 | 1a | 0 | 1 | 1 | 1 | NE | 0 | 8 | 0 | 0 | cm2 | do | 10 | 10 | 20 | 351,215 | 0 | 0 |  | 0 | 0 | 0 | IIb | S | SP,LJ | Polietilenska, viskozna ili akrilatna obloga s dodatkom srebra i/ili aktivnog ugljena. CE certifikat. | 0 | 0,0672 | 5 |  | 1 |  |  |  |  | 0 | 1 | '0230031117000
OBLOGE ZA RANE | Druge obloge s dodatkom srebra ili aktivnog ugljena | 95 | 3290 | '023003111703 | '0230031117011 | Obloga za rane s dodatkom srebra ili aktivnog ugljena, iznad 75 cm2 ,Lohmann & Rauscher ,Vliwaktiv AG kompresa 20 x 20 cm | Lohmann & Rauscher | Lohmann & Rauscher | 20.07.2023 |  | 1 | 1 | 14 | 1a | 0 | 1 | 1 | 1 | NE | 0 | 8 | 0 | 0 | cm2 | do | 10 | 20 | 20 | 351,215 | 0 | 0 |  | 0 | 0 | 0 | IIb | S | SP,LJ | Polietilenska, viskozna ili akrilatna obloga s dodatkom srebra i/ili aktivnog ugljena. CE certifikat. | 0 | 0,0672 | 5 |  | 1 |  |  |  |  | 0 | 1 | '0230031117000
OBLOGE ZA RANE | Druge obloge s dodatkom srebra ili aktivnog ugljena | 95 | 3291 | '023003111704 | '0230031117012 | Obloga za rane s dodatkom srebra ili aktivnog ugljena, iznad 75 cm2 ,PAUL HARTMANN AG ,ATRAUMAN AG 10X10 CM, STERILNI | PAUL HARTMANN AG | PAUL HARTMANN | 20.07.2023 |  | 1 | 1 | 14 | 1a | 0 | 1 | 1 | 1 | NE | 0 | 8 | 0 | 0 | cm2 | do | 10 | 10 | 10 | 351,215 | 0 | 0 |  | 0 | 0 | 0 | III | S | SP,LJ | Polietilenska, viskozna ili akrilatna obloga s dodatkom srebra i/ili aktivnog ugljena. CE certifikat. | 0 | 0,0672 | 5 |  | 1 |  |  |  |  | 0 | 1 | '0230031117000
OBLOGE ZA RANE | Druge obloge s dodatkom srebra ili aktivnog ugljena | 95 | 3292 | '023003111704 | '0230031117013 | Obloga za rane s dodatkom srebra ili aktivnog ugljena, iznad 75 cm2 ,PAUL HARTMANN AG ,ATRAUMAN AG 10X20 CM, STERILNI | PAUL HARTMANN AG | PAUL HARTMANN | 20.07.2023 |  | 1 | 1 | 14 | 1a | 0 | 1 | 1 | 1 | NE | 0 | 8 | 0 | 0 | cm2 | do | 10 | 10 | 20 | 351,215 | 0 | 0 |  | 0 | 0 | 0 | III | S | SP,LJ | Polietilenska, viskozna ili akrilatna obloga s dodatkom srebra i/ili aktivnog ugljena. CE certifikat. | 0 | 0,0672 | 5 |  | 1 |  |  |  |  | 0 | 1 | '0230031117000
OBLOGE ZA RANE | Druge obloge s dodatkom srebra ili aktivnog ugljena | 95 | 3293 | '023003111705 | '0230031117018 | Obloga za rane s dodatkom srebra ili aktivnog ugljena, iznad 75 cm2 ,ConvaTec ,Carboflex Odour Control Dressing 10x10 cm | ConvaTec | Stoma medical | 20.07.2023 |  | 1 | 1 | 14 | 1a | 0 | 1 | 1 | 1 | NE | 0 | 8 | 0 | 0 | cm2 | do | 10 | 10 | 10 | 351,215 | 0 | 0 |  | 0 | 0 | 0 | IIb | S | SP,LJ | Polietilenska, viskozna ili akrilatna obloga s dodatkom srebra i/ili aktivnog ugljena. CE certifikat. | 0 | 0,0672 | 5 |  | 1 |  |  |  |  | 0 | 1 | '0230031117000
OBLOGE ZA RANE | Druge obloge s dodatkom srebra ili aktivnog ugljena | 95 | 3294 | '023003111602 | '0230031116004 | Obloga za rane s dodatkom srebra ili aktivnog ugljena, do 75 cm2 ,Chemviron Carbon Cloth Division ,Zorflex 5x5cm | Chemviron Carbon Cloth Division | Sanitas | 20.07.2023 |  | 1 | 1 | 14 | 1a | 0 | 1 | 1 | 1 | NE | 0 | 8 | 0 | 0 | cm2 | do | 10 | 5 | 5 | 351,215 | 0 | 0 |  | 0 | 0 | 0 | IIb | S | SP,LJ | Polietilenska, viskozna ili akrilatna obloga s dodatkom aktivne supstance, srebra i/ili aktivnog ugljena.CE certifikat. | 0 | 0,0807 | 5 |  | 1 |  |  |  |  | 0 | 1 | '0230031116000
OBLOGE ZA RANE | Druge obloge s dodatkom srebra ili aktivnog ugljena | 95 | 3295 | '023003111706 | '0230031117019 | Obloga za rane s dodatkom srebra ili aktivnog ugljena, iznad 75 cm2 ,Chemviron Carbon Cloth Division ,Zorflex 10x10cm | Chemviron Carbon Cloth Division | Sanitas | 20.07.2023 |  | 1 | 1 | 14 | 1a | 0 | 1 | 1 | 1 | NE | 0 | 8 | 0 | 0 | cm2 | do | 10 | 10 | 10 | 351,215 | 0 | 0 |  | 0 | 0 | 0 | IIb | S | SP,LJ | Polietilenska, viskozna ili akrilatna obloga s dodatkom srebra i/ili aktivnog ugljena. CE certifikat. | 0 | 0,0672 | 5 |  | 1 |  |  |  |  | 0 | 1 | '0230031117000
OBLOGE ZA RANE | Druge obloge s dodatkom srebra ili aktivnog ugljena | 95 | 3296 | '023003111706 | '0230031117020 | Obloga za rane s dodatkom srebra ili aktivnog ugljena, iznad 75 cm2 ,Chemviron Carbon Cloth Division ,Zorflex 10x20cm | Chemviron Carbon Cloth Division | Sanitas | 20.07.2023 |  | 1 | 1 | 14 | 1a | 0 | 1 | 1 | 1 | NE | 0 | 8 | 0 | 0 | cm2 | do | 10 | 10 | 20 | 351,215 | 0 | 0 |  | 0 | 0 | 0 | IIb | S | SP,LJ | Polietilenska, viskozna ili akrilatna obloga s dodatkom srebra i/ili aktivnog ugljena. CE certifikat. | 0 | 0,0672 | 5 |  | 1 |  |  |  |  | 0 | 1 | '0230031117000
OBLOGE ZA RANE | Druge obloge s dodatkom srebra ili aktivnog ugljena | 95 | 3297 | '023003111706 | '0230031117021 | Obloga za rane s dodatkom srebra ili aktivnog ugljena, iznad 75 cm2 ,Chemviron Carbon Cloth Division ,Zorflex 15x25cm | Chemviron Carbon Cloth Division | Sanitas | 20.07.2023 |  | 1 | 1 | 14 | 1a | 0 | 1 | 1 | 1 | NE | 0 | 8 | 0 | 0 | cm2 | do | 10 | 15 | 25 | 351,215 | 0 | 0 |  | 0 | 0 | 0 | IIb | S | SP,LJ | Polietilenska, viskozna ili akrilatna obloga s dodatkom srebra i/ili aktivnog ugljena. CE certifikat. | 0 | 0,0672 | 5 |  | 1 |  |  |  |  | 0 | 1 | '0230031117000
OBLOGE ZA RANE | Druge obloge s dodatkom srebra ili aktivnog ugljena | 95 | 3298 | '023003111706 | '0230031117022 | Obloga za rane s dodatkom srebra ili aktivnog ugljena, iznad 75 cm2 ,Chemviron Carbon Cloth Division ,Zorflex Plus 10,5x10,5cm | Chemviron Carbon Cloth Division | Sanitas | 20.07.2023 |  | 1 | 1 | 14 | 1a | 0 | 1 | 1 | 1 | NE | 0 | 8 | 0 | 0 | cm2 | do | 10 | 10.5 | 10.5 | 351,215 | 0 | 0 |  | 0 | 0 | 0 | IIb | S | SP,LJ | Polietilenska, viskozna ili akrilatna obloga s dodatkom srebra i/ili aktivnog ugljena. CE certifikat. | 0 | 0,0672 | 5 |  | 1 |  |  |  |  | 0 | 1 | '0230031117000
OBLOGE ZA RANE | Druge obloge s dodatkom srebra ili aktivnog ugljena | 95 | 3299 | '023003111706 | '0230031117023 | Obloga za rane s dodatkom srebra ili aktivnog ugljena, iznad 75 cm2 ,Chemviron Carbon Cloth Division ,Zorflex Plus 10x20cm | Chemviron Carbon Cloth Division | Sanitas | 20.07.2023 |  | 1 | 1 | 14 | 1a | 0 | 1 | 1 | 1 | NE | 0 | 8 | 0 | 0 | cm2 | do | 10 | 10 | 20 | 351,215 | 0 | 0 |  | 0 | 0 | 0 | IIb | S | SP,LJ | Polietilenska, viskozna ili akrilatna obloga s dodatkom srebra i/ili aktivnog ugljena. CE certifikat. | 0 | 0,0672 | 5 |  | 1 |  |  |  |  | 0 | 1 | '0230031117000
OBLOGE ZA RANE | Druge obloge s dodatkom srebra ili aktivnog ugljena | 95 | 3300 | '023003111706 | '0230031117024 | Obloga za rane s dodatkom srebra ili aktivnog ugljena, iznad 75 cm2 ,Chemviron Carbon Cloth Division ,Zorflex LA 10,5x10,5cm | Chemviron Carbon Cloth Division | Sanitas | 20.07.2023 |  | 1 | 1 | 14 | 1a | 0 | 1 | 1 | 1 | NE | 0 | 8 | 0 | 0 | cm2 | do | 10 | 10.5 | 10.5 | 351,215 | 0 | 0 |  | 0 | 0 | 0 | IIb | S | SP,LJ | Polietilenska, viskozna ili akrilatna obloga s dodatkom srebra i/ili aktivnog ugljena. CE certifikat. | 0 | 0,0672 | 5 |  | 1 |  |  |  |  | 0 | 1 | '0230031117000
OBLOGE ZA RANE | Druge obloge s dodatkom srebra ili aktivnog ugljena | 95 | 3301 | '023003111706 | '0230031117025 | Obloga za rane s dodatkom srebra ili aktivnog ugljena, iznad 75 cm2 ,Chemviron Carbon Cloth Division ,Zorflex LA 10x20cm | Chemviron Carbon Cloth Division | Sanitas | 20.07.2023 |  | 1 | 1 | 14 | 1a | 0 | 1 | 1 | 1 | NE | 0 | 8 | 0 | 0 | cm2 | do | 10 | 10 | 20 | 351,215 | 0 | 0 |  | 0 | 0 | 0 | IIb | S | SP,LJ | Polietilenska, viskozna ili akrilatna obloga s dodatkom srebra i/ili aktivnog ugljena. CE certifikat. | 0 | 0,0672 | 5 |  | 1 |  |  |  |  | 0 | 1 | '0230031117000
OBLOGE ZA RANE | Druge obloge s dodatkom srebra ili aktivnog ugljena | 95 | 3302 | '023003111706 | '0230031117026 | Obloga za rane s dodatkom srebra ili aktivnog ugljena, iznad 75 cm2 ,Chemviron Carbon Cloth Division ,Zorflex LA 15x25cm | Chemviron Carbon Cloth Division | Sanitas | 20.07.2023 |  | 1 | 1 | 14 | 1a | 0 | 1 | 1 | 1 | NE | 0 | 8 | 0 | 0 | cm2 | do | 10 | 15 | 25 | 351,215 | 0 | 0 |  | 0 | 0 | 0 | IIb | S | SP,LJ | Polietilenska, viskozna ili akrilatna obloga s dodatkom srebra i/ili aktivnog ugljena. CE certifikat. | 0 | 0,0672 | 5 |  | 1 |  |  |  |  | 0 | 1 | '0230031117000
OBLOGE ZA RANE | Druge obloge s dodatkom srebra ili aktivnog ugljena | 95 | 3303 | '023003111707 | '0230031117027 | Obloga za rane s dodatkom srebra ili aktivnog ugljena, iznad 75 cm2 ,Eurofarm S.p.O. ,Silvermed s.b. 10x10cm | Eurofarm S.p.O. | BelMa Medic; Bauerfeind | 23.11.2024 |  | 1 | 1 | 14 | 1a | 0 | 1 | 1 | 1 | NE | 0 | 8 | 0 | 0 | cm2 | do | 10 | 10 | 10 | 351,215 | 0 | 0 |  | 0 | 0 | 0 | IIb | S | SP,LJ | Polietilenska, viskozna ili akrilatna obloga s dodatkom srebra i/ili aktivnog ugljena. CE certifikat. | 0 | 0,0567 | 5 | [6 empty] | 0 | 1 | '0230031117000
OBLOGE ZA RANE | Druge obloge s dodatkom srebra ili aktivnog ugljena | 95 | 3304 | '023003111707 | '0230031117028 | Obloga za rane s dodatkom srebra ili aktivnog ugljena, iznad 75 cm2 ,Eurofarm S.p.O. , Silvermed s.b. 10x20cm | Eurofarm S.p.O. | BelMa Medic; Bauerfeind | 23.11.2024 |  | 1 | 1 | 14 | 1a | 0 | 1 | 1 | 1 | NE | 0 | 8 | 0 | 0 | cm2 | do | 10 | 10 | 20 | 351,215 | 0 | 0 |  | 0 | 0 | 0 | IIb | S | SP,LJ | Polietilenska, viskozna ili akrilatna obloga s dodatkom srebra i/ili aktivnog ugljena. CE certifikat. | 0 | 0,0567 | 5 | [6 empty] | 0 | 1 | '0230031117000
OBLOGE ZA RANE | Druge obloge s dodatkom srebra ili aktivnog ugljena | 95 | 3305 | '023003111708 | '0230031117029 | Obloga za rane s dodatkom srebra ili aktivnog ugljena, iznad 75 cm2 ,Laboratories Urgo ,Urgotul Ag / Silver 10x12cm | Laboratories Urgo | Lentismed | 05.10.2023 |  | 1 | 0 | 14 | 1a | 0 | 1 | 1 | 1 | NE | 0 | 8 | 0 | 0 | cm2 | do | 10 | 10 | 12 | 351,215 | 0 | 0 |  | 0 | 0 | 0 | IIb | S | SP,LJ | Polietilenska, viskozna ili akrilatna obloga s dodatkom srebra i/ili aktivnog ugljena. CE certifikat. | 0 | 0,0567 | 5 | [6 empty] | 0 | 1 | '0230031117000
OBLOGE ZA RANE | Druge obloge s dodatkom srebra ili aktivnog ugljena | 95 | 3306 | '023003111708 | '0230031117030 | Obloga za rane s dodatkom srebra ili aktivnog ugljena, iznad 75 cm2 ,Laboratories Urgo , Urgotul Ag / Silver 15x20cm | Laboratories Urgo | Lentismed | 05.10.2023 |  | 1 | 0 | 14 | 1a | 0 | 1 | 1 | 1 | NE | 0 | 8 | 0 | 0 | cm2 | do | 10 | 15 | 20 | 351,215 | 0 | 0 |  | 0 | 0 | 0 | IIb | S | SP,LJ | Polietilenska, viskozna ili akrilatna obloga s dodatkom srebra i/ili aktivnog ugljena. CE certifikat. | 0 | 0,0567 | 5 | [6 empty] | 0 | 1 | '0230031117000
OBLOGE ZA RANE | Druge obloge s dodatkom srebra ili aktivnog ugljena | 95 | 3307 | '023003111709 | '0230031117031 | Obloga za rane s dodatkom srebra ili aktivnog ugljena, iznad 75 cm2 ,Eurofarm S.p.O. ,Silvermed 10x10cm | Eurofarm S.p.O. | Bauerfeind | 20.03.2025 |  | 1 | 0 | 14 | 1a | 0 | 1 | 1 | 1 | NE | 0 | 8 | 0 | 0 | cm2 | do | 10 | 10 | 10 | 351,215 | 0 | 0 |  | 0 | 0 | 0 | IIb | S | SP,LJ | Polietilenska, viskozna ili akrilatna obloga s dodatkom srebra i/ili aktivnog ugljena. CE certifikat. | 0 | 0,0567 | 5 | [6 empty] | 0 | 1 | '0230031117000
OBLOGE ZA RANE | Druge obloge s dodatkom srebra ili aktivnog ugljena | 95 | 3308 | '023003111709 | '0230031117032 | Obloga za rane s dodatkom srebra ili aktivnog ugljena, iznad 75 cm2 ,Eurofarm S.p.O. , Silvermed 10x20cm | Eurofarm S.p.O. | Bauerfeind | 20.03.2025 |  | 1 | 0 | 14 | 1a | 0 | 1 | 1 | 1 | NE | 0 | 8 | 0 | 0 | cm2 | do | 10 | 10 | 20 | 351,215 | 0 | 0 |  | 0 | 0 | 0 | IIb | S | SP,LJ | Polietilenska, viskozna ili akrilatna obloga s dodatkom srebra i/ili aktivnog ugljena. CE certifikat. | 0 | 0,0567 | 5 | [6 empty] | 0 | 1 | '0230031117000
OBLOGE ZA RANE | Poliuretani / Pjene | 96 | 3309 | '020903111801 | '0209031118001 | Poliuretan/Pjena do 75 cm2 ,Smith&Nephew Medical Limited ,Allevyn non adhesive 5cmx5cm | Smith&Nephew Medical Limited | Rozi Step | 20.07.2023 |  | 1 | 1 | 14 | 1a | 0 | 1 | 1 | 1 | NE | 0 | 8 | 0 | 0 | cm2 | do | 10 | 5 | 5 | 351,216 | 0 | 0 |  | 0 | 0 | 0 | IIb | S | SP,LJ | Poliuretan. Pjenasta obloga od poliuretanske mase. Ljepiva ili neljepiva. CE certifikat. | 0 | 0,0468 | 5 |  | 1 |  |  |  |  | 0 | 1 | '0209031118000
OBLOGE ZA RANE | Poliuretani / Pjene | 96 | 3310 | '020903111801 | '0209031118002 | Poliuretan/Pjena do 75 cm2 ,Smith&Nephew Medical Limited ,Allevyn adhesive 7,5cmx7,5cm | Smith&Nephew Medical Limited | Rozi Step | 20.07.2023 |  | 1 | 1 | 14 | 1a | 0 | 1 | 1 | 1 | NE | 0 | 8 | 0 | 0 | cm2 | do | 10 | 7.5 | 7.5 | 351,216 | 0 | 0 |  | 0 | 0 | 0 | IIb | S | SP,LJ | Poliuretan. Pjenasta obloga od poliuretanske mase. Ljepiva ili neljepiva. CE certifikat. | 0 | 0,0468 | 5 |  | 1 |  |  |  |  | 0 | 1 | '0209031118000
OBLOGE ZA RANE | Poliuretani / Pjene | 96 | 3311 | '020903111802 | '0209031118004 | Poliuretan/Pjena do 75 cm2 ,Lohmann & Rauscher ,Suprasorb P PU spužvasti povoj, ne ljepljiv 5 x 5 cm | Lohmann & Rauscher | Lohmann & Rauscher | 20.07.2023 |  | 1 | 1 | 14 | 1a | 0 | 1 | 1 | 1 | NE | 0 | 8 | 0 | 0 | cm2 | do | 10 | 5 | 5 | 351,216 | 0 | 0 |  | 0 | 0 | 0 | IIb | S | SP,LJ | Poliuretan. Pjenasta obloga od poliuretanske mase. Ljepiva ili neljepiva. CE certifikat. | 0 | 0,0478 | 5 |  | 1 |  |  |  |  | 0 | 1 | '0209031118000
OBLOGE ZA RANE | Poliuretani / Pjene | 96 | 3312 | '020903111802 | '0209031118005 | Poliuretan/Pjena do 75 cm2 ,Lohmann & Rauscher ,Suprasorb P PU spužvasti povoj neljepljiv 7,5 x 7,5 cm | Lohmann & Rauscher | Lohmann & Rauscher | 20.07.2023 |  | 1 | 1 | 14 | 1a | 0 | 1 | 1 | 1 | NE | 0 | 8 | 0 | 0 | cm2 | do | 10 | 7.5 | 7.5 | 351,216 | 0 | 0 |  | 0 | 0 | 0 | IIb | S | SP,LJ | Poliuretan. Pjenasta obloga od poliuretanske mase. Ljepiva ili neljepiva. CE certifikat. | 0 | 0,0478 | 5 |  | 1 |  |  |  |  | 0 | 1 | '0209031118000
OBLOGE ZA RANE | Poliuretani / Pjene | 96 | 3313 | '020903111802 | '0209031118006 | Poliuretan/Pjena do 75 cm2 ,Lohmann & Rauscher ,Suprasorb P PU spužvasti povoj, ljepljiv 7,5 x 7,5 cm | Lohmann & Rauscher | Lohmann & Rauscher | 20.07.2023 |  | 1 | 1 | 14 | 1a | 0 | 1 | 1 | 1 | NE | 0 | 8 | 0 | 0 | cm2 | do | 10 | 7.5 | 7.5 | 351,216 | 0 | 0 |  | 0 | 0 | 0 | IIb | S | SP,LJ | Poliuretan. Pjenasta obloga od poliuretanske mase. Ljepiva ili neljepiva. CE certifikat. | 0 | 0,0478 | 5 |  | 1 |  |  |  |  | 0 | 1 | '0209031118000
OBLOGE ZA RANE | Poliuretani / Pjene | 96 | 3314 | '020903111804 | '0209031118010 | Poliuretan/Pjena do 75 cm2 ,ConvaTec ,Aquacel Foam Non Adhesive Dressing 5x5cm | ConvaTec | Stoma medical | 20.07.2023 |  | 1 | 1 | 14 | 1a | 0 | 1 | 1 | 1 | NE | 0 | 8 | 0 | 0 | cm2 | do | 10 | 5 | 5 | 351,216 | 0 | 0 |  | 0 | 0 | 0 | IIb | S | SP,LJ | Poliuretan. Pjenasta obloga od poliuretanske mase. Ljepiva ili neljepiva. CE certifikat. | 0 | 0,0478 | 5 |  | 1 |  |  |  |  | 0 | 1 | '0209031118000
OBLOGE ZA RANE | Poliuretani / Pjene | 96 | 3315 | '020903111805 | '0209031118011 | Poliuretan/Pjena do 75 cm2 ,T&L Co. ,RenoFoam F 5x5cm, ljepljiva, tanka 2mm | T&L Co. | Sanitas | 20.07.2023 |  | 1 | 1 | 14 | 1a | 0 | 1 | 1 | 1 | NE | 0 | 8 | 0 | 0 | cm2 | do | 10 | 5 | 5 | 351,216 | 0 | 0 |  | 0 | 0 | 0 | IIb | S | SP,LJ | Poliuretan. Pjenasta obloga od poliuretanske mase. Ljepiva ili neljepiva. CE certifikat. | 0 | 0,0478 | 5 |  | 1 |  |  |  |  | 0 | 1 | '0209031118000
OBLOGE ZA RANE | Poliuretani / Pjene | 96 | 3316 | '020903111805 | '0209031118012 | Poliuretan/Pjena do 75 cm2 ,T&L Co. ,RenoFoam F 5x10cm, ljepljiva, tanka 2mm | T&L Co. | Sanitas | 20.07.2023 |  | 1 | 1 | 14 | 1a | 0 | 1 | 1 | 1 | NE | 0 | 8 | 0 | 0 | cm2 | do | 10 | 5 | 10 | 351,216 | 0 | 0 |  | 0 | 0 | 0 | IIb | S | SP,LJ | Poliuretan. Pjenasta obloga od poliuretanske mase. Ljepiva ili neljepiva. CE certifikat. | 0 | 0,0478 | 5 |  | 1 |  |  |  |  | 0 | 1 | '0209031118000
OBLOGE ZA RANE | Poliuretani / Pjene | 96 | 3317 | '020903111805 | '0209031118013 | Poliuretan/Pjena do 75 cm2 ,T&L Co. ,RenoFoam F 5x5cm,ljepljiva,debela 5mm | T&L Co. | Sanitas | 20.07.2023 |  | 1 | 1 | 14 | 1a | 0 | 1 | 1 | 1 | NE | 0 | 8 | 0 | 0 | cm2 | do | 10 | 5 | 5 | 351,216 | 0 | 0 |  | 0 | 0 | 0 | IIb | S | SP,LJ | Poliuretan. Pjenasta obloga od poliuretanske mase. Ljepiva ili neljepiva. CE certifikat. | 0 | 0,0478 | 5 |  | 1 |  |  |  |  | 0 | 1 | '0209031118000
OBLOGE ZA RANE | Poliuretani / Pjene | 96 | 3318 | '020903111805 | '0209031118014 | Poliuretan/Pjena do 75 cm2 ,T&L Co. ,RenoFoam F 5x10cm,ljepljiva,debela 5mm | T&L Co. | Sanitas | 20.07.2023 |  | 1 | 1 | 14 | 1a | 0 | 1 | 1 | 1 | NE | 0 | 8 | 0 | 0 | cm2 | do | 10 | 5 | 10 | 351,216 | 0 | 0 |  | 0 | 0 | 0 | IIb | S | SP,LJ | Poliuretan. Pjenasta obloga od poliuretanske mase. Ljepiva ili neljepiva. CE certifikat. | 0 | 0,0478 | 5 |  | 1 |  |  |  |  | 0 | 1 | '0209031118000
OBLOGE ZA RANE | Poliuretani / Pjene | 96 | 3319 | '020903111805 | '0209031118015 | Poliuretan/Pjena do 75 cm2 ,T&L Co. ,RenoFoam 5x5cm,neljepljiva,tanka 2mm | T&L Co. | Sanitas | 20.07.2023 |  | 1 | 1 | 14 | 1a | 0 | 1 | 1 | 1 | NE | 0 | 8 | 0 | 0 | cm2 | do | 10 | 5 | 5 | 351,216 | 0 | 0 |  | 0 | 0 | 0 | IIb | S | SP,LJ | Poliuretan. Pjenasta obloga od poliuretanske mase. Ljepiva ili neljepiva. CE certifikat. | 0 | 0,0478 | 5 |  | 1 |  |  |  |  | 0 | 1 | '0209031118000
OBLOGE ZA RANE | Poliuretani / Pjene | 96 | 3320 | '020903111805 | '0209031118016 | Poliuretan/Pjena do 75 cm2 ,T&L Co. ,RenoFoam 5x10cm,neljepljiva,tanka 2mm | T&L Co. | Sanitas | 20.07.2023 |  | 1 | 1 | 14 | 1a | 0 | 1 | 1 | 1 | NE | 0 | 8 | 0 | 0 | cm2 | do | 10 | 5 | 10 | 351,216 | 0 | 0 |  | 0 | 0 | 0 | IIb | S | SP,LJ | Poliuretan. Pjenasta obloga od poliuretanske mase. Ljepiva ili neljepiva. CE certifikat. | 0 | 0,0478 | 5 |  | 1 |  |  |  |  | 0 | 1 | '0209031118000
OBLOGE ZA RANE | Poliuretani / Pjene | 96 | 3321 | '020903111805 | '0209031118017 | Poliuretan/Pjena do 75 cm2 ,T&L Co. ,RenoFoam 5x5 cm,neljepljiva,debela 5mm | T&L Co. | Sanitas | 20.07.2023 |  | 1 | 1 | 14 | 1a | 0 | 1 | 1 | 1 | NE | 0 | 8 | 0 | 0 | cm2 | do | 10 | 5 | 5 | 351,216 | 0 | 0 |  | 0 | 0 | 0 | IIb | S | SP,LJ | Poliuretan. Pjenasta obloga od poliuretanske mase. Ljepiva ili neljepiva. CE certifikat. | 0 | 0,0478 | 5 |  | 1 |  |  |  |  | 0 | 1 | '0209031118000
OBLOGE ZA RANE | Poliuretani / Pjene | 96 | 3322 | '020903111805 | '0209031118018 | Poliuretan/Pjena do 75 cm2 ,T&L Co. ,RenoFoam 5x10cm,neljepljiva,debela 5mm | T&L Co. | Sanitas | 20.07.2023 |  | 1 | 1 | 14 | 1a | 0 | 1 | 1 | 1 | NE | 0 | 8 | 0 | 0 | cm2 | do | 10 | 5 | 10 | 351,216 | 0 | 0 |  | 0 | 0 | 0 | IIb | S | SP,LJ | Poliuretan. Pjenasta obloga od poliuretanske mase. Ljepiva ili neljepiva. CE certifikat. | 0 | 0,0478 | 5 |  | 1 |  |  |  |  | 0 | 1 | '0209031118000
OBLOGE ZA RANE | Poliuretani / Pjene | 96 | 3323 | '020903111901 | '0209031119001 | Poliuretan/Pjena iznad 75 cm2 ,Coloplast A/S ,BIATAIN Non-adhesive Foam Dressing 3410 (10x10 cm) | Coloplast A/S | Medikal Lux | 20.07.2023 |  | 1 | 1 | 14 | 1a | 0 | 1 | 1 | 1 | NE | 0 | 8 | 0 | 0 | cm2 | do | 10 | 10 | 10 | 351,216 | 0 | 0 |  | 0 | 0 | 0 | IIb | S | SP,LJ | Poliuretan. Pjenasta obloga od poliuretanske mase. Ljepiva ili neljepiva. CE certifikat. | 0 | 0,0462 | 5 |  | 1 |  |  |  |  | 0 | 1 | '0209031119000
OBLOGE ZA RANE | Poliuretani / Pjene | 96 | 3324 | '020903111901 | '0209031119002 | Poliuretan/Pjena iznad 75 cm2 ,Coloplast A/S ,BIATAIN Non-adhesive Foam Dressing 3413 (15x15cm) | Coloplast A/S | Medikal Lux | 20.07.2023 |  | 1 | 1 | 14 | 1a | 0 | 1 | 1 | 1 | NE | 0 | 8 | 0 | 0 | cm2 | do | 10 | 15 | 15 | 351,216 | 0 | 0 |  | 0 | 0 | 0 | IIb | S | SP,LJ | Poliuretan. Pjenasta obloga od poliuretanske mase. Ljepiva ili neljepiva. CE certifikat. | 0 | 0,0462 | 5 |  | 1 |  |  |  |  | 0 | 1 | '0209031119000
OBLOGE ZA RANE | Poliuretani / Pjene | 96 | 3325 | '020903111901 | '0209031119003 | Poliuretan/Pjena iznad 75 cm2 ,Coloplast A/S ,BIATAIN Non-adhesive Foam Dressing 3416 (20x20 cm) | Coloplast A/S | Medikal Lux | 20.07.2023 |  | 1 | 1 | 14 | 1a | 0 | 1 | 1 | 1 | NE | 0 | 8 | 0 | 0 | cm2 | do | 10 | 20 | 20 | 351,216 | 0 | 0 |  | 0 | 0 | 0 | IIb | S | SP,LJ | Poliuretan. Pjenasta obloga od poliuretanske mase. Ljepiva ili neljepiva. CE certifikat. | 0 | 0,0462 | 5 |  | 1 |  |  |  |  | 0 | 1 | '0209031119000
OBLOGE ZA RANE | Poliuretani / Pjene | 96 | 3326 | '020903111901 | '0209031119004 | Poliuretan/Pjena iznad 75 cm2 ,Coloplast A/S ,BIATAIN Adhesive Foam Dressing 3420 (12,5 x 12,5 cm) | Coloplast A/S | Medikal Lux | 20.07.2023 |  | 1 | 1 | 14 | 1a | 0 | 1 | 1 | 1 | NE | 0 | 8 | 0 | 0 | cm2 | do | 10 | 12.5 | 12.5 | 351,216 | 0 | 0 |  | 0 | 0 | 0 | IIb | S | SP,LJ | Poliuretan. Pjenasta obloga od poliuretanske mase. Ljepiva ili neljepiva. CE certifikat. | 0 | 0,0462 | 5 |  | 1 |  |  |  |  | 0 | 1 | '0209031119000
OBLOGE ZA RANE | Poliuretani / Pjene | 96 | 3327 | '020903111901 | '0209031119005 | Poliuretan/Pjena iznad 75 cm2 ,Coloplast A/S ,BIATAIN Adhesive Foam Dressing 3423(18x18cm) | Coloplast A/S | Medikal Lux | 20.07.2023 |  | 1 | 1 | 14 | 1a | 0 | 1 | 1 | 1 | NE | 0 | 8 | 0 | 0 | cm2 | do | 10 | 18 | 18 | 351,216 | 0 | 0 |  | 0 | 0 | 0 | IIb | S | SP,LJ | Poliuretan. Pjenasta obloga od poliuretanske mase. Ljepiva ili neljepiva. CE certifikat. | 0 | 0,0462 | 5 |  | 1 |  |  |  |  | 0 | 1 | '0209031119000
OBLOGE ZA RANE | Poliuretani / Pjene | 96 | 3328 | '020903111901 | '0209031119006 | Poliuretan/Pjena iznad 75 cm2 ,Coloplast A/S ,BIATAIN Adhesive Foam Dressing 3426 (18 x 28 cm)$ | Coloplast A/S | Medikal Lux | 20.07.2023 |  | 1 | 1 | 14 | 1a | 0 | 1 | 1 | 1 | NE | 0 | 8 | 0 | 0 | cm2 | do | 10 | 18 | 28 | 351,216 | 0 | 0 |  | 0 | 0 | 0 | IIb | S | SP,LJ | Poliuretan. Pjenasta obloga od poliuretanske mase. Ljepiva ili neljepiva. CE certifikat. | 0 | 0,0462 | 5 |  | 1 |  |  |  |  | 0 | 1 | '0209031119000
OBLOGE ZA RANE | Poliuretani / Pjene | 96 | 3329 | '020903111902 | '0209031119007 | Poliuretan/Pjena iznad 75 cm2 ,Smith&Nephew Medical Limited ,Allevyn non adhesive 10cmx10cm | Smith&Nephew Medical Limited | Rozi Step | 20.07.2023 |  | 1 | 1 | 14 | 1a | 0 | 1 | 1 | 1 | NE | 0 | 8 | 0 | 0 | cm2 | do | 10 | 10 | 10 | 351,216 | 0 | 0 |  | 0 | 0 | 0 | IIb | S | SP,LJ | Poliuretan. Pjenasta obloga od poliuretanske mase. Ljepiva ili neljepiva. CE certifikat. | 0 | 0,0452 | 5 |  | 1 |  |  |  |  | 0 | 1 | '0209031119000
OBLOGE ZA RANE | Poliuretani / Pjene | 96 | 3330 | '020903111902 | '0209031119008 | Poliuretan/Pjena iznad 75 cm2 ,Smith&Nephew Medical Limited ,Allevyn non adhesive 10cmx20cm | Smith&Nephew Medical Limited | Rozi Step | 20.07.2023 |  | 1 | 1 | 14 | 1a | 0 | 1 | 1 | 1 | NE | 0 | 8 | 0 | 0 | cm2 | do | 10 | 10 | 20 | 351,216 | 0 | 0 |  | 0 | 0 | 0 | IIb | S | SP,LJ | Poliuretan. Pjenasta obloga od poliuretanske mase. Ljepiva ili neljepiva. CE certifikat. | 0 | 0,0452 | 5 |  | 1 |  |  |  |  | 0 | 1 | '0209031119000
OBLOGE ZA RANE | Poliuretani / Pjene | 96 | 3331 | '020903111902 | '0209031119009 | Poliuretan/Pjena iznad 75 cm2 ,Smith&Nephew Medical Limited ,Allevyn non adhesive 15cmx15cm | Smith&Nephew Medical Limited | Rozi Step | 20.07.2023 |  | 1 | 1 | 14 | 1a | 0 | 1 | 1 | 1 | NE | 0 | 8 | 0 | 0 | cm2 | do | 10 | 15 | 15 | 351,216 | 0 | 0 |  | 0 | 0 | 0 | IIb | S | SP,LJ | Poliuretan. Pjenasta obloga od poliuretanske mase. Ljepiva ili neljepiva. CE certifikat. | 0 | 0,0452 | 5 |  | 1 |  |  |  |  | 0 | 1 | '0209031119000
OBLOGE ZA RANE | Poliuretani / Pjene | 96 | 3332 | '020903111902 | '0209031119010 | Poliuretan/Pjena iznad 75 cm2 ,Smith&Nephew Medical Limited ,Allevyn non adhesive 20cmx20cm | Smith&Nephew Medical Limited | Rozi Step | 20.07.2023 |  | 1 | 1 | 14 | 1a | 0 | 1 | 1 | 1 | NE | 0 | 8 | 0 | 0 | cm2 | do | 10 | 20 | 20 | 351,216 | 0 | 0 |  | 0 | 0 | 0 | IIb | S | SP,LJ | Poliuretan. Pjenasta obloga od poliuretanske mase. Ljepiva ili neljepiva. CE certifikat. | 0 | 0,0452 | 5 |  | 1 |  |  |  |  | 0 | 1 | '0209031119000
OBLOGE ZA RANE | Poliuretani / Pjene | 96 | 3333 | '020903111902 | '0209031119011 | Poliuretan/Pjena iznad 75 cm2 ,Smith&Nephew Medical Limited ,Allevyn adhesive 12,5cmx12,5cm | Smith&Nephew Medical Limited | Rozi Step | 20.07.2023 |  | 1 | 1 | 14 | 1a | 0 | 1 | 1 | 1 | NE | 0 | 8 | 0 | 0 | cm2 | do | 10 | 12.5 | 12.5 | 351,216 | 0 | 0 |  | 0 | 0 | 0 | IIb | S | SP,LJ | Poliuretan. Pjenasta obloga od poliuretanske mase. Ljepiva ili neljepiva. CE certifikat. | 0 | 0,0452 | 5 |  | 1 |  |  |  |  | 0 | 1 | '0209031119000
OBLOGE ZA RANE | Poliuretani / Pjene | 96 | 3334 | '020903111902 | '0209031119012 | Poliuretan/Pjena iznad 75 cm2 ,Smith&Nephew Medical Limited ,Allevyn adhesive 17,5cmx17,5cm | Smith&Nephew Medical Limited | Rozi Step | 20.07.2023 |  | 1 | 1 | 14 | 1a | 0 | 1 | 1 | 1 | NE | 0 | 8 | 0 | 0 | cm2 | do | 10 | 17.5 | 17.5 | 351,216 | 0 | 0 |  | 0 | 0 | 0 | IIb | S | SP,LJ | Poliuretan. Pjenasta obloga od poliuretanske mase. Ljepiva ili neljepiva. CE certifikat. | 0 | 0,0452 | 5 |  | 1 |  |  |  |  | 0 | 1 | '0209031119000
OBLOGE ZA RANE | Poliuretani / Pjene | 96 | 3335 | '020903111902 | '0209031119013 | Poliuretan/Pjena iznad 75 cm2 ,Smith&Nephew Medical Limited ,Allevyn sacrum 17cmx17cm | Smith&Nephew Medical Limited | Rozi Step | 20.07.2023 |  | 1 | 1 | 14 | 1a | 0 | 1 | 1 | 1 | NE | 0 | 8 | 0 | 0 | cm2 | do | 10 | 17 | 17 | 351,216 | 0 | 0 |  | 0 | 0 | 0 | IIb | S | SP,LJ | Poliuretan. Pjenasta obloga od poliuretanske mase. Ljepiva ili neljepiva. CE certifikat. | 0 | 0,0452 | 5 |  | 1 |  |  |  |  | 0 | 1 | '0209031119000
OBLOGE ZA RANE | Poliuretani / Pjene | 96 | 3336 | '020903111902 | '0209031119014 | Poliuretan/Pjena iznad 75 cm2 ,Smith&Nephew Medical Limited ,Allevyn heel 10,5cmx13,5cm | Smith&Nephew Medical Limited | Rozi Step | 20.07.2023 |  | 1 | 1 | 14 | 1a | 0 | 1 | 1 | 1 | NE | 0 | 8 | 0 | 0 | cm2 | do | 10 | 10.5 | 13.5 | 351,216 | 0 | 0 |  | 0 | 0 | 0 | IIb | S | SP,LJ | Poliuretan. Pjenasta obloga od poliuretanske mase. Ljepiva ili neljepiva. CE certifikat. | 0 | 0,0452 | 5 |  | 1 |  |  |  |  | 0 | 1 | '0209031119000
OBLOGE ZA RANE | Poliuretani / Pjene | 96 | 3337 | '020903111902 | '0209031119022 | Poliuretan/Pjena iznad 75 cm2 ,Smith&Nephew Medical Limited ,Allevyn adhesive (22,5cmx22,5cm)$ | Smith&Nephew Medical Limited | Rozi Step | 20.07.2023 |  | 1 | 1 | 14 | 1a | 0 | 1 | 1 | 1 | NE | 0 | 8 | 0 | 0 | cm2 | do | 10 | 22.5 | 22.5 | 351,216 | 0 | 0 |  | 0 | 0 | 0 | IIb | S | SP,LJ | Poliuretan. Pjenasta obloga od poliuretanske mase. Ljepiva ili neljepiva. CE certifikat. | 0 | 0,0452 | 5 |  | 1 |  |  |  |  | 0 | 1 | '0209031119000
OBLOGE ZA RANE | Poliuretani / Pjene | 96 | 3338 | '020903111902 | '0209031119023 | Poliuretan/Pjena iznad 75 cm2 ,Smith&Nephew Medical Limited ,Allevyn sacrum (22cmx22cm)$ | Smith&Nephew Medical Limited | Rozi Step | 20.07.2023 |  | 1 | 1 | 14 | 1a | 0 | 1 | 1 | 1 | NE | 0 | 8 | 0 | 0 | cm2 | do | 10 | 22 | 22 | 351,216 | 0 | 0 |  | 0 | 0 | 0 | IIb | S | SP,LJ | Poliuretan. Pjenasta obloga od poliuretanske mase. Ljepiva ili neljepiva. CE certifikat. | 0 | 0,0452 | 5 |  | 1 |  |  |  |  | 0 | 1 | '0209031119000
OBLOGE ZA RANE | Poliuretani / Pjene | 96 | 3339 | '020903111903 | '0209031119024 | Poliuretan/Pjena iznad 75 cm2 ,Lohmann & Rauscher ,Suprasorb P PU spužvasti povoj neljepljiv 10 x 10 cm | Lohmann & Rauscher | Lohmann & Rauscher | 20.07.2023 |  | 1 | 1 | 14 | 1a | 0 | 1 | 1 | 1 | NE | 0 | 8 | 0 | 0 | cm2 | do | 10 | 10 | 10 | 351,216 | 0 | 0 |  | 0 | 0 | 0 | IIb | S | SP,LJ | Poliuretan. Pjenasta obloga od poliuretanske mase. Ljepiva ili neljepiva. CE certifikat. | 0 | 0,0462 | 5 |  | 1 |  |  |  |  | 0 | 1 | '0209031119000
OBLOGE ZA RANE | Poliuretani / Pjene | 96 | 3340 | '020903111903 | '0209031119025 | Poliuretan/Pjena iznad 75 cm2 ,Lohmann & Rauscher ,Suprasorb P PU spužvasti povoj neljepljiv 15 x 15 cm | Lohmann & Rauscher | Lohmann & Rauscher | 20.07.2023 |  | 1 | 1 | 14 | 1a | 0 | 1 | 1 | 1 | NE | 0 | 8 | 0 | 0 | cm2 | do | 10 | 15 | 15 | 351,216 | 0 | 0 |  | 0 | 0 | 0 | IIb | S | SP,LJ | Poliuretan. Pjenasta obloga od poliuretanske mase. Ljepiva ili neljepiva. CE certifikat. | 0 | 0,0462 | 5 |  | 1 |  |  |  |  | 0 | 1 | '0209031119000
OBLOGE ZA RANE | Poliuretani / Pjene | 96 | 3341 | '020903111903 | '0209031119026 | Poliuretan/Pjena iznad 75 cm2 ,Lohmann & Rauscher ,Suprasorb P PU spužvasti povoj neljepljiv 15 x 20 cm | Lohmann & Rauscher | Lohmann & Rauscher | 20.07.2023 |  | 1 | 1 | 14 | 1a | 0 | 1 | 1 | 1 | NE | 0 | 8 | 0 | 0 | cm2 | do | 10 | 15 | 20 | 351,216 | 0 | 0 |  | 0 | 0 | 0 | IIb | S | SP,LJ | Poliuretan. Pjenasta obloga od poliuretanske mase. Ljepiva ili neljepiva. CE certifikat. | 0 | 0,0462 | 5 |  | 1 |  |  |  |  | 0 | 1 | '0209031119000
OBLOGE ZA RANE | Poliuretani / Pjene | 96 | 3342 | '020903111903 | '0209031119027 | Poliuretan/Pjena iznad 75 cm2 ,Lohmann & Rauscher ,Suprasorb P PU spužvasti povoj ljepljiv 10 x 10 cm | Lohmann & Rauscher | Lohmann & Rauscher | 20.07.2023 |  | 1 | 1 | 14 | 1a | 0 | 1 | 1 | 1 | NE | 0 | 8 | 0 | 0 | cm2 | do | 10 | 10 | 10 | 351,216 | 0 | 0 |  | 0 | 0 | 0 | IIb | S | SP,LJ | Poliuretan. Pjenasta obloga od poliuretanske mase. Ljepiva ili neljepiva. CE certifikat. | 0 | 0,0462 | 5 |  | 1 |  |  |  |  | 0 | 1 | '0209031119000
OBLOGE ZA RANE | Poliuretani / Pjene | 96 | 3343 | '020903111903 | '0209031119028 | Poliuretan/Pjena iznad 75 cm2 ,Lohmann & Rauscher ,Suprasorb P PU spužvasti povoj ljepljiv 15 x 15 cm | Lohmann & Rauscher | Lohmann & Rauscher | 20.07.2023 |  | 1 | 1 | 14 | 1a | 0 | 1 | 1 | 1 | NE | 0 | 8 | 0 | 0 | cm2 | do | 10 | 15 | 15 | 351,216 | 0 | 0 |  | 0 | 0 | 0 | IIb | S | SP,LJ | Poliuretan. Pjenasta obloga od poliuretanske mase. Ljepiva ili neljepiva. CE certifikat. | 0 | 0,0462 | 5 |  | 1 |  |  |  |  | 0 | 1 | '0209031119000
OBLOGE ZA RANE | Poliuretani / Pjene | 96 | 3344 | '020903111903 | '0209031119029 | Poliuretan/Pjena iznad 75 cm2 ,Lohmann & Rauscher ,Suprasorb P PU spužvasti povoj ljepljiv 15 x 20 cm | Lohmann & Rauscher | Lohmann & Rauscher | 20.07.2023 |  | 1 | 1 | 14 | 1a | 0 | 1 | 1 | 1 | NE | 0 | 8 | 0 | 0 | cm2 | do | 10 | 15 | 20 | 351,216 | 0 | 0 |  | 0 | 0 | 0 | IIb | S | SP,LJ | Poliuretan. Pjenasta obloga od poliuretanske mase. Ljepiva ili neljepiva. CE certifikat. | 0 | 0,0462 | 5 |  | 1 |  |  |  |  | 0 | 1 | '0209031119000
OBLOGE ZA RANE | Poliuretani / Pjene | 96 | 3345 | '020903111903 | '0209031119030 | Poliuretan/Pjena iznad 75 cm2 ,Lohmann & Rauscher ,Suprasorb P PU sacrum spužvasti povoj 18 x 20,5 cm | Lohmann & Rauscher | Lohmann & Rauscher | 20.07.2023 |  | 1 | 1 | 14 | 1a | 0 | 1 | 1 | 1 | NE | 0 | 8 | 0 | 0 | cm2 | do | 10 | 18 | 20.5 | 351,216 | 0 | 0 |  | 0 | 0 | 0 | IIb | S | SP,LJ | Poliuretan. Pjenasta obloga od poliuretanske mase. Ljepiva ili neljepiva. CE certifikat. | 0 | 0,0462 | 5 |  | 1 |  |  |  |  | 0 | 1 | '0209031119000
OBLOGE ZA RANE | Poliuretani / Pjene | 96 | 3346 | '020903111905 | '0209031119044 | Poliuretan/Pjena iznad 75 cm2 ,ConvaTec ,Aquacel Foam Non Adhesive Dressing 10x10cm | ConvaTec | Stoma medical | 20.07.2023 |  | 1 | 1 | 14 | 1a | 0 | 1 | 1 | 1 | NE | 0 | 8 | 0 | 0 | cm2 | do | 10 | 10 | 10 | 351,216 | 0 | 0 |  | 0 | 0 | 0 | IIb | S | SP,LJ | Poliuretan. Pjenasta obloga od poliuretanske mase. Ljepiva ili neljepiva. CE certifikat. | 0 | 0,0462 | 5 |  | 1 |  |  |  |  | 0 | 1 | '0209031119000
OBLOGE ZA RANE | Poliuretani / Pjene | 96 | 3347 | '020903111906 | '0209031119045 | Poliuretan/Pjena iznad 75 cm2 ,ConvaTec ,Aquacel Foam Adhesive 10x10cm | ConvaTec | Stoma medical | 20.07.2023 |  | 1 | 1 | 14 | 1a | 0 | 1 | 1 | 1 | NE | 0 | 8 | 0 | 0 | cm2 | do | 10 | 10 | 10 | 351,216 | 0 | 0 |  | 0 | 0 | 0 | IIb | S | SP,LJ | Poliuretan. Pjenasta obloga od poliuretanske mase. Ljepiva ili neljepiva. CE certifikat. | 0 | 0,0462 | 5 |  | 1 |  |  |  |  | 0 | 1 | '0209031119000
OBLOGE ZA RANE | Poliuretani / Pjene | 96 | 3348 | '020903111906 | '0209031119046 | Poliuretan/Pjena iznad 75 cm2 ,ConvaTec ,Aquacel Foam Adhesive 12,5x12,5cm | ConvaTec | Stoma medical | 20.07.2023 |  | 1 | 1 | 14 | 1a | 0 | 1 | 1 | 1 | NE | 0 | 8 | 0 | 0 | cm2 | do | 10 | 12.5 | 12.5 | 351,216 | 0 | 0 |  | 0 | 0 | 0 | IIb | S | SP,LJ | Poliuretan. Pjenasta obloga od poliuretanske mase. Ljepiva ili neljepiva. CE certifikat. | 0 | 0,0462 | 5 |  | 1 |  |  |  |  | 0 | 1 | '0209031119000
OBLOGE ZA RANE | Poliuretani / Pjene | 96 | 3349 | '020903111906 | '0209031119047 | Poliuretan/Pjena iznad 75 cm2 ,ConvaTec ,Aquacel Foam Adhesive 17,5x17,5cm | ConvaTec | Stoma medical | 20.07.2023 |  | 1 | 1 | 14 | 1a | 0 | 1 | 1 | 1 | NE | 0 | 8 | 0 | 0 | cm2 | do | 10 | 17.5 | 17.5 | 351,216 | 0 | 0 |  | 0 | 0 | 0 | IIb | S | SP,LJ | Poliuretan. Pjenasta obloga od poliuretanske mase. Ljepiva ili neljepiva. CE certifikat. | 0 | 0,0462 | 5 |  | 1 |  |  |  |  | 0 | 1 | '0209031119000
OBLOGE ZA RANE | Poliuretani / Pjene | 96 | 3350 | '020903111906 | '0209031119048 | Poliuretan/Pjena iznad 75 cm2 ,ConvaTec ,Aquacel Foam Adhesive (21x21cm)$ | ConvaTec | Stoma medical | 20.07.2023 |  | 1 | 1 | 14 | 1a | 0 | 1 | 1 | 1 | NE | 0 | 8 | 0 | 0 | cm2 | do | 10 | 21 | 21 | 351,216 | 0 | 0 |  | 0 | 0 | 0 | IIb | S | SP,LJ | Poliuretan. Pjenasta obloga od poliuretanske mase. Ljepiva ili neljepiva. CE certifikat. | 0 | 0,0462 | 5 |  | 1 |  |  |  |  | 0 | 1 | '0209031119000
OBLOGE ZA RANE | Poliuretani / Pjene | 96 | 3351 | '020903111906 | '0209031119049 | Poliuretan/Pjena iznad 75 cm2 ,ConvaTec ,Aquacel Foam Adhesive Sacral Dressing 20x16,9cm | ConvaTec | Stoma medical | 20.07.2023 |  | 1 | 1 | 14 | 1a | 0 | 1 | 1 | 1 | NE | 0 | 8 | 0 | 0 | cm2 | do | 10 | 20 | 16.9 | 351,216 | 0 | 0 |  | 0 | 0 | 0 | IIb | S | SP,LJ | Poliuretan. Pjenasta obloga od poliuretanske mase. Ljepiva ili neljepiva. CE certifikat. | 0 | 0,0462 | 5 |  | 1 |  |  |  |  | 0 | 1 | '0209031119000
OBLOGE ZA RANE | Poliuretani / Pjene | 96 | 3352 | '020903111906 | '0209031119050 | Poliuretan/Pjena iznad 75 cm2 ,ConvaTec ,Aquacel Foam Adhesive Heel Dressing 19,8x14cm | ConvaTec | Stoma medical | 20.07.2023 |  | 1 | 1 | 14 | 1a | 0 | 1 | 1 | 1 | NE | 0 | 8 | 0 | 0 | cm2 | do | 10 | 19.8 | 14 | 351,216 | 0 | 0 |  | 0 | 0 | 0 | IIb | S | SP,LJ | Poliuretan. Pjenasta obloga od poliuretanske mase. Ljepiva ili neljepiva. CE certifikat. | 0 | 0,0462 | 5 |  | 1 |  |  |  |  | 0 | 1 | '0209031119000
OBLOGE ZA RANE | Poliuretani / Pjene | 96 | 3353 | '020903111907 | '0209031119051 | Poliuretan/Pjena iznad 75 cm2 ,T&L Co. ,RenoFoam F ,ljepljiva,tanka 2mm 5x20cm | T&L Co. | Sanitas | 20.07.2023 |  | 1 | 1 | 14 | 1a | 0 | 1 | 1 | 1 | NE | 0 | 8 | 0 | 0 | cm2 | do | 10 | 5 | 20 | 351,216 | 0 | 0 |  | 0 | 0 | 0 | IIb | S | SP,LJ | Poliuretan. Pjenasta obloga od poliuretanske mase. Ljepiva ili neljepiva. CE certifikat. | 0 | 0,0462 | 5 |  | 1 |  |  |  |  | 0 | 1 | '0209031119000
OBLOGE ZA RANE | Poliuretani / Pjene | 96 | 3354 | '020903111907 | '0209031119052 | Poliuretan/Pjena iznad 75 cm2 ,T&L Co. ,RenoFoam F ,ljepljiva,tanka 2mm 10x10cm | T&L Co. | Sanitas | 20.07.2023 |  | 1 | 1 | 14 | 1a | 0 | 1 | 1 | 1 | NE | 0 | 8 | 0 | 0 | cm2 | do | 10 | 10 | 10 | 351,216 | 0 | 0 |  | 0 | 0 | 0 | IIb | S | SP,LJ | Poliuretan. Pjenasta obloga od poliuretanske mase. Ljepiva ili neljepiva. CE certifikat. | 0 | 0,0462 | 5 |  | 1 |  |  |  |  | 0 | 1 | '0209031119000
OBLOGE ZA RANE | Poliuretani / Pjene | 96 | 3355 | '020903111907 | '0209031119053 | Poliuretan/Pjena iznad 75 cm2 ,T&L Co. ,RenoFoam F ,ljepljiva,tanka 2mm 10x20cm | T&L Co. | Sanitas | 20.07.2023 |  | 1 | 1 | 14 | 1a | 0 | 1 | 1 | 1 | NE | 0 | 8 | 0 | 0 | cm2 | do | 10 | 10 | 20 | 351,216 | 0 | 0 |  | 0 | 0 | 0 | IIb | S | SP,LJ | Poliuretan. Pjenasta obloga od poliuretanske mase. Ljepiva ili neljepiva. CE certifikat. | 0 | 0,0462 | 5 |  | 1 |  |  |  |  | 0 | 1 | '0209031119000
OBLOGE ZA RANE | Poliuretani / Pjene | 96 | 3356 | '020903111907 | '0209031119054 | Poliuretan/Pjena iznad 75 cm2 ,T&L Co. ,RenoFoam F ,ljepljiva,tanka 2mm 15x15cm | T&L Co. | Sanitas | 20.07.2023 |  | 1 | 1 | 14 | 1a | 0 | 1 | 1 | 1 | NE | 0 | 8 | 0 | 0 | cm2 | do | 10 | 15 | 15 | 351,216 | 0 | 0 |  | 0 | 0 | 0 | IIb | S | SP,LJ | Poliuretan. Pjenasta obloga od poliuretanske mase. Ljepiva ili neljepiva. CE certifikat. | 0 | 0,0462 | 5 |  | 1 |  |  |  |  | 0 | 1 | '0209031119000
OBLOGE ZA RANE | Poliuretani / Pjene | 96 | 3357 | '020903111907 | '0209031119055 | Poliuretan/Pjena iznad 75 cm2 ,T&L Co. ,RenoFoam F ,ljepljiva,tanka 2mm 15x20cm | T&L Co. | Sanitas | 20.07.2023 |  | 1 | 1 | 14 | 1a | 0 | 1 | 1 | 1 | NE | 0 | 8 | 0 | 0 | cm2 | do | 10 | 15 | 20 | 351,216 | 0 | 0 |  | 0 | 0 | 0 | IIb | S | SP,LJ | Poliuretan. Pjenasta obloga od poliuretanske mase. Ljepiva ili neljepiva. CE certifikat. | 0 | 0,0462 | 5 |  | 1 |  |  |  |  | 0 | 1 | '0209031119000
OBLOGE ZA RANE | Poliuretani / Pjene | 96 | 3358 | '020903111907 | '0209031119056 | Poliuretan/Pjena iznad 75 cm2 ,T&L Co. ,RenoFoam F ,ljepljiva,tanka 2mm 20x20cm | T&L Co. | Sanitas | 20.07.2023 |  | 1 | 1 | 14 | 1a | 0 | 1 | 1 | 1 | NE | 0 | 8 | 0 | 0 | cm2 | do | 10 | 20 | 20 | 351,216 | 0 | 0 |  | 0 | 0 | 0 | IIb | S | SP,LJ | Poliuretan. Pjenasta obloga od poliuretanske mase. Ljepiva ili neljepiva. CE certifikat. | 0 | 0,0462 | 5 |  | 1 |  |  |  |  | 0 | 1 | '0209031119000
OBLOGE ZA RANE | Poliuretani / Pjene | 96 | 3359 | '020903111907 | '0209031119057 | Poliuretan/Pjena iznad 75 cm2 ,T&L Co. ,RenoFoam F ,ljepljiva, debela 5mm 5x20cm | T&L Co. | Sanitas | 20.07.2023 |  | 1 | 1 | 14 | 1a | 0 | 1 | 1 | 1 | NE | 0 | 8 | 0 | 0 | cm2 | do | 10 | 5 | 20 | 351,216 | 0 | 0 |  | 0 | 0 | 0 | IIb | S | SP,LJ | Poliuretan. Pjenasta obloga od poliuretanske mase. Ljepiva ili neljepiva. CE certifikat. | 0 | 0,0462 | 5 |  | 1 |  |  |  |  | 0 | 1 | '0209031119000
OBLOGE ZA RANE | Poliuretani / Pjene | 96 | 3360 | '020903111907 | '0209031119058 | Poliuretan/Pjena iznad 75 cm2 ,T&L Co. ,RenoFoam F ,ljepljiva, debela 5mm 10x10cm | T&L Co. | Sanitas | 20.07.2023 |  | 1 | 1 | 14 | 1a | 0 | 1 | 1 | 1 | NE | 0 | 8 | 0 | 0 | cm2 | do | 10 | 10 | 10 | 351,216 | 0 | 0 |  | 0 | 0 | 0 | IIb | S | SP,LJ | Poliuretan. Pjenasta obloga od poliuretanske mase. Ljepiva ili neljepiva. CE certifikat. | 0 | 0,0462 | 5 |  | 1 |  |  |  |  | 0 | 1 | '0209031119000
OBLOGE ZA RANE | Poliuretani / Pjene | 96 | 3361 | '020903111907 | '0209031119059 | Poliuretan/Pjena iznad 75 cm2 ,T&L Co. ,RenoFoam F ,ljepljiva, debela 5mm 10x20cm | T&L Co. | Sanitas | 20.07.2023 |  | 1 | 1 | 14 | 1a | 0 | 1 | 1 | 1 | NE | 0 | 8 | 0 | 0 | cm2 | do | 10 | 10 | 20 | 351,216 | 0 | 0 |  | 0 | 0 | 0 | IIb | S | SP,LJ | Poliuretan. Pjenasta obloga od poliuretanske mase. Ljepiva ili neljepiva. CE certifikat. | 0 | 0,0462 | 5 |  | 1 |  |  |  |  | 0 | 1 | '0209031119000
OBLOGE ZA RANE | Poliuretani / Pjene | 96 | 3362 | '020903111907 | '0209031119060 | Poliuretan/Pjena iznad 75 cm2 ,T&L Co. ,RenoFoam F ,ljepljiva, debela 5mm 15x15cm | T&L Co. | Sanitas | 20.07.2023 |  | 1 | 1 | 14 | 1a | 0 | 1 | 1 | 1 | NE | 0 | 8 | 0 | 0 | cm2 | do | 10 | 15 | 15 | 351,216 | 0 | 0 |  | 0 | 0 | 0 | IIb | S | SP,LJ | Poliuretan. Pjenasta obloga od poliuretanske mase. Ljepiva ili neljepiva. CE certifikat. | 0 | 0,0462 | 5 |  | 1 |  |  |  |  | 0 | 1 | '0209031119000
OBLOGE ZA RANE | Poliuretani / Pjene | 96 | 3363 | '020903111907 | '0209031119061 | Poliuretan/Pjena iznad 75 cm2 ,T&L Co. ,RenoFoam F ,ljepljiva, debela 5mm 15x20cm | T&L Co. | Sanitas | 20.07.2023 |  | 1 | 1 | 14 | 1a | 0 | 1 | 1 | 1 | NE | 0 | 8 | 0 | 0 | cm2 | do | 10 | 15 | 20 | 351,216 | 0 | 0 |  | 0 | 0 | 0 | IIb | S | SP,LJ | Poliuretan. Pjenasta obloga od poliuretanske mase. Ljepiva ili neljepiva. CE certifikat. | 0 | 0,0462 | 5 |  | 1 |  |  |  |  | 0 | 1 | '0209031119000
OBLOGE ZA RANE | Poliuretani / Pjene | 96 | 3364 | '020903111907 | '0209031119062 | Poliuretan/Pjena iznad 75 cm2 ,T&L Co. ,RenoFoam F ,ljepljiva, debela 5mm 20x20cm | T&L Co. | Sanitas | 20.07.2023 |  | 1 | 1 | 14 | 1a | 0 | 1 | 1 | 1 | NE | 0 | 8 | 0 | 0 | cm2 | do | 10 | 20 | 20 | 351,216 | 0 | 0 |  | 0 | 0 | 0 | IIb | S | SP,LJ | Poliuretan. Pjenasta obloga od poliuretanske mase. Ljepiva ili neljepiva. CE certifikat. | 0 | 0,0462 | 5 |  | 1 |  |  |  |  | 0 | 1 | '0209031119000
OBLOGE ZA RANE | Poliuretani / Pjene | 96 | 3365 | '020903111907 | '0209031119063 | Poliuretan/Pjena iznad 75 cm2 ,T&L Co. ,RenoFoam A ,ljepljiva,tanka 2mm 5x20cm | T&L Co. | Sanitas | 20.07.2023 |  | 1 | 1 | 14 | 1a | 0 | 1 | 1 | 1 | NE | 0 | 8 | 0 | 0 | cm2 | do | 10 | 5 | 20 | 351,216 | 0 | 0 |  | 0 | 0 | 0 | IIb | S | SP,LJ | Poliuretan. Pjenasta obloga od poliuretanske mase. Ljepiva ili neljepiva. CE certifikat. | 0 | 0,0462 | 5 |  | 1 |  |  |  |  | 0 | 1 | '0209031119000
OBLOGE ZA RANE | Poliuretani / Pjene | 96 | 3366 | '020903111907 | '0209031119064 | Poliuretan/Pjena iznad 75 cm2 ,T&L Co. ,RenoFoam A ,ljepljiva,tanka 2mm 10x10cm | T&L Co. | Sanitas | 20.07.2023 |  | 1 | 1 | 14 | 1a | 0 | 1 | 1 | 1 | NE | 0 | 8 | 0 | 0 | cm2 | do | 10 | 10 | 10 | 351,216 | 0 | 0 |  | 0 | 0 | 0 | IIb | S | SP,LJ | Poliuretan. Pjenasta obloga od poliuretanske mase. Ljepiva ili neljepiva. CE certifikat. | 0 | 0,0462 | 5 |  | 1 |  |  |  |  | 0 | 1 | '0209031119000
OBLOGE ZA RANE | Poliuretani / Pjene | 96 | 3367 | '020903111907 | '0209031119065 | Poliuretan/Pjena iznad 75 cm2 ,T&L Co. ,RenoFoam A ,ljepljiva,tanka 2mm 10x20cm | T&L Co. | Sanitas | 20.07.2023 |  | 1 | 1 | 14 | 1a | 0 | 1 | 1 | 1 | NE | 0 | 8 | 0 | 0 | cm2 | do | 10 | 10 | 20 | 351,216 | 0 | 0 |  | 0 | 0 | 0 | IIb | S | SP,LJ | Poliuretan. Pjenasta obloga od poliuretanske mase. Ljepiva ili neljepiva. CE certifikat. | 0 | 0,0462 | 5 |  | 1 |  |  |  |  | 0 | 1 | '0209031119000
OBLOGE ZA RANE | Poliuretani / Pjene | 96 | 3368 | '020903111907 | '0209031119066 | Poliuretan/Pjena iznad 75 cm2 ,T&L Co. ,RenoFoam A ,ljepljiva,tanka 2mm 15x15cm | T&L Co. | Sanitas | 20.07.2023 |  | 1 | 1 | 14 | 1a | 0 | 1 | 1 | 1 | NE | 0 | 8 | 0 | 0 | cm2 | do | 10 | 15 | 15 | 351,216 | 0 | 0 |  | 0 | 0 | 0 | IIb | S | SP,LJ | Poliuretan. Pjenasta obloga od poliuretanske mase. Ljepiva ili neljepiva. CE certifikat. | 0 | 0,0462 | 5 |  | 1 |  |  |  |  | 0 | 1 | '0209031119000
OBLOGE ZA RANE | Poliuretani / Pjene | 96 | 3369 | '020903111907 | '0209031119067 | Poliuretan/Pjena iznad 75 cm2 ,T&L Co. ,RenoFoam A ,ljepljiva,tanka 2mm 15x20cm | T&L Co. | Sanitas | 20.07.2023 |  | 1 | 1 | 14 | 1a | 0 | 1 | 1 | 1 | NE | 0 | 8 | 0 | 0 | cm2 | do | 10 | 15 | 20 | 351,216 | 0 | 0 |  | 0 | 0 | 0 | IIb | S | SP,LJ | Poliuretan. Pjenasta obloga od poliuretanske mase. Ljepiva ili neljepiva. CE certifikat. | 0 | 0,0462 | 5 |  | 1 |  |  |  |  | 0 | 1 | '0209031119000
OBLOGE ZA RANE | Poliuretani / Pjene | 96 | 3370 | '020903111907 | '0209031119068 | Poliuretan/Pjena iznad 75 cm2 ,T&L Co. ,RenoFoam A ,ljepljiva,tanka 2mm 20x20cm | T&L Co. | Sanitas | 20.07.2023 |  | 1 | 1 | 14 | 1a | 0 | 1 | 1 | 1 | NE | 0 | 8 | 0 | 0 | cm2 | do | 10 | 20 | 20 | 351,216 | 0 | 0 |  | 0 | 0 | 0 | IIb | S | SP,LJ | Poliuretan. Pjenasta obloga od poliuretanske mase. Ljepiva ili neljepiva. CE certifikat. | 0 | 0,0462 | 5 |  | 1 |  |  |  |  | 0 | 1 | '0209031119000
OBLOGE ZA RANE | Poliuretani / Pjene | 96 | 3371 | '020903111907 | '0209031119069 | Poliuretan/Pjena iznad 75 cm2 ,T&L Co. ,RenoFoam A ,ljepljiva, debela 5mm 5x20cm | T&L Co. | Sanitas | 20.07.2023 |  | 1 | 1 | 14 | 1a | 0 | 1 | 1 | 1 | NE | 0 | 8 | 0 | 0 | cm2 | do | 10 | 5 | 20 | 351,216 | 0 | 0 |  | 0 | 0 | 0 | IIb | S | SP,LJ | Poliuretan. Pjenasta obloga od poliuretanske mase. Ljepiva ili neljepiva. CE certifikat. | 0 | 0,0462 | 5 |  | 1 |  |  |  |  | 0 | 1 | '0209031119000
OBLOGE ZA RANE | Poliuretani / Pjene | 96 | 3372 | '020903111907 | '0209031119070 | Poliuretan/Pjena iznad 75 cm2 ,T&L Co. ,RenoFoam A ,ljepljiva, debela 5mm 10x10cm | T&L Co. | Sanitas | 20.07.2023 |  | 1 | 1 | 14 | 1a | 0 | 1 | 1 | 1 | NE | 0 | 8 | 0 | 0 | cm2 | do | 10 | 10 | 10 | 351,216 | 0 | 0 |  | 0 | 0 | 0 | IIb | S | SP,LJ | Poliuretan. Pjenasta obloga od poliuretanske mase. Ljepiva ili neljepiva. CE certifikat. | 0 | 0,0462 | 5 |  | 1 |  |  |  |  | 0 | 1 | '0209031119000
OBLOGE ZA RANE | Poliuretani / Pjene | 96 | 3373 | '020903111907 | '0209031119071 | Poliuretan/Pjena iznad 75 cm2 ,T&L Co. ,RenoFoam A ,ljepljiva, debela 5mm 10x20cm | T&L Co. | Sanitas | 20.07.2023 |  | 1 | 1 | 14 | 1a | 0 | 1 | 1 | 1 | NE | 0 | 8 | 0 | 0 | cm2 | do | 10 | 10 | 20 | 351,216 | 0 | 0 |  | 0 | 0 | 0 | IIb | S | SP,LJ | Poliuretan. Pjenasta obloga od poliuretanske mase. Ljepiva ili neljepiva. CE certifikat. | 0 | 0,0462 | 5 |  | 1 |  |  |  |  | 0 | 1 | '0209031119000
OBLOGE ZA RANE | Poliuretani / Pjene | 96 | 3374 | '020903111907 | '0209031119072 | Poliuretan/Pjena iznad 75 cm2 ,T&L Co. ,RenoFoam A ,ljepljiva, debela 5mm 15x15cm | T&L Co. | Sanitas | 20.07.2023 |  | 1 | 1 | 14 | 1a | 0 | 1 | 1 | 1 | NE | 0 | 8 | 0 | 0 | cm2 | do | 10 | 15 | 15 | 351,216 | 0 | 0 |  | 0 | 0 | 0 | IIb | S | SP,LJ | Poliuretan. Pjenasta obloga od poliuretanske mase. Ljepiva ili neljepiva. CE certifikat. | 0 | 0,0462 | 5 |  | 1 |  |  |  |  | 0 | 1 | '0209031119000
OBLOGE ZA RANE | Poliuretani / Pjene | 96 | 3375 | '020903111907 | '0209031119073 | Poliuretan/Pjena iznad 75 cm2 ,T&L Co. ,RenoFoam A ,ljepljiva, debela 5mm 15x20cm | T&L Co. | Sanitas | 20.07.2023 |  | 1 | 1 | 14 | 1a | 0 | 1 | 1 | 1 | NE | 0 | 8 | 0 | 0 | cm2 | do | 10 | 15 | 20 | 351,216 | 0 | 0 |  | 0 | 0 | 0 | IIb | S | SP,LJ | Poliuretan. Pjenasta obloga od poliuretanske mase. Ljepiva ili neljepiva. CE certifikat. | 0 | 0,0462 | 5 |  | 1 |  |  |  |  | 0 | 1 | '0209031119000
OBLOGE ZA RANE | Poliuretani / Pjene | 96 | 3376 | '020903111907 | '0209031119074 | Poliuretan/Pjena iznad 75 cm2 ,T&L Co. ,RenoFoam A ,ljepljiva, debela 5mm 20x20cm | T&L Co. | Sanitas | 20.07.2023 |  | 1 | 1 | 14 | 1a | 0 | 1 | 1 | 1 | NE | 0 | 8 | 0 | 0 | cm2 | do | 10 | 20 | 20 | 351,216 | 0 | 0 |  | 0 | 0 | 0 | IIb | S | SP,LJ | Poliuretan. Pjenasta obloga od poliuretanske mase. Ljepiva ili neljepiva. CE certifikat. | 0 | 0,0462 | 5 |  | 1 |  |  |  |  | 0 | 1 | '0209031119000
OBLOGE ZA RANE | Poliuretani / Pjene | 96 | 3377 | '020903111907 | '0209031119075 | Poliuretan/Pjena iznad 75 cm2 ,T&L Co. ,RenoFoam,neljepljiva,tanka 2mm 5x20cm | T&L Co. | Sanitas | 20.07.2023 |  | 1 | 1 | 14 | 1a | 0 | 1 | 1 | 1 | NE | 0 | 8 | 0 | 0 | cm2 | do | 10 | 5 | 20 | 351,216 | 0 | 0 |  | 0 | 0 | 0 | IIb | S | SP,LJ | Poliuretan. Pjenasta obloga od poliuretanske mase. Ljepiva ili neljepiva. CE certifikat. | 0 | 0,0462 | 5 |  | 1 |  |  |  |  | 0 | 1 | '0209031119000
OBLOGE ZA RANE | Poliuretani / Pjene | 96 | 3378 | '020903111907 | '0209031119076 | Poliuretan/Pjena iznad 75 cm2 ,T&L Co. ,RenoFoam,neljepljiva,tanka 2mm 10x10cm | T&L Co. | Sanitas | 20.07.2023 |  | 1 | 1 | 14 | 1a | 0 | 1 | 1 | 1 | NE | 0 | 8 | 0 | 0 | cm2 | do | 10 | 10 | 10 | 351,216 | 0 | 0 |  | 0 | 0 | 0 | IIb | S | SP,LJ | Poliuretan. Pjenasta obloga od poliuretanske mase. Ljepiva ili neljepiva. CE certifikat. | 0 | 0,0462 | 5 |  | 1 |  |  |  |  | 0 | 1 | '0209031119000
OBLOGE ZA RANE | Poliuretani / Pjene | 96 | 3379 | '020903111907 | '0209031119077 | Poliuretan/Pjena iznad 75 cm2 ,T&L Co. ,RenoFoam,neljepljiva,tanka 2mm 10x20cm | T&L Co. | Sanitas | 20.07.2023 |  | 1 | 1 | 14 | 1a | 0 | 1 | 1 | 1 | NE | 0 | 8 | 0 | 0 | cm2 | do | 10 | 10 | 20 | 351,216 | 0 | 0 |  | 0 | 0 | 0 | IIb | S | SP,LJ | Poliuretan. Pjenasta obloga od poliuretanske mase. Ljepiva ili neljepiva. CE certifikat. | 0 | 0,0462 | 5 |  | 1 |  |  |  |  | 0 | 1 | '0209031119000
OBLOGE ZA RANE | Poliuretani / Pjene | 96 | 3380 | '020903111907 | '0209031119078 | Poliuretan/Pjena iznad 75 cm2 ,T&L Co. ,RenoFoam,neljepljiva,tanka 2mm 15x15cm | T&L Co. | Sanitas | 20.07.2023 |  | 1 | 1 | 14 | 1a | 0 | 1 | 1 | 1 | NE | 0 | 8 | 0 | 0 | cm2 | do | 10 | 15 | 15 | 351,216 | 0 | 0 |  | 0 | 0 | 0 | IIb | S | SP,LJ | Poliuretan. Pjenasta obloga od poliuretanske mase. Ljepiva ili neljepiva. CE certifikat. | 0 | 0,0462 | 5 |  | 1 |  |  |  |  | 0 | 1 | '0209031119000
OBLOGE ZA RANE | Poliuretani / Pjene | 96 | 3381 | '020903111907 | '0209031119079 | Poliuretan/Pjena iznad 75 cm2 ,T&L Co. ,RenoFoam,neljepljiva,tanka 2mm 15x20cm | T&L Co. | Sanitas | 20.07.2023 |  | 1 | 1 | 14 | 1a | 0 | 1 | 1 | 1 | NE | 0 | 8 | 0 | 0 | cm2 | do | 10 | 15 | 20 | 351,216 | 0 | 0 |  | 0 | 0 | 0 | IIb | S | SP,LJ | Poliuretan. Pjenasta obloga od poliuretanske mase. Ljepiva ili neljepiva. CE certifikat. | 0 | 0,0462 | 5 |  | 1 |  |  |  |  | 0 | 1 | '0209031119000
OBLOGE ZA RANE | Poliuretani / Pjene | 96 | 3382 | '020903111907 | '0209031119080 | Poliuretan/Pjena iznad 75 cm2 ,T&L Co. ,RenoFoam,neljepljiva,tanka 2mm 20x20cm | T&L Co. | Sanitas | 20.07.2023 |  | 1 | 1 | 14 | 1a | 0 | 1 | 1 | 1 | NE | 0 | 8 | 0 | 0 | cm2 | do | 10 | 20 | 20 | 351,216 | 0 | 0 |  | 0 | 0 | 0 | IIb | S | SP,LJ | Poliuretan. Pjenasta obloga od poliuretanske mase. Ljepiva ili neljepiva. CE certifikat. | 0 | 0,0462 | 5 |  | 1 |  |  |  |  | 0 | 1 | '0209031119000
OBLOGE ZA RANE | Poliuretani / Pjene | 96 | 3383 | '020903111907 | '0209031119081 | Poliuretan/Pjena iznad 75 cm2 ,T&L Co. ,RenoFoam,neljepljiva, debela 5mm 5x20cm | T&L Co. | Sanitas | 20.07.2023 |  | 1 | 1 | 14 | 1a | 0 | 1 | 1 | 1 | NE | 0 | 8 | 0 | 0 | cm2 | do | 10 | 5 | 20 | 351,216 | 0 | 0 |  | 0 | 0 | 0 | IIb | S | SP,LJ | Poliuretan. Pjenasta obloga od poliuretanske mase. Ljepiva ili neljepiva. CE certifikat. | 0 | 0,0462 | 5 |  | 1 |  |  |  |  | 0 | 1 | '0209031119000
OBLOGE ZA RANE | Poliuretani / Pjene | 96 | 3384 | '020903111907 | '0209031119082 | Poliuretan/Pjena iznad 75 cm2 ,T&L Co. ,RenoFoam,neljepljiva, debela 5mm 10x10cm | T&L Co. | Sanitas | 20.07.2023 |  | 1 | 1 | 14 | 1a | 0 | 1 | 1 | 1 | NE | 0 | 8 | 0 | 0 | cm2 | do | 10 | 10 | 10 | 351,216 | 0 | 0 |  | 0 | 0 | 0 | IIb | S | SP,LJ | Poliuretan. Pjenasta obloga od poliuretanske mase. Ljepiva ili neljepiva. CE certifikat. | 0 | 0,0462 | 5 |  | 1 |  |  |  |  | 0 | 1 | '0209031119000
OBLOGE ZA RANE | Poliuretani / Pjene | 96 | 3385 | '020903111907 | '0209031119083 | Poliuretan/Pjena iznad 75 cm2 ,T&L Co. ,RenoFoam,neljepljiva, debela 5mm 10x20cm | T&L Co. | Sanitas | 20.07.2023 |  | 1 | 1 | 14 | 1a | 0 | 1 | 1 | 1 | NE | 0 | 8 | 0 | 0 | cm2 | do | 10 | 10 | 20 | 351,216 | 0 | 0 |  | 0 | 0 | 0 | IIb | S | SP,LJ | Poliuretan. Pjenasta obloga od poliuretanske mase. Ljepiva ili neljepiva. CE certifikat. | 0 | 0,0462 | 5 |  | 1 |  |  |  |  | 0 | 1 | '0209031119000
OBLOGE ZA RANE | Poliuretani / Pjene | 96 | 3386 | '020903111907 | '0209031119084 | Poliuretan/Pjena iznad 75 cm2 ,T&L Co. ,RenoFoam,neljepljiva, debela 5mm 15x15cm | T&L Co. | Sanitas | 20.07.2023 |  | 1 | 1 | 14 | 1a | 0 | 1 | 1 | 1 | NE | 0 | 8 | 0 | 0 | cm2 | do | 10 | 15 | 15 | 351,216 | 0 | 0 |  | 0 | 0 | 0 | IIb | S | SP,LJ | Poliuretan. Pjenasta obloga od poliuretanske mase. Ljepiva ili neljepiva. CE certifikat. | 0 | 0,0462 | 5 |  | 1 |  |  |  |  | 0 | 1 | '0209031119000
OBLOGE ZA RANE | Poliuretani / Pjene | 96 | 3387 | '020903111907 | '0209031119085 | Poliuretan/Pjena iznad 75 cm2 ,T&L Co. ,RenoFoam,neljepljiva, debela 5mm 15x20cm | T&L Co. | Sanitas | 20.07.2023 |  | 1 | 1 | 14 | 1a | 0 | 1 | 1 | 1 | NE | 0 | 8 | 0 | 0 | cm2 | do | 10 | 15 | 20 | 351,216 | 0 | 0 |  | 0 | 0 | 0 | IIb | S | SP,LJ | Poliuretan. Pjenasta obloga od poliuretanske mase. Ljepiva ili neljepiva. CE certifikat. | 0 | 0,0462 | 5 |  | 1 |  |  |  |  | 0 | 1 | '0209031119000
OBLOGE ZA RANE | Poliuretani / Pjene | 96 | 3388 | '020903111907 | '0209031119086 | Poliuretan/Pjena iznad 75 cm2 ,T&L Co. ,RenoFoam,neljepljiva, debela 5mm 20x20cm | T&L Co. | Sanitas | 20.07.2023 |  | 1 | 1 | 14 | 1a | 0 | 1 | 1 | 1 | NE | 0 | 8 | 0 | 0 | cm2 | do | 10 | 20 | 20 | 351,216 | 0 | 0 |  | 0 | 0 | 0 | IIb | S | SP,LJ | Poliuretan. Pjenasta obloga od poliuretanske mase. Ljepiva ili neljepiva. CE certifikat. | 0 | 0,0462 | 5 |  | 1 |  |  |  |  | 0 | 1 | '0209031119000
OBLOGE ZA RANE | Poliuretani / Pjene | 96 | 3389 | '020903111905 | '0209031119094 | Poliuretan/Pjena iznad 75 cm2 ,ConvaTec ,Aquacel Foam Non Adhesive Dressing 15x15cm | ConvaTec | Stoma medical | 20.07.2023 |  | 1 | 1 | 14 | 1a | 0 | 1 | 1 | 1 | NE | 0 | 8 | 0 | 0 | cm2 | do | 10 | 15 | 15 | 351,216 | 0 | 0 |  | 0 | 0 | 0 | IIb | S | SP,LJ | Poliuretan. Pjenasta obloga od poliuretanske mase. Ljepiva ili neljepiva. CE certifikat. | 0 | 0,0462 | 5 |  | 1 |  |  |  |  | 0 | 1 | '0209031119000
OBLOGE ZA RANE | Poliuretani / Pjene | 96 | 3390 | '020903111905 | '0209031119095 | Poliuretan/Pjena iznad 75 cm2 ,ConvaTec ,Aquacel Foam Non Adhesive Dressing 20x20cm | ConvaTec | Stoma medical | 20.07.2023 |  | 1 | 1 | 14 | 1a | 0 | 1 | 1 | 1 | NE | 0 | 8 | 0 | 0 | cm2 | do | 10 | 20 | 20 | 351,216 | 0 | 0 |  | 0 | 0 | 0 | IIb | S | SP,LJ | Poliuretan. Pjenasta obloga od poliuretanske mase. Ljepiva ili neljepiva. CE certifikat. | 0 | 0,0462 | 5 |  | 1 |  |  |  |  | 0 | 1 | '0209031119000
OBLOGE ZA RANE | Poliuretani / Pjene | 96 | 3391 | '020903111905 | '0209031119096 | Poliuretan/Pjena iznad 75 cm2 ,ConvaTec ,Aquacel Foam Non Adhesive Dressing 15x20cm | ConvaTec | Stoma medical | 20.07.2023 |  | 1 | 1 | 14 | 1a | 0 | 1 | 1 | 1 | NE | 0 | 8 | 0 | 0 | cm2 | do | 10 | 15 | 20 | 351,216 | 0 | 0 |  | 0 | 0 | 0 | IIb | S | SP,LJ | Poliuretan. Pjenasta obloga od poliuretanske mase. Ljepiva ili neljepiva. CE certifikat. | 0 | 0,0462 | 5 |  | 1 |  |  |  |  | 0 | 1 | '0209031119000
OBLOGE ZA RANE | Poliuretani / Pjene | 96 | 3392 | '020903111807 | '0209031118024 | Poliuretan/Pjena do 75 cm2 ,Brightwake Limited ,Advazorb 5x5cm | Brightwake Limited | Advancis Medical Adria | 09.11.2023 |  | 1 | 1 | 14 | 1a | 0 | 1 | 1 | 1 | NE | 0 | 8 | 0 | 0 | cm2 | do | 10 | 5 | 5 | 351,216 | 0 | 0 |  | 0 | 0 | 0 | IIb | S | SP,LJ | Poliuretan. Pjenasta obloga od poliuretanske mase. Ljepiva ili neljepiva. CE certifikat. | 0 | 0,0425 | 5 |  | 1 |  |  |  |  | 0 | 1 | '0209031118000
OBLOGE ZA RANE | Poliuretani / Pjene | 96 | 3393 | '020903111807 | '0209031118025 | Poliuretan/Pjena do 75 cm2 ,Brightwake Limited ,Advazorb 7,5x7,5cm | Brightwake Limited | Advancis Medical Adria | 09.11.2023 |  | 1 | 1 | 14 | 1a | 0 | 1 | 1 | 1 | NE | 0 | 8 | 0 | 0 | cm2 | do | 10 | 7.5 | 7.5 | 351,216 | 0 | 0 |  | 0 | 0 | 0 | IIb | S | SP,LJ | Poliuretan. Pjenasta obloga od poliuretanske mase. Ljepiva ili neljepiva. CE certifikat. | 0 | 0,0425 | 5 |  | 1 |  |  |  |  | 0 | 1 | '0209031118000
OBLOGE ZA RANE | Poliuretani / Pjene | 96 | 3394 | '020903111909 | '0209031119097 | Poliuretan/Pjena iznad 75 cm2 ,Brightwake Limited ,Advazorb 10x10cm | Brightwake Limited | Advancis Medical Adria | 09.11.2023 |  | 1 | 1 | 14 | 1a | 0 | 1 | 1 | 1 | NE | 0 | 8 | 0 | 0 | cm2 | do | 10 | 10 | 10 | 351,216 | 0 | 0 |  | 0 | 0 | 0 | IIb | S | SP,LJ | Poliuretan. Pjenasta obloga od poliuretanske mase. Ljepiva ili neljepiva. CE certifikat. | 0 | 0,0398 | 5 |  | 1 |  |  |  |  | 0 | 1 | '0209031119000
OBLOGE ZA RANE | Poliuretani / Pjene | 96 | 3395 | '020903111909 | '0209031119098 | Poliuretan/Pjena iznad 75 cm2 ,Brightwake Limited ,Advazorb 12,5x12,5cm | Brightwake Limited | Advancis Medical Adria | 09.11.2023 |  | 1 | 1 | 14 | 1a | 0 | 1 | 1 | 1 | NE | 0 | 8 | 0 | 0 | cm2 | do | 10 | 12.5 | 12.5 | 351,216 | 0 | 0 |  | 0 | 0 | 0 | IIb | S | SP,LJ | Poliuretan. Pjenasta obloga od poliuretanske mase. Ljepiva ili neljepiva. CE certifikat. | 0 | 0,0398 | 5 |  | 1 |  |  |  |  | 0 | 1 | '0209031119000
OBLOGE ZA RANE | Poliuretani / Pjene | 96 | 3396 | '020903111909 | '0209031119099 | Poliuretan/Pjena iznad 75 cm2 ,Brightwake Limited ,Advazorb 10x20cm | Brightwake Limited | Advancis Medical Adria | 09.11.2023 |  | 1 | 1 | 14 | 1a | 0 | 1 | 1 | 1 | NE | 0 | 8 | 0 | 0 | cm2 | do | 10 | 10 | 20 | 351,216 | 0 | 0 |  | 0 | 0 | 0 | IIb | S | SP,LJ | Poliuretan. Pjenasta obloga od poliuretanske mase. Ljepiva ili neljepiva. CE certifikat. | 0 | 0,0398 | 5 |  | 1 |  |  |  |  | 0 | 1 | '0209031119000
OBLOGE ZA RANE | Poliuretani / Pjene | 96 | 3397 | '020903111909 | '0209031119100 | Poliuretan/Pjena iznad 75 cm2 ,Brightwake Limited ,Advazorb 15x15cm | Brightwake Limited | Advancis Medical Adria | 09.11.2023 |  | 1 | 1 | 14 | 1a | 0 | 1 | 1 | 1 | NE | 0 | 8 | 0 | 0 | cm2 | do | 10 | 15 | 15 | 351,216 | 0 | 0 |  | 0 | 0 | 0 | IIb | S | SP,LJ | Poliuretan. Pjenasta obloga od poliuretanske mase. Ljepiva ili neljepiva. CE certifikat. | 0 | 0,0398 | 5 |  | 1 |  |  |  |  | 0 | 1 | '0209031119000
OBLOGE ZA RANE | Poliuretani / Pjene | 96 | 3398 | '020903111909 | '0209031119101 | Poliuretan/Pjena iznad 75 cm2 ,Brightwake Limited ,Advazorb 20x20cm | Brightwake Limited | Advancis Medical Adria | 09.11.2023 |  | 1 | 1 | 14 | 1a | 0 | 1 | 1 | 1 | NE | 0 | 8 | 0 | 0 | cm2 | do | 10 | 20 | 20 | 351,216 | 0 | 0 |  | 0 | 0 | 0 | IIb | S | SP,LJ | Poliuretan. Pjenasta obloga od poliuretanske mase. Ljepiva ili neljepiva. CE certifikat. | 0 | 0,0398 | 5 |  | 1 |  |  |  |  | 0 | 1 | '0209031119000
OBLOGE ZA RANE | Poliuretani / Pjene | 96 | 3399 | '020903111909 | '0209031119102 | Poliuretan/Pjena iznad 75 cm2 ,Brightwake Limited ,Advazorb heel 17x21cm | Brightwake Limited | Advancis Medical Adria | 09.11.2023 |  | 1 | 1 | 14 | 1a | 0 | 1 | 1 | 1 | NE | 0 | 8 | 0 | 0 | cm2 | do | 10 | 17 | 21 | 351,216 | 0 | 0 |  | 0 | 0 | 0 | IIb | S | SP,LJ | Poliuretan. Pjenasta obloga od poliuretanske mase. Ljepiva ili neljepiva. CE certifikat. | 0 | 0,0398 | 5 |  | 1 |  |  |  |  | 0 | 1 | '0209031119000
OBLOGE ZA RANE | Poliuretani / Pjene | 96 | 3400 | '020903111906 | '0209031119103 | Poliuretan/Pjena iznad 75 cm2 ,ConvaTec ,Aquacel Foam Adhesive 8x13cm | ConvaTec | Stoma medical | 20.07.2023 |  | 1 | 1 | 14 | 1a | 0 | 1 | 1 | 1 | NE | 0 | 8 | 0 | 0 | cm2 | do | 10 | 8 | 13 | 351,216 | 0 | 0 |  | 0 | 0 | 0 | IIb | S | SP,LJ | Poliuretan. Pjenasta obloga od poliuretanske mase. Ljepiva ili neljepiva. CE certifikat. | 0 | 0,0462 | 5 |  | 1 |  |  |  |  | 0 | 1 | '0209031119000
OBLOGE ZA RANE | Poliuretani / Pjene | 96 | 3401 | '020903111906 | '0209031119105 | Poliuretan/Pjena iznad 75 cm2 ,ConvaTec ,Aquacel Foam Adhesive 10x20cm | ConvaTec | Stoma medical | 20.07.2023 |  | 1 | 1 | 14 | 1a | 0 | 1 | 1 | 1 | NE | 0 | 8 | 0 | 0 | cm2 | do | 10 | 10 | 20 | 351,216 | 0 | 0 |  | 0 | 0 | 0 | IIb | S | SP,LJ | Poliuretan. Pjenasta obloga od poliuretanske mase. Ljepiva ili neljepiva. CE certifikat. | 0 | 0,0462 | 5 |  | 1 |  |  |  |  | 0 | 1 | '0209031119000
OBLOGE ZA RANE | Poliuretani / Pjene | 96 | 3402 | '020903111906 | '0209031119108 | Poliuretan/Pjena iznad 75 cm2 ,ConvaTec ,Aquacel Foam Adhesive 10x25cm | ConvaTec | Stoma medical | 20.07.2023 |  | 1 | 1 | 14 | 1a | 0 | 1 | 1 | 1 | NE | 0 | 8 | 0 | 0 | cm2 | do | 10 | 10 | 25 | 351,216 | 0 | 0 |  | 0 | 0 | 0 | IIb | S | SP,LJ | Poliuretan. Pjenasta obloga od poliuretanske mase. Ljepiva ili neljepiva. CE certifikat. | 0 | 0,0462 | 5 |  | 1 |  |  |  |  | 0 | 1 | '0209031119000
OBLOGE ZA RANE | Poliuretani / Pjene | 96 | 3403 | '020903111906 | '0209031119112 | Poliuretan/Pjena iznad 75 cm2 ,ConvaTec ,Aquacel Foam Adhesive 10x30cm | ConvaTec | Stoma medical | 20.07.2023 |  | 1 | 1 | 14 | 1a | 0 | 1 | 1 | 1 | NE | 0 | 8 | 0 | 0 | cm2 | do | 10 | 10 | 30 | 351,216 | 0 | 0 |  | 0 | 0 | 0 | IIb | S | SP,LJ | Poliuretan. Pjenasta obloga od poliuretanske mase. Ljepiva ili neljepiva. CE certifikat. | 0 | 0,0462 | 5 |  | 1 |  |  |  |  | 0 | 1 | '0209031119000
OBLOGE ZA RANE | Poliuretani / Pjene | 96 | 3404 | '020903111808 | '0209031118026 | Poliuretan/Pjena do 75 cm2 ,Huizhou Foryou Medical Devices Co. ,Permafoam Classic ø 6 cm round, sterilni | Huizhou Foryou Medical Devices Co. | PAUL HARTMANN | 01.01.2023 |  | 1 | 1 | 14 | 1a | 0 | 1 | 1 | 1 | NE | 0 | 8 | 0 | 0 | cm2 | do | 10 | 28.26 | 1 | 351,216 | 0 | 0 |  | 0 | 0 | 0 | IIb | S | SP,LJ | Poliuretan. Pjenasta obloga od poliuretanske mase. Ljepiva ili neljepiva. CE certifikat. | 0 | 0,0425 | 5 |  | 1 |  |  |  |  | 0 | 1 | '0209031118000
OBLOGE ZA RANE | Poliuretani / Pjene | 96 | 3405 | '020903111808 | '0209031118027 | Poliuretan/Pjena do 75 cm2 ,Huizhou Foryou Medical Devices Co. , Permafoam Classic Tracheostomy 8x8 cm, sterilni | Huizhou Foryou Medical Devices Co. | PAUL HARTMANN | 01.01.2023 |  | 1 | 1 | 14 | 1a | 0 | 1 | 1 | 1 | NE | 0 | 8 | 0 | 0 | cm2 | do | 10 | 8 | 8 | 351,216 | 0 | 0 |  | 0 | 0 | 0 | IIb | S | SP,LJ | Poliuretan. Pjenasta obloga od poliuretanske mase. Ljepiva ili neljepiva. CE certifikat. | 0 | 0,0425 | 5 |  | 1 |  |  |  |  | 0 | 1 | '0209031118000
OBLOGE ZA RANE | Poliuretani / Pjene | 96 | 3406 | '020903111910 | '0209031119113 | Poliuretan/Pjena iznad 75 cm2 ,Huizhou Foryou Medical Devices Co. ,Permafoam Classic 10x10 cm, sterilni | Huizhou Foryou Medical Devices Co. | PAUL HARTMANN | 01.01.2023 |  | 1 | 1 | 14 | 1a | 0 | 1 | 1 | 1 | NE | 0 | 8 | 0 | 0 | cm2 | do | 10 | 10 | 10 | 351,216 | 0 | 0 |  | 0 | 0 | 0 | IIb | S | SP,LJ | Poliuretan. Pjenasta obloga od poliuretanske mase. Ljepiva ili neljepiva. CE certifikat. | 0 | 0,0411 | 5 |  | 1 |  |  |  |  | 0 | 1 | '0209031119000
OBLOGE ZA RANE | Poliuretani / Pjene | 96 | 3407 | '020903111910 | '0209031119114 | Poliuretan/Pjena iznad 75 cm2 ,Huizhou Foryou Medical Devices Co. , Permafoam Classic Border 10x10 cm, sterilni | Huizhou Foryou Medical Devices Co. | PAUL HARTMANN | 01.01.2023 |  | 1 | 1 | 14 | 1a | 0 | 1 | 1 | 1 | NE | 0 | 8 | 0 | 0 | cm2 | do | 10 | 10 | 10 | 351,216 | 0 | 0 |  | 0 | 0 | 0 | IIb | S | SP,LJ | Poliuretan. Pjenasta obloga od poliuretanske mase. Ljepiva ili neljepiva. CE certifikat. | 0 | 0,0411 | 5 |  | 1 |  |  |  |  | 0 | 1 | '0209031119000
OBLOGE ZA RANE | Poliuretani / Pjene | 96 | 3408 | '020903111910 | '0209031119115 | Poliuretan/Pjena iznad 75 cm2 ,Huizhou Foryou Medical Devices Co. , Permafoam Classic Sacral 18x18 cm, sterilni | Huizhou Foryou Medical Devices Co. | PAUL HARTMANN | 01.01.2023 |  | 1 | 1 | 14 | 1a | 0 | 1 | 1 | 1 | NE | 0 | 8 | 0 | 0 | cm2 | do | 10 | 18 | 18 | 351,216 | 0 | 0 |  | 0 | 0 | 0 | IIb | S | SP,LJ | Poliuretan. Pjenasta obloga od poliuretanske mase. Ljepiva ili neljepiva. CE certifikat. | 0 | 0,0411 | 5 |  | 1 |  |  |  |  | 0 | 1 | '0209031119000
OBLOGE ZA RANE | Poliuretani / Pjene | 96 | 3409 | '020903111910 | '0209031119116 | Poliuretan/Pjena iznad 75 cm2 ,Huizhou Foryou Medical Devices Co. , Permafoam Classic Concave 16,5x18 cm, sterilni | Huizhou Foryou Medical Devices Co. | PAUL HARTMANN | 01.01.2023 |  | 1 | 1 | 14 | 1a | 0 | 1 | 1 | 1 | NE | 0 | 8 | 0 | 0 | cm2 | do | 10 | 16.5 | 18 | 351,216 | 0 | 0 |  | 0 | 0 | 0 | IIb | S | SP,LJ | Poliuretan. Pjenasta obloga od poliuretanske mase. Ljepiva ili neljepiva. CE certifikat. | 0 | 0,0411 | 5 |  | 1 |  |  |  |  | 0 | 1 | '0209031119000
OBLOGE ZA RANE | Poliuretani / Pjene | 96 | 3410 | '020903111910 | '0209031119117 | Poliuretan/Pjena iznad 75 cm2 ,Huizhou Foryou Medical Devices Co. ,Permafoam Classic 15x15 cm, sterilni | Huizhou Foryou Medical Devices Co. | PAUL HARTMANN | 01.01.2023 |  | 1 | 1 | 14 | 1a | 0 | 1 | 1 | 1 | NE | 0 | 8 | 0 | 0 | cm2 | do | 10 | 15 | 15 | 351,216 | 0 | 0 |  | 0 | 0 | 0 | IIb | S | SP,LJ | Poliuretan. Pjenasta obloga od poliuretanske mase. Ljepiva ili neljepiva. CE certifikat. | 0 | 0,0411 | 5 |  | 1 |  |  |  |  | 0 | 1 | '0209031119000
OBLOGE ZA RANE | Poliuretani / Pjene | 96 | 3411 | '020903111910 | '0209031119118 | Poliuretan/Pjena iznad 75 cm2 ,Huizhou Foryou Medical Devices Co. ,Permafoam Classic 20x10 cm, sterilni | Huizhou Foryou Medical Devices Co. | PAUL HARTMANN | 01.01.2023 |  | 1 | 1 | 14 | 1a | 0 | 1 | 1 | 1 | NE | 0 | 8 | 0 | 0 | cm2 | do | 10 | 20 | 10 | 351,216 | 0 | 0 |  | 0 | 0 | 0 | IIb | S | SP,LJ | Poliuretan. Pjenasta obloga od poliuretanske mase. Ljepiva ili neljepiva. CE certifikat. | 0 | 0,0411 | 5 |  | 1 |  |  |  |  | 0 | 1 | '0209031119000
OBLOGE ZA RANE | Poliuretani / Pjene | 96 | 3412 | '020903111910 | '0209031119119 | Poliuretan/Pjena iznad 75 cm2 ,Huizhou Foryou Medical Devices Co. ,Permafoam Classic 20x20 cm, sterilni | Huizhou Foryou Medical Devices Co. | PAUL HARTMANN | 01.01.2023 |  | 1 | 1 | 14 | 1a | 0 | 1 | 1 | 1 | NE | 0 | 8 | 0 | 0 | cm2 | do | 10 | 20 | 20 | 351,216 | 0 | 0 |  | 0 | 0 | 0 | IIb | S | SP,LJ | Poliuretan. Pjenasta obloga od poliuretanske mase. Ljepiva ili neljepiva. CE certifikat. | 0 | 0,0411 | 5 |  | 1 |  |  |  |  | 0 | 1 | '0209031119000
OBLOGE ZA RANE | Poliuretani / Pjene | 96 | 3413 | '020903111910 | '0209031119120 | Poliuretan/Pjena iznad 75 cm2 ,Huizhou Foryou Medical Devices Co. ,Permafoam Classic Border 15x15 cm, sterilni | Huizhou Foryou Medical Devices Co. | PAUL HARTMANN | 01.01.2023 |  | 1 | 1 | 14 | 1a | 0 | 1 | 1 | 1 | NE | 0 | 8 | 0 | 0 | cm2 | do | 10 | 15 | 15 | 351,216 | 0 | 0 |  | 0 | 0 | 0 | IIb | S | SP,LJ | Poliuretan. Pjenasta obloga od poliuretanske mase. Ljepiva ili neljepiva. CE certifikat. | 0 | 0,0411 | 5 |  | 1 |  |  |  |  | 0 | 1 | '0209031119000
OBLOGE ZA RANE | Poliuretani / Pjene | 96 | 3414 | '020903111910 | '0209031119121 | Poliuretan/Pjena iznad 75 cm2 ,Huizhou Foryou Medical Devices Co. ,Permafoam Classic Border 30x10 cm, sterilni | Huizhou Foryou Medical Devices Co. | PAUL HARTMANN | 01.01.2023 |  | 1 | 1 | 14 | 1a | 0 | 1 | 1 | 1 | NE | 0 | 8 | 0 | 0 | cm2 | do | 10 | 30 | 10 | 351,216 | 0 | 0 |  | 0 | 0 | 0 | IIb | S | SP,LJ | Poliuretan. Pjenasta obloga od poliuretanske mase. Ljepiva ili neljepiva. CE certifikat. | 0 | 0,0411 | 5 |  | 1 |  |  |  |  | 0 | 1 | '0209031119000
OBLOGE ZA RANE | Poliuretani / Pjene | 96 | 3415 | '020903111910 | '0209031119122 | Poliuretan/Pjena iznad 75 cm2 ,Huizhou Foryou Medical Devices Co. ,Permafoam Classic Sacral (22,5x22,5 cm) $, sterilni | Huizhou Foryou Medical Devices Co. | PAUL HARTMANN | 01.01.2023 |  | 1 | 1 | 14 | 1a | 0 | 1 | 1 | 1 | NE | 0 | 8 | 0 | 0 | cm2 | do | 10 | 22.5 | 22.5 | 351,216 | 0 | 0 |  | 0 | 0 | 0 | IIb | S | SP,LJ | Poliuretan. Pjenasta obloga od poliuretanske mase. Ljepiva ili neljepiva. CE certifikat. | 0 | 0,0411 | 5 |  | 1 |  |  |  |  | 0 | 1 | '0209031119000
OBLOGE ZA RANE | Poliuretani / Pjene | 96 | 3416 | '020903111809 | '0209031118028 | Poliuretan/Pjena do 75 cm2 ,Pharmaplast S.A.E. ,Espuma Non Adhesive 5x5 cm | Pharmaplast S.A.E. | Hospitalija Pharmacum | 20.07.2023 |  | 1 | 1 | 14 | 1a | 0 | 1 | 1 | 1 | NE | 0 | 8 | 0 | 0 | cm2 | do | 10 | 5 | 5 | 351,216 | 0 | 0 |  | 0 | 0 | 0 | IIb | S | SP,LJ | Poliuretan. Pjenasta obloga od poliuretanske mase. Ljepiva ili neljepiva. CE certifikat. | 0 | 0,0448 | 5 | [6 empty] | 0 | 1 | '0209031118000
OBLOGE ZA RANE | Poliuretani / Pjene | 96 | 3417 | '020903111809 | '0209031118029 | Poliuretan/Pjena do 75 cm2 ,Pharmaplast S.A.E. , Espuma Non Adhesive 7,5x7,5 cm | Pharmaplast S.A.E. | Hospitalija Pharmacum | 20.07.2023 |  | 1 | 1 | 14 | 1a | 0 | 1 | 1 | 1 | NE | 0 | 8 | 0 | 0 | cm2 | do | 10 | 7.5 | 7.5 | 351,216 | 0 | 0 |  | 0 | 0 | 0 | IIb | S | SP,LJ | Poliuretan. Pjenasta obloga od poliuretanske mase. Ljepiva ili neljepiva. CE certifikat. | 0 | 0,0448 | 5 | [6 empty] | 0 | 1 | '0209031118000
OBLOGE ZA RANE | Poliuretani / Pjene | 96 | 3418 | '020903111809 | '0209031118030 | Poliuretan/Pjena do 75 cm2 ,Pharmaplast S.A.E. , Espuma Non Adhesive 7,5x10 cm | Pharmaplast S.A.E. | Hospitalija Pharmacum | 20.07.2023 |  | 1 | 1 | 14 | 1a | 0 | 1 | 1 | 1 | NE | 0 | 8 | 0 | 0 | cm2 | do | 10 | 7.5 | 10 | 351,216 | 0 | 0 |  | 0 | 0 | 0 | IIb | S | SP,LJ | Poliuretan. Pjenasta obloga od poliuretanske mase. Ljepiva ili neljepiva. CE certifikat. | 0 | 0,0448 | 5 | [6 empty] | 0 | 1 | '0209031118000
OBLOGE ZA RANE | Poliuretani / Pjene | 96 | 3419 | '020903111809 | '0209031118031 | Poliuretan/Pjena do 75 cm2 ,Pharmaplast S.A.E. , Espuma Sealed Edges 5x5 cm | Pharmaplast S.A.E. | Hospitalija Pharmacum | 20.07.2023 |  | 1 | 1 | 14 | 1a | 0 | 1 | 1 | 1 | NE | 0 | 8 | 0 | 0 | cm2 | do | 10 | 5 | 5 | 351,216 | 0 | 0 |  | 0 | 0 | 0 | IIb | S | SP,LJ | Poliuretan. Pjenasta obloga od poliuretanske mase. Ljepiva ili neljepiva. CE certifikat. | 0 | 0,0448 | 5 | [6 empty] | 0 | 1 | '0209031118000
OBLOGE ZA RANE | Poliuretani / Pjene | 96 | 3420 | '020903111809 | '0209031118032 | Poliuretan/Pjena do 75 cm2 ,Pharmaplast S.A.E. , Espuma Sealed Edges 7,5x7,5 cm | Pharmaplast S.A.E. | Hospitalija Pharmacum | 20.07.2023 |  | 1 | 1 | 14 | 1a | 0 | 1 | 1 | 1 | NE | 0 | 8 | 0 | 0 | cm2 | do | 10 | 7.5 | 7.5 | 351,216 | 0 | 0 |  | 0 | 0 | 0 | IIb | S | SP,LJ | Poliuretan. Pjenasta obloga od poliuretanske mase. Ljepiva ili neljepiva. CE certifikat. | 0 | 0,0448 | 5 | [6 empty] | 0 | 1 | '0209031118000
OBLOGE ZA RANE | Poliuretani / Pjene | 96 | 3421 | '020903111809 | '0209031118033 | Poliuretan/Pjena do 75 cm2 ,Pharmaplast S.A.E. , Espuma Sealed Edges 7,5x10 cm | Pharmaplast S.A.E. | Hospitalija Pharmacum | 20.07.2023 |  | 1 | 1 | 14 | 1a | 0 | 1 | 1 | 1 | NE | 0 | 8 | 0 | 0 | cm2 | do | 10 | 7.5 | 10 | 351,216 | 0 | 0 |  | 0 | 0 | 0 | IIb | S | SP,LJ | Poliuretan. Pjenasta obloga od poliuretanske mase. Ljepiva ili neljepiva. CE certifikat. | 0 | 0,0448 | 5 | [6 empty] | 0 | 1 | '0209031118000
OBLOGE ZA RANE | Poliuretani / Pjene | 96 | 3422 | '020903111809 | '0209031118034 | Poliuretan/Pjena do 75 cm2 ,Pharmaplast S.A.E. , Espuma Adhesive 5x5 cm | Pharmaplast S.A.E. | Hospitalija Pharmacum | 20.07.2023 |  | 1 | 1 | 14 | 1a | 0 | 1 | 1 | 1 | NE | 0 | 8 | 0 | 0 | cm2 | do | 10 | 5 | 5 | 351,216 | 0 | 0 |  | 0 | 0 | 0 | IIb | S | SP,LJ | Poliuretan. Pjenasta obloga od poliuretanske mase. Ljepiva ili neljepiva. CE certifikat. | 0 | 0,0448 | 5 | [6 empty] | 0 | 1 | '0209031118000
OBLOGE ZA RANE | Poliuretani / Pjene | 96 | 3423 | '020903111809 | '0209031118035 | Poliuretan/Pjena do 75 cm2 ,Pharmaplast S.A.E. , Espuma Adhesive 7,5x7,5 cm | Pharmaplast S.A.E. | Hospitalija Pharmacum | 20.07.2023 |  | 1 | 1 | 14 | 1a | 0 | 1 | 1 | 1 | NE | 0 | 8 | 0 | 0 | cm2 | do | 10 | 7.5 | 7.5 | 351,216 | 0 | 0 |  | 0 | 0 | 0 | IIb | S | SP,LJ | Poliuretan. Pjenasta obloga od poliuretanske mase. Ljepiva ili neljepiva. CE certifikat. | 0 | 0,0448 | 5 | [6 empty] | 0 | 1 | '0209031118000
OBLOGE ZA RANE | Poliuretani / Pjene | 96 | 3424 | '020903111809 | '0209031118036 | Poliuretan/Pjena do 75 cm2 ,Pharmaplast S.A.E. , Espuma Adhesive 7,5x10 cm | Pharmaplast S.A.E. | Hospitalija Pharmacum | 20.07.2023 |  | 1 | 1 | 14 | 1a | 0 | 1 | 1 | 1 | NE | 0 | 8 | 0 | 0 | cm2 | do | 10 | 7.5 | 10 | 351,216 | 0 | 0 |  | 0 | 0 | 0 | IIb | S | SP,LJ | Poliuretan. Pjenasta obloga od poliuretanske mase. Ljepiva ili neljepiva. CE certifikat. | 0 | 0,0448 | 5 | [6 empty] | 0 | 1 | '0209031118000
OBLOGE ZA RANE | Poliuretani / Pjene | 96 | 3425 | '020903111809 | '0209031118037 | Poliuretan/Pjena do 75 cm2 ,Pharmaplast S.A.E. , Espuma Adhesive Plus 5x5 cm | Pharmaplast S.A.E. | Hospitalija Pharmacum | 20.07.2023 |  | 1 | 1 | 14 | 1a | 0 | 1 | 1 | 1 | NE | 0 | 8 | 0 | 0 | cm2 | do | 10 | 5 | 5 | 351,216 | 0 | 0 |  | 0 | 0 | 0 | IIb | S | SP,LJ | Poliuretan. Pjenasta obloga od poliuretanske mase. Ljepiva ili neljepiva. CE certifikat. | 0 | 0,0448 | 5 | [6 empty] | 0 | 1 | '0209031118000
OBLOGE ZA RANE | Poliuretani / Pjene | 96 | 3426 | '020903111809 | '0209031118038 | Poliuretan/Pjena do 75 cm2 ,Pharmaplast S.A.E. , Espuma Adhesive Plus 7,5x7,5 cm | Pharmaplast S.A.E. | Hospitalija Pharmacum | 20.07.2023 |  | 1 | 1 | 14 | 1a | 0 | 1 | 1 | 1 | NE | 0 | 8 | 0 | 0 | cm2 | do | 10 | 7.5 | 7.5 | 351,216 | 0 | 0 |  | 0 | 0 | 0 | IIb | S | SP,LJ | Poliuretan. Pjenasta obloga od poliuretanske mase. Ljepiva ili neljepiva. CE certifikat. | 0 | 0,0448 | 5 | [6 empty] | 0 | 1 | '0209031118000
OBLOGE ZA RANE | Poliuretani / Pjene | 96 | 3427 | '020903111809 | '0209031118039 | Poliuretan/Pjena do 75 cm2 ,Pharmaplast S.A.E. , Espuma Adhesive Plus 7,5x10 cm | Pharmaplast S.A.E. | Hospitalija Pharmacum | 20.07.2023 |  | 1 | 1 | 14 | 1a | 0 | 1 | 1 | 1 | NE | 0 | 8 | 0 | 0 | cm2 | do | 10 | 7.5 | 10 | 351,216 | 0 | 0 |  | 0 | 0 | 0 | IIb | S | SP,LJ | Poliuretan. Pjenasta obloga od poliuretanske mase. Ljepiva ili neljepiva. CE certifikat. | 0 | 0,0448 | 5 | [6 empty] | 0 | 1 | '0209031118000
OBLOGE ZA RANE | Poliuretani / Pjene | 96 | 3428 | '020903111809 | '0209031118040 | Poliuretan/Pjena do 75 cm2 ,Pharmaplast S.A.E. , Espuma Basic S Adhesive 5x5 cm | Pharmaplast S.A.E. | Hospitalija Pharmacum | 20.07.2023 |  | 1 | 1 | 14 | 1a | 0 | 1 | 1 | 1 | NE | 0 | 8 | 0 | 0 | cm2 | do | 10 | 5 | 5 | 351,216 | 0 | 0 |  | 0 | 0 | 0 | IIb | S | SP,LJ | Poliuretan. Pjenasta obloga od poliuretanske mase. Ljepiva ili neljepiva. CE certifikat. | 0 | 0,0448 | 5 | [6 empty] | 0 | 1 | '0209031118000
OBLOGE ZA RANE | Poliuretani / Pjene | 96 | 3429 | '020903111809 | '0209031118041 | Poliuretan/Pjena do 75 cm2 ,Pharmaplast S.A.E. , Espuma Basic S Adhesive 7,5x7,5 cm | Pharmaplast S.A.E. | Hospitalija Pharmacum | 20.07.2023 |  | 1 | 1 | 14 | 1a | 0 | 1 | 1 | 1 | NE | 0 | 8 | 0 | 0 | cm2 | do | 10 | 7.5 | 7.5 | 351,216 | 0 | 0 |  | 0 | 0 | 0 | IIb | S | SP,LJ | Poliuretan. Pjenasta obloga od poliuretanske mase. Ljepiva ili neljepiva. CE certifikat. | 0 | 0,0448 | 5 | [6 empty] | 0 | 1 | '0209031118000
OBLOGE ZA RANE | Poliuretani / Pjene | 96 | 3430 | '020903111809 | '0209031118042 | Poliuretan/Pjena do 75 cm2 ,Pharmaplast S.A.E. , Espuma Basic S Adhesive 7,5x10 cm | Pharmaplast S.A.E. | Hospitalija Pharmacum | 20.07.2023 |  | 1 | 1 | 14 | 1a | 0 | 1 | 1 | 1 | NE | 0 | 8 | 0 | 0 | cm2 | do | 10 | 7.5 | 10 | 351,216 | 0 | 0 |  | 0 | 0 | 0 | IIb | S | SP,LJ | Poliuretan. Pjenasta obloga od poliuretanske mase. Ljepiva ili neljepiva. CE certifikat. | 0 | 0,0448 | 5 | [6 empty] | 0 | 1 | '0209031118000
OBLOGE ZA RANE | Poliuretani / Pjene | 96 | 3431 | '020903111911 | '0209031119123 | Poliuretan/Pjena iznad 75 cm2 ,Pharmaplast S.A.E. ,Espuma Non Adhesive 10x10 cm | Pharmaplast S.A.E. | Hospitalija Pharmacum | 20.07.2023 |  | 1 | 1 | 14 | 1a | 0 | 1 | 1 | 1 | NE | 0 | 8 | 0 | 0 | cm2 | do | 10 | 10 | 10 | 351,216 | 0 | 0 |  | 0 | 0 | 0 | IIb | S | SP,LJ | Poliuretan. Pjenasta obloga od poliuretanske mase. Ljepiva ili neljepiva. CE certifikat. | 0 | 0,0433 | 5 | [6 empty] | 0 | 1 | '0209031119000
OBLOGE ZA RANE | Poliuretani / Pjene | 96 | 3432 | '020903111911 | '0209031119124 | Poliuretan/Pjena iznad 75 cm2 ,Pharmaplast S.A.E. , Espuma Non Adhesive 10x15 cm | Pharmaplast S.A.E. | Hospitalija Pharmacum | 20.07.2023 |  | 1 | 1 | 14 | 1a | 0 | 1 | 1 | 1 | NE | 0 | 8 | 0 | 0 | cm2 | do | 10 | 10 | 15 | 351,216 | 0 | 0 |  | 0 | 0 | 0 | IIb | S | SP,LJ | Poliuretan. Pjenasta obloga od poliuretanske mase. Ljepiva ili neljepiva. CE certifikat. | 0 | 0,0433 | 5 | [6 empty] | 0 | 1 | '0209031119000
OBLOGE ZA RANE | Poliuretani / Pjene | 96 | 3433 | '020903111911 | '0209031119125 | Poliuretan/Pjena iznad 75 cm2 ,Pharmaplast S.A.E. , Espuma Non Adhesive 15x15 cm | Pharmaplast S.A.E. | Hospitalija Pharmacum | 20.07.2023 |  | 1 | 1 | 14 | 1a | 0 | 1 | 1 | 1 | NE | 0 | 8 | 0 | 0 | cm2 | do | 10 | 15 | 15 | 351,216 | 0 | 0 |  | 0 | 0 | 0 | IIb | S | SP,LJ | Poliuretan. Pjenasta obloga od poliuretanske mase. Ljepiva ili neljepiva. CE certifikat. | 0 | 0,0433 | 5 | [6 empty] | 0 | 1 | '0209031119000
OBLOGE ZA RANE | Poliuretani / Pjene | 96 | 3434 | '020903111911 | '0209031119126 | Poliuretan/Pjena iznad 75 cm2 ,Pharmaplast S.A.E. , Espuma Non Adhesive 15x20 cm | Pharmaplast S.A.E. | Hospitalija Pharmacum | 20.07.2023 |  | 1 | 1 | 14 | 1a | 0 | 1 | 1 | 1 | NE | 0 | 8 | 0 | 0 | cm2 | do | 10 | 15 | 20 | 351,216 | 0 | 0 |  | 0 | 0 | 0 | IIb | S | SP,LJ | Poliuretan. Pjenasta obloga od poliuretanske mase. Ljepiva ili neljepiva. CE certifikat. | 0 | 0,0433 | 5 | [6 empty] | 0 | 1 | '0209031119000
OBLOGE ZA RANE | Poliuretani / Pjene | 96 | 3435 | '020903111911 | '0209031119127 | Poliuretan/Pjena iznad 75 cm2 ,Pharmaplast S.A.E. , Espuma Non Adhesive 20x20 cm | Pharmaplast S.A.E. | Hospitalija Pharmacum | 20.07.2023 |  | 1 | 1 | 14 | 1a | 0 | 1 | 1 | 1 | NE | 0 | 8 | 0 | 0 | cm2 | do | 10 | 20 | 20 | 351,216 | 0 | 0 |  | 0 | 0 | 0 | IIb | S | SP,LJ | Poliuretan. Pjenasta obloga od poliuretanske mase. Ljepiva ili neljepiva. CE certifikat. | 0 | 0,0433 | 5 | [6 empty] | 0 | 1 | '0209031119000
OBLOGE ZA RANE | Poliuretani / Pjene | 96 | 3436 | '020903111911 | '0209031119128 | Poliuretan/Pjena iznad 75 cm2 ,Pharmaplast S.A.E. , Espuma Non Adhesive 13x20 cm Heel Butterfly | Pharmaplast S.A.E. | Hospitalija Pharmacum | 20.07.2023 |  | 1 | 1 | 14 | 1a | 0 | 1 | 1 | 1 | NE | 0 | 8 | 0 | 0 | cm2 | do | 10 | 13 | 20 | 351,216 | 0 | 0 |  | 0 | 0 | 0 | IIb | S | SP,LJ | Poliuretan. Pjenasta obloga od poliuretanske mase. Ljepiva ili neljepiva. CE certifikat. | 0 | 0,0433 | 5 | [6 empty] | 0 | 1 | '0209031119000
OBLOGE ZA RANE | Poliuretani / Pjene | 96 | 3437 | '020903111911 | '0209031119129 | Poliuretan/Pjena iznad 75 cm2 ,Pharmaplast S.A.E. , Espuma Sealed Edges 10x10 cm | Pharmaplast S.A.E. | Hospitalija Pharmacum | 20.07.2023 |  | 1 | 1 | 14 | 1a | 0 | 1 | 1 | 1 | NE | 0 | 8 | 0 | 0 | cm2 | do | 10 | 10 | 10 | 351,216 | 0 | 0 |  | 0 | 0 | 0 | IIb | S | SP,LJ | Poliuretan. Pjenasta obloga od poliuretanske mase. Ljepiva ili neljepiva. CE certifikat. | 0 | 0,0433 | 5 | [6 empty] | 0 | 1 | '0209031119000
OBLOGE ZA RANE | Poliuretani / Pjene | 96 | 3438 | '020903111911 | '0209031119130 | Poliuretan/Pjena iznad 75 cm2 ,Pharmaplast S.A.E. , Espuma Sealed Edges 10x15 cm | Pharmaplast S.A.E. | Hospitalija Pharmacum | 20.07.2023 |  | 1 | 1 | 14 | 1a | 0 | 1 | 1 | 1 | NE | 0 | 8 | 0 | 0 | cm2 | do | 10 | 10 | 15 | 351,216 | 0 | 0 |  | 0 | 0 | 0 | IIb | S | SP,LJ | Poliuretan. Pjenasta obloga od poliuretanske mase. Ljepiva ili neljepiva. CE certifikat. | 0 | 0,0433 | 5 | [6 empty] | 0 | 1 | '0209031119000
OBLOGE ZA RANE | Poliuretani / Pjene | 96 | 3439 | '020903111911 | '0209031119131 | Poliuretan/Pjena iznad 75 cm2 ,Pharmaplast S.A.E. , Espuma Sealed Edges 15x15 cm | Pharmaplast S.A.E. | Hospitalija Pharmacum | 20.07.2023 |  | 1 | 1 | 14 | 1a | 0 | 1 | 1 | 1 | NE | 0 | 8 | 0 | 0 | cm2 | do | 10 | 15 | 15 | 351,216 | 0 | 0 |  | 0 | 0 | 0 | IIb | S | SP,LJ | Poliuretan. Pjenasta obloga od poliuretanske mase. Ljepiva ili neljepiva. CE certifikat. | 0 | 0,0433 | 5 | [6 empty] | 0 | 1 | '0209031119000
OBLOGE ZA RANE | Poliuretani / Pjene | 96 | 3440 | '020903111911 | '0209031119132 | Poliuretan/Pjena iznad 75 cm2 ,Pharmaplast S.A.E. , Espuma Sealed Edges 15x20 cm | Pharmaplast S.A.E. | Hospitalija Pharmacum | 20.07.2023 |  | 1 | 1 | 14 | 1a | 0 | 1 | 1 | 1 | NE | 0 | 8 | 0 | 0 | cm2 | do | 10 | 15 | 20 | 351,216 | 0 | 0 |  | 0 | 0 | 0 | IIb | S | SP,LJ | Poliuretan. Pjenasta obloga od poliuretanske mase. Ljepiva ili neljepiva. CE certifikat. | 0 | 0,0433 | 5 | [6 empty] | 0 | 1 | '0209031119000
OBLOGE ZA RANE | Poliuretani / Pjene | 96 | 3441 | '020903111911 | '0209031119133 | Poliuretan/Pjena iznad 75 cm2 ,Pharmaplast S.A.E. , Espuma Sealed Edges 20x20 cm | Pharmaplast S.A.E. | Hospitalija Pharmacum | 20.07.2023 |  | 1 | 1 | 14 | 1a | 0 | 1 | 1 | 1 | NE | 0 | 8 | 0 | 0 | cm2 | do | 10 | 20 | 20 | 351,216 | 0 | 0 |  | 0 | 0 | 0 | IIb | S | SP,LJ | Poliuretan. Pjenasta obloga od poliuretanske mase. Ljepiva ili neljepiva. CE certifikat. | 0 | 0,0433 | 5 | [6 empty] | 0 | 1 | '0209031119000
OBLOGE ZA RANE | Poliuretani / Pjene | 96 | 3442 | '020903111911 | '0209031119134 | Poliuretan/Pjena iznad 75 cm2 ,Pharmaplast S.A.E. , Espuma Sealed Edges (22x22 cm)$ Sacral | Pharmaplast S.A.E. | Hospitalija Pharmacum | 20.07.2023 |  | 1 | 1 | 14 | 1a | 0 | 1 | 1 | 1 | NE | 0 | 8 | 0 | 0 | cm2 | do | 10 | 22 | 22 | 351,216 | 0 | 0 |  | 0 | 0 | 0 | IIb | S | SP,LJ | Poliuretan. Pjenasta obloga od poliuretanske mase. Ljepiva ili neljepiva. CE certifikat. | 0 | 0,0433 | 5 |  | 1 |  |  |  |  | 0 | 1 | '0209031119000
OBLOGE ZA RANE | Poliuretani / Pjene | 96 | 3443 | '020903111911 | '0209031119135 | Poliuretan/Pjena iznad 75 cm2 ,Pharmaplast S.A.E. , Espuma Adhesive 10x10 cm | Pharmaplast S.A.E. | Hospitalija Pharmacum | 20.07.2023 |  | 1 | 1 | 14 | 1a | 0 | 1 | 1 | 1 | NE | 0 | 8 | 0 | 0 | cm2 | do | 10 | 10 | 10 | 351,216 | 0 | 0 |  | 0 | 0 | 0 | IIb | S | SP,LJ | Poliuretan. Pjenasta obloga od poliuretanske mase. Ljepiva ili neljepiva. CE certifikat. | 0 | 0,0433 | 5 | [6 empty] | 0 | 1 | '0209031119000
OBLOGE ZA RANE | Poliuretani / Pjene | 96 | 3444 | '020903111911 | '0209031119136 | Poliuretan/Pjena iznad 75 cm2 ,Pharmaplast S.A.E. , Espuma Adhesive 10x15 cm | Pharmaplast S.A.E. | Hospitalija Pharmacum | 20.07.2023 |  | 1 | 1 | 14 | 1a | 0 | 1 | 1 | 1 | NE | 0 | 8 | 0 | 0 | cm2 | do | 10 | 10 | 15 | 351,216 | 0 | 0 |  | 0 | 0 | 0 | IIb | S | SP,LJ | Poliuretan. Pjenasta obloga od poliuretanske mase. Ljepiva ili neljepiva. CE certifikat. | 0 | 0,0433 | 5 | [6 empty] | 0 | 1 | '0209031119000
OBLOGE ZA RANE | Poliuretani / Pjene | 96 | 3445 | '020903111911 | '0209031119137 | Poliuretan/Pjena iznad 75 cm2 ,Pharmaplast S.A.E. , Espuma Adhesive 15x15 cm | Pharmaplast S.A.E. | Hospitalija Pharmacum | 20.07.2023 |  | 1 | 1 | 14 | 1a | 0 | 1 | 1 | 1 | NE | 0 | 8 | 0 | 0 | cm2 | do | 10 | 15 | 15 | 351,216 | 0 | 0 |  | 0 | 0 | 0 | IIb | S | SP,LJ | Poliuretan. Pjenasta obloga od poliuretanske mase. Ljepiva ili neljepiva. CE certifikat. | 0 | 0,0433 | 5 | [6 empty] | 0 | 1 | '0209031119000
OBLOGE ZA RANE | Poliuretani / Pjene | 96 | 3446 | '020903111911 | '0209031119138 | Poliuretan/Pjena iznad 75 cm2 ,Pharmaplast S.A.E. , Espuma Adhesive 15x20 cm | Pharmaplast S.A.E. | Hospitalija Pharmacum | 20.07.2023 |  | 1 | 1 | 14 | 1a | 0 | 1 | 1 | 1 | NE | 0 | 8 | 0 | 0 | cm2 | do | 10 | 15 | 20 | 351,216 | 0 | 0 |  | 0 | 0 | 0 | IIb | S | SP,LJ | Poliuretan. Pjenasta obloga od poliuretanske mase. Ljepiva ili neljepiva. CE certifikat. | 0 | 0,0433 | 5 | [6 empty] | 0 | 1 | '0209031119000
OBLOGE ZA RANE | Poliuretani / Pjene | 96 | 3447 | '020903111911 | '0209031119139 | Poliuretan/Pjena iznad 75 cm2 ,Pharmaplast S.A.E. , Espuma Adhesive 20x20 cm | Pharmaplast S.A.E. | Hospitalija Pharmacum | 20.07.2023 |  | 1 | 1 | 14 | 1a | 0 | 1 | 1 | 1 | NE | 0 | 8 | 0 | 0 | cm2 | do | 10 | 20 | 20 | 351,216 | 0 | 0 |  | 0 | 0 | 0 | IIb | S | SP,LJ | Poliuretan. Pjenasta obloga od poliuretanske mase. Ljepiva ili neljepiva. CE certifikat. | 0 | 0,0433 | 5 | [6 empty] | 0 | 1 | '0209031119000
OBLOGE ZA RANE | Poliuretani / Pjene | 96 | 3448 | '020903111911 | '0209031119140 | Poliuretan/Pjena iznad 75 cm2 ,Pharmaplast S.A.E. , Espuma Adhesive (22x22 cm)$ Sacral | Pharmaplast S.A.E. | Hospitalija Pharmacum | 20.07.2023 |  | 1 | 1 | 14 | 1a | 0 | 1 | 1 | 1 | NE | 0 | 8 | 0 | 0 | cm2 | do | 10 | 22 | 22 | 351,216 | 0 | 0 |  | 0 | 0 | 0 | IIb | S | SP,LJ | Poliuretan. Pjenasta obloga od poliuretanske mase. Ljepiva ili neljepiva. CE certifikat. | 0 | 0,0433 | 5 |  | 1 |  |  |  |  | 0 | 1 | '0209031119000
OBLOGE ZA RANE | Poliuretani / Pjene | 96 | 3449 | '020903111911 | '0209031119141 | Poliuretan/Pjena iznad 75 cm2 ,Pharmaplast S.A.E. , Espuma Adhesive Plus 10x10 cm | Pharmaplast S.A.E. | Hospitalija Pharmacum | 20.07.2023 |  | 1 | 1 | 14 | 1a | 0 | 1 | 1 | 1 | NE | 0 | 8 | 0 | 0 | cm2 | do | 10 | 10 | 10 | 351,216 | 0 | 0 |  | 0 | 0 | 0 | IIb | S | SP,LJ | Poliuretan. Pjenasta obloga od poliuretanske mase. Ljepiva ili neljepiva. CE certifikat. | 0 | 0,0433 | 5 | [6 empty] | 0 | 1 | '0209031119000
OBLOGE ZA RANE | Poliuretani / Pjene | 96 | 3450 | '020903111911 | '0209031119142 | Poliuretan/Pjena iznad 75 cm2 ,Pharmaplast S.A.E. , Espuma Adhesive Plus 10x15 cm | Pharmaplast S.A.E. | Hospitalija Pharmacum | 20.07.2023 |  | 1 | 1 | 14 | 1a | 0 | 1 | 1 | 1 | NE | 0 | 8 | 0 | 0 | cm2 | do | 10 | 10 | 15 | 351,216 | 0 | 0 |  | 0 | 0 | 0 | IIb | S | SP,LJ | Poliuretan. Pjenasta obloga od poliuretanske mase. Ljepiva ili neljepiva. CE certifikat. | 0 | 0,0433 | 5 | [6 empty] | 0 | 1 | '0209031119000
OBLOGE ZA RANE | Poliuretani / Pjene | 96 | 3451 | '020903111911 | '0209031119143 | Poliuretan/Pjena iznad 75 cm2 ,Pharmaplast S.A.E. , Espuma Adhesive Plus 15x15 cm | Pharmaplast S.A.E. | Hospitalija Pharmacum | 20.07.2023 |  | 1 | 1 | 14 | 1a | 0 | 1 | 1 | 1 | NE | 0 | 8 | 0 | 0 | cm2 | do | 10 | 15 | 15 | 351,216 | 0 | 0 |  | 0 | 0 | 0 | IIb | S | SP,LJ | Poliuretan. Pjenasta obloga od poliuretanske mase. Ljepiva ili neljepiva. CE certifikat. | 0 | 0,0433 | 5 | [6 empty] | 0 | 1 | '0209031119000
OBLOGE ZA RANE | Poliuretani / Pjene | 96 | 3452 | '020903111911 | '0209031119144 | Poliuretan/Pjena iznad 75 cm2 ,Pharmaplast S.A.E. , Espuma Adhesive Plus 15x20 cm | Pharmaplast S.A.E. | Hospitalija Pharmacum | 20.07.2023 |  | 1 | 1 | 14 | 1a | 0 | 1 | 1 | 1 | NE | 0 | 8 | 0 | 0 | cm2 | do | 10 | 15 | 20 | 351,216 | 0 | 0 |  | 0 | 0 | 0 | IIb | S | SP,LJ | Poliuretan. Pjenasta obloga od poliuretanske mase. Ljepiva ili neljepiva. CE certifikat. | 0 | 0,0433 | 5 | [6 empty] | 0 | 1 | '0209031119000
OBLOGE ZA RANE | Poliuretani / Pjene | 96 | 3453 | '020903111911 | '0209031119145 | Poliuretan/Pjena iznad 75 cm2 ,Pharmaplast S.A.E. , Espuma Adhesive Plus 20x20 cm | Pharmaplast S.A.E. | Hospitalija Pharmacum | 20.07.2023 |  | 1 | 1 | 14 | 1a | 0 | 1 | 1 | 1 | NE | 0 | 8 | 0 | 0 | cm2 | do | 10 | 20 | 20 | 351,216 | 0 | 0 |  | 0 | 0 | 0 | IIb | S | SP,LJ | Poliuretan. Pjenasta obloga od poliuretanske mase. Ljepiva ili neljepiva. CE certifikat. | 0 | 0,0433 | 5 | [6 empty] | 0 | 1 | '0209031119000
OBLOGE ZA RANE | Poliuretani / Pjene | 96 | 3454 | '020903111911 | '0209031119146 | Poliuretan/Pjena iznad 75 cm2 ,Pharmaplast S.A.E. , Espuma Adhesive Plus (22x22 cm)$ Sacral | Pharmaplast S.A.E. | Hospitalija Pharmacum | 20.07.2023 |  | 1 | 1 | 14 | 1a | 0 | 1 | 1 | 1 | NE | 0 | 8 | 0 | 0 | cm2 | do | 10 | 22 | 22 | 351,216 | 0 | 0 |  | 0 | 0 | 0 | IIb | S | SP,LJ | Poliuretan. Pjenasta obloga od poliuretanske mase. Ljepiva ili neljepiva. CE certifikat. | 0 | 0,0433 | 5 |  | 1 |  |  |  |  | 0 | 1 | '0209031119000
OBLOGE ZA RANE | Poliuretani / Pjene | 96 | 3455 | '020903111911 | '0209031119147 | Poliuretan/Pjena iznad 75 cm2 ,Pharmaplast S.A.E. , Espuma Basic S Adhesive 10x10 cm | Pharmaplast S.A.E. | Hospitalija Pharmacum | 20.07.2023 |  | 1 | 1 | 14 | 1a | 0 | 1 | 1 | 1 | NE | 0 | 8 | 0 | 0 | cm2 | do | 10 | 10 | 10 | 351,216 | 0 | 0 |  | 0 | 0 | 0 | IIb | S | SP,LJ | Poliuretan. Pjenasta obloga od poliuretanske mase. Ljepiva ili neljepiva. CE certifikat. | 0 | 0,0433 | 5 | [6 empty] | 0 | 1 | '0209031119000
OBLOGE ZA RANE | Poliuretani / Pjene | 96 | 3456 | '020903111911 | '0209031119148 | Poliuretan/Pjena iznad 75 cm2 ,Pharmaplast S.A.E. , Espuma Basic S Adhesive 10x15 cm | Pharmaplast S.A.E. | Hospitalija Pharmacum | 20.07.2023 |  | 1 | 1 | 14 | 1a | 0 | 1 | 1 | 1 | NE | 0 | 8 | 0 | 0 | cm2 | do | 10 | 10 | 15 | 351,216 | 0 | 0 |  | 0 | 0 | 0 | IIb | S | SP,LJ | Poliuretan. Pjenasta obloga od poliuretanske mase. Ljepiva ili neljepiva. CE certifikat. | 0 | 0,0433 | 5 | [6 empty] | 0 | 1 | '0209031119000
OBLOGE ZA RANE | Poliuretani / Pjene | 96 | 3457 | '020903111911 | '0209031119149 | Poliuretan/Pjena iznad 75 cm2 ,Pharmaplast S.A.E. , Espuma Basic S Adhesive 15x15 cm | Pharmaplast S.A.E. | Hospitalija Pharmacum | 20.07.2023 |  | 1 | 1 | 14 | 1a | 0 | 1 | 1 | 1 | NE | 0 | 8 | 0 | 0 | cm2 | do | 10 | 15 | 15 | 351,216 | 0 | 0 |  | 0 | 0 | 0 | IIb | S | SP,LJ | Poliuretan. Pjenasta obloga od poliuretanske mase. Ljepiva ili neljepiva. CE certifikat. | 0 | 0,0433 | 5 | [6 empty] | 0 | 1 | '0209031119000
OBLOGE ZA RANE | Poliuretani / Pjene | 96 | 3458 | '020903111911 | '0209031119150 | Poliuretan/Pjena iznad 75 cm2 ,Pharmaplast S.A.E. , Espuma Basic S Adhesive 15x20 cm | Pharmaplast S.A.E. | Hospitalija Pharmacum | 20.07.2023 |  | 1 | 1 | 14 | 1a | 0 | 1 | 1 | 1 | NE | 0 | 8 | 0 | 0 | cm2 | do | 10 | 15 | 20 | 351,216 | 0 | 0 |  | 0 | 0 | 0 | IIb | S | SP,LJ | Poliuretan. Pjenasta obloga od poliuretanske mase. Ljepiva ili neljepiva. CE certifikat. | 0 | 0,0433 | 5 | [6 empty] | 0 | 1 | '0209031119000
OBLOGE ZA RANE | Poliuretani / Pjene | 96 | 3459 | '020903111911 | '0209031119151 | Poliuretan/Pjena iznad 75 cm2 ,Pharmaplast S.A.E. , Espuma Basic S Adhesive 20x20 cm | Pharmaplast S.A.E. | Hospitalija Pharmacum | 20.07.2023 |  | 1 | 1 | 14 | 1a | 0 | 1 | 1 | 1 | NE | 0 | 8 | 0 | 0 | cm2 | do | 10 | 20 | 20 | 351,216 | 0 | 0 |  | 0 | 0 | 0 | IIb | S | SP,LJ | Poliuretan. Pjenasta obloga od poliuretanske mase. Ljepiva ili neljepiva. CE certifikat. | 0 | 0,0433 | 5 | [6 empty] | 0 | 1 | '0209031119000
OBLOGE ZA RANE | Poliuretani / Pjene | 96 | 3460 | '020903111911 | '0209031119152 | Poliuretan/Pjena iznad 75 cm2 ,Pharmaplast S.A.E. , Espuma Basic S Adhesive (22x22 cm)$ Sacral | Pharmaplast S.A.E. | Hospitalija Pharmacum | 20.07.2023 |  | 1 | 1 | 14 | 1a | 0 | 1 | 1 | 1 | NE | 0 | 8 | 0 | 0 | cm2 | do | 10 | 22 | 22 | 351,216 | 0 | 0 |  | 0 | 0 | 0 | IIb | S | SP,LJ | Poliuretan. Pjenasta obloga od poliuretanske mase. Ljepiva ili neljepiva. CE certifikat. | 0 | 0,0433 | 5 |  | 1 |  |  |  |  | 0 | 1 | '0209031119000
OBLOGE ZA RANE | Poliuretani / Pjene | 96 | 3461 | '020903111912 | '0209031119153 | Poliuretan/Pjena iznad 75 cm2 ,Eurofarm S.p.O. ,Euroderm Foam 10x10cm | Eurofarm S.p.O. | BelMa Medic; Bauerfeind | 23.11.2024 |  | 1 | 1 | 14 | 1a | 0 | 1 | 1 | 1 | NE | 0 | 8 | 0 | 0 | cm2 | do | 10 | 10 | 10 | 351,216 | 0 | 0 |  | 0 | 0 | 0 | IIb | S | SP,LJ | Poliuretan. Pjenasta obloga od poliuretanske mase. Ljepiva ili neljepiva. CE certifikat. | 0 | 0,0365 | 5 | [6 empty] | 0 | 1 | '0209031119000
OBLOGE ZA RANE | Poliuretani / Pjene | 96 | 3462 | '020903111912 | '0209031119154 | Poliuretan/Pjena iznad 75 cm2 ,Eurofarm S.p.O. , Euroderm Foam 15x15cm | Eurofarm S.p.O. | BelMa Medic; Bauerfeind | 23.11.2024 |  | 1 | 1 | 14 | 1a | 0 | 1 | 1 | 1 | NE | 0 | 8 | 0 | 0 | cm2 | do | 10 | 15 | 15 | 351,216 | 0 | 0 |  | 0 | 0 | 0 | IIb | S | SP,LJ | Poliuretan. Pjenasta obloga od poliuretanske mase. Ljepiva ili neljepiva. CE certifikat. | 0 | 0,0365 | 5 | [6 empty] | 0 | 1 | '0209031119000
OBLOGE ZA RANE | Poliuretani / Pjene | 96 | 3463 | '020903111912 | '0209031119155 | Poliuretan/Pjena iznad 75 cm2 ,Eurofarm S.p.O. , Euroderm Foam 20x20cm$ | Eurofarm S.p.O. | BelMa Medic; Bauerfeind | 23.11.2024 |  | 1 | 1 | 14 | 1a | 0 | 1 | 1 | 1 | NE | 0 | 8 | 0 | 0 | cm2 | do | 10 | 20 | 20 | 351,216 | 0 | 0 |  | 0 | 0 | 0 | IIb | S | SP,LJ | Poliuretan. Pjenasta obloga od poliuretanske mase. Ljepiva ili neljepiva. CE certifikat. | 0 | 0,0365 | 5 |  | 1 |  |  |  |  | 0 | 1 | '0209031119000
OBLOGE ZA RANE | Poliuretani / Pjene | 96 | 3464 | '020903111912 | '0209031119156 | Poliuretan/Pjena iznad 75 cm2 ,Eurofarm S.p.O. , Euroderm Foam Plus 10x10cm | Eurofarm S.p.O. | BelMa Medic; Bauerfeind | 23.11.2024 |  | 1 | 1 | 14 | 1a | 0 | 1 | 1 | 1 | NE | 0 | 8 | 0 | 0 | cm2 | do | 10 | 10 | 10 | 351,216 | 0 | 0 |  | 0 | 0 | 0 | IIb | S | SP,LJ | Poliuretan. Pjenasta obloga od poliuretanske mase. Ljepiva ili neljepiva. CE certifikat. | 0 | 0,0365 | 5 | [6 empty] | 0 | 1 | '0209031119000
OBLOGE ZA RANE | Poliuretani / Pjene | 96 | 3465 | '020903111912 | '0209031119157 | Poliuretan/Pjena iznad 75 cm2 ,Eurofarm S.p.O. , Euroderm Foam Plus 15x15cm | Eurofarm S.p.O. | BelMa Medic; Bauerfeind | 23.11.2024 |  | 1 | 1 | 14 | 1a | 0 | 1 | 1 | 1 | NE | 0 | 8 | 0 | 0 | cm2 | do | 10 | 15 | 15 | 351,216 | 0 | 0 |  | 0 | 0 | 0 | IIb | S | SP,LJ | Poliuretan. Pjenasta obloga od poliuretanske mase. Ljepiva ili neljepiva. CE certifikat. | 0 | 0,0365 | 5 | [6 empty] | 0 | 1 | '0209031119000
OBLOGE ZA RANE | Poliuretani / Pjene | 96 | 3466 | '020903111912 | '0209031119158 | Poliuretan/Pjena iznad 75 cm2 ,Eurofarm S.p.O. , Euroderm Foam Plus 20x20cm$ | Eurofarm S.p.O. | BelMa Medic; Bauerfeind | 23.11.2024 |  | 1 | 1 | 14 | 1a | 0 | 1 | 1 | 1 | NE | 0 | 8 | 0 | 0 | cm2 | do | 10 | 20 | 20 | 351,216 | 0 | 0 |  | 0 | 0 | 0 | IIb | S | SP,LJ | Poliuretan. Pjenasta obloga od poliuretanske mase. Ljepiva ili neljepiva. CE certifikat. | 0 | 0,0365 | 5 |  | 1 |  |  |  |  | 0 | 1 | '0209031119000
OBLOGE ZA RANE | Poliuretani / Pjene | 96 | 3467 | '020903111912 | '0209031119159 | Poliuretan/Pjena iznad 75 cm2 ,Eurofarm S.p.O. , Euroderm Foam Plus 22x22$cm | Eurofarm S.p.O. | BelMa Medic; Bauerfeind | 23.11.2024 |  | 1 | 1 | 14 | 1a | 0 | 1 | 1 | 1 | NE | 0 | 8 | 0 | 0 | cm2 | do | 10 | 22 | 22 | 351,216 | 0 | 0 |  | 0 | 0 | 0 | IIb | S | SP,LJ | Poliuretan. Pjenasta obloga od poliuretanske mase. Ljepiva ili neljepiva. CE certifikat. | 0 | 0,0365 | 5 |  | 1 |  |  |  |  | 0 | 1 | '0209031119000
OBLOGE ZA RANE | Poliuretani / Pjene | 96 | 3468 | '020903111913 | '0209031119160 | Poliuretan/Pjena iznad 75 cm2 ,Laboratories Urgo ,Urgotul Apsorb 10x10cm | Laboratories Urgo | Lentismed | 05.10.2023 |  | 1 | 0 | 14 | 1a | 0 | 1 | 1 | 1 | NE | 0 | 8 | 0 | 0 | cm2 | do | 10 | 10 | 10 | 351,216 | 0 | 0 |  | 0 | 0 | 0 | IIb | S | SP,LJ | Poliuretan. Pjenasta obloga od poliuretanske mase. Ljepiva ili neljepiva. CE certifikat. | 0 | 0,0390 | 5 | [6 empty] | 0 | 1 | '0209031119000
OBLOGE ZA RANE | Poliuretani / Pjene | 96 | 3469 | '020903111913 | '0209031119161 | Poliuretan/Pjena iznad 75 cm2 ,Laboratories Urgo , Urgotul Apsorb 15x20cm | Laboratories Urgo | Lentismed | 05.10.2023 |  | 1 | 0 | 14 | 1a | 0 | 1 | 1 | 1 | NE | 0 | 8 | 0 | 0 | cm2 | do | 10 | 15 | 20 | 351,216 | 0 | 0 |  | 0 | 0 | 0 | IIb | S | SP,LJ | Poliuretan. Pjenasta obloga od poliuretanske mase. Ljepiva ili neljepiva. CE certifikat. | 0 | 0,0390 | 5 | [6 empty] | 0 | 1 | '0209031119000
OBLOGE ZA RANE | Poliuretani / Pjene | 96 | 3470 | '020903111810 | '0209031118043 | Poliuretan/Pjena do 75 cm2 ,Farmac Zabban ,Farmactive PU foam 7,5x7,5cm non adhesive | Farmac Zabban | Lola Ribar | 09.11.2023 |  | 1 | 0 | 14 | 1a | 0 | 1 | 1 | 1 | NE | 0 | 8 | 0 | 0 | cm2 | do | 10 | 7.5 | 7.5 | 216,351 | 0 | 0 |  | 0 | 0 | 0 | IIb | S | SP,LJ | Poliuretan. Pjenasta obloga od poliuretanske mase. Ljepiva ili neljepiva. CE certifikat. | 0 | 0,0403 | 5 |  | 1 |  |  |  |  | 0 | 1 | '0209031118000
OBLOGE ZA RANE | Poliuretani / Pjene | 96 | 3471 | '020903111810 | '0209031118044 | Poliuretan/Pjena do 75 cm2 ,Farmac Zabban , Farmactive PU foam 6x9cm tracheostomy non adhesive | Farmac Zabban | Lola Ribar | 09.11.2023 |  | 1 | 0 | 14 | 1a | 0 | 1 | 1 | 1 | NE | 0 | 8 | 0 | 0 | cm2 | do | 10 | 6 | 9 | 216,351 | 0 | 0 |  | 0 | 0 | 0 | IIb | S | SP,LJ | Poliuretan. Pjenasta obloga od poliuretanske mase. Ljepiva ili neljepiva. CE certifikat. | 0 | 0,0403 | 5 |  | 1 |  |  |  |  | 0 | 1 | '0209031118000
OBLOGE ZA RANE | Poliuretani / Pjene | 96 | 3472 | '020903111810 | '0209031118045 | Poliuretan/Pjena do 75 cm2 ,Farmac Zabban , Farmactive PU foam cavity wound ø 5cm = 1x19,6 cm | Farmac Zabban | Lola Ribar | 09.11.2023 |  | 1 | 0 | 14 | 1a | 0 | 1 | 1 | 1 | NE | 0 | 8 | 0 | 0 | cm2 | do | 10 | 1 | 19.6 | 216,351 | 0 | 0 |  | 0 | 0 | 0 | IIb | S | SP,LJ | Poliuretan. Pjenasta obloga od poliuretanske mase. Ljepiva ili neljepiva. CE certifikat. | 0 | 0,0403 | 5 |  | 1 |  |  |  |  | 0 | 1 | '0209031118000
OBLOGE ZA RANE | Poliuretani / Pjene | 96 | 3473 | '020903111914 | '0209031119162 | Poliuretan/Pjena iznad 75 cm2 ,Farmac Zabban ,Farmactive PU FOAM 10x10 cm non adhesive | Farmac Zabban | Lola Ribar | 09.11.2023 |  | 1 | 0 | 14 | 1a | 0 | 1 | 1 | 1 | NE | 0 | 8 | 0 | 0 | cm2 | do | 10 | 10 | 10 | 216,351 | 0 | 0 |  | 0 | 0 | 0 | IIb | S | SP,LJ | Poliuretan. Pjenasta obloga od poliuretanske mase. Ljepiva ili neljepiva. CE certifikat. | 0 | 0,0390 | 5 |  | 1 |  |  |  |  | 0 | 1 | '0209031119000
OBLOGE ZA RANE | Poliuretani / Pjene | 96 | 3474 | '020903111914 | '0209031119163 | Poliuretan/Pjena iznad 75 cm2 ,Farmac Zabban , Farmactive PU FOAM 15x15 cm non adhesive | Farmac Zabban | Lola Ribar | 09.11.2023 |  | 1 | 0 | 14 | 1a | 0 | 1 | 1 | 1 | NE | 0 | 8 | 0 | 0 | cm2 | do | 10 | 15 | 15 | 216,351 | 0 | 0 |  | 0 | 0 | 0 | IIb | S | SP,LJ | Poliuretan. Pjenasta obloga od poliuretanske mase. Ljepiva ili neljepiva. CE certifikat. | 0 | 0,0390 | 5 |  | 1 |  |  |  |  | 0 | 1 | '0209031119000
OBLOGE ZA RANE | Poliuretani / Pjene | 96 | 3475 | '020903111914 | '0209031119164 | Poliuretan/Pjena iznad 75 cm2 ,Farmac Zabban , Farmactive PU FOAM 17x17 cm non adhesive | Farmac Zabban | Lola Ribar | 09.11.2023 |  | 1 | 0 | 14 | 1a | 0 | 1 | 1 | 1 | NE | 0 | 8 | 0 | 0 | cm2 | do | 10 | 17 | 17 | 216,351 | 0 | 0 |  | 0 | 0 | 0 | IIb | S | SP,LJ | Poliuretan. Pjenasta obloga od poliuretanske mase. Ljepiva ili neljepiva. CE certifikat. | 0 | 0,0390 | 5 |  | 1 |  |  |  |  | 0 | 1 | '0209031119000
OBLOGE ZA RANE | Poliuretani / Pjene | 96 | 3476 | '020903111914 | '0209031119165 | Poliuretan/Pjena iznad 75 cm2 ,Farmac Zabban , Farmactive PU FOAM 20x20 cm$ non adhesive | Farmac Zabban | Lola Ribar | 09.11.2023 |  | 1 | 0 | 14 | 1a | 0 | 1 | 1 | 1 | NE | 0 | 8 | 0 | 0 | cm2 | do | 10 | 20 | 20 | 216,351 | 0 | 0 |  | 0 | 0 | 0 | IIb | S | SP,LJ | Poliuretan. Pjenasta obloga od poliuretanske mase. Ljepiva ili neljepiva. CE certifikat. | 0 | 0,0390 | 5 |  | 1 |  |  |  |  | 0 | 1 | '0209031119000
OBLOGE ZA RANE | Poliuretani / Pjene | 96 | 3477 | '020903111914 | '0209031119166 | Poliuretan/Pjena iznad 75 cm2 ,Farmac Zabban , Farmactive PU FOAM 40x70 cm$ non adhesive | Farmac Zabban | Lola Ribar | 09.11.2023 |  | 1 | 0 | 14 | 1a | 0 | 1 | 1 | 1 | NE | 0 | 8 | 0 | 0 | cm2 | do | 10 | 40 | 70 | 216,351 | 0 | 0 |  | 0 | 0 | 0 | IIb | S | SP,LJ | Poliuretan. Pjenasta obloga od poliuretanske mase. Ljepiva ili neljepiva. CE certifikat. | 0 | 0,0390 | 5 |  | 1 |  |  |  |  | 0 | 1 | '0209031119000
OBLOGE ZA RANE | Poliuretani / Pjene | 96 | 3478 | '020903111914 | '0209031119167 | Poliuretan/Pjena iznad 75 cm2 ,Farmac Zabban , Farmactive PU FOAM 10x13 cm heel shape non adhesive | Farmac Zabban | Lola Ribar | 09.11.2023 |  | 1 | 0 | 14 | 1a | 0 | 1 | 1 | 1 | NE | 0 | 8 | 0 | 0 | cm2 | do | 10 | 10 | 13 | 216,351 | 0 | 0 |  | 0 | 0 | 0 | IIb | S | SP,LJ | Poliuretan. Pjenasta obloga od poliuretanske mase. Ljepiva ili neljepiva. CE certifikat. | 0 | 0,0390 | 5 |  | 1 |  |  |  |  | 0 | 1 | '0209031119000
OBLOGE ZA RANE | Poliuretani / Pjene | 96 | 3479 | '020903111914 | '0209031119168 | Poliuretan/Pjena iznad 75 cm2 ,Farmac Zabban , Farmactive PU FOAM 8x9,5 cm tracheostomy non adhesive | Farmac Zabban | Lola Ribar | 09.11.2023 |  | 1 | 0 | 14 | 1a | 0 | 1 | 1 | 1 | NE | 0 | 8 | 0 | 0 | cm2 | do | 10 | 8 | 9.5 | 216,351 | 0 | 0 |  | 0 | 0 | 0 | IIb | S | SP,LJ | Poliuretan. Pjenasta obloga od poliuretanske mase. Ljepiva ili neljepiva. CE certifikat. | 0 | 0,0390 | 5 |  | 1 |  |  |  |  | 0 | 1 | '0209031119000
OBLOGE ZA RANE | Poliuretani / Pjene | 96 | 3480 | '020903111914 | '0209031119169 | Poliuretan/Pjena iznad 75 cm2 ,Farmac Zabban , Farmactive PU FOAM cavity wound Ø 10 cm = 1x78,5cm | Farmac Zabban | Lola Ribar | 09.11.2023 |  | 1 | 0 | 14 | 1a | 0 | 1 | 1 | 1 | NE | 0 | 8 | 0 | 0 | cm2 | do | 10 | 1 | 78.5 | 216,351 | 0 | 0 |  | 0 | 0 | 0 | IIb | S | SP,LJ | Poliuretan. Pjenasta obloga od poliuretanske mase. Ljepiva ili neljepiva. CE certifikat. | 0 | 0,0390 | 5 |  | 1 |  |  |  |  | 0 | 1 | '0209031119000
OBLOGE ZA RANE | Poliuretani / Pjene | 96 | 3481 | '020903111914 | '0209031119170 | Poliuretan/Pjena iznad 75 cm2 ,Farmac Zabban , Farmactive PU FOAM 10x10 cm with adhesive border | Farmac Zabban | Lola Ribar | 09.11.2023 |  | 1 | 0 | 14 | 1a | 0 | 1 | 1 | 1 | NE | 0 | 8 | 0 | 0 | cm2 | do | 10 | 10 | 10 | 216,351 | 0 | 0 |  | 0 | 0 | 0 | IIb | S | SP,LJ | Poliuretan. Pjenasta obloga od poliuretanske mase. Ljepiva ili neljepiva. CE certifikat. | 0 | 0,0390 | 5 |  | 1 |  |  |  |  | 0 | 1 | '0209031119000
OBLOGE ZA RANE | Poliuretani / Pjene | 96 | 3482 | '020903111914 | '0209031119171 | Poliuretan/Pjena iznad 75 cm2 ,Farmac Zabban , Farmactive PU FOAM 15x15 cm with adhesive border | Farmac Zabban | Lola Ribar | 09.11.2023 |  | 1 | 0 | 14 | 1a | 0 | 1 | 1 | 1 | NE | 0 | 8 | 0 | 0 | cm2 | do | 10 | 15 | 15 | 216,351 | 0 | 0 |  | 0 | 0 | 0 | IIb | S | SP,LJ | Poliuretan. Pjenasta obloga od poliuretanske mase. Ljepiva ili neljepiva. CE certifikat. | 0 | 0,0390 | 5 |  | 1 |  |  |  |  | 0 | 1 | '0209031119000
OBLOGE ZA RANE | Poliuretani / Pjene | 96 | 3483 | '020903111914 | '0209031119172 | Poliuretan/Pjena iznad 75 cm2 ,Farmac Zabban , Farmactive PU FOAM 20x20 cm$ with adhesive border | Farmac Zabban | Lola Ribar | 09.11.2023 |  | 1 | 0 | 14 | 1a | 0 | 1 | 1 | 1 | NE | 0 | 8 | 0 | 0 | cm2 | do | 10 | 20 | 20 | 216,351 | 0 | 0 |  | 0 | 0 | 0 | IIb | S | SP,LJ | Poliuretan. Pjenasta obloga od poliuretanske mase. Ljepiva ili neljepiva. CE certifikat. | 0 | 0,0390 | 5 |  | 1 |  |  |  |  | 0 | 1 | '0209031119000
OBLOGE ZA RANE | Poliuretani / Pjene | 96 | 3484 | '020903111914 | '0209031119173 | Poliuretan/Pjena iznad 75 cm2 ,Farmac Zabban , Farmactive PU FOAM 20x20 cm$ sacral shape with adhesive border | Farmac Zabban | Lola Ribar | 09.11.2023 |  | 1 | 0 | 14 | 1a | 0 | 1 | 1 | 1 | NE | 0 | 8 | 0 | 0 | cm2 | do | 10 | 20 | 20 | 216,351 | 0 | 0 |  | 0 | 0 | 0 | IIb | S | SP,LJ | Poliuretan. Pjenasta obloga od poliuretanske mase. Ljepiva ili neljepiva. CE certifikat. | 0 | 0,0390 | 5 |  | 1 |  |  |  |  | 0 | 1 | '0209031119000
OBLOGE ZA RANE | Poliuretani / Pjene | 96 | 3485 | '020903111914 | '0209031119174 | Poliuretan/Pjena iznad 75 cm2 ,Farmac Zabban , Farmactive PU FOAM 16,5x18 cm concave with adhesive border | Farmac Zabban | Lola Ribar | 09.11.2023 |  | 1 | 0 | 14 | 1a | 0 | 1 | 1 | 1 | NE | 0 | 8 | 0 | 0 | cm2 | do | 10 | 16.5 | 18 | 216,351 | 0 | 0 |  | 0 | 0 | 0 | IIb | S | SP,LJ | Poliuretan. Pjenasta obloga od poliuretanske mase. Ljepiva ili neljepiva. CE certifikat. | 0 | 0,0390 | 5 |  | 1 |  |  |  |  | 0 | 1 | '0209031119000
OBLOGE ZA RANE | Poliuretani / Pjene | 96 | 3486 | '020903111811 | '0209031118046 | Poliuretan/Pjena do 75 cm2 ,Medeco BV ,Klinion Kliniderm foam 5x5cm | Medeco BV | Salvus | 22.02.2024 |  | 1 | 0 | 14 | 1a | 0 | 1 | 1 | 1 | NE | 0 | 8 | 0 | 0 | cm2 | do | 10 | 5 | 5 | 351,216 | 0 | 0 |  | 0 | 0 | 0 | IIb | S | SP,LJ | Poliuretan. Pjenasta obloga od poliuretanske mase. Ljepiva ili neljepiva. CE certifikat. | 0 | 0,0404 | 5 | [6 empty] | 0 | 1 | '0209031118000
OBLOGE ZA RANE | Poliuretani / Pjene | 96 | 3487 | '020903111915 | '0209031119175 | Poliuretan/Pjena iznad 75 cm2 ,Medeco BV ,Klinion Kliniderm foam 10x10cm | Medeco BV | Salvus | 22.02.2024 |  | 1 | 0 | 14 | 1a | 0 | 1 | 1 | 1 | NE | 0 | 8 | 0 | 0 | cm2 | do | 10 | 10 | 10 | 216,351 | 0 | 0 |  | 0 | 0 | 0 | IIb | S | SP,LJ | Poliuretan. Pjenasta obloga od poliuretanske mase. Ljepiva ili neljepiva. CE certifikat. | 0 | 0,0347 | 5 | [6 empty] | 0 | 1 | '0209031119000
OBLOGE ZA RANE | Poliuretani / Pjene | 96 | 3488 | '020903111915 | '0209031119176 | Poliuretan/Pjena iznad 75 cm2 ,Medeco BV , Klinion Kliniderm foam 10x18cm | Medeco BV | Salvus | 22.02.2024 |  | 1 | 0 | 14 | 1a | 0 | 1 | 1 | 1 | NE | 0 | 8 | 0 | 0 | cm2 | do | 10 | 10 | 18 | 216,351 | 0 | 0 |  | 0 | 0 | 0 | IIb | S | SP,LJ | Poliuretan. Pjenasta obloga od poliuretanske mase. Ljepiva ili neljepiva. CE certifikat. | 0 | 0,0347 | 5 | [6 empty] | 0 | 1 | '0209031119000
OBLOGE ZA RANE | Poliuretani / Pjene | 96 | 3489 | '020903111915 | '0209031119177 | Poliuretan/Pjena iznad 75 cm2 ,Medeco BV , Klinion Kliniderm foam heel 13x19,5cm | Medeco BV | Salvus | 22.02.2024 |  | 1 | 0 | 14 | 1a | 0 | 1 | 1 | 1 | NE | 0 | 8 | 0 | 0 | cm2 | do | 10 | 13 | 19.5 | 216,351 | 0 | 0 |  | 0 | 0 | 0 | IIb | S | SP,LJ | Poliuretan. Pjenasta obloga od poliuretanske mase. Ljepiva ili neljepiva. CE certifikat. | 0 | 0,0347 | 5 | [6 empty] | 0 | 1 | '0209031119000
OBLOGE ZA RANE | Poliuretani / Pjene | 96 | 3490 | '020903111915 | '0209031119178 | Poliuretan/Pjena iznad 75 cm2 ,Medeco BV , Klinion Kliniderm foam 15x15cm | Medeco BV | Salvus | 22.02.2024 |  | 1 | 0 | 14 | 1a | 0 | 1 | 1 | 1 | NE | 0 | 8 | 0 | 0 | cm2 | do | 10 | 15 | 15 | 216,351 | 0 | 0 |  | 0 | 0 | 0 | IIb | S | SP,LJ | Poliuretan. Pjenasta obloga od poliuretanske mase. Ljepiva ili neljepiva. CE certifikat. | 0 | 0,0347 | 5 | [6 empty] | 0 | 1 | '0209031119000
OBLOGE ZA RANE | Poliuretani / Pjene | 96 | 3491 | '020903111915 | '0209031119179 | Poliuretan/Pjena iznad 75 cm2 ,Medeco BV , Klinion Kliniderm foam 20x20cm$ | Medeco BV | Salvus | 22.02.2024 |  | 1 | 0 | 14 | 1a | 0 | 1 | 1 | 1 | NE | 0 | 8 | 0 | 0 | cm2 | do | 10 | 20 | 20 | 216,351 | 0 | 0 |  | 0 | 0 | 0 | IIb | S | SP,LJ | Poliuretan. Pjenasta obloga od poliuretanske mase. Ljepiva ili neljepiva. CE certifikat. | 0 | 0,0347 | 5 |  | 1 |  |  |  |  | 0 | 1 | '0209031119000
OBLOGE ZA RANE | Poliuretani / Pjene | 96 | 3492 | '020903111916 | '0209031119180 | Poliuretan/Pjena iznad 75 cm2 ,Advanced Medical Solutions Ltd. ,Nurofoam non adhesive 10x20cm | Advanced Medical Solutions Ltd. | Medicline | 23.11.2024 |  | 1 | 0 | 14 | 1a | 0 | 1 | 1 | 1 | NE | 0 | 8 | 0 | 0 | cm2 | do | 10 | 10 | 20 | 351,216 | 0 | 0 |  | 0 | 0 | 0 | IIb | S | SP,LJ | Poliuretan. Pjenasta obloga od poliuretanske mase. Ljepiva ili neljepiva. CE certifikat. | 0 | 0,0330 | 5 | [6 empty] | 0 | 1 | '0209031119000
OBLOGE ZA RANE | Poliuretani / Pjene | 96 | 3493 | '020903111916 | '0209031119181 | Poliuretan/Pjena iznad 75 cm2 ,Advanced Medical Solutions Ltd. , Nurofoam non adhesive 20x20cm$ | Advanced Medical Solutions Ltd. | Medicline | 23.11.2024 |  | 1 | 0 | 14 | 1a | 0 | 1 | 1 | 1 | NE | 0 | 8 | 0 | 0 | cm2 | do | 10 | 20 | 20 | 351,216 | 0 | 0 |  | 0 | 0 | 0 | IIb | S | SP,LJ | Poliuretan. Pjenasta obloga od poliuretanske mase. Ljepiva ili neljepiva. CE certifikat. | 0 | 0,0330 | 5 |  | 1 |  |  |  |  | 0 | 1 | '0209031119000
OBLOGE ZA RANE | Poliuretani / Pjene | 96 | 3494 | '020903111916 | '0209031119182 | Poliuretan/Pjena iznad 75 cm2 ,Advanced Medical Solutions Ltd. , Nurofoam non adhesive heel 18x12cm | Advanced Medical Solutions Ltd. | Medicline | 23.11.2024 |  | 1 | 0 | 14 | 1a | 0 | 1 | 1 | 1 | NE | 0 | 8 | 0 | 0 | cm2 | do | 10 | 18 | 12 | 351,216 | 0 | 0 |  | 0 | 0 | 0 | IIb | S | SP,LJ | Poliuretan. Pjenasta obloga od poliuretanske mase. Ljepiva ili neljepiva. CE certifikat. | 0 | 0,0330 | 5 | [6 empty] | 0 | 1 | '0209031119000
OBLOGE ZA RANE | Poliuretani / Pjene | 96 | 3495 | '020903111916 | '0209031119183 | Poliuretan/Pjena iznad 75 cm2 ,Advanced Medical Solutions Ltd. , Nurofoam adhesive 10x10cm | Advanced Medical Solutions Ltd. | Medicline | 23.11.2024 |  | 1 | 0 | 14 | 1a | 0 | 1 | 1 | 1 | NE | 0 | 8 | 0 | 0 | cm2 | do | 10 | 10 | 10 | 351,216 | 0 | 0 |  | 0 | 0 | 0 | IIb | S | SP,LJ | Poliuretan. Pjenasta obloga od poliuretanske mase. Ljepiva ili neljepiva. CE certifikat. | 0 | 0,0330 | 5 | [6 empty] | 0 | 1 | '0209031119000
OBLOGE ZA RANE | Poliuretani / Pjene | 96 | 3496 | '020903111916 | '0209031119184 | Poliuretan/Pjena iznad 75 cm2 ,Advanced Medical Solutions Ltd. , Nurofoam adhesive 15x15cm | Advanced Medical Solutions Ltd. | Medicline | 23.11.2024 |  | 1 | 0 | 14 | 1a | 0 | 1 | 1 | 1 | NE | 0 | 8 | 0 | 0 | cm2 | do | 10 | 15 | 15 | 351,216 | 0 | 0 |  | 0 | 0 | 0 | IIb | S | SP,LJ | Poliuretan. Pjenasta obloga od poliuretanske mase. Ljepiva ili neljepiva. CE certifikat. | 0 | 0,0330 | 5 | [6 empty] | 0 | 1 | '0209031119000
OBLOGE ZA RANE | Poliuretani / Pjene | 96 | 3497 | '020903111916 | '0209031119185 | Poliuretan/Pjena iznad 75 cm2 ,Advanced Medical Solutions Ltd. , Nurofoam adhesive 20x20cm$ | Advanced Medical Solutions Ltd. | Medicline | 23.11.2024 |  | 1 | 0 | 14 | 1a | 0 | 1 | 1 | 1 | NE | 0 | 8 | 0 | 0 | cm2 | do | 10 | 20 | 20 | 351,216 | 0 | 0 |  | 0 | 0 | 0 | IIb | S | SP,LJ | Poliuretan. Pjenasta obloga od poliuretanske mase. Ljepiva ili neljepiva. CE certifikat. | 0 | 0,0330 | 5 |  | 1 |  |  |  |  | 0 | 1 | '0209031119000
OBLOGE ZA RANE | Poliuretani / Pjene | 96 | 3498 | '020903111812 | '0209031118047 | Poliuretan/Pjena do 75 cm2 ,Eurofarm S.p.O. ,Euroderm foam tracheo 8,5x8,5cm | Eurofarm S.p.O. | Bauerfeind | 20.03.2025 |  | 1 | 0 | 14 | 1a | 0 | 1 | 1 | 1 | NE | 0 | 8 | 0 | 0 | cm2 | do | 10 | 8.5 | 8.5 | 351,216 | 0 | 0 |  | 0 | 0 | 0 | IIb | S | SP,LJ | Poliuretan. Pjenasta obloga od poliuretanske mase. Ljepiva ili neljepiva. CE certifikat. | 0 | 0,0383 | 5 | [6 empty] | 0 | 1 | '0209031118000
OBLOGE ZA RANE | Poliuretani / Pjene | 96 | 3499 | '020903111812 | '0209031118048 | Poliuretan/Pjena do 75 cm2 ,Eurofarm S.p.O. , Euroderm foam tracheo 6,5x6,5cm | Eurofarm S.p.O. | Bauerfeind | 20.03.2025 |  | 1 | 0 | 14 | 1a | 0 | 1 | 1 | 1 | NE | 0 | 8 | 0 | 0 | cm2 | do | 10 | 6.5 | 6.5 | 351,216 | 0 | 0 |  | 0 | 0 | 0 | IIb | S | SP,LJ | Poliuretan. Pjenasta obloga od poliuretanske mase. Ljepiva ili neljepiva. CE certifikat. | 0 | 0,0383 | 5 | [6 empty] | 0 | 1 | '0209031118000
OBLOGE ZA RANE | Poliuretani / Pjene | 96 | 3500 | '020903111917 | '0209031119186 | Poliuretan/Pjena iznad 75 cm2 ,Eurofarm S.p.O. ,Euroderm Foam 10x20cm | Eurofarm S.p.O. | Bauerfeind | 20.03.2025 |  | 1 | 0 | 14 | 1a | 0 | 1 | 1 | 1 | NE | 0 | 8 | 0 | 0 | cm2 | do | 10 | 10 | 20 | 351,216 | 0 | 0 |  | 0 | 0 | 0 | IIb | S | SP,LJ | Poliuretan. Pjenasta obloga od poliuretanske mase. Ljepiva ili neljepiva. CE certifikat. | 0 | 0,0365 | 5 | [6 empty] | 0 | 1 | '0209031119000
OBLOGE ZA RANE | Poliuretani / Pjene | 96 | 3501 | '020903111917 | '0209031119187 | Poliuretan/Pjena iznad 75 cm2 ,Eurofarm S.p.O. , Euroderm Foam Plus 10x20cm | Eurofarm S.p.O. | Bauerfeind | 20.03.2025 |  | 1 | 0 | 14 | 1a | 0 | 1 | 1 | 1 | NE | 0 | 8 | 0 | 0 | cm2 | do | 10 | 10 | 20 | 351,216 | 0 | 0 |  | 0 | 0 | 0 | IIb | S | SP,LJ | Poliuretan. Pjenasta obloga od poliuretanske mase. Ljepiva ili neljepiva. CE certifikat. | 0 | 0,0365 | 5 | [6 empty] | 0 | 1 | '0209031119000
OBLOGE ZA RANE | Poliuretani / Pjene | 96 | 3502 | '020903111917 | '0209031119188 | Poliuretan/Pjena iznad 75 cm2 ,Eurofarm S.p.O. , Euroderm Foam Heel 12x13cm | Eurofarm S.p.O. | Bauerfeind | 20.03.2025 |  | 1 | 0 | 14 | 1a | 0 | 1 | 1 | 1 | NE | 0 | 8 | 0 | 0 | cm2 | do | 10 | 12 | 13 | 351,216 | 0 | 0 |  | 0 | 0 | 0 | IIb | S | SP,LJ | Poliuretan. Pjenasta obloga od poliuretanske mase. Ljepiva ili neljepiva. CE certifikat. | 0 | 0,0365 | 5 | [6 empty] | 0 | 1 | '0209031119000
OBLOGE ZA RANE | Poliuretani / Pjene | 96 | 3503 | '020903111917 | '0209031119189 | Poliuretan/Pjena iznad 75 cm2 ,Eurofarm S.p.O. , Euroderm Foam Concave 18x16,5cm | Eurofarm S.p.O. | Bauerfeind | 20.03.2025 |  | 1 | 0 | 14 | 1a | 0 | 1 | 1 | 1 | NE | 0 | 8 | 0 | 0 | cm2 | do | 10 | 18 | 16.5 | 351,216 | 0 | 0 |  | 0 | 0 | 0 | IIb | S | SP,LJ | Poliuretan. Pjenasta obloga od poliuretanske mase. Ljepiva ili neljepiva. CE certifikat. | 0 | 0,0365 | 5 | [6 empty] | 0 | 1 | '0209031119000
OBLOGE ZA RANE | Poliuretani / Pjene s dodatkom | 97 | 3504 | '020903112001 | '0209031120001 | Poliuretan/Pjena sa dodatkom srebra ili aktivnog ugljena, do 75 cm2 ,Smith&Nephew Medical Limited ,Allevyn Ag non adhesive 5cmx5cm | Smith&Nephew Medical Limited | Rozi Step | 20.07.2023 |  | 1 | 1 | 14 | 1a | 0 | 1 | 1 | 1 | NE | 0 | 8 | 0 | 0 | cm2 | do | 10 | 5 | 5 | 351,217 | 0 | 0 |  | 0 | 0 | 0 | IIb | S | SP,LJ | Pjenasta obloga od poliuretanske mase. Ljepiva ili neljepiva. S dodatkom aktivne supstance, srebra i/ili aktivnog ugljena. Standardna ili s rubom, ili tanka ili anatomski oblikovana. CE certifikat. | 0 | 0,0704 | 5 |  | 1 |  |  |  |  | 0 | 1 | '0209031120000
OBLOGE ZA RANE | Poliuretani / Pjene s dodatkom | 97 | 3505 | '020903112001 | '0209031120002 | Poliuretan/Pjena sa dodatkom srebra ili aktivnog ugljena, do 75 cm2 ,Smith&Nephew Medical Limited ,Allevyn Ag adhesive 7,5cmx7,5cm | Smith&Nephew Medical Limited | Rozi Step | 20.07.2023 |  | 1 | 1 | 14 | 1a | 0 | 1 | 1 | 1 | NE | 0 | 8 | 0 | 0 | cm2 | do | 10 | 7.5 | 7.5 | 351,217 | 0 | 0 |  | 0 | 0 | 0 | IIb | S | SP,LJ | Pjenasta obloga od poliuretanske mase. Ljepiva ili neljepiva. S dodatkom aktivne supstance, srebra i/ili aktivnog ugljena. Standardna ili s rubom, ili tanka ili anatomski oblikovana. CE certifikat. | 0 | 0,0704 | 5 |  | 1 |  |  |  |  | 0 | 1 | '0209031120000
OBLOGE ZA RANE | Poliuretani / Pjene s dodatkom | 97 | 3506 | '020903112002 | '0209031120003 | Poliuretan/Pjena sa dodatkom srebra ili aktivnog ugljena, do 75 cm2 ,ConvaTec ,Aquacel Ag Foam Non-Adhesive Dressing 5x5cm | ConvaTec | Stoma medical | 01.06.2024 |  | 1 | 1 | 14 | 1a | 0 | 1 | 1 | 1 | NE | 0 | 8 | 0 | 0 | cm2 | do | 10 | 5 | 5 | 351,217 | 0 | 0 |  | 0 | 0 | 0 | IIb | S | SP,LJ | Pjenasta obloga od poliuretanske mase. Ljepiva ili neljepiva. S dodatkom aktivne supstance, srebra i/ili aktivnog ugljena. Standardna ili s rubom, ili tanka ili anatomski oblikovana. CE certifikat. | 0 | 0,0731 | 5 |  | 1 |  |  |  |  | 0 | 1 | '0209031120000
OBLOGE ZA RANE | Poliuretani / Pjene s dodatkom | 97 | 3507 | '020903112002 | '0209031120004 | Poliuretan/Pjena sa dodatkom srebra ili aktivnog ugljena, do 75 cm2 ,ConvaTec ,Aquacel Ag Foam Adhesive Dressing 8x8cm | ConvaTec | Stoma medical | 01.06.2024 |  | 1 | 1 | 14 | 1a | 0 | 1 | 1 | 1 | NE | 0 | 8 | 0 | 0 | cm2 | do | 10 | 8 | 8 | 351,217 | 0 | 0 |  | 0 | 0 | 0 | IIb | S | SP,LJ | Pjenasta obloga od poliuretanske mase. Ljepiva ili neljepiva. S dodatkom aktivne supstance, srebra i/ili aktivnog ugljena. Standardna ili s rubom, ili tanka ili anatomski oblikovana. CE certifikat. | 0 | 0,0731 | 5 |  | 1 |  |  |  |  | 0 | 1 | '0209031120000
OBLOGE ZA RANE | Poliuretani / Pjene s dodatkom | 97 | 3508 | '020903112101 | '0209031121001 | Poliuretan/Pjena sa dodatkom srebra ili aktivnog ugljena, iznad 75 cm2 ,Coloplast A/S ,BIATAIN AG Non-adhesive Foam Dressing with silver 9622 (10x10cm) | Coloplast A/S | Medikal Lux | 20.07.2023 |  | 1 | 1 | 14 | 1a | 0 | 1 | 1 | 1 | NE | 0 | 8 | 0 | 0 | cm2 | do | 10 | 10 | 10 | 351,217 | 0 | 0 |  | 0 | 0 | 0 | IIb | S | SP,LJ | Pjenasta obloga od poliuretanske mase. Ljepiva ili neljepiva. S dodatkom aktivne supstance, srebra i/ili aktivnog ugljena. Standardna ili s rubom, ili tanka ili anatomski oblikovana. CE certifikat. | 0 | 0,0597 | 5 |  | 1 |  |  |  |  | 0 | 1 | '0209031121000
OBLOGE ZA RANE | Poliuretani / Pjene s dodatkom | 97 | 3509 | '020903112101 | '0209031121002 | Poliuretan/Pjena sa dodatkom srebra ili aktivnog ugljena, iznad 75 cm2 ,Coloplast A/S ,BIATAIN AG Non-adhesive Foam Dressing with silver 9625 (15x15cm) | Coloplast A/S | Medikal Lux | 20.07.2023 |  | 1 | 1 | 14 | 1a | 0 | 1 | 1 | 1 | NE | 0 | 8 | 0 | 0 | cm2 | do | 10 | 15 | 15 | 351,217 | 0 | 0 |  | 0 | 0 | 0 | IIb | S | SP,LJ | Pjenasta obloga od poliuretanske mase. Ljepiva ili neljepiva. S dodatkom aktivne supstance, srebra i/ili aktivnog ugljena. Standardna ili s rubom, ili tanka ili anatomski oblikovana. CE certifikat. | 0 | 0,0597 | 5 |  | 1 |  |  |  |  | 0 | 1 | '0209031121000
OBLOGE ZA RANE | Poliuretani / Pjene s dodatkom | 97 | 3510 | '020903112101 | '0209031121003 | Poliuretan/Pjena sa dodatkom srebra ili aktivnog ugljena, iznad 75 cm2 ,Coloplast A/S ,BIATAIN AG Non-adhesive Foam Dressing with silver 9626 (20x20cm) | Coloplast A/S | Medikal Lux | 20.07.2023 |  | 1 | 1 | 14 | 1a | 0 | 1 | 1 | 1 | NE | 0 | 8 | 0 | 0 | cm2 | do | 10 | 20 | 20 | 351,217 | 0 | 0 |  | 0 | 0 | 0 | IIb | S | SP,LJ | Pjenasta obloga od poliuretanske mase. Ljepiva ili neljepiva. S dodatkom aktivne supstance, srebra i/ili aktivnog ugljena. Standardna ili s rubom, ili tanka ili anatomski oblikovana. CE certifikat. | 0 | 0,0597 | 5 |  | 1 |  |  |  |  | 0 | 1 | '0209031121000
OBLOGE ZA RANE | Poliuretani / Pjene s dodatkom | 97 | 3511 | '020903112101 | '0209031121004 | Poliuretan/Pjena sa dodatkom srebra ili aktivnog ugljena, iznad 75 cm2 ,Coloplast A/S ,BIATAIN AG Adhesive Foam Dressing with silver 3464 (15x15 cm) | Coloplast A/S | Medikal Lux | 20.07.2023 |  | 1 | 1 | 14 | 1a | 0 | 1 | 1 | 1 | NE | 0 | 8 | 0 | 0 | cm2 | do | 10 | 15 | 15 | 351,217 | 0 | 0 |  | 0 | 0 | 0 | IIb | S | SP,LJ | Pjenasta obloga od poliuretanske mase. Ljepiva ili neljepiva. S dodatkom aktivne supstance, srebra i/ili aktivnog ugljena. Standardna ili s rubom, ili tanka ili anatomski oblikovana. CE certifikat. | 0 | 0,0597 | 5 |  | 1 |  |  |  |  | 0 | 1 | '0209031121000
OBLOGE ZA RANE | Poliuretani / Pjene s dodatkom | 97 | 3512 | '020903112101 | '0209031121005 | Poliuretan/Pjena sa dodatkom srebra ili aktivnog ugljena, iznad 75 cm2 ,Coloplast A/S ,BIATAIN AG Adhesive Foam Dressing with silver 9635 (18x18cm) | Coloplast A/S | Medikal Lux | 20.07.2023 |  | 1 | 1 | 14 | 1a | 0 | 1 | 1 | 1 | NE | 0 | 8 | 0 | 0 | cm2 | do | 10 | 18 | 18 | 351,217 | 0 | 0 |  | 0 | 0 | 0 | IIb | S | SP,LJ | Pjenasta obloga od poliuretanske mase. Ljepiva ili neljepiva. S dodatkom aktivne supstance, srebra i/ili aktivnog ugljena. Standardna ili s rubom, ili tanka ili anatomski oblikovana. CE certifikat. | 0 | 0,0597 | 5 |  | 1 |  |  |  |  | 0 | 1 | '0209031121000
OBLOGE ZA RANE | Poliuretani / Pjene s dodatkom | 97 | 3513 | '020903112102 | '0209031121008 | Poliuretan/Pjena sa dodatkom srebra ili aktivnog ugljena, iznad 75 cm2 ,Smith&Nephew Medical Limited ,Allevyn Ag non adhesive 10cmx10cm | Smith&Nephew Medical Limited | Rozi Step | 20.07.2023 |  | 1 | 1 | 14 | 1a | 0 | 1 | 1 | 1 | NE | 0 | 8 | 0 | 0 | cm2 | do | 10 | 10 | 10 | 351,217 | 0 | 0 |  | 0 | 0 | 0 | IIb | S | SP,LJ | Pjenasta obloga od poliuretanske mase. Ljepiva ili neljepiva. S dodatkom aktivne supstance, srebra i/ili aktivnog ugljena. Standardna ili s rubom, ili tanka ili anatomski oblikovana. CE certifikat. | 0 | 0,0584 | 5 |  | 1 |  |  |  |  | 0 | 1 | '0209031121000
OBLOGE ZA RANE | Poliuretani / Pjene s dodatkom | 97 | 3514 | '020903112102 | '0209031121009 | Poliuretan/Pjena sa dodatkom srebra ili aktivnog ugljena, iznad 75 cm2 ,Smith&Nephew Medical Limited ,Allevyn Ag adhesive 12,5cmx12,5cm | Smith&Nephew Medical Limited | Rozi Step | 20.07.2023 |  | 1 | 1 | 14 | 1a | 0 | 1 | 1 | 1 | NE | 0 | 8 | 0 | 0 | cm2 | do | 10 | 12.5 | 12.5 | 351,217 | 0 | 0 |  | 0 | 0 | 0 | IIb | S | SP,LJ | Pjenasta obloga od poliuretanske mase. Ljepiva ili neljepiva. S dodatkom aktivne supstance, srebra i/ili aktivnog ugljena. Standardna ili s rubom, ili tanka ili anatomski oblikovana. CE certifikat. | 0 | 0,0584 | 5 |  | 1 |  |  |  |  | 0 | 1 | '0209031121000
OBLOGE ZA RANE | Poliuretani / Pjene s dodatkom | 97 | 3515 | '020903112102 | '0209031121010 | Poliuretan/Pjena sa dodatkom srebra ili aktivnog ugljena, iznad 75 cm2 ,Smith&Nephew Medical Limited ,Allevyn Ag adhesive 17,5cmx17,5cm | Smith&Nephew Medical Limited | Rozi Step | 20.07.2023 |  | 1 | 1 | 14 | 1a | 0 | 1 | 1 | 1 | NE | 0 | 8 | 0 | 0 | cm2 | do | 10 | 17.5 | 17.5 | 351,217 | 0 | 0 |  | 0 | 0 | 0 | IIb | S | SP,LJ | Pjenasta obloga od poliuretanske mase. Ljepiva ili neljepiva. S dodatkom aktivne supstance, srebra i/ili aktivnog ugljena. Standardna ili s rubom, ili tanka ili anatomski oblikovana. CE certifikat. | 0 | 0,0584 | 5 |  | 1 |  |  |  |  | 0 | 1 | '0209031121000
OBLOGE ZA RANE | Poliuretani / Pjene s dodatkom | 97 | 3516 | '020903112102 | '0209031121011 | Poliuretan/Pjena sa dodatkom srebra ili aktivnog ugljena, iznad 75 cm2 ,Smith&Nephew Medical Limited ,Allevyn Ag heel 10,5cm x13,5 cm | Smith&Nephew Medical Limited | Rozi Step | 20.07.2023 |  | 1 | 1 | 14 | 1a | 0 | 1 | 1 | 1 | NE | 0 | 8 | 0 | 0 | cm2 | do | 10 | 10.5 | 13.5 | 351,217 | 0 | 0 |  | 0 | 0 | 0 | IIb | S | SP,LJ | Pjenasta obloga od poliuretanske mase. Ljepiva ili neljepiva. S dodatkom aktivne supstance, srebra i/ili aktivnog ugljena. Standardna ili s rubom, ili tanka ili anatomski oblikovana. CE certifikat. | 0 | 0,0584 | 5 |  | 1 |  |  |  |  | 0 | 1 | '0209031121000
OBLOGE ZA RANE | Poliuretani / Pjene s dodatkom | 97 | 3517 | '020903112102 | '0209031121012 | Poliuretan/Pjena sa dodatkom srebra ili aktivnog ugljena, iznad 75 cm2 ,Smith&Nephew Medical Limited ,Allevin Ag sacrum (22cmx22cm)$ | Smith&Nephew Medical Limited | Rozi Step | 20.07.2023 |  | 1 | 1 | 14 | 1a | 0 | 1 | 1 | 1 | NE | 0 | 8 | 0 | 0 | cm2 | do | 10 | 22 | 22 | 351,217 | 0 | 0 |  | 0 | 0 | 0 | IIb | S | SP,LJ | Pjenasta obloga od poliuretanske mase. Ljepiva ili neljepiva. S dodatkom aktivne supstance, srebra i/ili aktivnog ugljena. Standardna ili s rubom, ili tanka ili anatomski oblikovana. CE certifikat. | 0 | 0,0584 | 5 |  | 1 |  |  |  |  | 0 | 1 | '0209031121000
OBLOGE ZA RANE | Poliuretani / Pjene s dodatkom | 97 | 3518 | '020903112104 | '0209031121014 | Poliuretan/Pjena sa dodatkom srebra ili aktivnog ugljena, iznad 75 cm2 ,ConvaTec ,Aquacel Ag Foam Non-Adhesive Dressing 10x10cm | ConvaTec | Stoma medical | 20.07.2023 |  | 1 | 1 | 14 | 1a | 0 | 1 | 1 | 1 | NE | 0 | 8 | 0 | 0 | cm2 | do | 10 | 10 | 10 | 351,217 | 0 | 0 |  | 0 | 0 | 0 | IIb | S | SP,LJ | Pjenasta obloga od poliuretanske mase. Ljepiva ili neljepiva. S dodatkom aktivne supstance, srebra i/ili aktivnog ugljena. Standardna ili s rubom, ili tanka ili anatomski oblikovana. CE certifikat. | 0 | 0,0597 | 5 |  | 1 |  |  |  |  | 0 | 1 | '0209031121000
OBLOGE ZA RANE | Poliuretani / Pjene s dodatkom | 97 | 3519 | '020903112104 | '0209031121015 | Poliuretan/Pjena sa dodatkom srebra ili aktivnog ugljena, iznad 75 cm2 ,ConvaTec ,Aquacel Ag Foam Non-Adhesive Dressing 15x15cm | ConvaTec | Stoma medical | 20.07.2023 |  | 1 | 1 | 14 | 1a | 0 | 1 | 1 | 1 | NE | 0 | 8 | 0 | 0 | cm2 | do | 10 | 15 | 15 | 351,217 | 0 | 0 |  | 0 | 0 | 0 | IIb | S | SP,LJ | Pjenasta obloga od poliuretanske mase. Ljepiva ili neljepiva. S dodatkom aktivne supstance, srebra i/ili aktivnog ugljena. Standardna ili s rubom, ili tanka ili anatomski oblikovana. CE certifikat. | 0 | 0,0597 | 5 |  | 1 |  |  |  |  | 0 | 1 | '0209031121000
OBLOGE ZA RANE | Poliuretani / Pjene s dodatkom | 97 | 3520 | '020903112104 | '0209031121016 | Poliuretan/Pjena sa dodatkom srebra ili aktivnog ugljena, iznad 75 cm2 ,ConvaTec ,Aquacel Ag Foam Non-Adhesive Dressing 20x20cm | ConvaTec | Stoma medical | 20.07.2023 |  | 1 | 1 | 14 | 1a | 0 | 1 | 1 | 1 | NE | 0 | 8 | 0 | 0 | cm2 | do | 10 | 20 | 20 | 351,217 | 0 | 0 |  | 0 | 0 | 0 | IIb | S | SP,LJ | Pjenasta obloga od poliuretanske mase. Ljepiva ili neljepiva. S dodatkom aktivne supstance, srebra i/ili aktivnog ugljena. Standardna ili s rubom, ili tanka ili anatomski oblikovana. CE certifikat. | 0 | 0,0597 | 5 |  | 1 |  |  |  |  | 0 | 1 | '0209031121000
OBLOGE ZA RANE | Poliuretani / Pjene s dodatkom | 97 | 3521 | '020903112104 | '0209031121017 | Poliuretan/Pjena sa dodatkom srebra ili aktivnog ugljena, iznad 75 cm2 ,ConvaTec ,Aquacel Ag Foam Non-Adhesive Dressing 15x20cm | ConvaTec | Stoma medical | 20.07.2023 |  | 1 | 1 | 14 | 1a | 0 | 1 | 1 | 1 | NE | 0 | 8 | 0 | 0 | cm2 | do | 10 | 15 | 20 | 351,217 | 0 | 0 |  | 0 | 0 | 0 | IIb | S | SP,LJ | Pjenasta obloga od poliuretanske mase. Ljepiva ili neljepiva. S dodatkom aktivne supstance, srebra i/ili aktivnog ugljena. Standardna ili s rubom, ili tanka ili anatomski oblikovana. CE certifikat. | 0 | 0,0597 | 5 |  | 1 |  |  |  |  | 0 | 1 | '0209031121000
OBLOGE ZA RANE | Poliuretani / Pjene s dodatkom | 97 | 3522 | '020903112104 | '0209031121018 | Poliuretan/Pjena sa dodatkom srebra ili aktivnog ugljena, iznad 75 cm2 ,ConvaTec ,Aquacel Ag Foam Adhesive Dressing 10x10cm | ConvaTec | Stoma medical | 20.07.2023 |  | 1 | 1 | 14 | 1a | 0 | 1 | 1 | 1 | NE | 0 | 8 | 0 | 0 | cm2 | do | 10 | 10 | 10 | 351,217 | 0 | 0 |  | 0 | 0 | 0 | IIb | S | SP,LJ | Pjenasta obloga od poliuretanske mase. Ljepiva ili neljepiva. S dodatkom aktivne supstance, srebra i/ili aktivnog ugljena. Standardna ili s rubom, ili tanka ili anatomski oblikovana. CE certifikat. | 0 | 0,0597 | 5 |  | 1 |  |  |  |  | 0 | 1 | '0209031121000
OBLOGE ZA RANE | Poliuretani / Pjene s dodatkom | 97 | 3523 | '020903112104 | '0209031121019 | Poliuretan/Pjena sa dodatkom srebra ili aktivnog ugljena, iznad 75 cm2 ,ConvaTec ,Aquacel Ag Foam Adhesive Dressing 12,5x12,5cm | ConvaTec | Stoma medical | 20.07.2023 |  | 1 | 1 | 14 | 1a | 0 | 1 | 1 | 1 | NE | 0 | 8 | 0 | 0 | cm2 | do | 10 | 12.5 | 12.5 | 351,217 | 0 | 0 |  | 0 | 0 | 0 | IIb | S | SP,LJ | Pjenasta obloga od poliuretanske mase. Ljepiva ili neljepiva. S dodatkom aktivne supstance, srebra i/ili aktivnog ugljena. Standardna ili s rubom, ili tanka ili anatomski oblikovana. CE certifikat. | 0 | 0,0597 | 5 |  | 1 |  |  |  |  | 0 | 1 | '0209031121000
OBLOGE ZA RANE | Poliuretani / Pjene s dodatkom | 97 | 3524 | '020903112104 | '0209031121020 | Poliuretan/Pjena sa dodatkom srebra ili aktivnog ugljena, iznad 75 cm2 ,ConvaTec ,Aquacel Ag Foam Adhesive Dressing 17,5x17,5cm | ConvaTec | Stoma medical | 20.07.2023 |  | 1 | 1 | 14 | 1a | 0 | 1 | 1 | 1 | NE | 0 | 8 | 0 | 0 | cm2 | do | 10 | 17.5 | 17.5 | 351,217 | 0 | 0 |  | 0 | 0 | 0 | IIb | S | SP,LJ | Pjenasta obloga od poliuretanske mase. Ljepiva ili neljepiva. S dodatkom aktivne supstance, srebra i/ili aktivnog ugljena. Standardna ili s rubom, ili tanka ili anatomski oblikovana. CE certifikat. | 0 | 0,0597 | 5 |  | 1 |  |  |  |  | 0 | 1 | '0209031121000
OBLOGE ZA RANE | Poliuretani / Pjene s dodatkom | 97 | 3525 | '020903112104 | '0209031121021 | Poliuretan/Pjena sa dodatkom srebra ili aktivnog ugljena, iznad 75 cm2 ,ConvaTec ,Aquacel Ag Foam Adhesive Dressing (21x21cm)$ | ConvaTec | Stoma medical | 20.07.2023 |  | 1 | 1 | 14 | 1a | 0 | 1 | 1 | 1 | NE | 0 | 8 | 0 | 0 | cm2 | do | 10 | 21 | 21 | 351,217 | 0 | 0 |  | 0 | 0 | 0 | IIb | S | SP,LJ | Pjenasta obloga od poliuretanske mase. Ljepiva ili neljepiva. S dodatkom aktivne supstance, srebra i/ili aktivnog ugljena. Standardna ili s rubom, ili tanka ili anatomski oblikovana. CE certifikat. | 0 | 0,0597 | 5 |  | 1 |  |  |  |  | 0 | 1 | '0209031121000
OBLOGE ZA RANE | Poliuretani / Pjene s dodatkom | 97 | 3526 | '020903112104 | '0209031121022 | Poliuretan/Pjena sa dodatkom srebra ili aktivnog ugljena, iznad 75 cm2 ,ConvaTec ,Aquacel Ag Foam Adhesive Heel Dressing 19,8x14cm | ConvaTec | Stoma medical | 20.07.2023 |  | 1 | 1 | 14 | 1a | 0 | 1 | 1 | 1 | NE | 0 | 8 | 0 | 0 | cm2 | do | 10 | 19.8 | 14 | 351,217 | 0 | 0 |  | 0 | 0 | 0 | IIb | S | SP,LJ | Pjenasta obloga od poliuretanske mase. Ljepiva ili neljepiva. S dodatkom aktivne supstance, srebra i/ili aktivnog ugljena. Standardna ili s rubom, ili tanka ili anatomski oblikovana. CE certifikat. | 0 | 0,0597 | 5 |  | 1 |  |  |  |  | 0 | 1 | '0209031121000
OBLOGE ZA RANE | Poliuretani / Pjene s dodatkom | 97 | 3527 | '020903112104 | '0209031121023 | Poliuretan/Pjena sa dodatkom srebra ili aktivnog ugljena, iznad 75 cm2 ,ConvaTec ,Aquacel Ag Foam Adhesive Sacral Dressing 20x16,9cm | ConvaTec | Stoma medical | 20.07.2023 |  | 1 | 1 | 14 | 1a | 0 | 1 | 1 | 1 | NE | 0 | 8 | 0 | 0 | cm2 | do | 10 | 20 | 16.9 | 351,217 | 0 | 0 |  | 0 | 0 | 0 | IIb | S | SP,LJ | Pjenasta obloga od poliuretanske mase. Ljepiva ili neljepiva. S dodatkom aktivne supstance, srebra i/ili aktivnog ugljena. Standardna ili s rubom, ili tanka ili anatomski oblikovana. CE certifikat. | 0 | 0,0597 | 5 |  | 1 |  |  |  |  | 0 | 1 | '0209031121000
OBLOGE ZA RANE | Poliuretani / Pjene s dodatkom | 97 | 3528 | '020903112003 | '0209031120005 | Poliuretan/Pjena sa dodatkom srebra ili aktivnog ugljena, do 75 cm2 ,Pharmaplast S.A.E. ,Espuma C Sealed Edges 5x5cm | Pharmaplast S.A.E. | Hospitalija Pharmacum | 20.07.2023 |  | 1 | 1 | 14 | 1a | 0 | 1 | 1 | 1 | NE | 0 | 8 | 0 | 0 | cm2 | do | 10 | 5 | 5 | 351,217 | 0 | 0 |  | 0 | 0 | 0 | IIb | S | SP,LJ | Pjenasta obloga od poliuretanske mase. Ljepiva ili neljepiva. S dodatkom aktivne supstance, srebra i/ili aktivnog ugljena. Standardna ili s rubom, ili tanka ili anatomski oblikovana. CE certifikat. | 0 | 0,0717 | 5 | [6 empty] | 0 | 1 | '0209031120000
OBLOGE ZA RANE | Poliuretani / Pjene s dodatkom | 97 | 3529 | '020903112003 | '0209031120006 | Poliuretan/Pjena sa dodatkom srebra ili aktivnog ugljena, do 75 cm2 ,Pharmaplast S.A.E. , Espuma C Sealed Edges 7,5x7,5cm | Pharmaplast S.A.E. | Hospitalija Pharmacum | 20.07.2023 |  | 1 | 1 | 14 | 1a | 0 | 1 | 1 | 1 | NE | 0 | 8 | 0 | 0 | cm2 | do | 10 | 7.5 | 7.5 | 351,217 | 0 | 0 |  | 0 | 0 | 0 | IIb | S | SP,LJ | Pjenasta obloga od poliuretanske mase. Ljepiva ili neljepiva. S dodatkom aktivne supstance, srebra i/ili aktivnog ugljena. Standardna ili s rubom, ili tanka ili anatomski oblikovana. CE certifikat. | 0 | 0,0717 | 5 | [6 empty] | 0 | 1 | '0209031120000
OBLOGE ZA RANE | Poliuretani / Pjene s dodatkom | 97 | 3530 | '020903112003 | '0209031120007 | Poliuretan/Pjena sa dodatkom srebra ili aktivnog ugljena, do 75 cm2 ,Pharmaplast S.A.E. , Espuma C Sealed Edges 7,5x10cm | Pharmaplast S.A.E. | Hospitalija Pharmacum | 20.07.2023 |  | 1 | 1 | 14 | 1a | 0 | 1 | 1 | 1 | NE | 0 | 8 | 0 | 0 | cm2 | do | 10 | 7.5 | 10 | 351,217 | 0 | 0 |  | 0 | 0 | 0 | IIb | S | SP,LJ | Pjenasta obloga od poliuretanske mase. Ljepiva ili neljepiva. S dodatkom aktivne supstance, srebra i/ili aktivnog ugljena. Standardna ili s rubom, ili tanka ili anatomski oblikovana. CE certifikat. | 0 | 0,0717 | 5 | [6 empty] | 0 | 1 | '0209031120000
OBLOGE ZA RANE | Poliuretani / Pjene s dodatkom | 97 | 3531 | '020903112003 | '0209031120008 | Poliuretan/Pjena sa dodatkom srebra ili aktivnog ugljena, do 75 cm2 ,Pharmaplast S.A.E. , Espuma C Adhesive 5x5cm | Pharmaplast S.A.E. | Hospitalija Pharmacum | 20.07.2023 |  | 1 | 1 | 14 | 1a | 0 | 1 | 1 | 1 | NE | 0 | 8 | 0 | 0 | cm2 | do | 10 | 5 | 5 | 351,217 | 0 | 0 |  | 0 | 0 | 0 | IIb | S | SP,LJ | Pjenasta obloga od poliuretanske mase. Ljepiva ili neljepiva. S dodatkom aktivne supstance, srebra i/ili aktivnog ugljena. Standardna ili s rubom, ili tanka ili anatomski oblikovana. CE certifikat. | 0 | 0,0717 | 5 | [6 empty] | 0 | 1 | '0209031120000
OBLOGE ZA RANE | Poliuretani / Pjene s dodatkom | 97 | 3532 | '020903112003 | '0209031120009 | Poliuretan/Pjena sa dodatkom srebra ili aktivnog ugljena, do 75 cm2 ,Pharmaplast S.A.E. , Espuma C Adhesive 7,5x7,5cm | Pharmaplast S.A.E. | Hospitalija Pharmacum | 20.07.2023 |  | 1 | 1 | 14 | 1a | 0 | 1 | 1 | 1 | NE | 0 | 8 | 0 | 0 | cm2 | do | 10 | 7.5 | 7.5 | 351,217 | 0 | 0 |  | 0 | 0 | 0 | IIb | S | SP,LJ | Pjenasta obloga od poliuretanske mase. Ljepiva ili neljepiva. S dodatkom aktivne supstance, srebra i/ili aktivnog ugljena. Standardna ili s rubom, ili tanka ili anatomski oblikovana. CE certifikat. | 0 | 0,0717 | 5 | [6 empty] | 0 | 1 | '0209031120000
OBLOGE ZA RANE | Poliuretani / Pjene s dodatkom | 97 | 3533 | '020903112003 | '0209031120010 | Poliuretan/Pjena sa dodatkom srebra ili aktivnog ugljena, do 75 cm2 ,Pharmaplast S.A.E. , Espuma C Adhesive 7,5x10cm | Pharmaplast S.A.E. | Hospitalija Pharmacum | 20.07.2023 |  | 1 | 1 | 14 | 1a | 0 | 1 | 1 | 1 | NE | 0 | 8 | 0 | 0 | cm2 | do | 10 | 7.5 | 10 | 351,217 | 0 | 0 |  | 0 | 0 | 0 | IIb | S | SP,LJ | Pjenasta obloga od poliuretanske mase. Ljepiva ili neljepiva. S dodatkom aktivne supstance, srebra i/ili aktivnog ugljena. Standardna ili s rubom, ili tanka ili anatomski oblikovana. CE certifikat. | 0 | 0,0717 | 5 | [6 empty] | 0 | 1 | '0209031120000
OBLOGE ZA RANE | Poliuretani / Pjene s dodatkom | 97 | 3534 | '020903112105 | '0209031121024 | Poliuretan/Pjena sa dodatkom srebra ili aktivnog ugljena, iznad 75 cm2 ,Pharmaplast S.A.E. ,Espuma C Sealed Edges 10x10cm | Pharmaplast S.A.E. | Hospitalija Pharmacum | 20.07.2023 |  | 1 | 1 | 14 | 1a | 0 | 1 | 1 | 1 | NE | 0 | 8 | 0 | 0 | cm2 | do | 10 | 10 | 10 | 351,217 | 0 | 0 |  | 0 | 0 | 0 | IIb | S | SP,LJ | Pjenasta obloga od poliuretanske mase. Ljepiva ili neljepiva. S dodatkom aktivne supstance, srebra i/ili aktivnog ugljena. Standardna ili s rubom, ili tanka ili anatomski oblikovana. CE certifikat. | 0 | 0,0583 | 5 | [6 empty] | 0 | 1 | '0209031121000
OBLOGE ZA RANE | Poliuretani / Pjene s dodatkom | 97 | 3535 | '020903112105 | '0209031121025 | Poliuretan/Pjena sa dodatkom srebra ili aktivnog ugljena, iznad 75 cm2 ,Pharmaplast S.A.E. , Espuma C Sealed Edges 10x15cm | Pharmaplast S.A.E. | Hospitalija Pharmacum | 20.07.2023 |  | 1 | 1 | 14 | 1a | 0 | 1 | 1 | 1 | NE | 0 | 8 | 0 | 0 | cm2 | do | 10 | 10 | 15 | 351,217 | 0 | 0 |  | 0 | 0 | 0 | IIb | S | SP,LJ | Pjenasta obloga od poliuretanske mase. Ljepiva ili neljepiva. S dodatkom aktivne supstance, srebra i/ili aktivnog ugljena. Standardna ili s rubom, ili tanka ili anatomski oblikovana. CE certifikat. | 0 | 0,0583 | 5 | [6 empty] | 0 | 1 | '0209031121000
OBLOGE ZA RANE | Poliuretani / Pjene s dodatkom | 97 | 3536 | '020903112105 | '0209031121026 | Poliuretan/Pjena sa dodatkom srebra ili aktivnog ugljena, iznad 75 cm2 ,Pharmaplast S.A.E. , Espuma C Sealed Edges 15x15cm | Pharmaplast S.A.E. | Hospitalija Pharmacum | 20.07.2023 |  | 1 | 1 | 14 | 1a | 0 | 1 | 1 | 1 | NE | 0 | 8 | 0 | 0 | cm2 | do | 10 | 15 | 15 | 351,217 | 0 | 0 |  | 0 | 0 | 0 | IIb | S | SP,LJ | Pjenasta obloga od poliuretanske mase. Ljepiva ili neljepiva. S dodatkom aktivne supstance, srebra i/ili aktivnog ugljena. Standardna ili s rubom, ili tanka ili anatomski oblikovana. CE certifikat. | 0 | 0,0583 | 5 | [6 empty] | 0 | 1 | '0209031121000
OBLOGE ZA RANE | Poliuretani / Pjene s dodatkom | 97 | 3537 | '020903112105 | '0209031121027 | Poliuretan/Pjena sa dodatkom srebra ili aktivnog ugljena, iznad 75 cm2 ,Pharmaplast S.A.E. , Espuma C Sealed Edges 15x20cm | Pharmaplast S.A.E. | Hospitalija Pharmacum | 20.07.2023 |  | 1 | 1 | 14 | 1a | 0 | 1 | 1 | 1 | NE | 0 | 8 | 0 | 0 | cm2 | do | 10 | 15 | 20 | 351,217 | 0 | 0 |  | 0 | 0 | 0 | IIb | S | SP,LJ | Pjenasta obloga od poliuretanske mase. Ljepiva ili neljepiva. S dodatkom aktivne supstance, srebra i/ili aktivnog ugljena. Standardna ili s rubom, ili tanka ili anatomski oblikovana. CE certifikat. | 0 | 0,0583 | 5 | [6 empty] | 0 | 1 | '0209031121000
OBLOGE ZA RANE | Poliuretani / Pjene s dodatkom | 97 | 3538 | '020903112105 | '0209031121028 | Poliuretan/Pjena sa dodatkom srebra ili aktivnog ugljena, iznad 75 cm2 ,Pharmaplast S.A.E. , Espuma C Sealed Edges 20x20cm$ | Pharmaplast S.A.E. | Hospitalija Pharmacum | 20.07.2023 |  | 1 | 1 | 14 | 1a | 0 | 1 | 1 | 1 | NE | 0 | 8 | 0 | 0 | cm2 | do | 10 | 20 | 20 | 351,217 | 0 | 0 |  | 0 | 0 | 0 | IIb | S | SP,LJ | Pjenasta obloga od poliuretanske mase. Ljepiva ili neljepiva. S dodatkom aktivne supstance, srebra i/ili aktivnog ugljena. Standardna ili s rubom, ili tanka ili anatomski oblikovana. CE certifikat. | 0 | 0,0583 | 5 |  | 1 |  |  |  |  | 0 | 1 | '0209031121000
OBLOGE ZA RANE | Poliuretani / Pjene s dodatkom | 97 | 3539 | '020903112105 | '0209031121029 | Poliuretan/Pjena sa dodatkom srebra ili aktivnog ugljena, iznad 75 cm2 ,Pharmaplast S.A.E. , Espuma C Sealed Edges 13x20cm Heel | Pharmaplast S.A.E. | Hospitalija Pharmacum | 20.07.2023 |  | 1 | 1 | 14 | 1a | 0 | 1 | 1 | 1 | NE | 0 | 8 | 0 | 0 | cm2 | do | 10 | 13 | 20 | 351,217 | 0 | 0 |  | 0 | 0 | 0 | IIb | S | SP,LJ | Pjenasta obloga od poliuretanske mase. Ljepiva ili neljepiva. S dodatkom aktivne supstance, srebra i/ili aktivnog ugljena. Standardna ili s rubom, ili tanka ili anatomski oblikovana. CE certifikat. | 0 | 0,0583 | 5 | [6 empty] | 0 | 1 | '0209031121000
OBLOGE ZA RANE | Poliuretani / Pjene s dodatkom | 97 | 3540 | '020903112105 | '0209031121030 | Poliuretan/Pjena sa dodatkom srebra ili aktivnog ugljena, iznad 75 cm2 ,Pharmaplast S.A.E. , Espuma C Sealed Edges 22x22cm Sacral$ | Pharmaplast S.A.E. | Hospitalija Pharmacum | 20.07.2023 |  | 1 | 1 | 14 | 1a | 0 | 1 | 1 | 1 | NE | 0 | 8 | 0 | 0 | cm2 | do | 10 | 22 | 22 | 351,217 | 0 | 0 |  | 0 | 0 | 0 | IIb | S | SP,LJ | Pjenasta obloga od poliuretanske mase. Ljepiva ili neljepiva. S dodatkom aktivne supstance, srebra i/ili aktivnog ugljena. Standardna ili s rubom, ili tanka ili anatomski oblikovana. CE certifikat. | 0 | 0,0583 | 5 |  | 1 |  |  |  |  | 0 | 1 | '0209031121000
OBLOGE ZA RANE | Poliuretani / Pjene s dodatkom | 97 | 3541 | '020903112105 | '0209031121031 | Poliuretan/Pjena sa dodatkom srebra ili aktivnog ugljena, iznad 75 cm2 ,Pharmaplast S.A.E. , Espuma C Adhesive 10x10cm | Pharmaplast S.A.E. | Hospitalija Pharmacum | 20.07.2023 |  | 1 | 1 | 14 | 1a | 0 | 1 | 1 | 1 | NE | 0 | 8 | 0 | 0 | cm2 | do | 10 | 10 | 10 | 351,217 | 0 | 0 |  | 0 | 0 | 0 | IIb | S | SP,LJ | Pjenasta obloga od poliuretanske mase. Ljepiva ili neljepiva. S dodatkom aktivne supstance, srebra i/ili aktivnog ugljena. Standardna ili s rubom, ili tanka ili anatomski oblikovana. CE certifikat. | 0 | 0,0583 | 5 | [6 empty] | 0 | 1 | '0209031121000
OBLOGE ZA RANE | Poliuretani / Pjene s dodatkom | 97 | 3542 | '020903112105 | '0209031121032 | Poliuretan/Pjena sa dodatkom srebra ili aktivnog ugljena, iznad 75 cm2 ,Pharmaplast S.A.E. , Espuma C Adhesive 10x15cm | Pharmaplast S.A.E. | Hospitalija Pharmacum | 20.07.2023 |  | 1 | 1 | 14 | 1a | 0 | 1 | 1 | 1 | NE | 0 | 8 | 0 | 0 | cm2 | do | 10 | 10 | 15 | 351,217 | 0 | 0 |  | 0 | 0 | 0 | IIb | S | SP,LJ | Pjenasta obloga od poliuretanske mase. Ljepiva ili neljepiva. S dodatkom aktivne supstance, srebra i/ili aktivnog ugljena. Standardna ili s rubom, ili tanka ili anatomski oblikovana. CE certifikat. | 0 | 0,0583 | 5 | [6 empty] | 0 | 1 | '0209031121000
OBLOGE ZA RANE | Poliuretani / Pjene s dodatkom | 97 | 3543 | '020903112105 | '0209031121033 | Poliuretan/Pjena sa dodatkom srebra ili aktivnog ugljena, iznad 75 cm2 ,Pharmaplast S.A.E. , Espuma C Adhesive 15x15cm | Pharmaplast S.A.E. | Hospitalija Pharmacum | 20.07.2023 |  | 1 | 1 | 14 | 1a | 0 | 1 | 1 | 1 | NE | 0 | 8 | 0 | 0 | cm2 | do | 10 | 15 | 15 | 351,217 | 0 | 0 |  | 0 | 0 | 0 | IIb | S | SP,LJ | Pjenasta obloga od poliuretanske mase. Ljepiva ili neljepiva. S dodatkom aktivne supstance, srebra i/ili aktivnog ugljena. Standardna ili s rubom, ili tanka ili anatomski oblikovana. CE certifikat. | 0 | 0,0583 | 5 | [6 empty] | 0 | 1 | '0209031121000
OBLOGE ZA RANE | Poliuretani / Pjene s dodatkom | 97 | 3544 | '020903112105 | '0209031121034 | Poliuretan/Pjena sa dodatkom srebra ili aktivnog ugljena, iznad 75 cm2 ,Pharmaplast S.A.E. , Espuma C Adhesive 15x20cm | Pharmaplast S.A.E. | Hospitalija Pharmacum | 20.07.2023 |  | 1 | 1 | 14 | 1a | 0 | 1 | 1 | 1 | NE | 0 | 8 | 0 | 0 | cm2 | do | 10 | 15 | 20 | 351,217 | 0 | 0 |  | 0 | 0 | 0 | IIb | S | SP,LJ | Pjenasta obloga od poliuretanske mase. Ljepiva ili neljepiva. S dodatkom aktivne supstance, srebra i/ili aktivnog ugljena. Standardna ili s rubom, ili tanka ili anatomski oblikovana. CE certifikat. | 0 | 0,0583 | 5 | [6 empty] | 0 | 1 | '0209031121000
OBLOGE ZA RANE | Poliuretani / Pjene s dodatkom | 97 | 3545 | '020903112105 | '0209031121035 | Poliuretan/Pjena sa dodatkom srebra ili aktivnog ugljena, iznad 75 cm2 ,Pharmaplast S.A.E. , Espuma C Adhesive 20x20cm$ | Pharmaplast S.A.E. | Hospitalija Pharmacum | 20.07.2023 |  | 1 | 1 | 14 | 1a | 0 | 1 | 1 | 1 | NE | 0 | 8 | 0 | 0 | cm2 | do | 10 | 20 | 20 | 351,217 | 0 | 0 |  | 0 | 0 | 0 | IIb | S | SP,LJ | Pjenasta obloga od poliuretanske mase. Ljepiva ili neljepiva. S dodatkom aktivne supstance, srebra i/ili aktivnog ugljena. Standardna ili s rubom, ili tanka ili anatomski oblikovana. CE certifikat. | 0 | 0,0583 | 5 |  | 1 |  |  |  |  | 0 | 1 | '0209031121000
OBLOGE ZA RANE | Poliuretani / Pjene s dodatkom | 97 | 3546 | '020903112105 | '0209031121036 | Poliuretan/Pjena sa dodatkom srebra ili aktivnog ugljena, iznad 75 cm2 ,Pharmaplast S.A.E. , Espuma C Adhesive 22x22cm Sacral$ | Pharmaplast S.A.E. | Hospitalija Pharmacum | 20.07.2023 |  | 1 | 1 | 14 | 1a | 0 | 1 | 1 | 1 | NE | 0 | 8 | 0 | 0 | cm2 | do | 10 | 22 | 22 | 351,217 | 0 | 0 |  | 0 | 0 | 0 | IIb | S | SP,LJ | Pjenasta obloga od poliuretanske mase. Ljepiva ili neljepiva. S dodatkom aktivne supstance, srebra i/ili aktivnog ugljena. Standardna ili s rubom, ili tanka ili anatomski oblikovana. CE certifikat. | 0 | 0,0583 | 5 |  | 1 |  |  |  |  | 0 | 1 | '0209031121000
OBLOGE ZA RANE | Poliuretani / Pjene s dodatkom | 97 | 3547 | '020903112004 | '0209031120011 | Poliuretan/Pjena sa dodatkom srebra ili aktivnog ugljena, do 75 cm2 ,Zadi Tibbi Gerecler San ,Difa Ag Non Adhesive 7,5x7,5cm | Zadi Tibbi Gerecler San | Sanitas | 29.05.2025 |  | 1 | 1 | 14 | 1a | 0 | 1 | 1 | 1 | NE | 0 | 8 | 0 | 0 | cm2 | do | 10 | 7.5 | 7.5 | 351,217 | 0 | 0 |  | 0 | 0 | 0 | III | S | SP,LJ | Pjenasta obloga od poliuretanske mase. Ljepiva ili neljepiva. S dodatkom aktivne supstance, srebra i/ili aktivnog ugljena. Standardna ili s rubom, ili tanka ili anatomski oblikovana. CE certifikat. | 0 | 0,0618 | 5 | [6 empty] | 0 | 1 | '0209031120000
OBLOGE ZA RANE | Poliuretani / Pjene s dodatkom | 97 | 3548 | '020903112004 | '0209031120012 | Poliuretan/Pjena sa dodatkom srebra ili aktivnog ugljena, do 75 cm2 ,Zadi Tibbi Gerecler San , Difa Ag Adhesive 7,5x7,5cm | Zadi Tibbi Gerecler San | Sanitas | 29.05.2025 |  | 1 | 1 | 14 | 1a | 0 | 1 | 1 | 1 | NE | 0 | 8 | 0 | 0 | cm2 | do | 10 | 7.5 | 7.5 | 351,217 | 0 | 0 |  | 0 | 0 | 0 | III | S | SP,LJ | Pjenasta obloga od poliuretanske mase. Ljepiva ili neljepiva. S dodatkom aktivne supstance, srebra i/ili aktivnog ugljena. Standardna ili s rubom, ili tanka ili anatomski oblikovana. CE certifikat. | 0 | 0,0618 | 5 | [6 empty] | 0 | 1 | '0209031120000
OBLOGE ZA RANE | Poliuretani / Pjene s dodatkom | 97 | 3549 | '020903112004 | '0209031120013 | Poliuretan/Pjena sa dodatkom srebra ili aktivnog ugljena, do 75 cm2 ,Zadi Tibbi Gerecler San , Difa Ag Adhesive 7,5x10cm | Zadi Tibbi Gerecler San | Sanitas | 29.05.2025 |  | 1 | 1 | 14 | 1a | 0 | 1 | 1 | 1 | NE | 0 | 8 | 0 | 0 | cm2 | do | 10 | 7.5 | 10 | 351,217 | 0 | 0 |  | 0 | 0 | 0 | III | S | SP,LJ | Pjenasta obloga od poliuretanske mase. Ljepiva ili neljepiva. S dodatkom aktivne supstance, srebra i/ili aktivnog ugljena. Standardna ili s rubom, ili tanka ili anatomski oblikovana. CE certifikat. | 0 | 0,0618 | 5 | [6 empty] | 0 | 1 | '0209031120000
OBLOGE ZA RANE | Poliuretani / Pjene s dodatkom | 97 | 3550 | '020903113001 | '0209031130001 | Poliuretan/Pjena sa dodatkom PHMB-a, do 75 cm2 ,Advanced Medical Solutions Ltd. ,Suprasorb P+PHMB Non-Adhesive 7,5x7,5cm | Advanced Medical Solutions Ltd. | Lohmann & Rauscher | 05.10.2023 |  | 1 | 0 | 14 | 1a | 0 | 1 | 1 | 1 | NE | 0 | 8 | 0 | 0 | cm2 | do | 10 | 7.5 | 7.5 | 351,376 | 0 | 0 |  | 0 | 0 | 0 | III | S | SP,LJ | Pjenasta obloga od poliuretanske mase. Ljepiva ili neljepiva. S dodatkom aktivne supstance, PHMB -om. Standardna ili s rubom, ili tanka ili anatomski oblikovana. CE certifikat. | 0 | 0,0618 | 5 | [6 empty] | 0 | 1 | '0209031130000
OBLOGE ZA RANE | Poliuretani / Pjene s dodatkom | 97 | 3551 | '020903112106 | '0209031121037 | Poliuretan/Pjena sa dodatkom srebra ili aktivnog ugljena, iznad 75 cm2 ,Zadi Tibbi Gerecler San ,Difa Ag Non Adhesive 10x10cm | Zadi Tibbi Gerecler San | Sanitas | 29.05.2025 |  | 1 | 1 | 14 | 1a | 0 | 1 | 1 | 1 | NE | 0 | 8 | 0 | 0 | cm2 | do | 10 | 10 | 10 | 351,217 | 0 | 0 |  | 0 | 0 | 0 | IIb | S | SP,LJ | Pjenasta obloga od poliuretanske mase. Ljepiva ili neljepiva. S dodatkom aktivne supstance, srebra i/ili aktivnog ugljena. Standardna ili s rubom, ili tanka ili anatomski oblikovana. CE certifikat. | 0 | 0,0492 | 5 | [6 empty] | 0 | 1 | '0209031121000
OBLOGE ZA RANE | Poliuretani / Pjene s dodatkom | 97 | 3552 | '020903112106 | '0209031121038 | Poliuretan/Pjena sa dodatkom srebra ili aktivnog ugljena, iznad 75 cm2 ,Zadi Tibbi Gerecler San , Difa Ag Non Adhesive 15x15cm | Zadi Tibbi Gerecler San | Sanitas | 29.05.2025 |  | 1 | 1 | 14 | 1a | 0 | 1 | 1 | 1 | NE | 0 | 8 | 0 | 0 | cm2 | do | 10 | 15 | 15 | 351,217 | 0 | 0 |  | 0 | 0 | 0 | IIb | S | SP,LJ | Pjenasta obloga od poliuretanske mase. Ljepiva ili neljepiva. S dodatkom aktivne supstance, srebra i/ili aktivnog ugljena. Standardna ili s rubom, ili tanka ili anatomski oblikovana. CE certifikat. | 0 | 0,0492 | 5 | [6 empty] | 0 | 1 | '0209031121000
OBLOGE ZA RANE | Poliuretani / Pjene s dodatkom | 97 | 3553 | '020903112106 | '0209031121039 | Poliuretan/Pjena sa dodatkom srebra ili aktivnog ugljena, iznad 75 cm2 ,Zadi Tibbi Gerecler San , Difa Ag Non Adhesive 20x20cm$ | Zadi Tibbi Gerecler San | Sanitas | 29.05.2025 |  | 1 | 1 | 14 | 1a | 0 | 1 | 1 | 1 | NE | 0 | 8 | 0 | 0 | cm2 | do | 10 | 20 | 20 | 351,217 | 0 | 0 |  | 0 | 0 | 0 | IIb | S | SP,LJ | Pjenasta obloga od poliuretanske mase. Ljepiva ili neljepiva. S dodatkom aktivne supstance, srebra i/ili aktivnog ugljena. Standardna ili s rubom, ili tanka ili anatomski oblikovana. CE certifikat. | 0 | 0,0492 | 5 |  | 1 |  |  |  |  | 0 | 1 | '0209031121000
OBLOGE ZA RANE | Poliuretani / Pjene s dodatkom | 97 | 3554 | '020903112106 | '0209031121040 | Poliuretan/Pjena sa dodatkom srebra ili aktivnog ugljena, iznad 75 cm2 ,Zadi Tibbi Gerecler San ,Difa Ag Adhesive 10x10cm | Zadi Tibbi Gerecler San | Sanitas | 29.05.2025 |  | 1 | 1 | 14 | 1a | 0 | 1 | 1 | 1 | NE | 0 | 8 | 0 | 0 | cm2 | do | 10 | 10 | 10 | 351,217 | 0 | 0 |  | 0 | 0 | 0 | IIb | S | SP,LJ | Pjenasta obloga od poliuretanske mase. Ljepiva ili neljepiva. S dodatkom aktivne supstance, srebra i/ili aktivnog ugljena. Standardna ili s rubom, ili tanka ili anatomski oblikovana. CE certifikat. | 0 | 0,0492 | 5 | [6 empty] | 0 | 1 | '0209031121000
OBLOGE ZA RANE | Poliuretani / Pjene s dodatkom | 97 | 3555 | '020903112106 | '0209031121041 | Poliuretan/Pjena sa dodatkom srebra ili aktivnog ugljena, iznad 75 cm2 ,Zadi Tibbi Gerecler San , Difa Ag Adhesive 15x15cm | Zadi Tibbi Gerecler San | Sanitas | 29.05.2025 |  | 1 | 1 | 14 | 1a | 0 | 1 | 1 | 1 | NE | 0 | 8 | 0 | 0 | cm2 | do | 10 | 15 | 15 | 351,217 | 0 | 0 |  | 0 | 0 | 0 | IIb | S | SP,LJ | Pjenasta obloga od poliuretanske mase. Ljepiva ili neljepiva. S dodatkom aktivne supstance, srebra i/ili aktivnog ugljena. Standardna ili s rubom, ili tanka ili anatomski oblikovana. CE certifikat. | 0 | 0,0492 | 5 | [6 empty] | 0 | 1 | '0209031121000
OBLOGE ZA RANE | Poliuretani / Pjene s dodatkom | 97 | 3556 | '020903112106 | '0209031121042 | Poliuretan/Pjena sa dodatkom srebra ili aktivnog ugljena, iznad 75 cm2 ,Zadi Tibbi Gerecler San , Difa Ag Adhesive 20x20cm$ | Zadi Tibbi Gerecler San | Sanitas | 29.05.2025 |  | 1 | 1 | 14 | 1a | 0 | 1 | 1 | 1 | NE | 0 | 8 | 0 | 0 | cm2 | do | 10 | 20 | 20 | 351,217 | 0 | 0 |  | 0 | 0 | 0 | IIb | S | SP,LJ | Pjenasta obloga od poliuretanske mase. Ljepiva ili neljepiva. S dodatkom aktivne supstance, srebra i/ili aktivnog ugljena. Standardna ili s rubom, ili tanka ili anatomski oblikovana. CE certifikat. | 0 | 0,0492 | 5 |  | 1 |  |  |  |  | 0 | 1 | '0209031121000
OBLOGE ZA RANE | Poliuretani / Pjene s dodatkom | 97 | 3557 | '020903112106 | '0209031121043 | Poliuretan/Pjena sa dodatkom srebra ili aktivnog ugljena, iznad 75 cm2 ,Zadi Tibbi Gerecler San , Difa Ag Adhesive Sacral 22x22cm$ | Zadi Tibbi Gerecler San | Sanitas | 29.05.2025 |  | 1 | 1 | 14 | 1a | 0 | 1 | 1 | 1 | NE | 0 | 8 | 0 | 0 | cm2 | do | 10 | 22 | 22 | 351,217 | 0 | 0 |  | 0 | 0 | 0 | IIb | S | SP,LJ | Pjenasta obloga od poliuretanske mase. Ljepiva ili neljepiva. S dodatkom aktivne supstance, srebra i/ili aktivnog ugljena. Standardna ili s rubom, ili tanka ili anatomski oblikovana. CE certifikat. | 0 | 0,0492 | 5 |  | 1 |  |  |  |  | 0 | 1 | '0209031121000
OBLOGE ZA RANE | Poliuretani / Pjene s dodatkom | 97 | 3558 | '020903113501 | '0209031135001 | Poliuretan/Pjena sa dodatkom PHMB-a, iznad 75 cm2 ,Advanced Medical Solutions Ltd. ,Nurofoam non adhesive PHMB 10x10 cm | Advanced Medical Solutions Ltd. | Medicline | 02.09.2024 |  | 1 | 1 | 14 | 1a | 0 | 1 | 1 | 1 | NE | 0 | 8 | 0 | 0 | cm2 | do | 10 | 10 | 10 | 351,376 | 0 | 0 |  | 0 | 0 | 0 | III | S | SP,LJ | Pjenasta obloga od poliuretanske mase. Ljepiva ili neljepiva. S dodatkom aktivne supstance, PHMB-a. Standardna ili s rubom, ili tanka ili anatomski oblikovana. CE certifikat. | 0 | 0,0404 | 5 | [6 empty] | 0 | 1 | '0209031135000
OBLOGE ZA RANE | Poliuretani / Pjene s dodatkom | 97 | 3559 | '020903113501 | '0209031135002 | Poliuretan/Pjena sa dodatkom PHMB-a, iznad 75 cm2 ,Advanced Medical Solutions Ltd. ,Nurofoam non adhesive PHMB 15x15 cm | Advanced Medical Solutions Ltd. | Medicline | 02.09.2024 |  | 1 | 1 | 14 | 1a | 0 | 1 | 1 | 1 | NE | 0 | 8 | 0 | 0 | cm2 | do | 10 | 15 | 15 | 351,376 | 0 | 0 |  | 0 | 0 | 0 | III | S | SP,LJ | Pjenasta obloga od poliuretanske mase. Ljepiva ili neljepiva. S dodatkom aktivne supstance, PHMB-a. Standardna ili s rubom, ili tanka ili anatomski oblikovana. CE certifikat. | 0 | 0,0404 | 5 | [6 empty] | 0 | 1 | '0209031135000
OBLOGE ZA RANE | Poliuretani / Pjene s dodatkom | 97 | 3560 | '020903113501 | '0209031135003 | Poliuretan/Pjena sa dodatkom PHMB-a, iznad 75 cm2 ,Advanced Medical Solutions Ltd. ,Nurofoam non adhesive PHMB 10x20 cm | Advanced Medical Solutions Ltd. | Medicline | 02.09.2024 |  | 1 | 1 | 14 | 1a | 0 | 1 | 1 | 1 | NE | 0 | 8 | 0 | 0 | cm2 | do | 10 | 10 | 20 | 351,376 | 0 | 0 |  | 0 | 0 | 0 | III | S | SP,LJ | Pjenasta obloga od poliuretanske mase. Ljepiva ili neljepiva. S dodatkom aktivne supstance, PHMB-a. Standardna ili s rubom, ili tanka ili anatomski oblikovana. CE certifikat. | 0 | 0,0404 | 5 | [6 empty] | 0 | 1 | '0209031135000
OBLOGE ZA RANE | Poliuretani / Pjene s dodatkom | 97 | 3561 | '020903113502 | '0209031135004 | Poliuretan/Pjena sa dodatkom PHMB-a, iznad 75 cm2 ,Advanced Medical Solutions Ltd. ,Suprasorb P+PHMB Non adhesive 10x10cm | Advanced Medical Solutions Ltd. | Lohmann & Rauscher | 05.10.2023 |  | 1 | 0 | 14 | 1a | 0 | 1 | 1 | 1 | NE | 0 | 8 | 0 | 0 | cm2 | do | 10 | 10 | 10 | 351,376 | 0 | 0 |  | 0 | 0 | 0 | III | S | SP,LJ | Pjenasta obloga od poliuretanske mase. Ljepiva ili neljepiva. S dodatkom aktivne supstance, PHMB-a. Standardna ili s rubom, ili tanka ili anatomski oblikovana. CE certifikat. | 0 | 0,0404 | 5 | [6 empty] | 0 | 1 | '0209031135000
OBLOGE ZA RANE | Poliuretani / Pjene s dodatkom | 97 | 3562 | '020903113502 | '0209031135005 | Poliuretan/Pjena sa dodatkom PHMB-a, iznad 75 cm2 ,Advanced Medical Solutions Ltd. , Suprasorb P+PHMB Non adhesive 10x20cm | Advanced Medical Solutions Ltd. | Lohmann & Rauscher | 05.10.2023 |  | 1 | 0 | 14 | 1a | 0 | 1 | 1 | 1 | NE | 0 | 8 | 0 | 0 | cm2 | do | 10 | 10 | 20 | 351,376 | 0 | 0 |  | 0 | 0 | 0 | III | S | SP,LJ | Pjenasta obloga od poliuretanske mase. Ljepiva ili neljepiva. S dodatkom aktivne supstance, PHMB-a. Standardna ili s rubom, ili tanka ili anatomski oblikovana. CE certifikat. | 0 | 0,0404 | 5 | [6 empty] | 0 | 1 | '0209031135000
OBLOGE ZA RANE | Poliuretani / Pjene s dodatkom | 97 | 3563 | '020903113502 | '0209031135006 | Poliuretan/Pjena sa dodatkom PHMB-a, iznad 75 cm2 ,Advanced Medical Solutions Ltd. , Suprasorb P+PHMB Non adhesive 15x15cm | Advanced Medical Solutions Ltd. | Lohmann & Rauscher | 05.10.2023 |  | 1 | 0 | 14 | 1a | 0 | 1 | 1 | 1 | NE | 0 | 8 | 0 | 0 | cm2 | do | 10 | 15 | 15 | 351,376 | 0 | 0 |  | 0 | 0 | 0 | III | S | SP,LJ | Pjenasta obloga od poliuretanske mase. Ljepiva ili neljepiva. S dodatkom aktivne supstance, PHMB-a. Standardna ili s rubom, ili tanka ili anatomski oblikovana. CE certifikat. | 0 | 0,0404 | 5 | [6 empty] | 0 | 1 | '0209031135000
OBLOGE ZA RANE | Poliuretani / Pjene s dodatkom | 97 | 3564 | '020903113502 | '0209031135007 | Poliuretan/Pjena sa dodatkom PHMB-a, iznad 75 cm2 ,Advanced Medical Solutions Ltd. ,Suprasorb P+PHMB Non adhesive 20x20cm$ | Advanced Medical Solutions Ltd. | Lohmann & Rauscher | 05.10.2023 |  | 1 | 0 | 14 | 1a | 0 | 1 | 1 | 1 | NE | 0 | 8 | 0 | 0 | cm2 | do | 10 | 20 | 20 | 351,376 | 0 | 0 |  | 0 | 0 | 0 | III | S | SP,LJ | Pjenasta obloga od poliuretanske mase. Ljepiva ili neljepiva. S dodatkom aktivne supstance, PHMB-a. Standardna ili s rubom, ili tanka ili anatomski oblikovana. CE certifikat. | 0 | 0,0404 | 5 |  | 1 |  |  |  |  | 0 | 1 | '0209031135000
OBLOGE ZA RANE | Poliuretani / Pjene s dodatkom | 97 | 3565 | '020903112107 | '0209031121044 | Poliuretan/Pjena sa dodatkom medicinskog meda, iznad 75 cm2 ,Links Medical Products Inc. ,Manuka Foam Air 10x10cm | Links Medical Products Inc. | Lola Ribar | 09.11.2023 |  | 1 | 0 | 14 | 1a | 0 | 1 | 1 | 1 | NE | 0 | 8 | 0 | 0 | cm2 | do | 10 | 10 | 10 | 351,377 | 0 | 0 |  | 0 | 0 | 0 | IIb | S | SP,LJ | Pjenasta obloga od poliuretanske mase. Ljepiva ili neljepiva. S dodatkom aktivne supstance, medicinskog meda. Standardna ili s rubom, ili tanka ili anatomski oblikovana. CE certifikat. | 0 | 0,0492 | 5 |  | 1 |  |  |  |  | 0 | 1 | '0209031121000
OBLOGE ZA RANE | Poliuretani / Pjene s dodatkom | 97 | 3566 | '020903113002 | '0209031130002 | Poliuretan/Pjena sa dodatkom PHMB-a, do 75 cm2 ,Plastod S.p.A. ,Klinion Kliniderm foam PHMB wound dressing 5x5cm | Plastod S.p.A. | Salvus | 01.06.2024 |  | 1 | 0 | 14 | 1a | 0 | 1 | 1 | 1 | NE | 0 | 8 | 0 | 0 | cm2 | do | 10 | 5 | 5 | 351,376 | 0 | 0 |  | 0 | 0 | 0 | III | S | SP,LJ | Pjenasta obloga od poliuretanske mase. Ljepiva ili neljepiva. S dodatkom aktivne supstance, PHMB -om. Standardna ili s rubom, ili tanka ili anatomski oblikovana. CE certifikat. | 0 | 0,0587 | 5 | [6 empty] | 0 | 1 | '0209031130000
OBLOGE ZA RANE | Poliuretani / Pjene s dodatkom | 97 | 3567 | '020903113503 | '0209031135008 | Poliuretan/Pjena sa dodatkom PHMB-a, iznad 75 cm2 ,Plastod S.p.A. ,Klinion Kliniderm foam PHMB wound dressing 10x10cm | Plastod S.p.A. | Salvus | 01.06.2024 |  | 1 | 0 | 14 | 1a | 0 | 1 | 1 | 1 | NE | 0 | 8 | 0 | 0 | cm2 | do | 10 | 10 | 10 | 351,376 | 0 | 0 |  | 0 | 0 | 0 | III | S | SP,LJ | Pjenasta obloga od poliuretanske mase. Ljepiva ili neljepiva. S dodatkom aktivne supstance, PHMB-a. Standardna ili s rubom, ili tanka ili anatomski oblikovana. CE certifikat. | 0 | 0,0384 | 5 | [6 empty] | 0 | 1 | '0209031135000
OBLOGE ZA RANE | Poliuretani / Pjene s dodatkom | 97 | 3568 | '020903113503 | '0209031135009 | Poliuretan/Pjena sa dodatkom PHMB-a, iznad 75 cm2 ,Plastod S.p.A. , Klinion Kliniderm foam PHMB wound dressing 15x15cm | Plastod S.p.A. | Salvus | 01.06.2024 |  | 1 | 0 | 14 | 1a | 0 | 1 | 1 | 1 | NE | 0 | 8 | 0 | 0 | cm2 | do | 10 | 15 | 15 | 351,376 | 0 | 0 |  | 0 | 0 | 0 | III | S | SP,LJ | Pjenasta obloga od poliuretanske mase. Ljepiva ili neljepiva. S dodatkom aktivne supstance, PHMB-a. Standardna ili s rubom, ili tanka ili anatomski oblikovana. CE certifikat. | 0 | 0,0384 | 5 | [6 empty] | 0 | 1 | '0209031135000
OBLOGE ZA RANE | Poliuretani / Pjene s dodatkom | 97 | 3569 | '020903113503 | '0209031135010 | Poliuretan/Pjena sa dodatkom PHMB-a, iznad 75 cm2 ,Plastod S.p.A. , Klinion Kliniderm foam PHMB wound dressing 20x20cm$ | Plastod S.p.A. | Salvus | 01.06.2024 |  | 1 | 0 | 14 | 1a | 0 | 1 | 1 | 1 | NE | 0 | 8 | 0 | 0 | cm2 | do | 10 | 20 | 20 | 351,376 | 0 | 0 |  | 0 | 0 | 0 | III | S | SP,LJ | Pjenasta obloga od poliuretanske mase. Ljepiva ili neljepiva. S dodatkom aktivne supstance, PHMB-a. Standardna ili s rubom, ili tanka ili anatomski oblikovana. CE certifikat. | 0 | 0,0384 | 5 |  | 1 |  |  |  |  | 0 | 1 | '0209031135000
OBLOGE ZA RANE | Poliuretani / Pjene s dodatkom | 97 | 3570 | '020903113503 | '0209031135011 | Poliuretan/Pjena sa dodatkom PHMB-a, iznad 75 cm2 ,Plastod S.p.A. , Klinion Kliniderm foam PHMB wound dressing 10x20cm | Plastod S.p.A. | Salvus | 01.06.2024 |  | 1 | 0 | 14 | 1a | 0 | 1 | 1 | 1 | NE | 0 | 8 | 0 | 0 | cm2 | do | 10 | 10 | 20 | 351,376 | 0 | 0 |  | 0 | 0 | 0 | III | S | SP,LJ | Pjenasta obloga od poliuretanske mase. Ljepiva ili neljepiva. S dodatkom aktivne supstance, PHMB-a. Standardna ili s rubom, ili tanka ili anatomski oblikovana. CE certifikat. | 0 | 0,0384 | 5 | [6 empty] | 0 | 1 | '0209031135000
OBLOGE ZA RANE | Poliuretani / Pjene s dodatkom | 97 | 3571 | '020903113501 | '0209031135012 | Poliuretan/Pjena sa dodatkom PHMB-a, iznad 75 cm2 ,Advanced Medical Solutions Ltd. ,Nurofoam non adhesive PHMB 20x20 cm | Advanced Medical Solutions Ltd. | Medicline | 02.09.2024 |  | 1 | 1 | 14 | 1a | 0 | 1 | 1 | 1 | NE | 0 | 8 | 0 | 0 | cm2 | do | 10 | 20 | 20 | 351,376 | 0 | 0 |  | 0 | 0 | 0 | III | S | SP,LJ | Pjenasta obloga od poliuretanske mase. Ljepiva ili neljepiva. S dodatkom aktivne supstance, PHMB-a. Standardna ili s rubom, ili tanka ili anatomski oblikovana. CE certifikat. | 0 | 0,0404 | 5 | [6 empty] | 0 | 1 | '0209031135000
OBLOGE ZA RANE | Poliuretani / Pjene s dodatkom | 97 | 3572 | '020903113003 | '0209031130003 | Pjenasta obloga s hidrogelnim kontaktnim slojem do 75 cm2 ,PAUL HARTMANN AG ,HydroTacComfort 6,5x10cm | PAUL HARTMANN AG | PAUL HARTMANN | 12.10.2024 |  | 1 | 0 | 14 | 1a | 0 | 1 | 1 | 1 | NE | 0 | 8 | 0 | 0 | cm2 | do | 10 | 6.5 | 10 | 351,214 | 0 | 0 |  | 0 | 0 | 0 | III | S | SP,LJ | Pjenasta obloga s hidrogelnim kontaktnim slojem. Ljepiva ili neljepiva. Bez ruba ili s rubom ili anatomski oblikovana. CE certifikat. | 0 | 0,0468 | 5 | [6 empty] | 0 | 1 | '0209031130000
OBLOGE ZA RANE | Poliuretani / Pjene s dodatkom | 97 | 3573 | '020903113003 | '0209031130004 | Pjenasta obloga s hidrogelnim kontaktnim slojem do 75 cm2 ,PAUL HARTMANN AG , HydroTacComfort 8x8cm | PAUL HARTMANN AG | PAUL HARTMANN | 12.10.2024 |  | 1 | 0 | 14 | 1a | 0 | 1 | 1 | 1 | NE | 0 | 8 | 0 | 0 | cm2 | do | 10 | 8 | 8 | 351,214 | 0 | 0 |  | 0 | 0 | 0 | III | S | SP,LJ | Pjenasta obloga s hidrogelnim kontaktnim slojem. Ljepiva ili neljepiva. Bez ruba ili s rubom ili anatomski oblikovana. CE certifikat. | 0 | 0,0468 | 5 | [6 empty] | 0 | 1 | '0209031130000
OBLOGE ZA RANE | Poliuretani / Pjene s dodatkom | 97 | 3574 | '020903113504 | '0209031135013 | Pjenasta obloga s hidrogelnim kontaktnim slojem iznad 75 cm2 ,PAUL HARTMANN AG ,HydroTac 10x10cm | PAUL HARTMANN AG | PAUL HARTMANN | 12.10.2024 |  | 1 | 0 | 14 | 1a | 0 | 1 | 1 | 1 | NE | 0 | 8 | 0 | 0 | cm2 | do | 10 | 10 | 10 | 351,214 | 0 | 0 |  | 0 | 0 | 0 | III | S | SP,LJ | Pjenasta obloga s hidrogelnim kontaktnim slojem. Ljepiva ili neljepiva. Bez ruba ili s rubom ili anatomski oblikovana. CE certifikat. | 0 | 0,0452 | 5 | [6 empty] | 0 | 1 | '0209031135000
OBLOGE ZA RANE | Poliuretani / Pjene s dodatkom | 97 | 3575 | '020903113504 | '0209031135014 | Pjenasta obloga s hidrogelnim kontaktnim slojem iznad 75 cm2 ,PAUL HARTMANN AG , HydroTac 12,5x12,5cm | PAUL HARTMANN AG | PAUL HARTMANN | 12.10.2024 |  | 1 | 0 | 14 | 1a | 0 | 1 | 1 | 1 | NE | 0 | 8 | 0 | 0 | cm2 | do | 10 | 12.5 | 12.5 | 351,214 | 0 | 0 |  | 0 | 0 | 0 | III | S | SP,LJ | Pjenasta obloga s hidrogelnim kontaktnim slojem. Ljepiva ili neljepiva. Bez ruba ili s rubom ili anatomski oblikovana. CE certifikat. | 0 | 0,0452 | 5 | [6 empty] | 0 | 1 | '0209031135000
OBLOGE ZA RANE | Poliuretani / Pjene s dodatkom | 97 | 3576 | '020903113504 | '0209031135015 | Pjenasta obloga s hidrogelnim kontaktnim slojem iznad 75 cm2 ,PAUL HARTMANN AG , HydroTac 10x20cm | PAUL HARTMANN AG | PAUL HARTMANN | 12.10.2024 |  | 1 | 0 | 14 | 1a | 0 | 1 | 1 | 1 | NE | 0 | 8 | 0 | 0 | cm2 | do | 10 | 10 | 20 | 351,214 | 0 | 0 |  | 0 | 0 | 0 | III | S | SP,LJ | Pjenasta obloga s hidrogelnim kontaktnim slojem. Ljepiva ili neljepiva. Bez ruba ili s rubom ili anatomski oblikovana. CE certifikat. | 0 | 0,0452 | 5 | [6 empty] | 0 | 1 | '0209031135000
OBLOGE ZA RANE | Poliuretani / Pjene s dodatkom | 97 | 3577 | '020903113504 | '0209031135016 | Pjenasta obloga s hidrogelnim kontaktnim slojem iznad 75 cm2 ,PAUL HARTMANN AG , HydroTac 20x20cm$ | PAUL HARTMANN AG | PAUL HARTMANN | 12.10.2024 |  | 1 | 0 | 14 | 1a | 0 | 1 | 1 | 1 | NE | 0 | 8 | 0 | 0 | cm2 | do | 10 | 20 | 20 | 351,214 | 0 | 0 |  | 0 | 0 | 0 | III | S | SP,LJ | Pjenasta obloga s hidrogelnim kontaktnim slojem. Ljepiva ili neljepiva. Bez ruba ili s rubom ili anatomski oblikovana. CE certifikat. | 0 | 0,0452 | 5 |  | 1 |  |  |  |  | 0 | 1 | '0209031135000
OBLOGE ZA RANE | Poliuretani / Pjene s dodatkom | 97 | 3578 | '020903113504 | '0209031135017 | Pjenasta obloga s hidrogelnim kontaktnim slojem iznad 75 cm2 ,PAUL HARTMANN AG , HydroTac 15x20cm | PAUL HARTMANN AG | PAUL HARTMANN | 12.10.2024 |  | 1 | 0 | 14 | 1a | 0 | 1 | 1 | 1 | NE | 0 | 8 | 0 | 0 | cm2 | do | 10 | 15 | 20 | 351,214 | 0 | 0 |  | 0 | 0 | 0 | III | S | SP,LJ | Pjenasta obloga s hidrogelnim kontaktnim slojem. Ljepiva ili neljepiva. Bez ruba ili s rubom ili anatomski oblikovana. CE certifikat. | 0 | 0,0452 | 5 | [6 empty] | 0 | 1 | '0209031135000
OBLOGE ZA RANE | Poliuretani / Pjene s dodatkom | 97 | 3579 | '020903113504 | '0209031135018 | Pjenasta obloga s hidrogelnim kontaktnim slojem iznad 75 cm2 ,PAUL HARTMANN AG , HydroTac 15x15cm | PAUL HARTMANN AG | PAUL HARTMANN | 12.10.2024 |  | 1 | 0 | 14 | 1a | 0 | 1 | 1 | 1 | NE | 0 | 8 | 0 | 0 | cm2 | do | 10 | 15 | 15 | 351,214 | 0 | 0 |  | 0 | 0 | 0 | III | S | SP,LJ | Pjenasta obloga s hidrogelnim kontaktnim slojem. Ljepiva ili neljepiva. Bez ruba ili s rubom ili anatomski oblikovana. CE certifikat. | 0 | 0,0452 | 5 | [6 empty] | 0 | 1 | '0209031135000
OBLOGE ZA RANE | Poliuretani / Pjene s dodatkom | 97 | 3580 | '020903113504 | '0209031135019 | Pjenasta obloga s hidrogelnim kontaktnim slojem iznad 75 cm2 ,PAUL HARTMANN AG , HydroTac Sacral 22x22cm$ | PAUL HARTMANN AG | PAUL HARTMANN | 12.10.2024 |  | 1 | 0 | 14 | 1a | 0 | 1 | 1 | 1 | NE | 0 | 8 | 0 | 0 | cm2 | do | 10 | 22 | 22 | 351,214 | 0 | 0 |  | 0 | 0 | 0 | III | S | SP,LJ | Pjenasta obloga s hidrogelnim kontaktnim slojem. Ljepiva ili neljepiva. Bez ruba ili s rubom ili anatomski oblikovana. CE certifikat. | 0 | 0,0452 | 5 |  | 1 |  |  |  |  | 0 | 1 | '0209031135000
OBLOGE ZA RANE | Poliuretani / Pjene s dodatkom | 97 | 3581 | '020903113504 | '0209031135020 | Pjenasta obloga s hidrogelnim kontaktnim slojem iznad 75 cm2 ,PAUL HARTMANN AG , HydroTac Sacral 18x18cm | PAUL HARTMANN AG | PAUL HARTMANN | 12.10.2024 |  | 1 | 0 | 14 | 1a | 0 | 1 | 1 | 1 | NE | 0 | 8 | 0 | 0 | cm2 | do | 10 | 18 | 18 | 351,214 | 0 | 0 |  | 0 | 0 | 0 | III | S | SP,LJ | Pjenasta obloga s hidrogelnim kontaktnim slojem. Ljepiva ili neljepiva. Bez ruba ili s rubom ili anatomski oblikovana. CE certifikat. | 0 | 0,0452 | 5 | [6 empty] | 0 | 1 | '0209031135000
OBLOGE ZA RANE | Poliuretani / Pjene s dodatkom | 97 | 3582 | '020903113504 | '0209031135021 | Pjenasta obloga s hidrogelnim kontaktnim slojem iznad 75 cm2 ,PAUL HARTMANN AG , HydroTac Comfort 8x15cm | PAUL HARTMANN AG | PAUL HARTMANN | 12.10.2024 |  | 1 | 0 | 14 | 1a | 0 | 1 | 1 | 1 | NE | 0 | 8 | 0 | 0 | cm2 | do | 10 | 8 | 15 | 351,214 | 0 | 0 |  | 0 | 0 | 0 | III | S | SP,LJ | Pjenasta obloga s hidrogelnim kontaktnim slojem. Ljepiva ili neljepiva. Bez ruba ili s rubom ili anatomski oblikovana. CE certifikat. | 0 | 0,0452 | 5 | [6 empty] | 0 | 1 | '0209031135000
OBLOGE ZA RANE | Poliuretani / Pjene s dodatkom | 97 | 3583 | '020903113504 | '0209031135022 | Pjenasta obloga s hidrogelnim kontaktnim slojem iznad 75 cm2 ,PAUL HARTMANN AG , HydroTac Comfort 10x20cm | PAUL HARTMANN AG | PAUL HARTMANN | 12.10.2024 |  | 1 | 0 | 14 | 1a | 0 | 1 | 1 | 1 | NE | 0 | 8 | 0 | 0 | cm2 | do | 10 | 10 | 20 | 351,214 | 0 | 0 |  | 0 | 0 | 0 | III | S | SP,LJ | Pjenasta obloga s hidrogelnim kontaktnim slojem. Ljepiva ili neljepiva. Bez ruba ili s rubom ili anatomski oblikovana. CE certifikat. | 0 | 0,0452 | 5 | [6 empty] | 0 | 1 | '0209031135000
OBLOGE ZA RANE | Poliuretani / Pjene s dodatkom | 97 | 3584 | '020903113504 | '0209031135023 | Pjenasta obloga s hidrogelnim kontaktnim slojem iznad 75 cm2 ,PAUL HARTMANN AG , HydroTac Comfort 12,5x12,5cm | PAUL HARTMANN AG | PAUL HARTMANN | 12.10.2024 |  | 1 | 0 | 14 | 1a | 0 | 1 | 1 | 1 | NE | 0 | 8 | 0 | 0 | cm2 | do | 10 | 12.5 | 12.5 | 351,214 | 0 | 0 |  | 0 | 0 | 0 | III | S | SP,LJ | Pjenasta obloga s hidrogelnim kontaktnim slojem. Ljepiva ili neljepiva. Bez ruba ili s rubom ili anatomski oblikovana. CE certifikat. | 0 | 0,0452 | 5 | [6 empty] | 0 | 1 | '0209031135000
OBLOGE ZA RANE | Poliuretani / Pjene s dodatkom | 97 | 3585 | '020903113504 | '0209031135024 | Pjenasta obloga s hidrogelnim kontaktnim slojem iznad 75 cm2 ,PAUL HARTMANN AG , HydroTac Comfort 15x15cm | PAUL HARTMANN AG | PAUL HARTMANN | 12.10.2024 |  | 1 | 0 | 14 | 1a | 0 | 1 | 1 | 1 | NE | 0 | 8 | 0 | 0 | cm2 | do | 10 | 15 | 15 | 351,214 | 0 | 0 |  | 0 | 0 | 0 | III | S | SP,LJ | Pjenasta obloga s hidrogelnim kontaktnim slojem. Ljepiva ili neljepiva. Bez ruba ili s rubom ili anatomski oblikovana. CE certifikat. | 0 | 0,0452 | 5 | [6 empty] | 0 | 1 | '0209031135000
OBLOGE ZA RANE | Poliuretani / Pjene s dodatkom | 97 | 3586 | '020903113504 | '0209031135025 | Pjenasta obloga s hidrogelnim kontaktnim slojem iznad 75 cm2 ,PAUL HARTMANN AG , HydroTac Comfort 20x20cm$ | PAUL HARTMANN AG | PAUL HARTMANN | 12.10.2024 |  | 1 | 0 | 14 | 1a | 0 | 1 | 1 | 1 | NE | 0 | 8 | 0 | 0 | cm2 | do | 10 | 20 | 20 | 351,214 | 0 | 0 |  | 0 | 0 | 0 | III | S | SP,LJ | Pjenasta obloga s hidrogelnim kontaktnim slojem. Ljepiva ili neljepiva. Bez ruba ili s rubom ili anatomski oblikovana. CE certifikat. | 0 | 0,0452 | 5 |  | 1 |  |  |  |  | 0 | 1 | '0209031135000
OBLOGE ZA RANE | Poliuretani / Pjene s dodatkom | 97 | 3587 | '020903113504 | '0209031135026 | Pjenasta obloga s hidrogelnim kontaktnim slojem iznad 75 cm2 ,PAUL HARTMANN AG , HydroTac Comfort 10x30cm | PAUL HARTMANN AG | PAUL HARTMANN | 12.10.2024 |  | 1 | 0 | 14 | 1a | 0 | 1 | 1 | 1 | NE | 0 | 8 | 0 | 0 | cm2 | do | 10 | 10 | 30 | 351,214 | 0 | 0 |  | 0 | 0 | 0 | III | S | SP,LJ | Pjenasta obloga s hidrogelnim kontaktnim slojem. Ljepiva ili neljepiva. Bez ruba ili s rubom ili anatomski oblikovana. CE certifikat. | 0 | 0,0452 | 5 | [6 empty] | 0 | 1 | '0209031135000
OBLOGE ZA RANE | Poliuretani / Pjene s dodatkom | 97 | 3588 | '020903113504 | '0209031135027 | Pjenasta obloga s hidrogelnim kontaktnim slojem iznad 75 cm2 ,PAUL HARTMANN AG , HydroTac Comfort 15x20cm | PAUL HARTMANN AG | PAUL HARTMANN | 12.10.2024 |  | 1 | 0 | 14 | 1a | 0 | 1 | 1 | 1 | NE | 0 | 8 | 0 | 0 | cm2 | do | 10 | 15 | 20 | 351,214 | 0 | 0 |  | 0 | 0 | 0 | III | S | SP,LJ | Pjenasta obloga s hidrogelnim kontaktnim slojem. Ljepiva ili neljepiva. Bez ruba ili s rubom ili anatomski oblikovana. CE certifikat. | 0 | 0,0452 | 5 | [6 empty] | 0 | 1 | '0209031135000
OBLOGE ZA RANE | Poliuretani / Pjene s dodatkom | 97 | 3589 | '020903113504 | '0209031135028 | Pjenasta obloga s hidrogelnim kontaktnim slojem iznad 75 cm2 ,PAUL HARTMANN AG , HydroTac Concave 18x18,5cm | PAUL HARTMANN AG | PAUL HARTMANN | 12.10.2024 |  | 1 | 0 | 14 | 1a | 0 | 1 | 1 | 1 | NE | 0 | 8 | 0 | 0 | cm2 | do | 10 | 18 | 18.5 | 351,214 | 0 | 0 |  | 0 | 0 | 0 | III | S | SP,LJ | Pjenasta obloga s hidrogelnim kontaktnim slojem. Ljepiva ili neljepiva. Bez ruba ili s rubom ili anatomski oblikovana. CE certifikat. | 0 | 0,0452 | 5 | [6 empty] | 0 | 1 | '0209031135000
OBLOGE ZA RANE | Poliuretani / Pjene s dodatkom | 97 | 3590 | '020903112108 | '0209031121045 | Poliuretan/Pjena sa dodatkom medicinskog meda, iznad 75 cm2 ,THEO Manufacturing BV ,L-Mesitran Foam 10x10cm | THEO Manufacturing BV | Salvus | 29.05.2025 |  | 1 | 0 | 14 | 1a | 0 | 1 | 1 | 1 | NE | 0 | 8 | 0 | 0 | cm2 | do | 10 | 10 | 10 | 351,377 | 0 | 0 |  | 0 | 0 | 0 | IIb | S | SP,LJ | Pjenasta obloga od poliuretanske mase. Ljepiva ili neljepiva. S dodatkom aktivne supstance, medicinskog meda. Standardna ili s rubom, ili tanka ili anatomski oblikovana. CE certifikat. | 0 | 0,0467 | 5 | [6 empty] | 0 | 1 | '0209031121000
OBLOGE ZA RANE | Silikonske obloge | 98 | 3591 | '020903112201 | '0209031122001 | Silikonska obloga za rane do 75 cm2 ,Molnlycke Health Care AB ,Mepitel 7,5x10 | Molnlycke Health Care AB | Molnlycke Health Care Adria | 02.09.2024 |  | 1 | 1 | 14 | 1a | 0 | 1 | 1 | 1 | NE | 0 | 8 | 0 | 0 | cm2 | do | 10 | 7.5 | 10 | 351,218 | 0 | 0 |  | 0 | 0 | 0 | IIb | S | SP,LJ | Poliuretanska pjena s dodatkom silikona. Sloj silikona mora biti nanešen na cijelu površinu obloge koja prekriva ranu i okolnu kožu. Standardna, ili s rubom, ili tanka, ili tanka s rubom, ili anatomski oblikovana. Višeslojna obloga. Poliamidna mrežica. Obavezan upijajući sloj i zaštitna folija. Poliamidna mrežica. / Atraumatska mrežica obložena mekim silikonom, omogućuje drenažu eksudata iz rane, nježno prijanja za kožu oko rane, a ne uz samu ranu. CE certifikat. | 0 | 0,0552 | 5 |  | 1 |  |  |  |  | 0 | 1 | '0209031122000
OBLOGE ZA RANE | Silikonske obloge | 98 | 3592 | '020903112201 | '0209031122002 | Silikonska obloga za rane do 75 cm2 ,Molnlycke Health Care AB ,Mepitel 5x7,5 | Molnlycke Health Care AB | Molnlycke Health Care Adria | 02.09.2024 |  | 1 | 1 | 14 | 1a | 0 | 1 | 1 | 1 | NE | 0 | 8 | 0 | 0 | cm2 | do | 10 | 5 | 7.5 | 351,218 | 0 | 0 |  | 0 | 0 | 0 | IIb | S | SP,LJ | Poliuretanska pjena s dodatkom silikona. Sloj silikona mora biti nanešen na cijelu površinu obloge koja prekriva ranu i okolnu kožu. Standardna, ili s rubom, ili tanka, ili tanka s rubom, ili anatomski oblikovana. Višeslojna obloga. Poliamidna mrežica. Obavezan upijajući sloj i zaštitna folija. Poliamidna mrežica. / Atraumatska mrežica obložena mekim silikonom, omogućuje drenažu eksudata iz rane, nježno prijanja za kožu oko rane, a ne uz samu ranu. CE certifikat. | 0 | 0,0552 | 5 |  | 1 |  |  |  |  | 0 | 1 | '0209031122000
OBLOGE ZA RANE | Silikonske obloge | 98 | 3593 | '020903112201 | '0209031122003 | Silikonska obloga za rane do 75 cm2 ,Molnlycke Health Care AB ,Mepilex Lite 6x8,5 | Molnlycke Health Care AB | Molnlycke Health Care Adria | 02.09.2024 |  | 1 | 1 | 14 | 1a | 0 | 1 | 1 | 1 | NE | 0 | 8 | 0 | 0 | cm2 | do | 10 | 6 | 8.5 | 351,218 | 0 | 0 |  | 0 | 0 | 0 | IIb | S | SP,LJ | Poliuretanska pjena s dodatkom silikona. Sloj silikona mora biti nanešen na cijelu površinu obloge koja prekriva ranu i okolnu kožu. Standardna, ili s rubom, ili tanka, ili tanka s rubom, ili anatomski oblikovana. Višeslojna obloga. Poliamidna mrežica. Obavezan upijajući sloj i zaštitna folija. Poliamidna mrežica. / Atraumatska mrežica obložena mekim silikonom, omogućuje drenažu eksudata iz rane, nježno prijanja za kožu oko rane, a ne uz samu ranu. CE certifikat. | 0 | 0,0552 | 5 |  | 1 |  |  |  |  | 0 | 1 | '0209031122000
OBLOGE ZA RANE | Silikonske obloge | 98 | 3594 | '020903112201 | '0209031122004 | Silikonska obloga za rane do 75 cm2 ,Molnlycke Health Care AB ,Mepilex E.M. 7,5x8,5 | Molnlycke Health Care AB | Molnlycke Health Care Adria | 02.09.2024 |  | 1 | 1 | 14 | 1a | 0 | 1 | 1 | 1 | NE | 0 | 8 | 0 | 0 | cm2 | do | 10 | 7.5 | 8.5 | 351,218 | 0 | 0 |  | 0 | 0 | 0 | IIb | S | SP,LJ | Poliuretanska pjena s dodatkom silikona. Sloj silikona mora biti nanešen na cijelu površinu obloge koja prekriva ranu i okolnu kožu. Standardna, ili s rubom, ili tanka, ili tanka s rubom, ili anatomski oblikovana. Višeslojna obloga. Poliamidna mrežica. Obavezan upijajući sloj i zaštitna folija. Poliamidna mrežica. / Atraumatska mrežica obložena mekim silikonom, omogućuje drenažu eksudata iz rane, nježno prijanja za kožu oko rane, a ne uz samu ranu. CE certifikat. | 0 | 0,0552 | 5 |  | 1 |  |  |  |  | 0 | 1 | '0209031122000
OBLOGE ZA RANE | Silikonske obloge | 98 | 3595 | '020903112201 | '0209031122006 | Silikonska obloga za rane do 75 cm2 ,Molnlycke Health Care AB ,Mepilex Border Lite 7,5x7,5 | Molnlycke Health Care AB | Molnlycke Health Care Adria | 02.09.2024 |  | 1 | 1 | 14 | 1a | 0 | 1 | 1 | 1 | NE | 0 | 8 | 0 | 0 | cm2 | do | 10 | 7.5 | 7.5 | 351,218 | 0 | 0 |  | 0 | 0 | 0 | IIb | S | SP,LJ | Poliuretanska pjena s dodatkom silikona. Sloj silikona mora biti nanešen na cijelu površinu obloge koja prekriva ranu i okolnu kožu. Standardna, ili s rubom, ili tanka, ili tanka s rubom, ili anatomski oblikovana. Višeslojna obloga. Poliamidna mrežica. Obavezan upijajući sloj i zaštitna folija. Poliamidna mrežica. / Atraumatska mrežica obložena mekim silikonom, omogućuje drenažu eksudata iz rane, nježno prijanja za kožu oko rane, a ne uz samu ranu. CE certifikat. | 0 | 0,0552 | 5 |  | 1 |  |  |  |  | 0 | 1 | '0209031122000
OBLOGE ZA RANE | Silikonske obloge | 98 | 3596 | '020903112201 | '0209031122007 | Silikonska obloga za rane do 75 cm2 ,Molnlycke Health Care AB ,Mepilex Border E.M. 5x10 | Molnlycke Health Care AB | Molnlycke Health Care Adria | 02.09.2024 |  | 1 | 1 | 14 | 1a | 0 | 1 | 1 | 1 | NE | 0 | 8 | 0 | 0 | cm2 | do | 10 | 5 | 10 | 351,218 | 0 | 0 |  | 0 | 0 | 0 | IIb | S | SP,LJ | Poliuretanska pjena s dodatkom silikona. Sloj silikona mora biti nanešen na cijelu površinu obloge koja prekriva ranu i okolnu kožu. Standardna, ili s rubom, ili tanka, ili tanka s rubom, ili anatomski oblikovana. Višeslojna obloga. Poliamidna mrežica. Obavezan upijajući sloj i zaštitna folija. Poliamidna mrežica. / Atraumatska mrežica obložena mekim silikonom, omogućuje drenažu eksudata iz rane, nježno prijanja za kožu oko rane, a ne uz samu ranu. CE certifikat. | 0 | 0,0552 | 5 |  | 1 |  |  |  |  | 0 | 1 | '0209031122000
OBLOGE ZA RANE | Silikonske obloge | 98 | 3597 | '020903112202 | '0209031122009 | Silikonska obloga za rane do 75 cm2 ,Smith&Nephew Medical Limited ,Allevyn gentle border 7,5cmx7,5cm | Smith&Nephew Medical Limited | Rozi Step | 20.07.2023 |  | 1 | 1 | 14 | 1a | 0 | 1 | 1 | 1 | NE | 0 | 8 | 0 | 0 | cm2 | do | 10 | 7.5 | 7.5 | 351,218 | 0 | 0 |  | 0 | 0 | 0 | IIb | S | SP,LJ | Poliuretanska pjena s dodatkom silikona. Sloj silikona mora biti nanešen na cijelu površinu obloge koja prekriva ranu i okolnu kožu. Standardna, ili s rubom, ili tanka, ili tanka s rubom, ili anatomski oblikovana. Višeslojna obloga. Poliamidna mrežica. Obavezan upijajući sloj i zaštitna folija. Poliamidna mrežica. / Atraumatska mrežica obložena mekim silikonom, omogućuje drenažu eksudata iz rane, nježno prijanja za kožu oko rane, a ne uz samu ranu. CE certifikat. | 0 | 0,0540 | 5 |  | 1 |  |  |  |  | 0 | 1 | '0209031122000
OBLOGE ZA RANE | Silikonske obloge | 98 | 3598 | '020903112203 | '0209031122010 | Silikonska obloga za rane do 75 cm2 ,Lohmann & Rauscher ,Suprasorb P silicone 5x5 | Lohmann & Rauscher | Lohmann & Rauscher | 20.07.2023 |  | 1 | 1 | 14 | 1a | 0 | 1 | 1 | 1 | NE | 0 | 8 | 0 | 0 | cm2 | do | 10 | 5 | 5 | 351,304 | 0 | 0 |  | 0 | 0 | 0 | IIb | S | SP,LJ | Poliuretanska pjena s dodatkom silikona. Sloj silikona mora biti nanešen na cijelu površinu obloge koja prekriva ranu i okolnu kožu. Standardna, ili s rubom, ili tanka, ili tanka s rubom, ili anatomski oblikovana. Višeslojna obloga. Poliamidna mrežica. Obavezan upijajući sloj i zaštitna folija. Poliamidna mrežica. / Atraumatska mrežica obložena mekim silikonom, omogućuje drenažu eksudata iz rane, nježno prijanja za kožu oko rane, a ne uz samu ranu. CE certifikat. | 0 | 0,0552 | 5 |  | 1 |  |  |  |  | 0 | 1 | '0209031122000
OBLOGE ZA RANE | Silikonske obloge | 98 | 3599 | '020903112203 | '0209031122011 | Silikonska obloga za rane do 75 cm2 ,Lohmann & Rauscher ,Suprasorb P silicone 7,5x7,5 | Lohmann & Rauscher | Lohmann & Rauscher | 20.07.2023 |  | 1 | 1 | 14 | 1a | 0 | 1 | 1 | 1 | NE | 0 | 8 | 0 | 0 | cm2 | do | 10 | 7.5 | 7.5 | 351,304 | 0 | 0 |  | 0 | 0 | 0 | IIb | S | SP,LJ | Poliuretanska pjena s dodatkom silikona. Sloj silikona mora biti nanešen na cijelu površinu obloge koja prekriva ranu i okolnu kožu. Standardna, ili s rubom, ili tanka, ili tanka s rubom, ili anatomski oblikovana. Višeslojna obloga. Poliamidna mrežica. Obavezan upijajući sloj i zaštitna folija. Poliamidna mrežica. / Atraumatska mrežica obložena mekim silikonom, omogućuje drenažu eksudata iz rane, nježno prijanja za kožu oko rane, a ne uz samu ranu. CE certifikat. | 0 | 0,0552 | 5 |  | 1 |  |  |  |  | 0 | 1 | '0209031122000
OBLOGE ZA RANE | Silikonske obloge | 98 | 3600 | '020903112203 | '0209031122012 | Silikonska obloga za rane do 75 cm2 ,Lohmann & Rauscher ,Suprasorb P silicone border 7,5x7,5 | Lohmann & Rauscher | Lohmann & Rauscher | 20.07.2023 |  | 1 | 1 | 14 | 1a | 0 | 1 | 1 | 1 | NE | 0 | 8 | 0 | 0 | cm2 | do | 10 | 7.5 | 7.5 | 351,304 | 0 | 0 |  | 0 | 0 | 0 | IIb | S | SP,LJ | Poliuretanska pjena s dodatkom silikona. Sloj silikona mora biti nanešen na cijelu površinu obloge koja prekriva ranu i okolnu kožu. Standardna, ili s rubom, ili tanka, ili tanka s rubom, ili anatomski oblikovana. Višeslojna obloga. Poliamidna mrežica. Obavezan upijajući sloj i zaštitna folija. Poliamidna mrežica. / Atraumatska mrežica obložena mekim silikonom, omogućuje drenažu eksudata iz rane, nježno prijanja za kožu oko rane, a ne uz samu ranu. CE certifikat. | 0 | 0,0552 | 5 |  | 1 |  |  |  |  | 0 | 1 | '0209031122000
OBLOGE ZA RANE | Silikonske obloge | 98 | 3601 | '020903112301 | '0209031123001 | Silikonska obloga za rane iznad 75 cm2 ,Molnlycke Health Care AB ,Mepitel 10x18 | Molnlycke Health Care AB | Molnlycke Health Care Adria | 02.09.2024 |  | 1 | 1 | 14 | 1a | 0 | 1 | 1 | 1 | NE | 0 | 8 | 0 | 0 | cm2 | do | 10 | 10 | 18 | 351,218 | 0 | 0 |  | 0 | 0 | 0 | IIb | S | SP,LJ | Poliuretanska pjena s dodatkom silikona. Sloj silikona mora biti nanešen na cijelu površinu obloge koja prekriva ranu i okolnu kožu. Standardna, ili s rubom, ili tanka, ili tanka s rubom, ili anatomski oblikovana. Višeslojna obloga. Poliamidna mrežica. Obavezan upijajući sloj i zaštitna folija. Poliamidna mrežica. / Atraumatska mrežica obložena mekim silikonom, omogućuje drenažu eksudata iz rane, nježno prijanja za kožu oko rane, a ne uz samu ranu. CE certifikat. | 0 | 0,0492 | 5 |  | 1 |  |  |  |  | 0 | 1 | '0209031123000
OBLOGE ZA RANE | Silikonske obloge | 98 | 3602 | '020903112301 | '0209031123002 | Silikonska obloga za rane iznad 75 cm2 ,Molnlycke Health Care AB ,Mepilex 10x10 | Molnlycke Health Care AB | Molnlycke Health Care Adria | 02.09.2024 |  | 1 | 1 | 14 | 1a | 0 | 1 | 1 | 1 | NE | 0 | 8 | 0 | 0 | cm2 | do | 10 | 10 | 10 | 351,218 | 0 | 0 |  | 0 | 0 | 0 | IIb | S | SP,LJ | Poliuretanska pjena s dodatkom silikona. Sloj silikona mora biti nanešen na cijelu površinu obloge koja prekriva ranu i okolnu kožu. Standardna, ili s rubom, ili tanka, ili tanka s rubom, ili anatomski oblikovana. Višeslojna obloga. Poliamidna mrežica. Obavezan upijajući sloj i zaštitna folija. Poliamidna mrežica. / Atraumatska mrežica obložena mekim silikonom, omogućuje drenažu eksudata iz rane, nježno prijanja za kožu oko rane, a ne uz samu ranu. CE certifikat. | 0 | 0,0492 | 5 |  | 1 |  |  |  |  | 0 | 1 | '0209031123000
OBLOGE ZA RANE | Silikonske obloge | 98 | 3603 | '020903112301 | '0209031123003 | Silikonska obloga za rane iznad 75 cm2 ,Molnlycke Health Care AB ,Mepilex 12,5x12,5 | Molnlycke Health Care AB | Molnlycke Health Care Adria | 02.09.2024 |  | 1 | 1 | 14 | 1a | 0 | 1 | 1 | 1 | NE | 0 | 8 | 0 | 0 | cm2 | do | 10 | 12.5 | 12.5 | 351,218 | 0 | 0 |  | 0 | 0 | 0 | IIb | S | SP,LJ | Poliuretanska pjena s dodatkom silikona. Sloj silikona mora biti nanešen na cijelu površinu obloge koja prekriva ranu i okolnu kožu. Standardna, ili s rubom, ili tanka, ili tanka s rubom, ili anatomski oblikovana. Višeslojna obloga. Poliamidna mrežica. Obavezan upijajući sloj i zaštitna folija. Poliamidna mrežica. / Atraumatska mrežica obložena mekim silikonom, omogućuje drenažu eksudata iz rane, nježno prijanja za kožu oko rane, a ne uz samu ranu. CE certifikat. | 0 | 0,0492 | 5 |  | 1 |  |  |  |  | 0 | 1 | '0209031123000
OBLOGE ZA RANE | Silikonske obloge | 98 | 3604 | '020903112301 | '0209031123004 | Silikonska obloga za rane iznad 75 cm2 ,Molnlycke Health Care AB ,Mepilex 13x21(talon) | Molnlycke Health Care AB | Molnlycke Health Care Adria | 02.09.2024 |  | 1 | 1 | 14 | 1a | 0 | 1 | 1 | 1 | NE | 0 | 8 | 0 | 0 | cm2 | do | 10 | 13 | 21 | 351,218 | 0 | 0 |  | 0 | 0 | 0 | IIb | S | SP,LJ | Poliuretanska pjena s dodatkom silikona. Sloj silikona mora biti nanešen na cijelu površinu obloge koja prekriva ranu i okolnu kožu. Standardna, ili s rubom, ili tanka, ili tanka s rubom, ili anatomski oblikovana. Višeslojna obloga. Poliamidna mrežica. Obavezan upijajući sloj i zaštitna folija. Poliamidna mrežica. / Atraumatska mrežica obložena mekim silikonom, omogućuje drenažu eksudata iz rane, nježno prijanja za kožu oko rane, a ne uz samu ranu. CE certifikat. | 0 | 0,0492 | 5 |  | 1 |  |  |  |  | 0 | 1 | '0209031123000
OBLOGE ZA RANE | Silikonske obloge | 98 | 3605 | '020903112301 | '0209031123005 | Silikonska obloga za rane iznad 75 cm2 ,Molnlycke Health Care AB ,Mepilex 15x15 | Molnlycke Health Care AB | Molnlycke Health Care Adria | 02.09.2024 |  | 1 | 1 | 14 | 1a | 0 | 1 | 1 | 1 | NE | 0 | 8 | 0 | 0 | cm2 | do | 10 | 15 | 15 | 351,218 | 0 | 0 |  | 0 | 0 | 0 | IIb | S | SP,LJ | Poliuretanska pjena s dodatkom silikona. Sloj silikona mora biti nanešen na cijelu površinu obloge koja prekriva ranu i okolnu kožu. Standardna, ili s rubom, ili tanka, ili tanka s rubom, ili anatomski oblikovana. Višeslojna obloga. Poliamidna mrežica. Obavezan upijajući sloj i zaštitna folija. Poliamidna mrežica. / Atraumatska mrežica obložena mekim silikonom, omogućuje drenažu eksudata iz rane, nježno prijanja za kožu oko rane, a ne uz samu ranu. CE certifikat. | 0 | 0,0492 | 5 |  | 1 |  |  |  |  | 0 | 1 | '0209031123000
OBLOGE ZA RANE | Silikonske obloge | 98 | 3606 | '020903112301 | '0209031123006 | Silikonska obloga za rane iznad 75 cm2 ,Molnlycke Health Care AB ,Mepilex 10x20 | Molnlycke Health Care AB | Molnlycke Health Care Adria | 02.09.2024 |  | 1 | 1 | 14 | 1a | 0 | 1 | 1 | 1 | NE | 0 | 8 | 0 | 0 | cm2 | do | 10 | 10 | 20 | 351,218 | 0 | 0 |  | 0 | 0 | 0 | IIb | S | SP,LJ | Poliuretanska pjena s dodatkom silikona. Sloj silikona mora biti nanešen na cijelu površinu obloge koja prekriva ranu i okolnu kožu. Standardna, ili s rubom, ili tanka, ili tanka s rubom, ili anatomski oblikovana. Višeslojna obloga. Poliamidna mrežica. Obavezan upijajući sloj i zaštitna folija. Poliamidna mrežica. / Atraumatska mrežica obložena mekim silikonom, omogućuje drenažu eksudata iz rane, nježno prijanja za kožu oko rane, a ne uz samu ranu. CE certifikat. | 0 | 0,0492 | 5 |  | 1 |  |  |  |  | 0 | 1 | '0209031123000
OBLOGE ZA RANE | Silikonske obloge | 98 | 3607 | '020903112301 | '0209031123007 | Silikonska obloga za rane iznad 75 cm2 ,Molnlycke Health Care AB ,Mepilex 10x21 | Molnlycke Health Care AB | Molnlycke Health Care Adria | 02.09.2024 |  | 1 | 1 | 14 | 1a | 0 | 1 | 1 | 1 | NE | 0 | 8 | 0 | 0 | cm2 | do | 10 | 10 | 21 | 351,218 | 0 | 0 |  | 0 | 0 | 0 | IIb | S | SP,LJ | Poliuretanska pjena s dodatkom silikona. Sloj silikona mora biti nanešen na cijelu površinu obloge koja prekriva ranu i okolnu kožu. Standardna, ili s rubom, ili tanka, ili tanka s rubom, ili anatomski oblikovana. Višeslojna obloga. Poliamidna mrežica. Obavezan upijajući sloj i zaštitna folija. Poliamidna mrežica. / Atraumatska mrežica obložena mekim silikonom, omogućuje drenažu eksudata iz rane, nježno prijanja za kožu oko rane, a ne uz samu ranu. CE certifikat. | 0 | 0,0492 | 5 |  | 1 |  |  |  |  | 0 | 1 | '0209031123000
OBLOGE ZA RANE | Silikonske obloge | 98 | 3608 | '020903112301 | '0209031123008 | Silikonska obloga za rane iznad 75 cm2 ,Molnlycke Health Care AB ,Mepilex 17,5x17,5 | Molnlycke Health Care AB | Molnlycke Health Care Adria | 02.09.2024 |  | 1 | 1 | 14 | 1a | 0 | 1 | 1 | 1 | NE | 0 | 8 | 0 | 0 | cm2 | do | 10 | 17.5 | 17.5 | 351,218 | 0 | 0 |  | 0 | 0 | 0 | IIb | S | SP,LJ | Poliuretanska pjena s dodatkom silikona. Sloj silikona mora biti nanešen na cijelu površinu obloge koja prekriva ranu i okolnu kožu. Standardna, ili s rubom, ili tanka, ili tanka s rubom, ili anatomski oblikovana. Višeslojna obloga. Poliamidna mrežica. Obavezan upijajući sloj i zaštitna folija. Poliamidna mrežica. / Atraumatska mrežica obložena mekim silikonom, omogućuje drenažu eksudata iz rane, nježno prijanja za kožu oko rane, a ne uz samu ranu. CE certifikat. | 0 | 0,0492 | 5 |  | 1 |  |  |  |  | 0 | 1 | '0209031123000
OBLOGE ZA RANE | Silikonske obloge | 98 | 3609 | '020903112301 | '0209031123009 | Silikonska obloga za rane iznad 75 cm2 ,Molnlycke Health Care AB ,Mepilex 20x20 | Molnlycke Health Care AB | Molnlycke Health Care Adria | 02.09.2024 |  | 1 | 1 | 14 | 1a | 0 | 1 | 1 | 1 | NE | 0 | 8 | 0 | 0 | cm2 | do | 10 | 20 | 20 | 351,218 | 0 | 0 |  | 0 | 0 | 0 | IIb | S | SP,LJ | Poliuretanska pjena s dodatkom silikona. Sloj silikona mora biti nanešen na cijelu površinu obloge koja prekriva ranu i okolnu kožu. Standardna, ili s rubom, ili tanka, ili tanka s rubom, ili anatomski oblikovana. Višeslojna obloga. Poliamidna mrežica. Obavezan upijajući sloj i zaštitna folija. Poliamidna mrežica. / Atraumatska mrežica obložena mekim silikonom, omogućuje drenažu eksudata iz rane, nježno prijanja za kožu oko rane, a ne uz samu ranu. CE certifikat. | 0 | 0,0492 | 5 |  | 1 |  |  |  |  | 0 | 1 | '0209031123000
OBLOGE ZA RANE | Silikonske obloge | 98 | 3610 | '020903112301 | '0209031123010 | Silikonska obloga za rane iznad 75 cm2 ,Molnlycke Health Care AB ,Mepilex (21x22)$ | Molnlycke Health Care AB | Molnlycke Health Care Adria | 02.09.2024 |  | 1 | 1 | 14 | 1a | 0 | 1 | 1 | 1 | NE | 0 | 8 | 0 | 0 | cm2 | do | 10 | 21 | 22 | 351,218 | 0 | 0 |  | 0 | 0 | 0 | IIb | S | SP,LJ | Poliuretanska pjena s dodatkom silikona. Sloj silikona mora biti nanešen na cijelu površinu obloge koja prekriva ranu i okolnu kožu. Standardna, ili s rubom, ili tanka, ili tanka s rubom, ili anatomski oblikovana. Višeslojna obloga. Poliamidna mrežica. Obavezan upijajući sloj i zaštitna folija. Poliamidna mrežica. / Atraumatska mrežica obložena mekim silikonom, omogućuje drenažu eksudata iz rane, nježno prijanja za kožu oko rane, a ne uz samu ranu. CE certifikat. | 0 | 0,0492 | 5 |  | 1 |  |  |  |  | 0 | 1 | '0209031123000
OBLOGE ZA RANE | Silikonske obloge | 98 | 3611 | '020903112301 | '0209031123011 | Silikonska obloga za rane iznad 75 cm2 ,Molnlycke Health Care AB ,Mepilex E.M.12,5x12,5 | Molnlycke Health Care AB | Molnlycke Health Care Adria | 02.09.2024 |  | 1 | 1 | 14 | 1a | 0 | 1 | 1 | 1 | NE | 0 | 8 | 0 | 0 | cm2 | do | 10 | 12.5 | 12.5 | 351,218 | 0 | 0 |  | 0 | 0 | 0 | IIb | S | SP,LJ | Poliuretanska pjena s dodatkom silikona. Sloj silikona mora biti nanešen na cijelu površinu obloge koja prekriva ranu i okolnu kožu. Standardna, ili s rubom, ili tanka, ili tanka s rubom, ili anatomski oblikovana. Višeslojna obloga. Poliamidna mrežica. Obavezan upijajući sloj i zaštitna folija. Poliamidna mrežica. / Atraumatska mrežica obložena mekim silikonom, omogućuje drenažu eksudata iz rane, nježno prijanja za kožu oko rane, a ne uz samu ranu. CE certifikat. | 0 | 0,0492 | 5 |  | 1 |  |  |  |  | 0 | 1 | '0209031123000
OBLOGE ZA RANE | Silikonske obloge | 98 | 3612 | '020903112301 | '0209031123012 | Silikonska obloga za rane iznad 75 cm2 ,Molnlycke Health Care AB ,Mepilex Border E.M.12,5x12,5 | Molnlycke Health Care AB | Molnlycke Health Care Adria | 02.09.2024 |  | 1 | 1 | 14 | 1a | 0 | 1 | 1 | 1 | NE | 0 | 8 | 0 | 0 | cm2 | do | 10 | 12.5 | 12.5 | 351,218 | 0 | 0 |  | 0 | 0 | 0 | IIb | S | SP,LJ | Poliuretanska pjena s dodatkom silikona. Sloj silikona mora biti nanešen na cijelu površinu obloge koja prekriva ranu i okolnu kožu. Standardna, ili s rubom, ili tanka, ili tanka s rubom, ili anatomski oblikovana. Višeslojna obloga. Poliamidna mrežica. Obavezan upijajući sloj i zaštitna folija. Poliamidna mrežica. / Atraumatska mrežica obložena mekim silikonom, omogućuje drenažu eksudata iz rane, nježno prijanja za kožu oko rane, a ne uz samu ranu. CE certifikat. | 0 | 0,0492 | 5 |  | 1 |  |  |  |  | 0 | 1 | '0209031123000
OBLOGE ZA RANE | Silikonske obloge | 98 | 3613 | '020903112301 | '0209031123013 | Silikonska obloga za rane iznad 75 cm2 ,Molnlycke Health Care AB ,Mepilex Border E.M. 17,5x17,5 | Molnlycke Health Care AB | Molnlycke Health Care Adria | 02.09.2024 |  | 1 | 1 | 14 | 1a | 0 | 1 | 1 | 1 | NE | 0 | 8 | 0 | 0 | cm2 | do | 10 | 17.5 | 17.5 | 351,218 | 0 | 0 |  | 0 | 0 | 0 | IIb | S | SP,LJ | Poliuretanska pjena s dodatkom silikona. Sloj silikona mora biti nanešen na cijelu površinu obloge koja prekriva ranu i okolnu kožu. Standardna, ili s rubom, ili tanka, ili tanka s rubom, ili anatomski oblikovana. Višeslojna obloga. Poliamidna mrežica. Obavezan upijajući sloj i zaštitna folija. Poliamidna mrežica. / Atraumatska mrežica obložena mekim silikonom, omogućuje drenažu eksudata iz rane, nježno prijanja za kožu oko rane, a ne uz samu ranu. CE certifikat. | 0 | 0,0492 | 5 |  | 1 |  |  |  |  | 0 | 1 | '0209031123000
OBLOGE ZA RANE | Silikonske obloge | 98 | 3614 | '020903112301 | '0209031123014 | Silikonska obloga za rane iznad 75 cm2 ,Molnlycke Health Care AB ,Mepilex Lite 15x15 | Molnlycke Health Care AB | Molnlycke Health Care Adria | 02.09.2024 |  | 1 | 1 | 14 | 1a | 0 | 1 | 1 | 1 | NE | 0 | 8 | 0 | 0 | cm2 | do | 10 | 15 | 15 | 351,218 | 0 | 0 |  | 0 | 0 | 0 | IIb | S | SP,LJ | Poliuretanska pjena s dodatkom silikona. Sloj silikona mora biti nanešen na cijelu površinu obloge koja prekriva ranu i okolnu kožu. Standardna, ili s rubom, ili tanka, ili tanka s rubom, ili anatomski oblikovana. Višeslojna obloga. Poliamidna mrežica. Obavezan upijajući sloj i zaštitna folija. Poliamidna mrežica. / Atraumatska mrežica obložena mekim silikonom, omogućuje drenažu eksudata iz rane, nježno prijanja za kožu oko rane, a ne uz samu ranu. CE certifikat. | 0 | 0,0492 | 5 |  | 1 |  |  |  |  | 0 | 1 | '0209031123000
OBLOGE ZA RANE | Silikonske obloge | 98 | 3615 | '020903112301 | '0209031123015 | Silikonska obloga za rane iznad 75 cm2 ,Molnlycke Health Care AB ,Mepilex E.M. 17,5x17,5 | Molnlycke Health Care AB | Molnlycke Health Care Adria | 02.09.2024 |  | 1 | 1 | 14 | 1a | 0 | 1 | 1 | 1 | NE | 0 | 8 | 0 | 0 | cm2 | do | 10 | 17.5 | 17.5 | 351,218 | 0 | 0 |  | 0 | 0 | 0 | IIb | S | SP,LJ | Poliuretanska pjena s dodatkom silikona. Sloj silikona mora biti nanešen na cijelu površinu obloge koja prekriva ranu i okolnu kožu. Standardna, ili s rubom, ili tanka, ili tanka s rubom, ili anatomski oblikovana. Višeslojna obloga. Poliamidna mrežica. Obavezan upijajući sloj i zaštitna folija. Poliamidna mrežica. / Atraumatska mrežica obložena mekim silikonom, omogućuje drenažu eksudata iz rane, nježno prijanja za kožu oko rane, a ne uz samu ranu. CE certifikat. | 0 | 0,0492 | 5 |  | 1 |  |  |  |  | 0 | 1 | '0209031123000
OBLOGE ZA RANE | Silikonske obloge | 98 | 3616 | '020903112301 | '0209031123016 | Silikonska obloga za rane iznad 75 cm2 ,Molnlycke Health Care AB ,Mepilex Border 10x10 | Molnlycke Health Care AB | Molnlycke Health Care Adria | 02.09.2024 |  | 1 | 1 | 14 | 1a | 0 | 1 | 1 | 1 | NE | 0 | 8 | 0 | 0 | cm2 | do | 10 | 10 | 10 | 351,218 | 0 | 0 |  | 0 | 0 | 0 | IIb | S | SP,LJ | Poliuretanska pjena s dodatkom silikona. Sloj silikona mora biti nanešen na cijelu površinu obloge koja prekriva ranu i okolnu kožu. Standardna, ili s rubom, ili tanka, ili tanka s rubom, ili anatomski oblikovana. Višeslojna obloga. Poliamidna mrežica. Obavezan upijajući sloj i zaštitna folija. Poliamidna mrežica. / Atraumatska mrežica obložena mekim silikonom, omogućuje drenažu eksudata iz rane, nježno prijanja za kožu oko rane, a ne uz samu ranu. CE certifikat. | 0 | 0,0492 | 5 |  | 1 |  |  |  |  | 0 | 1 | '0209031123000
OBLOGE ZA RANE | Silikonske obloge | 98 | 3617 | '020903112301 | '0209031123017 | Silikonska obloga za rane iznad 75 cm2 ,Molnlycke Health Care AB ,Mepilex Border 12,5x12,5 | Molnlycke Health Care AB | Molnlycke Health Care Adria | 02.09.2024 |  | 1 | 1 | 14 | 1a | 0 | 1 | 1 | 1 | NE | 0 | 8 | 0 | 0 | cm2 | do | 10 | 12.5 | 12.5 | 351,218 | 0 | 0 |  | 0 | 0 | 0 | IIb | S | SP,LJ | Poliuretanska pjena s dodatkom silikona. Sloj silikona mora biti nanešen na cijelu površinu obloge koja prekriva ranu i okolnu kožu. Standardna, ili s rubom, ili tanka, ili tanka s rubom, ili anatomski oblikovana. Višeslojna obloga. Poliamidna mrežica. Obavezan upijajući sloj i zaštitna folija. Poliamidna mrežica. / Atraumatska mrežica obložena mekim silikonom, omogućuje drenažu eksudata iz rane, nježno prijanja za kožu oko rane, a ne uz samu ranu. CE certifikat. | 0 | 0,0492 | 5 |  | 1 |  |  |  |  | 0 | 1 | '0209031123000
OBLOGE ZA RANE | Silikonske obloge | 98 | 3618 | '020903112301 | '0209031123018 | Silikonska obloga za rane iznad 75 cm2 ,Molnlycke Health Care AB ,Mepilex Border 15x15 | Molnlycke Health Care AB | Molnlycke Health Care Adria | 02.09.2024 |  | 1 | 1 | 14 | 1a | 0 | 1 | 1 | 1 | NE | 0 | 8 | 0 | 0 | cm2 | do | 10 | 15 | 15 | 351,218 | 0 | 0 |  | 0 | 0 | 0 | IIb | S | SP,LJ | Poliuretanska pjena s dodatkom silikona. Sloj silikona mora biti nanešen na cijelu površinu obloge koja prekriva ranu i okolnu kožu. Standardna, ili s rubom, ili tanka, ili tanka s rubom, ili anatomski oblikovana. Višeslojna obloga. Poliamidna mrežica. Obavezan upijajući sloj i zaštitna folija. Poliamidna mrežica. / Atraumatska mrežica obložena mekim silikonom, omogućuje drenažu eksudata iz rane, nježno prijanja za kožu oko rane, a ne uz samu ranu. CE certifikat. | 0 | 0,0492 | 5 |  | 1 |  |  |  |  | 0 | 1 | '0209031123000
OBLOGE ZA RANE | Silikonske obloge | 98 | 3619 | '020903112301 | '0209031123019 | Silikonska obloga za rane iznad 75 cm2 ,Molnlycke Health Care AB ,Mepilex Border 17,5x17,5 | Molnlycke Health Care AB | Molnlycke Health Care Adria | 02.09.2024 |  | 1 | 1 | 14 | 1a | 0 | 1 | 1 | 1 | NE | 0 | 8 | 0 | 0 | cm2 | do | 10 | 17.5 | 17.5 | 351,218 | 0 | 0 |  | 0 | 0 | 0 | IIb | S | SP,LJ | Poliuretanska pjena s dodatkom silikona. Sloj silikona mora biti nanešen na cijelu površinu obloge koja prekriva ranu i okolnu kožu. Standardna, ili s rubom, ili tanka, ili tanka s rubom, ili anatomski oblikovana. Višeslojna obloga. Poliamidna mrežica. Obavezan upijajući sloj i zaštitna folija. Poliamidna mrežica. / Atraumatska mrežica obložena mekim silikonom, omogućuje drenažu eksudata iz rane, nježno prijanja za kožu oko rane, a ne uz samu ranu. CE certifikat. | 0 | 0,0492 | 5 |  | 1 |  |  |  |  | 0 | 1 | '0209031123000
OBLOGE ZA RANE | Silikonske obloge | 98 | 3620 | '020903112301 | '0209031123020 | Silikonska obloga za rane iznad 75 cm2 ,Molnlycke Health Care AB ,Mepilex Border 15x20 | Molnlycke Health Care AB | Molnlycke Health Care Adria | 02.09.2024 |  | 1 | 1 | 14 | 1a | 0 | 1 | 1 | 1 | NE | 0 | 8 | 0 | 0 | cm2 | do | 10 | 15 | 20 | 351,218 | 0 | 0 |  | 0 | 0 | 0 | IIb | S | SP,LJ | Poliuretanska pjena s dodatkom silikona. Sloj silikona mora biti nanešen na cijelu površinu obloge koja prekriva ranu i okolnu kožu. Standardna, ili s rubom, ili tanka, ili tanka s rubom, ili anatomski oblikovana. Višeslojna obloga. Poliamidna mrežica. Obavezan upijajući sloj i zaštitna folija. Poliamidna mrežica. / Atraumatska mrežica obložena mekim silikonom, omogućuje drenažu eksudata iz rane, nježno prijanja za kožu oko rane, a ne uz samu ranu. CE certifikat. | 0 | 0,0492 | 5 |  | 1 |  |  |  |  | 0 | 1 | '0209031123000
OBLOGE ZA RANE | Silikonske obloge | 98 | 3621 | '020903112301 | '0209031123021 | Silikonska obloga za rane iznad 75 cm2 ,Molnlycke Health Care AB ,Mepilex Border (17,5x23)$ | Molnlycke Health Care AB | Molnlycke Health Care Adria | 02.09.2024 |  | 1 | 1 | 14 | 1a | 0 | 1 | 1 | 1 | NE | 0 | 8 | 0 | 0 | cm2 | do | 10 | 17.5 | 23 | 351,218 | 0 | 0 |  | 0 | 0 | 0 | IIb | S | SP,LJ | Poliuretanska pjena s dodatkom silikona. Sloj silikona mora biti nanešen na cijelu površinu obloge koja prekriva ranu i okolnu kožu. Standardna, ili s rubom, ili tanka, ili tanka s rubom, ili anatomski oblikovana. Višeslojna obloga. Poliamidna mrežica. Obavezan upijajući sloj i zaštitna folija. Poliamidna mrežica. / Atraumatska mrežica obložena mekim silikonom, omogućuje drenažu eksudata iz rane, nježno prijanja za kožu oko rane, a ne uz samu ranu. CE certifikat. | 0 | 0,0492 | 5 |  | 1 |  |  |  |  | 0 | 1 | '0209031123000
OBLOGE ZA RANE | Silikonske obloge | 98 | 3622 | '020903112301 | '0209031123022 | Silikonska obloga za rane iznad 75 cm2 ,Molnlycke Health Care AB ,Mepilex Border 10x20 | Molnlycke Health Care AB | Molnlycke Health Care Adria | 02.09.2024 |  | 1 | 1 | 14 | 1a | 0 | 1 | 1 | 1 | NE | 0 | 8 | 0 | 0 | cm2 | do | 10 | 10 | 20 | 351,218 | 0 | 0 |  | 0 | 0 | 0 | IIb | S | SP,LJ | Poliuretanska pjena s dodatkom silikona. Sloj silikona mora biti nanešen na cijelu površinu obloge koja prekriva ranu i okolnu kožu. Standardna, ili s rubom, ili tanka, ili tanka s rubom, ili anatomski oblikovana. Višeslojna obloga. Poliamidna mrežica. Obavezan upijajući sloj i zaštitna folija. Poliamidna mrežica. / Atraumatska mrežica obložena mekim silikonom, omogućuje drenažu eksudata iz rane, nježno prijanja za kožu oko rane, a ne uz samu ranu. CE certifikat. | 0 | 0,0492 | 5 |  | 1 |  |  |  |  | 0 | 1 | '0209031123000
OBLOGE ZA RANE | Silikonske obloge | 98 | 3623 | '020903112301 | '0209031123023 | Silikonska obloga za rane iznad 75 cm2 ,Molnlycke Health Care AB ,Mepilex Border 10x30 | Molnlycke Health Care AB | Molnlycke Health Care Adria | 02.09.2024 |  | 1 | 1 | 14 | 1a | 0 | 1 | 1 | 1 | NE | 0 | 8 | 0 | 0 | cm2 | do | 10 | 10 | 30 | 351,218 | 0 | 0 |  | 0 | 0 | 0 | IIb | S | SP,LJ | Poliuretanska pjena s dodatkom silikona. Sloj silikona mora biti nanešen na cijelu površinu obloge koja prekriva ranu i okolnu kožu. Standardna, ili s rubom, ili tanka, ili tanka s rubom, ili anatomski oblikovana. Višeslojna obloga. Poliamidna mrežica. Obavezan upijajući sloj i zaštitna folija. Poliamidna mrežica. / Atraumatska mrežica obložena mekim silikonom, omogućuje drenažu eksudata iz rane, nježno prijanja za kožu oko rane, a ne uz samu ranu. CE certifikat. | 0 | 0,0492 | 5 |  | 1 |  |  |  |  | 0 | 1 | '0209031123000
OBLOGE ZA RANE | Silikonske obloge | 98 | 3624 | '020903112301 | '0209031123024 | Silikonska obloga za rane iznad 75 cm2 ,Molnlycke Health Care AB ,Mepilex Border (Sacrum) 18x18 | Molnlycke Health Care AB | Molnlycke Health Care Adria | 02.09.2024 |  | 1 | 1 | 14 | 1a | 0 | 1 | 1 | 1 | NE | 0 | 8 | 0 | 0 | cm2 | do | 10 | 18 | 18 | 351,218 | 0 | 0 |  | 0 | 0 | 0 | IIb | S | SP,LJ | Poliuretanska pjena s dodatkom silikona. Sloj silikona mora biti nanešen na cijelu površinu obloge koja prekriva ranu i okolnu kožu. Standardna, ili s rubom, ili tanka, ili tanka s rubom, ili anatomski oblikovana. Višeslojna obloga. Poliamidna mrežica. Obavezan upijajući sloj i zaštitna folija. Poliamidna mrežica. / Atraumatska mrežica obložena mekim silikonom, omogućuje drenažu eksudata iz rane, nježno prijanja za kožu oko rane, a ne uz samu ranu. CE certifikat. | 0 | 0,0492 | 5 |  | 1 |  |  |  |  | 0 | 1 | '0209031123000
OBLOGE ZA RANE | Silikonske obloge | 98 | 3625 | '020903112301 | '0209031123025 | Silikonska obloga za rane iznad 75 cm2 ,Molnlycke Health Care AB ,Mepilex Border (Sacrum) 20x20 | Molnlycke Health Care AB | Molnlycke Health Care Adria | 02.09.2024 |  | 1 | 1 | 14 | 1a | 0 | 1 | 1 | 1 | NE | 0 | 8 | 0 | 0 | cm2 | do | 10 | 20 | 20 | 351,218 | 0 | 0 |  | 0 | 0 | 0 | IIb | S | SP,LJ | Poliuretanska pjena s dodatkom silikona. Sloj silikona mora biti nanešen na cijelu površinu obloge koja prekriva ranu i okolnu kožu. Standardna, ili s rubom, ili tanka, ili tanka s rubom, ili anatomski oblikovana. Višeslojna obloga. Poliamidna mrežica. Obavezan upijajući sloj i zaštitna folija. Poliamidna mrežica. / Atraumatska mrežica obložena mekim silikonom, omogućuje drenažu eksudata iz rane, nježno prijanja za kožu oko rane, a ne uz samu ranu. CE certifikat. | 0 | 0,0492 | 5 |  | 1 |  |  |  |  | 0 | 1 | '0209031123000
OBLOGE ZA RANE | Silikonske obloge | 98 | 3626 | '020903112301 | '0209031123026 | Silikonska obloga za rane iznad 75 cm2 ,Molnlycke Health Care AB ,Mepilex Border Sacrum (23x23)$ | Molnlycke Health Care AB | Molnlycke Health Care Adria | 02.09.2024 |  | 1 | 1 | 14 | 1a | 0 | 1 | 1 | 1 | NE | 0 | 8 | 0 | 0 | cm2 | do | 10 | 23 | 23 | 351,218 | 0 | 0 |  | 0 | 0 | 0 | IIb | S | SP,LJ | Poliuretanska pjena s dodatkom silikona. Sloj silikona mora biti nanešen na cijelu površinu obloge koja prekriva ranu i okolnu kožu. Standardna, ili s rubom, ili tanka, ili tanka s rubom, ili anatomski oblikovana. Višeslojna obloga. Poliamidna mrežica. Obavezan upijajući sloj i zaštitna folija. Poliamidna mrežica. / Atraumatska mrežica obložena mekim silikonom, omogućuje drenažu eksudata iz rane, nježno prijanja za kožu oko rane, a ne uz samu ranu. CE certifikat. | 0 | 0,0492 | 5 |  | 1 |  |  |  |  | 0 | 1 | '0209031123000
OBLOGE ZA RANE | Silikonske obloge | 98 | 3627 | '020903112301 | '0209031123027 | Silikonska obloga za rane iznad 75 cm2 ,Molnlycke Health Care AB ,Mepilex Border Lite 10x10 | Molnlycke Health Care AB | Molnlycke Health Care Adria | 02.09.2024 |  | 1 | 1 | 14 | 1a | 0 | 1 | 1 | 1 | NE | 0 | 8 | 0 | 0 | cm2 | do | 10 | 10 | 10 | 351,218 | 0 | 0 |  | 0 | 0 | 0 | IIb | S | SP,LJ | Poliuretanska pjena s dodatkom silikona. Sloj silikona mora biti nanešen na cijelu površinu obloge koja prekriva ranu i okolnu kožu. Standardna, ili s rubom, ili tanka, ili tanka s rubom, ili anatomski oblikovana. Višeslojna obloga. Poliamidna mrežica. Obavezan upijajući sloj i zaštitna folija. Poliamidna mrežica. / Atraumatska mrežica obložena mekim silikonom, omogućuje drenažu eksudata iz rane, nježno prijanja za kožu oko rane, a ne uz samu ranu. CE certifikat. | 0 | 0,0492 | 5 |  | 1 |  |  |  |  | 0 | 1 | '0209031123000
OBLOGE ZA RANE | Silikonske obloge | 98 | 3628 | '020903112301 | '0209031123028 | Silikonska obloga za rane iznad 75 cm2 ,Molnlycke Health Care AB ,Mepilex Border Lite 15x15 | Molnlycke Health Care AB | Molnlycke Health Care Adria | 02.09.2024 |  | 1 | 1 | 14 | 1a | 0 | 1 | 1 | 1 | NE | 0 | 8 | 0 | 0 | cm2 | do | 10 | 15 | 15 | 351,218 | 0 | 0 |  | 0 | 0 | 0 | IIb | S | SP,LJ | Poliuretanska pjena s dodatkom silikona. Sloj silikona mora biti nanešen na cijelu površinu obloge koja prekriva ranu i okolnu kožu. Standardna, ili s rubom, ili tanka, ili tanka s rubom, ili anatomski oblikovana. Višeslojna obloga. Poliamidna mrežica. Obavezan upijajući sloj i zaštitna folija. Poliamidna mrežica. / Atraumatska mrežica obložena mekim silikonom, omogućuje drenažu eksudata iz rane, nježno prijanja za kožu oko rane, a ne uz samu ranu. CE certifikat. | 0 | 0,0492 | 5 |  | 1 |  |  |  |  | 0 | 1 | '0209031123000
OBLOGE ZA RANE | Silikonske obloge | 98 | 3629 | '020903112301 | '0209031123029 | Silikonska obloga za rane iznad 75 cm2 ,Molnlycke Health Care AB ,Mepilex Transfer 15x20 | Molnlycke Health Care AB | Molnlycke Health Care Adria | 02.09.2024 |  | 1 | 1 | 14 | 1a | 0 | 1 | 1 | 1 | NE | 0 | 8 | 0 | 0 | cm2 | do | 10 | 15 | 20 | 351,218 | 0 | 0 |  | 0 | 0 | 0 | IIb | S | SP,LJ | Poliuretanska pjena s dodatkom silikona. Sloj silikona mora biti nanešen na cijelu površinu obloge koja prekriva ranu i okolnu kožu. Standardna, ili s rubom, ili tanka, ili tanka s rubom, ili anatomski oblikovana. Višeslojna obloga. Poliamidna mrežica. Obavezan upijajući sloj i zaštitna folija. Poliamidna mrežica. / Atraumatska mrežica obložena mekim silikonom, omogućuje drenažu eksudata iz rane, nježno prijanja za kožu oko rane, a ne uz samu ranu. CE certifikat. | 0 | 0,0492 | 5 |  | 1 |  |  |  |  | 0 | 1 | '0209031123000
OBLOGE ZA RANE | Silikonske obloge | 98 | 3630 | '020903112301 | '0209031123030 | Silikonska obloga za rane iznad 75 cm2 ,Molnlycke Health Care AB ,Mepitel (20x30)$ | Molnlycke Health Care AB | Molnlycke Health Care Adria | 02.09.2024 |  | 1 | 1 | 14 | 1a | 0 | 1 | 1 | 1 | NE | 0 | 8 | 0 | 0 | cm2 | do | 10 | 20 | 30 | 351,218 | 0 | 0 |  | 0 | 0 | 0 | IIb | S | SP,LJ | Poliuretanska pjena s dodatkom silikona. Sloj silikona mora biti nanešen na cijelu površinu obloge koja prekriva ranu i okolnu kožu. Standardna, ili s rubom, ili tanka, ili tanka s rubom, ili anatomski oblikovana. Višeslojna obloga. Poliamidna mrežica. Obavezan upijajući sloj i zaštitna folija. Poliamidna mrežica. / Atraumatska mrežica obložena mekim silikonom, omogućuje drenažu eksudata iz rane, nježno prijanja za kožu oko rane, a ne uz samu ranu. CE certifikat. | 0 | 0,0492 | 5 |  | 1 |  |  |  |  | 0 | 1 | '0209031123000
OBLOGE ZA RANE | Silikonske obloge | 98 | 3631 | '020903112302 | '0209031123031 | Silikonska obloga za rane iznad 75 cm2 ,Coloplast A/S ,BIATAIN Silicone Dressing 33436 (12,5 x 12,5 cm) | Coloplast A/S | Medikal Lux | 20.07.2023 |  | 1 | 1 | 14 | 1a | 0 | 1 | 1 | 1 | NE | 0 | 8 | 0 | 0 | cm2 | do | 10 | 12.5 | 12.5 | 351,304 | 0 | 0 |  | 0 | 0 | 0 | IIb | S | SP,LJ | Poliuretanska pjena s dodatkom silikona. Sloj silikona mora biti nanešen na cijelu površinu obloge koja prekriva ranu i okolnu kožu. Standardna, ili s rubom, ili tanka, ili tanka s rubom, ili anatomski oblikovana. Višeslojna obloga. Poliamidna mrežica. Obavezan upijajući sloj i zaštitna folija. Poliamidna mrežica. / Atraumatska mrežica obložena mekim silikonom, omogućuje drenažu eksudata iz rane, nježno prijanja za kožu oko rane, a ne uz samu ranu. CE certifikat. | 0 | 0,0493 | 5 |  | 3 |  |  |  |  | 0 | 1 | '0209031123000
OBLOGE ZA RANE | Silikonske obloge | 98 | 3632 | '020903112302 | '0209031123032 | Silikonska obloga za rane iznad 75 cm2 ,Coloplast A/S ,BIATAIN Silicone Dressing 33437 (15 x 15 cm) | Coloplast A/S | Medikal Lux | 20.07.2023 |  | 1 | 1 | 14 | 1a | 0 | 1 | 1 | 1 | NE | 0 | 8 | 0 | 0 | cm2 | do | 10 | 15 | 15 | 351,304 | 0 | 0 |  | 0 | 0 | 0 | IIb | S | SP,LJ | Poliuretanska pjena s dodatkom silikona. Sloj silikona mora biti nanešen na cijelu površinu obloge koja prekriva ranu i okolnu kožu. Standardna, ili s rubom, ili tanka, ili tanka s rubom, ili anatomski oblikovana. Višeslojna obloga. Poliamidna mrežica. Obavezan upijajući sloj i zaštitna folija. Poliamidna mrežica. / Atraumatska mrežica obložena mekim silikonom, omogućuje drenažu eksudata iz rane, nježno prijanja za kožu oko rane, a ne uz samu ranu. CE certifikat. | 0 | 0,0493 | 5 |  | 1 |  |  |  |  | 0 | 1 | '0209031123000
OBLOGE ZA RANE | Silikonske obloge | 98 | 3633 | '020903112302 | '0209031123033 | Silikonska obloga za rane iznad 75 cm2 ,Coloplast A/S ,BIATAIN Silicone Dressing 33438 (17,5 x 17,5 cm) | Coloplast A/S | Medikal Lux | 20.07.2023 |  | 1 | 1 | 14 | 1a | 0 | 1 | 1 | 1 | NE | 0 | 8 | 0 | 0 | cm2 | do | 10 | 17.5 | 17.5 | 351,304 | 0 | 0 |  | 0 | 0 | 0 | IIb | S | SP,LJ | Poliuretanska pjena s dodatkom silikona. Sloj silikona mora biti nanešen na cijelu površinu obloge koja prekriva ranu i okolnu kožu. Standardna, ili s rubom, ili tanka, ili tanka s rubom, ili anatomski oblikovana. Višeslojna obloga. Poliamidna mrežica. Obavezan upijajući sloj i zaštitna folija. Poliamidna mrežica. / Atraumatska mrežica obložena mekim silikonom, omogućuje drenažu eksudata iz rane, nježno prijanja za kožu oko rane, a ne uz samu ranu. CE certifikat. | 0 | 0,0493 | 5 |  | 1 |  |  |  |  | 0 | 1 | '0209031123000
OBLOGE ZA RANE | Silikonske obloge | 98 | 3634 | '020903112303 | '0209031123034 | Silikonska obloga za rane iznad 75 cm2 ,Smith&Nephew Medical Limited ,Allevyn gentle border 12,5cmx12,5cm | Smith&Nephew Medical Limited | Rozi Step | 20.07.2023 |  | 1 | 1 | 14 | 1a | 0 | 1 | 1 | 1 | NE | 0 | 8 | 0 | 0 | cm2 | do | 10 | 12.5 | 12.5 | 351,218 | 0 | 0 |  | 0 | 0 | 0 | IIb | S | SP,LJ | Poliuretanska pjena s dodatkom silikona. Sloj silikona mora biti nanešen na cijelu površinu obloge koja prekriva ranu i okolnu kožu. Standardna, ili s rubom, ili tanka, ili tanka s rubom, ili anatomski oblikovana. Višeslojna obloga. Poliamidna mrežica. Obavezan upijajući sloj i zaštitna folija. Poliamidna mrežica. / Atraumatska mrežica obložena mekim silikonom, omogućuje drenažu eksudata iz rane, nježno prijanja za kožu oko rane, a ne uz samu ranu. CE certifikat. | 0 | 0,0482 | 5 |  | 1 |  |  |  |  | 0 | 1 | '0209031123000
OBLOGE ZA RANE | Silikonske obloge | 98 | 3635 | '020903112303 | '0209031123035 | Silikonska obloga za rane iznad 75 cm2 ,Smith&Nephew Medical Limited ,Allevyn gentle border 17,5cmx17,5cm | Smith&Nephew Medical Limited | Rozi Step | 20.07.2023 |  | 1 | 1 | 14 | 1a | 0 | 1 | 1 | 1 | NE | 0 | 8 | 0 | 0 | cm2 | do | 10 | 17.5 | 17.5 | 351,218 | 0 | 0 |  | 0 | 0 | 0 | IIb | S | SP,LJ | Poliuretanska pjena s dodatkom silikona. Sloj silikona mora biti nanešen na cijelu površinu obloge koja prekriva ranu i okolnu kožu. Standardna, ili s rubom, ili tanka, ili tanka s rubom, ili anatomski oblikovana. Višeslojna obloga. Poliamidna mrežica. Obavezan upijajući sloj i zaštitna folija. Poliamidna mrežica. / Atraumatska mrežica obložena mekim silikonom, omogućuje drenažu eksudata iz rane, nježno prijanja za kožu oko rane, a ne uz samu ranu. CE certifikat. | 0 | 0,0482 | 5 |  | 1 |  |  |  |  | 0 | 1 | '0209031123000
OBLOGE ZA RANE | Silikonske obloge | 98 | 3636 | '020903112303 | '0209031123036 | Silikonska obloga za rane iznad 75 cm2 ,Smith&Nephew Medical Limited ,Allevyn gentle border heel (23cmx23,2cm)$ | Smith&Nephew Medical Limited | Rozi Step | 20.07.2023 |  | 1 | 1 | 14 | 1a | 0 | 1 | 1 | 1 | NE | 0 | 8 | 0 | 0 | cm2 | do | 10 | 23 | 23.2 | 351,218 | 0 | 0 |  | 0 | 0 | 0 | IIb | S | SP,LJ | Poliuretanska pjena s dodatkom silikona. Sloj silikona mora biti nanešen na cijelu površinu obloge koja prekriva ranu i okolnu kožu. Standardna, ili s rubom, ili tanka, ili tanka s rubom, ili anatomski oblikovana. Višeslojna obloga. Poliamidna mrežica. Obavezan upijajući sloj i zaštitna folija. Poliamidna mrežica. / Atraumatska mrežica obložena mekim silikonom, omogućuje drenažu eksudata iz rane, nježno prijanja za kožu oko rane, a ne uz samu ranu. CE certifikat. | 0 | 0,0482 | 5 |  | 1 |  |  |  |  | 0 | 1 | '0209031123000
OBLOGE ZA RANE | Silikonske obloge | 98 | 3637 | '020903112304 | '0209031123037 | Silikonska obloga za rane iznad 75 cm2 ,Lohmann & Rauscher ,Suprasorb P silicone 10x10 | Lohmann & Rauscher | Lohmann & Rauscher | 20.07.2023 |  | 1 | 1 | 14 | 1a | 0 | 1 | 1 | 1 | NE | 0 | 8 | 0 | 0 | cm2 | do | 10 | 10 | 10 | 351,304 | 0 | 0 |  | 0 | 0 | 0 | IIb | S | SP,LJ | Poliuretanska pjena s dodatkom silikona. Sloj silikona mora biti nanešen na cijelu površinu obloge koja prekriva ranu i okolnu kožu. Standardna, ili s rubom, ili tanka, ili tanka s rubom, ili anatomski oblikovana. Višeslojna obloga. Poliamidna mrežica. Obavezan upijajući sloj i zaštitna folija. Poliamidna mrežica. / Atraumatska mrežica obložena mekim silikonom, omogućuje drenažu eksudata iz rane, nježno prijanja za kožu oko rane, a ne uz samu ranu. CE certifikat. | 0 | 0,0493 | 5 |  | 1 |  |  |  |  | 0 | 1 | '0209031123000
OBLOGE ZA RANE | Silikonske obloge | 98 | 3638 | '020903112304 | '0209031123038 | Silikonska obloga za rane iznad 75 cm2 ,Lohmann & Rauscher ,Suprasorb P silicone 15x15 | Lohmann & Rauscher | Lohmann & Rauscher | 20.07.2023 |  | 1 | 1 | 14 | 1a | 0 | 1 | 1 | 1 | NE | 0 | 8 | 0 | 0 | cm2 | do | 10 | 15 | 15 | 351,304 | 0 | 0 |  | 0 | 0 | 0 | IIb | S | SP,LJ | Poliuretanska pjena s dodatkom silikona. Sloj silikona mora biti nanešen na cijelu površinu obloge koja prekriva ranu i okolnu kožu. Standardna, ili s rubom, ili tanka, ili tanka s rubom, ili anatomski oblikovana. Višeslojna obloga. Poliamidna mrežica. Obavezan upijajući sloj i zaštitna folija. Poliamidna mrežica. / Atraumatska mrežica obložena mekim silikonom, omogućuje drenažu eksudata iz rane, nježno prijanja za kožu oko rane, a ne uz samu ranu. CE certifikat. | 0 | 0,0493 | 5 |  | 1 |  |  |  |  | 0 | 1 | '0209031123000
OBLOGE ZA RANE | Silikonske obloge | 98 | 3639 | '020903112304 | '0209031123039 | Silikonska obloga za rane iznad 75 cm2 ,Lohmann & Rauscher ,Suprasorb P silicone 15x20 | Lohmann & Rauscher | Lohmann & Rauscher | 20.07.2023 |  | 1 | 1 | 14 | 1a | 0 | 1 | 1 | 1 | NE | 0 | 8 | 0 | 0 | cm2 | do | 10 | 15 | 20 | 351,304 | 0 | 0 |  | 0 | 0 | 0 | IIb | S | SP,LJ | Poliuretanska pjena s dodatkom silikona. Sloj silikona mora biti nanešen na cijelu površinu obloge koja prekriva ranu i okolnu kožu. Standardna, ili s rubom, ili tanka, ili tanka s rubom, ili anatomski oblikovana. Višeslojna obloga. Poliamidna mrežica. Obavezan upijajući sloj i zaštitna folija. Poliamidna mrežica. / Atraumatska mrežica obložena mekim silikonom, omogućuje drenažu eksudata iz rane, nježno prijanja za kožu oko rane, a ne uz samu ranu. CE certifikat. | 0 | 0,0493 | 5 |  | 1 |  |  |  |  | 0 | 1 | '0209031123000
OBLOGE ZA RANE | Silikonske obloge | 98 | 3640 | '020903112304 | '0209031123040 | Silikonska obloga za rane iznad 75 cm2 ,Lohmann & Rauscher ,Suprasorb P silicone border 10x10 | Lohmann & Rauscher | Lohmann & Rauscher | 20.07.2023 |  | 1 | 1 | 14 | 1a | 0 | 1 | 1 | 1 | NE | 0 | 8 | 0 | 0 | cm2 | do | 10 | 10 | 10 | 351,304 | 0 | 0 |  | 0 | 0 | 0 | IIb | S | SP,LJ | Poliuretanska pjena s dodatkom silikona. Sloj silikona mora biti nanešen na cijelu površinu obloge koja prekriva ranu i okolnu kožu. Standardna, ili s rubom, ili tanka, ili tanka s rubom, ili anatomski oblikovana. Višeslojna obloga. Poliamidna mrežica. Obavezan upijajući sloj i zaštitna folija. Poliamidna mrežica. / Atraumatska mrežica obložena mekim silikonom, omogućuje drenažu eksudata iz rane, nježno prijanja za kožu oko rane, a ne uz samu ranu. CE certifikat. | 0 | 0,0493 | 5 |  | 1 |  |  |  |  | 0 | 1 | '0209031123000
OBLOGE ZA RANE | Silikonske obloge | 98 | 3641 | '020903112304 | '0209031123041 | Silikonska obloga za rane iznad 75 cm2 ,Lohmann & Rauscher ,Suprasorb P silicone border 15x15 | Lohmann & Rauscher | Lohmann & Rauscher | 20.07.2023 |  | 1 | 1 | 14 | 1a | 0 | 1 | 1 | 1 | NE | 0 | 8 | 0 | 0 | cm2 | do | 10 | 15 | 15 | 351,304 | 0 | 0 |  | 0 | 0 | 0 | IIb | S | SP,LJ | Poliuretanska pjena s dodatkom silikona. Sloj silikona mora biti nanešen na cijelu površinu obloge koja prekriva ranu i okolnu kožu. Standardna, ili s rubom, ili tanka, ili tanka s rubom, ili anatomski oblikovana. Višeslojna obloga. Poliamidna mrežica. Obavezan upijajući sloj i zaštitna folija. Poliamidna mrežica. / Atraumatska mrežica obložena mekim silikonom, omogućuje drenažu eksudata iz rane, nježno prijanja za kožu oko rane, a ne uz samu ranu. CE certifikat. | 0 | 0,0493 | 5 |  | 1 |  |  |  |  | 0 | 1 | '0209031123000
OBLOGE ZA RANE | Silikonske obloge | 98 | 3642 | '020903112304 | '0209031123042 | Silikonska obloga za rane iznad 75 cm2 ,Lohmann & Rauscher ,Suprasorb P silicone border 15x20 | Lohmann & Rauscher | Lohmann & Rauscher | 20.07.2023 |  | 1 | 1 | 14 | 1a | 0 | 1 | 1 | 1 | NE | 0 | 8 | 0 | 0 | cm2 | do | 10 | 15 | 20 | 351,304 | 0 | 0 |  | 0 | 0 | 0 | IIb | S | SP,LJ | Poliuretanska pjena s dodatkom silikona. Sloj silikona mora biti nanešen na cijelu površinu obloge koja prekriva ranu i okolnu kožu. Standardna, ili s rubom, ili tanka, ili tanka s rubom, ili anatomski oblikovana. Višeslojna obloga. Poliamidna mrežica. Obavezan upijajući sloj i zaštitna folija. Poliamidna mrežica. / Atraumatska mrežica obložena mekim silikonom, omogućuje drenažu eksudata iz rane, nježno prijanja za kožu oko rane, a ne uz samu ranu. CE certifikat. | 0 | 0,0493 | 5 |  | 1 |  |  |  |  | 0 | 1 | '0209031123000
OBLOGE ZA RANE | Silikonske obloge | 98 | 3643 | '020903112401 | '0209031124001 | Silikonska obloga za rane iznad 400 cm2 ,Molnlycke Health Care AB ,Mepilex Transfer (20cmx50cm) | Molnlycke Health Care AB | Molnlycke Health Care Adria | 20.07.2023 |  | 1 | 1 | 14 | 1a | 0 | 1 | 1 | 1 | NE | 0 | 8 | 0 | 0 | cm2 | do | 10 | 20 | 50 | 351,219 | 0 | 0 |  | 0 | 0 | 0 | IIb | S | SP,LJ | Poliuretanska pjena s dodatkom silikona. Sloj silikona mora biti nanešen na cijelu površinu obloge koja prekriva ranu i okolnu kožu. Standardna, ili s rubom, ili tanka, ili tanka s rubom, ili anatomski oblikovana. Višeslojna obloga. Poliamidna mrežica. Obavezan upijajući sloj i zaštitna folija. Poliamidna mrežica. / Atraumatska mrežica obložena mekim silikonom, omogućuje drenažu eksudata iz rane, nježno prijanja za kožu oko rane, a ne uz samu ranu. CE certifikat. | 0 | 0,0478 | 5 | [6 empty] | 0 | 1 | '0209031124000
OBLOGE ZA RANE | Silikonske obloge | 98 | 3644 | '020903112401 | '0209031124002 | Silikonska obloga za rane iznad 400 cm2 ,Molnlycke Health Care AB ,Mepilex Lite (20cmx50cm) | Molnlycke Health Care AB | Molnlycke Health Care Adria | 20.07.2023 |  | 1 | 1 | 14 | 1a | 0 | 1 | 1 | 1 | NE | 0 | 8 | 0 | 0 | cm2 | do | 10 | 20 | 50 | 351,219 | 0 | 0 |  | 0 | 0 | 0 | IIb | S | SP,LJ | Poliuretanska pjena s dodatkom silikona. Sloj silikona mora biti nanešen na cijelu površinu obloge koja prekriva ranu i okolnu kožu. Standardna, ili s rubom, ili tanka, ili tanka s rubom, ili anatomski oblikovana. Višeslojna obloga. Poliamidna mrežica. Obavezan upijajući sloj i zaštitna folija. Poliamidna mrežica. / Atraumatska mrežica obložena mekim silikonom, omogućuje drenažu eksudata iz rane, nježno prijanja za kožu oko rane, a ne uz samu ranu. CE certifikat. | 0 | 0,0478 | 5 | [6 empty] | 0 | 1 | '0209031124000
OBLOGE ZA RANE | Silikonske obloge | 98 | 3645 | '020903112201 | '0209031122013 | Silikonska obloga za rane do 75 cm2 ,Molnlycke Health Care AB ,Mepilex Border E.M. 7,5x8,5 | Molnlycke Health Care AB | Molnlycke Health Care Adria | 02.09.2024 |  | 1 | 1 | 14 | 1a | 0 | 1 | 1 | 1 | NE | 0 | 8 | 0 | 0 | cm2 | do | 10 | 7.5 | 8.5 | 351,218 | 0 | 0 |  | 0 | 0 | 0 | IIb | S | SP,LJ | Poliuretanska pjena s dodatkom silikona. Sloj silikona mora biti nanešen na cijelu površinu obloge koja prekriva ranu i okolnu kožu. Standardna, ili s rubom, ili tanka, ili tanka s rubom, ili anatomski oblikovana. Višeslojna obloga. Poliamidna mrežica. Obavezan upijajući sloj i zaštitna folija. Poliamidna mrežica. / Atraumatska mrežica obložena mekim silikonom, omogućuje drenažu eksudata iz rane, nježno prijanja za kožu oko rane, a ne uz samu ranu. CE certifikat. | 0 | 0,0552 | 5 |  | 1 |  |  |  |  | 0 | 1 | '0209031122000
OBLOGE ZA RANE | Silikonske obloge | 98 | 3646 | '020903112301 | '0209031123043 | Silikonska obloga za rane iznad 75 cm2 ,Molnlycke Health Care AB ,Mepilex Lite 10x10 | Molnlycke Health Care AB | Molnlycke Health Care Adria | 02.09.2024 |  | 1 | 1 | 14 | 1a | 0 | 1 | 1 | 1 | NE | 0 | 8 | 0 | 0 | cm2 | do | 10 | 10 | 10 | 351,218 | 0 | 0 |  | 0 | 0 | 0 | IIb | S | SP,LJ | Poliuretanska pjena s dodatkom silikona. Sloj silikona mora biti nanešen na cijelu površinu obloge koja prekriva ranu i okolnu kožu. Standardna, ili s rubom, ili tanka, ili tanka s rubom, ili anatomski oblikovana. Višeslojna obloga. Poliamidna mrežica. Obavezan upijajući sloj i zaštitna folija. Poliamidna mrežica. / Atraumatska mrežica obložena mekim silikonom, omogućuje drenažu eksudata iz rane, nježno prijanja za kožu oko rane, a ne uz samu ranu. CE certifikat. | 0 | 0,0492 | 5 |  | 1 |  |  |  |  | 0 | 1 | '0209031123000
OBLOGE ZA RANE | Silikonske obloge | 98 | 3647 | '020903112401 | '0209031124003 | Silikonska obloga za rane iznad 400 cm2 ,Molnlycke Health Care AB , Mepitel 20x30 | Molnlycke Health Care AB | Molnlycke Health Care Adria | 20.07.2023 |  | 1 | 1 | 14 | 1a | 0 | 1 | 1 | 1 | NE | 0 | 8 | 0 | 0 | cm2 | do | 10 | 20 | 30 | 351,219 | 0 | 0 |  | 0 | 0 | 0 | IIb | S | SP,LJ | Poliuretanska pjena s dodatkom silikona. Sloj silikona mora biti nanešen na cijelu površinu obloge koja prekriva ranu i okolnu kožu. Standardna, ili s rubom, ili tanka, ili tanka s rubom, ili anatomski oblikovana. Višeslojna obloga. Poliamidna mrežica. Obavezan upijajući sloj i zaštitna folija. Poliamidna mrežica. / Atraumatska mrežica obložena mekim silikonom, omogućuje drenažu eksudata iz rane, nježno prijanja za kožu oko rane, a ne uz samu ranu. CE certifikat. | 0 | 0,0478 | 5 | [6 empty] | 0 | 1 | '0209031124000
OBLOGE ZA RANE | Silikonske obloge | 98 | 3648 | '020903112305 | '0209031123088 | Silikonska obloga za rane iznad 75 cm2 ,Smith&Nephew Medical Limited ,Allevyn Life 10,3cmx10,3cm | Smith&Nephew Medical Limited | Rozi Step | 20.07.2023 |  | 1 | 1 | 14 | 1a | 0 | 1 | 1 | 1 | NE | 0 | 8 | 0 | 0 | cm2 | do | 10 | 10.3 | 10.3 | 351,304 | 0 | 0 |  | 0 | 0 | 0 | IIb | S | SP,LJ | Poliuretanska pjena s dodatkom silikona. Sloj silikona mora biti nanešen na cijelu površinu obloge koja prekriva ranu i okolnu kožu. Standardna, ili s rubom, ili tanka, ili tanka s rubom, ili anatomski oblikovana. Višeslojna obloga. Poliamidna mrežica. Obavezan upijajući sloj i zaštitna folija. Poliamidna mrežica. / Atraumatska mrežica obložena mekim silikonom, omogućuje drenažu eksudata iz rane, nježno prijanja za kožu oko rane, a ne uz samu ranu. CE certifikat. | 0 | 0,0482 | 5 |  | 1 |  |  |  |  | 0 | 1 | '0209031123000
OBLOGE ZA RANE | Silikonske obloge | 98 | 3649 | '020903112305 | '0209031123089 | Silikonska obloga za rane iznad 75 cm2 ,Smith&Nephew Medical Limited ,Allevyn Life 12,9cmx12,9cm | Smith&Nephew Medical Limited | Rozi Step | 20.07.2023 |  | 1 | 1 | 14 | 1a | 0 | 1 | 1 | 1 | NE | 0 | 8 | 0 | 0 | cm2 | do | 10 | 12.9 | 12.9 | 351,304 | 0 | 0 |  | 0 | 0 | 0 | IIb | S | SP,LJ | Poliuretanska pjena s dodatkom silikona. Sloj silikona mora biti nanešen na cijelu površinu obloge koja prekriva ranu i okolnu kožu. Standardna, ili s rubom, ili tanka, ili tanka s rubom, ili anatomski oblikovana. Višeslojna obloga. Poliamidna mrežica. Obavezan upijajući sloj i zaštitna folija. Poliamidna mrežica. / Atraumatska mrežica obložena mekim silikonom, omogućuje drenažu eksudata iz rane, nježno prijanja za kožu oko rane, a ne uz samu ranu. CE certifikat. | 0 | 0,0482 | 5 |  | 1 |  |  |  |  | 0 | 1 | '0209031123000
OBLOGE ZA RANE | Silikonske obloge | 98 | 3650 | '020903112305 | '0209031123090 | Silikonska obloga za rane iznad 75 cm2 ,Smith&Nephew Medical Limited ,Allevyn Life 15,4cmx15,4cm | Smith&Nephew Medical Limited | Rozi Step | 20.07.2023 |  | 1 | 1 | 14 | 1a | 0 | 1 | 1 | 1 | NE | 0 | 8 | 0 | 0 | cm2 | do | 10 | 15.4 | 15.4 | 351,304 | 0 | 0 |  | 0 | 0 | 0 | IIb | S | SP,LJ | Poliuretanska pjena s dodatkom silikona. Sloj silikona mora biti nanešen na cijelu površinu obloge koja prekriva ranu i okolnu kožu. Standardna, ili s rubom, ili tanka, ili tanka s rubom, ili anatomski oblikovana. Višeslojna obloga. Poliamidna mrežica. Obavezan upijajući sloj i zaštitna folija. Poliamidna mrežica. / Atraumatska mrežica obložena mekim silikonom, omogućuje drenažu eksudata iz rane, nježno prijanja za kožu oko rane, a ne uz samu ranu. CE certifikat. | 0 | 0,0482 | 5 |  | 1 |  |  |  |  | 0 | 1 | '0209031123000
OBLOGE ZA RANE | Silikonske obloge | 98 | 3651 | '020903112305 | '0209031123091 | Silikonska obloga za rane iznad 75 cm2 ,Smith&Nephew Medical Limited ,Allevyn Life 21cmx21cm $ | Smith&Nephew Medical Limited | Rozi Step | 20.07.2023 |  | 1 | 1 | 14 | 1a | 0 | 1 | 1 | 1 | NE | 0 | 8 | 0 | 0 | cm2 | do | 10 | 21 | 21 | 351,304 | 0 | 0 |  | 0 | 0 | 0 | IIb | S | SP,LJ | Poliuretanska pjena s dodatkom silikona. Sloj silikona mora biti nanešen na cijelu površinu obloge koja prekriva ranu i okolnu kožu. Standardna, ili s rubom, ili tanka, ili tanka s rubom, ili anatomski oblikovana. Višeslojna obloga. Poliamidna mrežica. Obavezan upijajući sloj i zaštitna folija. Poliamidna mrežica. / Atraumatska mrežica obložena mekim silikonom, omogućuje drenažu eksudata iz rane, nježno prijanja za kožu oko rane, a ne uz samu ranu. CE certifikat. | 0 | 0,0482 | 5 |  | 1 |  |  |  |  | 0 | 1 | '0209031123000
OBLOGE ZA RANE | Silikonske obloge | 98 | 3652 | '020903112305 | '0209031123092 | Silikonska obloga za rane iznad 75 cm2 ,Smith&Nephew Medical Limited ,Allevyn Life Sacrum 17,2cmx17,5cm | Smith&Nephew Medical Limited | Rozi Step | 20.07.2023 |  | 1 | 1 | 14 | 1a | 0 | 1 | 1 | 1 | NE | 0 | 8 | 0 | 0 | cm2 | do | 10 | 17.2 | 17.5 | 351,304 | 0 | 0 |  | 0 | 0 | 0 | IIb | S | SP,LJ | Poliuretanska pjena s dodatkom silikona. Sloj silikona mora biti nanešen na cijelu površinu obloge koja prekriva ranu i okolnu kožu. Standardna, ili s rubom, ili tanka, ili tanka s rubom, ili anatomski oblikovana. Višeslojna obloga. Poliamidna mrežica. Obavezan upijajući sloj i zaštitna folija. Poliamidna mrežica. / Atraumatska mrežica obložena mekim silikonom, omogućuje drenažu eksudata iz rane, nježno prijanja za kožu oko rane, a ne uz samu ranu. CE certifikat. | 0 | 0,0482 | 5 |  | 1 |  |  |  |  | 0 | 1 | '0209031123000
OBLOGE ZA RANE | Silikonske obloge | 98 | 3653 | '020903112305 | '0209031123093 | Silikonska obloga za rane iznad 75 cm2 ,Smith&Nephew Medical Limited ,Allevyn Life Sacrum 21,6cmx23cm $ | Smith&Nephew Medical Limited | Rozi Step | 20.07.2023 |  | 1 | 1 | 14 | 1a | 0 | 1 | 1 | 1 | NE | 0 | 8 | 0 | 0 | cm2 | do | 10 | 21.6 | 23 | 351,304 | 0 | 0 |  | 0 | 0 | 0 | IIb | S | SP,LJ | Poliuretanska pjena s dodatkom silikona. Sloj silikona mora biti nanešen na cijelu površinu obloge koja prekriva ranu i okolnu kožu. Standardna, ili s rubom, ili tanka, ili tanka s rubom, ili anatomski oblikovana. Višeslojna obloga. Poliamidna mrežica. Obavezan upijajući sloj i zaštitna folija. Poliamidna mrežica. / Atraumatska mrežica obložena mekim silikonom, omogućuje drenažu eksudata iz rane, nježno prijanja za kožu oko rane, a ne uz samu ranu. CE certifikat. | 0 | 0,0482 | 5 |  | 1 |  |  |  |  | 0 | 1 | '0209031123000
OBLOGE ZA RANE | Silikonske obloge | 98 | 3654 | '020903112305 | '0209031123094 | Silikonska obloga za rane iznad 75 cm2 ,Smith&Nephew Medical Limited ,Allevyn Life Heel (25cmx25,2cm)$ | Smith&Nephew Medical Limited | Rozi Step | 20.07.2023 |  | 1 | 1 | 14 | 1a | 0 | 1 | 1 | 1 | NE | 0 | 8 | 0 | 0 | cm2 | do | 10 | 25 | 25.2 | 351,304 | 0 | 0 |  | 0 | 0 | 0 | IIb | S | SP,LJ | Poliuretanska pjena s dodatkom silikona. Sloj silikona mora biti nanešen na cijelu površinu obloge koja prekriva ranu i okolnu kožu. Standardna, ili s rubom, ili tanka, ili tanka s rubom, ili anatomski oblikovana. Višeslojna obloga. Poliamidna mrežica. Obavezan upijajući sloj i zaštitna folija. Poliamidna mrežica. / Atraumatska mrežica obložena mekim silikonom, omogućuje drenažu eksudata iz rane, nježno prijanja za kožu oko rane, a ne uz samu ranu. CE certifikat. | 0 | 0,0482 | 5 |  | 1 |  |  |  |  | 0 | 1 | '0209031123000
OBLOGE ZA RANE | Silikonske obloge | 98 | 3655 | '020903112204 | '0209031122014 | Silikonska obloga za rane do 75 cm2 ,Farmac Zabban ,Farmactive silicone wound contact non adherent leyer 5x7,5cm | Farmac Zabban | Lola Ribar | 01.01.2023 |  | 1 | 1 | 14 | 1a | 0 | 1 | 1 | 1 | NE | 0 | 8 | 0 | 0 | cm2 | do | 10 | 5 | 7.5 | 351,218 | 0 | 0 |  | 0 | 0 | 0 | IIb | S | SP,LJ | Poliuretanska pjena s dodatkom silikona. Sloj silikona mora biti nanešen na cijelu površinu obloge koja prekriva ranu i okolnu kožu. Standardna, ili s rubom, ili tanka, ili tanka s rubom, ili anatomski oblikovana. Višeslojna obloga. Poliamidna mrežica. Obavezan upijajući sloj i zaštitna folija. Poliamidna mrežica. / Atraumatska mrežica obložena mekim silikonom, omogućuje drenažu eksudata iz rane, nježno prijanja za kožu oko rane, a ne uz samu ranu. CE certifikat. | 0 | 0,0491 | 5 |  | 1 |  |  |  |  | 0 | 1 | '0209031122000
OBLOGE ZA RANE | Silikonske obloge | 98 | 3656 | '020903112204 | '0209031122015 | Silikonska obloga za rane do 75 cm2 ,Farmac Zabban ,Farmactive silicone wound contact non adherent leyer 7,5x10cm | Farmac Zabban | Lola Ribar | 01.01.2023 |  | 1 | 1 | 14 | 1a | 0 | 1 | 1 | 1 | NE | 0 | 8 | 0 | 0 | cm2 | do | 10 | 7.5 | 10 | 351,218 | 0 | 0 |  | 0 | 0 | 0 | IIb | S | SP,LJ | Poliuretanska pjena s dodatkom silikona. Sloj silikona mora biti nanešen na cijelu površinu obloge koja prekriva ranu i okolnu kožu. Standardna, ili s rubom, ili tanka, ili tanka s rubom, ili anatomski oblikovana. Višeslojna obloga. Poliamidna mrežica. Obavezan upijajući sloj i zaštitna folija. Poliamidna mrežica. / Atraumatska mrežica obložena mekim silikonom, omogućuje drenažu eksudata iz rane, nježno prijanja za kožu oko rane, a ne uz samu ranu. CE certifikat. | 0 | 0,0491 | 5 |  | 1 |  |  |  |  | 0 | 1 | '0209031122000
OBLOGE ZA RANE | Silikonske obloge | 98 | 3657 | '020903112205 | '0209031122016 | Silikonska obloga za rane do 75 cm2 ,Brightwake Limited ,Advazorb Border 7,5x7,5cm | Brightwake Limited | Advancis Medical Adria | 09.11.2023 |  | 1 | 1 | 14 | 1a | 0 | 1 | 1 | 1 | NE | 0 | 8 | 0 | 0 | cm2 | do | 10 | 7.5 | 7.5 | 351,218 | 0 | 0 |  | 0 | 0 | 0 | IIb | S | SP,LJ | Poliuretanska pjena s dodatkom silikona. Sloj silikona mora biti nanešen na cijelu površinu obloge koja prekriva ranu i okolnu kožu. Standardna, ili s rubom, ili tanka, ili tanka s rubom, ili anatomski oblikovana. Višeslojna obloga. Poliamidna mrežica. Obavezan upijajući sloj i zaštitna folija. Poliamidna mrežica. / Atraumatska mrežica obložena mekim silikonom, omogućuje drenažu eksudata iz rane, nježno prijanja za kožu oko rane, a ne uz samu ranu. CE certifikat. | 0 | 0,0491 | 5 |  | 1 |  |  |  |  | 0 | 1 | '0209031122000
OBLOGE ZA RANE | Silikonske obloge | 98 | 3658 | '020903112306 | '0209031123095 | Silikonska obloga za rane iznad 75 cm2 ,Farmac Zabban ,Farmactive silicone wound contact non adherent leyer 10x18cm | Farmac Zabban | Lola Ribar | 01.01.2023 |  | 1 | 1 | 14 | 1a | 0 | 1 | 1 | 1 | NE | 0 | 8 | 0 | 0 | cm2 | do | 10 | 10 | 18 | 351,218 | 0 | 0 |  | 0 | 0 | 0 | IIb | S | SP,LJ | Poliuretanska pjena s dodatkom silikona. Sloj silikona mora biti nanešen na cijelu površinu obloge koja prekriva ranu i okolnu kožu. Standardna, ili s rubom, ili tanka, ili tanka s rubom, ili anatomski oblikovana. Višeslojna obloga. Poliamidna mrežica. Obavezan upijajući sloj i zaštitna folija. Poliamidna mrežica. / Atraumatska mrežica obložena mekim silikonom, omogućuje drenažu eksudata iz rane, nježno prijanja za kožu oko rane, a ne uz samu ranu. CE certifikat. | 0 | 0,0438 | 5 |  | 1 |  |  |  |  | 0 | 1 | '0209031123000
OBLOGE ZA RANE | Silikonske obloge | 98 | 3659 | '020903112306 | '0209031123096 | Silikonska obloga za rane iznad 75 cm2 ,Farmac Zabban ,Farmactive silicone wound contact non adherent leyer 20x30cm | Farmac Zabban | Lola Ribar | 01.01.2023 |  | 1 | 1 | 14 | 1a | 0 | 1 | 1 | 1 | NE | 0 | 8 | 0 | 0 | cm2 | do | 10 | 20 | 30 | 351,218 | 0 | 0 |  | 0 | 0 | 0 | IIb | S | SP,LJ | Poliuretanska pjena s dodatkom silikona. Sloj silikona mora biti nanešen na cijelu površinu obloge koja prekriva ranu i okolnu kožu. Standardna, ili s rubom, ili tanka, ili tanka s rubom, ili anatomski oblikovana. Višeslojna obloga. Poliamidna mrežica. Obavezan upijajući sloj i zaštitna folija. Poliamidna mrežica. / Atraumatska mrežica obložena mekim silikonom, omogućuje drenažu eksudata iz rane, nježno prijanja za kožu oko rane, a ne uz samu ranu. CE certifikat. | 0 | 0,0438 | 5 |  | 1 |  |  |  |  | 0 | 1 | '0209031123000
OBLOGE ZA RANE | Silikonske obloge | 98 | 3660 | '020903112307 | '0209031123097 | Silikonska obloga za rane iznad 75 cm2 ,Brightwake Limited ,Advazorb Silfix 10x10cm | Brightwake Limited | Advancis Medical Adria | 09.11.2023 |  | 1 | 1 | 14 | 1a | 0 | 1 | 1 | 1 | NE | 0 | 8 | 0 | 0 | cm2 | do | 10 | 10 | 10 | 351,218 | 0 | 0 |  | 0 | 0 | 0 | IIb | S | SP,LJ | Poliuretanska pjena s dodatkom silikona. Sloj silikona mora biti nanešen na cijelu površinu obloge koja prekriva ranu i okolnu kožu. Standardna, ili s rubom, ili tanka, ili tanka s rubom, ili anatomski oblikovana. Višeslojna obloga. Poliamidna mrežica. Obavezan upijajući sloj i zaštitna folija. Poliamidna mrežica. / Atraumatska mrežica obložena mekim silikonom, omogućuje drenažu eksudata iz rane, nježno prijanja za kožu oko rane, a ne uz samu ranu. CE certifikat. | 0 | 0,0438 | 5 |  | 1 |  |  |  |  | 0 | 1 | '0209031123000
OBLOGE ZA RANE | Silikonske obloge | 98 | 3661 | '020903112307 | '0209031123098 | Silikonska obloga za rane iznad 75 cm2 ,Brightwake Limited , Advazorb Silfix 10x20cm | Brightwake Limited | Advancis Medical Adria | 09.11.2023 |  | 1 | 1 | 14 | 1a | 0 | 1 | 1 | 1 | NE | 0 | 8 | 0 | 0 | cm2 | do | 10 | 10 | 20 | 351,218 | 0 | 0 |  | 0 | 0 | 0 | IIb | S | SP,LJ | Poliuretanska pjena s dodatkom silikona. Sloj silikona mora biti nanešen na cijelu površinu obloge koja prekriva ranu i okolnu kožu. Standardna, ili s rubom, ili tanka, ili tanka s rubom, ili anatomski oblikovana. Višeslojna obloga. Poliamidna mrežica. Obavezan upijajući sloj i zaštitna folija. Poliamidna mrežica. / Atraumatska mrežica obložena mekim silikonom, omogućuje drenažu eksudata iz rane, nježno prijanja za kožu oko rane, a ne uz samu ranu. CE certifikat. | 0 | 0,0438 | 5 |  | 1 |  |  |  |  | 0 | 1 | '0209031123000
OBLOGE ZA RANE | Silikonske obloge | 98 | 3662 | '020903112307 | '0209031123099 | Silikonska obloga za rane iznad 75 cm2 ,Brightwake Limited ,Advazorb Silfix 12,5x12,5cm | Brightwake Limited | Advancis Medical Adria | 09.11.2023 |  | 1 | 1 | 14 | 1a | 0 | 1 | 1 | 1 | NE | 0 | 8 | 0 | 0 | cm2 | do | 10 | 12.5 | 12.5 | 351,218 | 0 | 0 |  | 0 | 0 | 0 | IIb | S | SP,LJ | Poliuretanska pjena s dodatkom silikona. Sloj silikona mora biti nanešen na cijelu površinu obloge koja prekriva ranu i okolnu kožu. Standardna, ili s rubom, ili tanka, ili tanka s rubom, ili anatomski oblikovana. Višeslojna obloga. Poliamidna mrežica. Obavezan upijajući sloj i zaštitna folija. Poliamidna mrežica. / Atraumatska mrežica obložena mekim silikonom, omogućuje drenažu eksudata iz rane, nježno prijanja za kožu oko rane, a ne uz samu ranu. CE certifikat. | 0 | 0,0438 | 5 |  | 1 |  |  |  |  | 0 | 1 | '0209031123000
OBLOGE ZA RANE | Silikonske obloge | 98 | 3663 | '020903112307 | '0209031123100 | Silikonska obloga za rane iznad 75 cm2 ,Brightwake Limited ,Advazorb Silfix 15x15cm | Brightwake Limited | Advancis Medical Adria | 09.11.2023 |  | 1 | 1 | 14 | 1a | 0 | 1 | 1 | 1 | NE | 0 | 8 | 0 | 0 | cm2 | do | 10 | 15 | 15 | 351,218 | 0 | 0 |  | 0 | 0 | 0 | IIb | S | SP,LJ | Poliuretanska pjena s dodatkom silikona. Sloj silikona mora biti nanešen na cijelu površinu obloge koja prekriva ranu i okolnu kožu. Standardna, ili s rubom, ili tanka, ili tanka s rubom, ili anatomski oblikovana. Višeslojna obloga. Poliamidna mrežica. Obavezan upijajući sloj i zaštitna folija. Poliamidna mrežica. / Atraumatska mrežica obložena mekim silikonom, omogućuje drenažu eksudata iz rane, nježno prijanja za kožu oko rane, a ne uz samu ranu. CE certifikat. | 0 | 0,0438 | 5 |  | 1 |  |  |  |  | 0 | 1 | '0209031123000
OBLOGE ZA RANE | Silikonske obloge | 98 | 3664 | '020903112307 | '0209031123101 | Silikonska obloga za rane iznad 75 cm2 ,Brightwake Limited ,Advazorb Silfix 20x20cm | Brightwake Limited | Advancis Medical Adria | 09.11.2023 |  | 1 | 1 | 14 | 1a | 0 | 1 | 1 | 1 | NE | 0 | 8 | 0 | 0 | cm2 | do | 10 | 20 | 20 | 351,218 | 0 | 0 |  | 0 | 0 | 0 | IIb | S | SP,LJ | Poliuretanska pjena s dodatkom silikona. Sloj silikona mora biti nanešen na cijelu površinu obloge koja prekriva ranu i okolnu kožu. Standardna, ili s rubom, ili tanka, ili tanka s rubom, ili anatomski oblikovana. Višeslojna obloga. Poliamidna mrežica. Obavezan upijajući sloj i zaštitna folija. Poliamidna mrežica. / Atraumatska mrežica obložena mekim silikonom, omogućuje drenažu eksudata iz rane, nježno prijanja za kožu oko rane, a ne uz samu ranu. CE certifikat. | 0 | 0,0438 | 5 |  | 1 |  |  |  |  | 0 | 1 | '0209031123000
OBLOGE ZA RANE | Silikonske obloge | 98 | 3665 | '020903112307 | '0209031123102 | Silikonska obloga za rane iznad 75 cm2 ,Brightwake Limited ,Advazorb Border 12,5x12,5cm | Brightwake Limited | Advancis Medical Adria | 09.11.2023 |  | 1 | 1 | 14 | 1a | 0 | 1 | 1 | 1 | NE | 0 | 8 | 0 | 0 | cm2 | do | 10 | 12.5 | 12.5 | 351,218 | 0 | 0 |  | 0 | 0 | 0 | IIb | S | SP,LJ | Poliuretanska pjena s dodatkom silikona. Sloj silikona mora biti nanešen na cijelu površinu obloge koja prekriva ranu i okolnu kožu. Standardna, ili s rubom, ili tanka, ili tanka s rubom, ili anatomski oblikovana. Višeslojna obloga. Poliamidna mrežica. Obavezan upijajući sloj i zaštitna folija. Poliamidna mrežica. / Atraumatska mrežica obložena mekim silikonom, omogućuje drenažu eksudata iz rane, nježno prijanja za kožu oko rane, a ne uz samu ranu. CE certifikat. | 0 | 0,0438 | 5 |  | 1 |  |  |  |  | 0 | 1 | '0209031123000
OBLOGE ZA RANE | Silikonske obloge | 98 | 3666 | '020903112307 | '0209031123103 | Silikonska obloga za rane iznad 75 cm2 ,Brightwake Limited ,Advazorb Border 10x10cm | Brightwake Limited | Advancis Medical Adria | 09.11.2023 |  | 1 | 1 | 14 | 1a | 0 | 1 | 1 | 1 | NE | 0 | 8 | 0 | 0 | cm2 | do | 10 | 10 | 10 | 351,218 | 0 | 0 |  | 0 | 0 | 0 | IIb | S | SP,LJ | Poliuretanska pjena s dodatkom silikona. Sloj silikona mora biti nanešen na cijelu površinu obloge koja prekriva ranu i okolnu kožu. Standardna, ili s rubom, ili tanka, ili tanka s rubom, ili anatomski oblikovana. Višeslojna obloga. Poliamidna mrežica. Obavezan upijajući sloj i zaštitna folija. Poliamidna mrežica. / Atraumatska mrežica obložena mekim silikonom, omogućuje drenažu eksudata iz rane, nježno prijanja za kožu oko rane, a ne uz samu ranu. CE certifikat. | 0 | 0,0438 | 5 |  | 1 |  |  |  |  | 0 | 1 | '0209031123000
OBLOGE ZA RANE | Silikonske obloge | 98 | 3667 | '020903112307 | '0209031123104 | Silikonska obloga za rane iznad 75 cm2 ,Brightwake Limited ,Advazorb Border 15x15cm | Brightwake Limited | Advancis Medical Adria | 09.11.2023 |  | 1 | 1 | 14 | 1a | 0 | 1 | 1 | 1 | NE | 0 | 8 | 0 | 0 | cm2 | do | 10 | 15 | 15 | 351,218 | 0 | 0 |  | 0 | 0 | 0 | IIb | S | SP,LJ | Poliuretanska pjena s dodatkom silikona. Sloj silikona mora biti nanešen na cijelu površinu obloge koja prekriva ranu i okolnu kožu. Standardna, ili s rubom, ili tanka, ili tanka s rubom, ili anatomski oblikovana. Višeslojna obloga. Poliamidna mrežica. Obavezan upijajući sloj i zaštitna folija. Poliamidna mrežica. / Atraumatska mrežica obložena mekim silikonom, omogućuje drenažu eksudata iz rane, nježno prijanja za kožu oko rane, a ne uz samu ranu. CE certifikat. | 0 | 0,0438 | 5 |  | 1 |  |  |  |  | 0 | 1 | '0209031123000
OBLOGE ZA RANE | Silikonske obloge | 98 | 3668 | '020903112307 | '0209031123105 | Silikonska obloga za rane iznad 75 cm2 ,Brightwake Limited ,Advazorb Border 20x20cm | Brightwake Limited | Advancis Medical Adria | 09.11.2023 |  | 1 | 1 | 14 | 1a | 0 | 1 | 1 | 1 | NE | 0 | 8 | 0 | 0 | cm2 | do | 10 | 20 | 20 | 351,218 | 0 | 0 |  | 0 | 0 | 0 | IIb | S | SP,LJ | Poliuretanska pjena s dodatkom silikona. Sloj silikona mora biti nanešen na cijelu površinu obloge koja prekriva ranu i okolnu kožu. Standardna, ili s rubom, ili tanka, ili tanka s rubom, ili anatomski oblikovana. Višeslojna obloga. Poliamidna mrežica. Obavezan upijajući sloj i zaštitna folija. Poliamidna mrežica. / Atraumatska mrežica obložena mekim silikonom, omogućuje drenažu eksudata iz rane, nježno prijanja za kožu oko rane, a ne uz samu ranu. CE certifikat. | 0 | 0,0438 | 5 |  | 1 |  |  |  |  | 0 | 1 | '0209031123000
OBLOGE ZA RANE | Silikonske obloge | 98 | 3669 | '020903112307 | '0209031123106 | Silikonska obloga za rane iznad 75 cm2 ,Brightwake Limited ,Advazorb Border 10x20cm | Brightwake Limited | Advancis Medical Adria | 09.11.2023 |  | 1 | 1 | 14 | 1a | 0 | 1 | 1 | 1 | NE | 0 | 8 | 0 | 0 | cm2 | do | 10 | 10 | 20 | 351,218 | 0 | 0 |  | 0 | 0 | 0 | IIb | S | SP,LJ | Poliuretanska pjena s dodatkom silikona. Sloj silikona mora biti nanešen na cijelu površinu obloge koja prekriva ranu i okolnu kožu. Standardna, ili s rubom, ili tanka, ili tanka s rubom, ili anatomski oblikovana. Višeslojna obloga. Poliamidna mrežica. Obavezan upijajući sloj i zaštitna folija. Poliamidna mrežica. / Atraumatska mrežica obložena mekim silikonom, omogućuje drenažu eksudata iz rane, nježno prijanja za kožu oko rane, a ne uz samu ranu. CE certifikat. | 0 | 0,0438 | 5 |  | 1 |  |  |  |  | 0 | 1 | '0209031123000
OBLOGE ZA RANE | Silikonske obloge | 98 | 3670 | '020903112307 | '0209031123107 | Silikonska obloga za rane iznad 75 cm2 ,Brightwake Limited ,Advazorb Border 10x30cm | Brightwake Limited | Advancis Medical Adria | 09.11.2023 |  | 1 | 1 | 14 | 1a | 0 | 1 | 1 | 1 | NE | 0 | 8 | 0 | 0 | cm2 | do | 10 | 10 | 30 | 351,218 | 0 | 0 |  | 0 | 0 | 0 | IIb | S | SP,LJ | Poliuretanska pjena s dodatkom silikona. Sloj silikona mora biti nanešen na cijelu površinu obloge koja prekriva ranu i okolnu kožu. Standardna, ili s rubom, ili tanka, ili tanka s rubom, ili anatomski oblikovana. Višeslojna obloga. Poliamidna mrežica. Obavezan upijajući sloj i zaštitna folija. Poliamidna mrežica. / Atraumatska mrežica obložena mekim silikonom, omogućuje drenažu eksudata iz rane, nježno prijanja za kožu oko rane, a ne uz samu ranu. CE certifikat. | 0 | 0,0438 | 5 |  | 1 |  |  |  |  | 0 | 1 | '0209031123000
OBLOGE ZA RANE | Silikonske obloge | 98 | 3671 | '020903112307 | '0209031123108 | Silikonska obloga za rane iznad 75 cm2 ,Brightwake Limited ,Advazorb Border Sacrum 17x19cm | Brightwake Limited | Advancis Medical Adria | 09.11.2023 |  | 1 | 1 | 14 | 1a | 0 | 1 | 1 | 1 | NE | 0 | 8 | 0 | 0 | cm2 | do | 10 | 17 | 19 | 351,218 | 0 | 0 |  | 0 | 0 | 0 | IIb | S | SP,LJ | Poliuretanska pjena s dodatkom silikona. Sloj silikona mora biti nanešen na cijelu površinu obloge koja prekriva ranu i okolnu kožu. Standardna, ili s rubom, ili tanka, ili tanka s rubom, ili anatomski oblikovana. Višeslojna obloga. Poliamidna mrežica. Obavezan upijajući sloj i zaštitna folija. Poliamidna mrežica. / Atraumatska mrežica obložena mekim silikonom, omogućuje drenažu eksudata iz rane, nježno prijanja za kožu oko rane, a ne uz samu ranu. CE certifikat. | 0 | 0,0438 | 5 |  | 1 |  |  |  |  | 0 | 1 | '0209031123000
OBLOGE ZA RANE | Silikonske obloge | 98 | 3672 | '020903112307 | '0209031123109 | Silikonska obloga za rane iznad 75 cm2 ,Brightwake Limited ,Advazorb Border Sacrum (22x23cm) | Brightwake Limited | Advancis Medical Adria | 09.11.2023 |  | 1 | 1 | 14 | 1a | 0 | 1 | 1 | 1 | NE | 0 | 8 | 0 | 0 | cm2 | do | 10 | 22 | 23 | 351,218 | 0 | 0 |  | 0 | 0 | 0 | IIb | S | SP,LJ | Poliuretanska pjena s dodatkom silikona. Sloj silikona mora biti nanešen na cijelu površinu obloge koja prekriva ranu i okolnu kožu. Standardna, ili s rubom, ili tanka, ili tanka s rubom, ili anatomski oblikovana. Višeslojna obloga. Poliamidna mrežica. Obavezan upijajući sloj i zaštitna folija. Poliamidna mrežica. / Atraumatska mrežica obložena mekim silikonom, omogućuje drenažu eksudata iz rane, nježno prijanja za kožu oko rane, a ne uz samu ranu. CE certifikat. | 0 | 0,0438 | 5 |  | 1 |  |  |  |  | 0 | 1 | '0209031123000
OBLOGE ZA RANE | Silikonske obloge | 98 | 3673 | '020903112206 | '0209031122017 | Silikonska obloga za rane do 75 cm2 ,Brightwake Limited ,Silflex 5x7cm | Brightwake Limited | Advancis Medical Adria | 09.11.2023 |  | 1 | 1 | 14 | 1a | 0 | 1 | 1 | 1 | NE | 0 | 8 | 0 | 0 | cm2 | do | 10 | 5 | 7 | 351,218 | 0 | 0 |  | 0 | 0 | 0 | IIb | S | SP,LJ | Poliuretanska pjena s dodatkom silikona. Sloj silikona mora biti nanešen na cijelu površinu obloge koja prekriva ranu i okolnu kožu. Standardna, ili s rubom, ili tanka, ili tanka s rubom, ili anatomski oblikovana. Višeslojna obloga. Poliamidna mrežica. Obavezan upijajući sloj i zaštitna folija. Poliamidna mrežica. / Atraumatska mrežica obložena mekim silikonom, omogućuje drenažu eksudata iz rane, nježno prijanja za kožu oko rane, a ne uz samu ranu. CE certifikat. | 0 | 0,0491 | 5 |  | 1 |  |  |  |  | 0 | 1 | '0209031122000
OBLOGE ZA RANE | Silikonske obloge | 98 | 3674 | '020903112308 | '0209031123110 | Silikonska obloga za rane iznad 75 cm2 ,Brightwake Limited ,Silflex 8x10 cm | Brightwake Limited | Advancis Medical Adria | 09.11.2023 |  | 1 | 1 | 14 | 1a | 0 | 1 | 1 | 1 | NE | 0 | 8 | 0 | 0 | cm2 | do | 10 | 8 | 10 | 351,218 | 0 | 0 |  | 0 | 0 | 0 | IIb | S | SP,LJ | Poliuretanska pjena s dodatkom silikona. Sloj silikona mora biti nanešen na cijelu površinu obloge koja prekriva ranu i okolnu kožu. Standardna, ili s rubom, ili tanka, ili tanka s rubom, ili anatomski oblikovana. Višeslojna obloga. Poliamidna mrežica. Obavezan upijajući sloj i zaštitna folija. Poliamidna mrežica. / Atraumatska mrežica obložena mekim silikonom, omogućuje drenažu eksudata iz rane, nježno prijanja za kožu oko rane, a ne uz samu ranu. CE certifikat. | 0 | 0,0438 | 5 |  | 1 |  |  |  |  | 0 | 1 | '0209031123000
OBLOGE ZA RANE | Silikonske obloge | 98 | 3675 | '020903112308 | '0209031123111 | Silikonska obloga za rane iznad 75 cm2 ,Brightwake Limited , Silflex 12x15 cm | Brightwake Limited | Advancis Medical Adria | 09.11.2023 |  | 1 | 1 | 14 | 1a | 0 | 1 | 1 | 1 | NE | 0 | 8 | 0 | 0 | cm2 | do | 10 | 12 | 15 | 351,218 | 0 | 0 |  | 0 | 0 | 0 | IIb | S | SP,LJ | Poliuretanska pjena s dodatkom silikona. Sloj silikona mora biti nanešen na cijelu površinu obloge koja prekriva ranu i okolnu kožu. Standardna, ili s rubom, ili tanka, ili tanka s rubom, ili anatomski oblikovana. Višeslojna obloga. Poliamidna mrežica. Obavezan upijajući sloj i zaštitna folija. Poliamidna mrežica. / Atraumatska mrežica obložena mekim silikonom, omogućuje drenažu eksudata iz rane, nježno prijanja za kožu oko rane, a ne uz samu ranu. CE certifikat. | 0 | 0,0438 | 5 |  | 1 |  |  |  |  | 0 | 1 | '0209031123000
OBLOGE ZA RANE | Silikonske obloge | 98 | 3676 | '020903112308 | '0209031123112 | Silikonska obloga za rane iznad 75 cm2 ,Brightwake Limited , Silflex (20x30 cm) $ | Brightwake Limited | Advancis Medical Adria | 09.11.2023 |  | 1 | 1 | 14 | 1a | 0 | 1 | 1 | 1 | NE | 0 | 8 | 0 | 0 | cm2 | do | 10 | 20 | 30 | 351,218 | 0 | 0 |  | 0 | 0 | 0 | IIb | S | SP,LJ | Poliuretanska pjena s dodatkom silikona. Sloj silikona mora biti nanešen na cijelu površinu obloge koja prekriva ranu i okolnu kožu. Standardna, ili s rubom, ili tanka, ili tanka s rubom, ili anatomski oblikovana. Višeslojna obloga. Poliamidna mrežica. Obavezan upijajući sloj i zaštitna folija. Poliamidna mrežica. / Atraumatska mrežica obložena mekim silikonom, omogućuje drenažu eksudata iz rane, nježno prijanja za kožu oko rane, a ne uz samu ranu. CE certifikat. | 0 | 0,0438 | 5 |  | 1 |  |  |  |  | 0 | 1 | '0209031123000
OBLOGE ZA RANE | Silikonske obloge | 98 | 3677 | '020903112308 | '0209031123113 | Silikonska obloga za rane iznad 75 cm2 ,Brightwake Limited , Silflex (35x60 cm) $ | Brightwake Limited | Advancis Medical Adria | 09.11.2023 |  | 1 | 1 | 14 | 1a | 0 | 1 | 1 | 1 | NE | 0 | 8 | 0 | 0 | cm2 | do | 10 | 35 | 60 | 351,218 | 0 | 0 |  | 0 | 0 | 0 | IIb | S | SP,LJ | Poliuretanska pjena s dodatkom silikona. Sloj silikona mora biti nanešen na cijelu površinu obloge koja prekriva ranu i okolnu kožu. Standardna, ili s rubom, ili tanka, ili tanka s rubom, ili anatomski oblikovana. Višeslojna obloga. Poliamidna mrežica. Obavezan upijajući sloj i zaštitna folija. Poliamidna mrežica. / Atraumatska mrežica obložena mekim silikonom, omogućuje drenažu eksudata iz rane, nježno prijanja za kožu oko rane, a ne uz samu ranu. CE certifikat. | 0 | 0,0438 | 5 |  | 1 |  |  |  |  | 0 | 1 | '0209031123000
OBLOGE ZA RANE | Silikonske obloge | 98 | 3678 | '020903112402 | '0209031124004 | Silikonska obloga za rane iznad 400 cm2 ,Brightwake Limited ,Silflex 20x30 cm | Brightwake Limited | Advancis Medical Adria | 09.11.2023 |  | 1 | 1 | 14 | 1a | 0 | 1 | 1 | 1 | NE | 0 | 8 | 0 | 0 | cm2 | do | 10 | 20 | 30 | 351,219 | 0 | 0 |  | 0 | 0 | 0 | IIb | S | SP,LJ | Poliuretanska pjena s dodatkom silikona. Sloj silikona mora biti nanešen na cijelu površinu obloge koja prekriva ranu i okolnu kožu. Standardna, ili s rubom, ili tanka, ili tanka s rubom, ili anatomski oblikovana. Višeslojna obloga. Poliamidna mrežica. Obavezan upijajući sloj i zaštitna folija. Poliamidna mrežica. / Atraumatska mrežica obložena mekim silikonom, omogućuje drenažu eksudata iz rane, nježno prijanja za kožu oko rane, a ne uz samu ranu. CE certifikat. | 0 | 0,0425 | 5 | [6 empty] | 0 | 1 | '0209031124000
OBLOGE ZA RANE | Silikonske obloge | 98 | 3679 | '020903112402 | '0209031124005 | Silikonska obloga za rane iznad 400 cm2 ,Brightwake Limited , Silflex 35x60 cm | Brightwake Limited | Advancis Medical Adria | 09.11.2023 |  | 1 | 1 | 14 | 1a | 0 | 1 | 1 | 1 | NE | 0 | 8 | 0 | 0 | cm2 | do | 10 | 35 | 60 | 351,219 | 0 | 0 |  | 0 | 0 | 0 | IIb | S | SP,LJ | Poliuretanska pjena s dodatkom silikona. Sloj silikona mora biti nanešen na cijelu površinu obloge koja prekriva ranu i okolnu kožu. Standardna, ili s rubom, ili tanka, ili tanka s rubom, ili anatomski oblikovana. Višeslojna obloga. Poliamidna mrežica. Obavezan upijajući sloj i zaštitna folija. Poliamidna mrežica. / Atraumatska mrežica obložena mekim silikonom, omogućuje drenažu eksudata iz rane, nježno prijanja za kožu oko rane, a ne uz samu ranu. CE certifikat. | 0 | 0,0425 | 5 | [6 empty] | 0 | 1 | '0209031124000
OBLOGE ZA RANE | Silikonske obloge | 98 | 3680 | '020903112207 | '0209031122018 | Silikonska obloga za rane do 75 cm2 ,ConvaTec ,Foam Lite™ ConvaTec 5x5 | ConvaTec | Stoma medical | 20.07.2023 |  | 1 | 1 | 14 | 1a | 0 | 1 | 1 | 1 | NE | 0 | 8 | 0 | 0 | cm2 | do | 10 | 5 | 5 | 351,304 | 0 | 0 |  | 0 | 0 | 0 | IIb | S | SP,LJ | Poliuretanska pjena s dodatkom silikona. Sloj silikona mora biti nanešen na cijelu površinu obloge koja prekriva ranu i okolnu kožu. Standardna, ili s rubom, ili tanka, ili tanka s rubom, ili anatomski oblikovana. Višeslojna obloga. Poliamidna mrežica. Obavezan upijajući sloj i zaštitna folija. Poliamidna mrežica. / Atraumatska mrežica obložena mekim silikonom, omogućuje drenažu eksudata iz rane, nježno prijanja za kožu oko rane, a ne uz samu ranu. CE certifikat. | 0 | 0,0552 | 5 |  | 1 |  |  |  |  | 0 | 1 | '0209031122000
OBLOGE ZA RANE | Silikonske obloge | 98 | 3681 | '020903112207 | '0209031122019 | Silikonska obloga za rane do 75 cm2 ,ConvaTec , Foam Lite™ ConvaTec 8x8 | ConvaTec | Stoma medical | 20.07.2023 |  | 1 | 1 | 14 | 1a | 0 | 1 | 1 | 1 | NE | 0 | 8 | 0 | 0 | cm2 | do | 10 | 8 | 8 | 351,304 | 0 | 0 |  | 0 | 0 | 0 | IIb | S | SP,LJ | Poliuretanska pjena s dodatkom silikona. Sloj silikona mora biti nanešen na cijelu površinu obloge koja prekriva ranu i okolnu kožu. Standardna, ili s rubom, ili tanka, ili tanka s rubom, ili anatomski oblikovana. Višeslojna obloga. Poliamidna mrežica. Obavezan upijajući sloj i zaštitna folija. Poliamidna mrežica. / Atraumatska mrežica obložena mekim silikonom, omogućuje drenažu eksudata iz rane, nježno prijanja za kožu oko rane, a ne uz samu ranu. CE certifikat. | 0 | 0,0552 | 5 |  | 1 |  |  |  |  | 0 | 1 | '0209031122000
OBLOGE ZA RANE | Silikonske obloge | 98 | 3682 | '020903112207 | '0209031122020 | Silikonska obloga za rane do 75 cm2 ,ConvaTec , Foam Lite™ ConvaTec 5,5x12 | ConvaTec | Stoma medical | 20.07.2023 |  | 1 | 1 | 14 | 1a | 0 | 1 | 1 | 1 | NE | 0 | 8 | 0 | 0 | cm2 | do | 10 | 5.5 | 12 | 351,304 | 0 | 0 |  | 0 | 0 | 0 | IIb | S | SP,LJ | Poliuretanska pjena s dodatkom silikona. Sloj silikona mora biti nanešen na cijelu površinu obloge koja prekriva ranu i okolnu kožu. Standardna, ili s rubom, ili tanka, ili tanka s rubom, ili anatomski oblikovana. Višeslojna obloga. Poliamidna mrežica. Obavezan upijajući sloj i zaštitna folija. Poliamidna mrežica. / Atraumatska mrežica obložena mekim silikonom, omogućuje drenažu eksudata iz rane, nježno prijanja za kožu oko rane, a ne uz samu ranu. CE certifikat. | 0 | 0,0552 | 5 |  | 1 |  |  |  |  | 0 | 1 | '0209031122000
OBLOGE ZA RANE | Silikonske obloge | 98 | 3683 | '020903112309 | '0209031123114 | Silikonska obloga za rane iznad 75 cm2 ,ConvaTec ,Foam Lite™ ConvaTec 10x10 | ConvaTec | Stoma medical | 20.07.2023 |  | 1 | 1 | 14 | 1a | 0 | 1 | 1 | 1 | NE | 0 | 8 | 0 | 0 | cm2 | do | 10 | 10 | 10 | 351,304 | 0 | 0 |  | 0 | 0 | 0 | IIb | S | SP,LJ | Poliuretanska pjena s dodatkom silikona. Sloj silikona mora biti nanešen na cijelu površinu obloge koja prekriva ranu i okolnu kožu. Standardna, ili s rubom, ili tanka, ili tanka s rubom, ili anatomski oblikovana. Višeslojna obloga. Poliamidna mrežica. Obavezan upijajući sloj i zaštitna folija. Poliamidna mrežica. / Atraumatska mrežica obložena mekim silikonom, omogućuje drenažu eksudata iz rane, nježno prijanja za kožu oko rane, a ne uz samu ranu. CE certifikat. | 0 | 0,0493 | 5 |  | 1 |  |  |  |  | 0 | 1 | '0209031123000
OBLOGE ZA RANE | Silikonske obloge | 98 | 3684 | '020903112309 | '0209031123115 | Silikonska obloga za rane iznad 75 cm2 ,ConvaTec , Foam Lite™ ConvaTec 15x15 | ConvaTec | Stoma medical | 20.07.2023 |  | 1 | 1 | 14 | 1a | 0 | 1 | 1 | 1 | NE | 0 | 8 | 0 | 0 | cm2 | do | 10 | 15 | 15 | 351,304 | 0 | 0 |  | 0 | 0 | 0 | IIb | S | SP,LJ | Poliuretanska pjena s dodatkom silikona. Sloj silikona mora biti nanešen na cijelu površinu obloge koja prekriva ranu i okolnu kožu. Standardna, ili s rubom, ili tanka, ili tanka s rubom, ili anatomski oblikovana. Višeslojna obloga. Poliamidna mrežica. Obavezan upijajući sloj i zaštitna folija. Poliamidna mrežica. / Atraumatska mrežica obložena mekim silikonom, omogućuje drenažu eksudata iz rane, nježno prijanja za kožu oko rane, a ne uz samu ranu. CE certifikat. | 0 | 0,0493 | 5 |  | 1 |  |  |  |  | 0 | 1 | '0209031123000
OBLOGE ZA RANE | Silikonske obloge | 98 | 3685 | '020903112309 | '0209031123116 | Silikonska obloga za rane iznad 75 cm2 ,ConvaTec , Foam Lite™ ConvaTec 10x20 | ConvaTec | Stoma medical | 20.07.2023 |  | 1 | 1 | 14 | 1a | 0 | 1 | 1 | 1 | NE | 0 | 8 | 0 | 0 | cm2 | do | 10 | 10 | 20 | 351,304 | 0 | 0 |  | 0 | 0 | 0 | IIb | S | SP,LJ | Poliuretanska pjena s dodatkom silikona. Sloj silikona mora biti nanešen na cijelu površinu obloge koja prekriva ranu i okolnu kožu. Standardna, ili s rubom, ili tanka, ili tanka s rubom, ili anatomski oblikovana. Višeslojna obloga. Poliamidna mrežica. Obavezan upijajući sloj i zaštitna folija. Poliamidna mrežica. / Atraumatska mrežica obložena mekim silikonom, omogućuje drenažu eksudata iz rane, nježno prijanja za kožu oko rane, a ne uz samu ranu. CE certifikat. | 0 | 0,0493 | 5 |  | 1 |  |  |  |  | 0 | 1 | '0209031123000
OBLOGE ZA RANE | Silikonske obloge | 98 | 3686 | '020903112208 | '0209031122021 | Silikonska obloga za rane do 75 cm2 ,T&L Co. ,RenoFoam S 5x5cm (debljine 5mm) | T&L Co. | Sanitas | 20.07.2023 |  | 1 | 1 | 14 | 1a | 0 | 1 | 1 | 1 | NE | 0 | 8 | 0 | 0 | cm2 | do | 10 | 5 | 5 | 351,304 | 0 | 0 |  | 0 | 0 | 0 | IIb | S | SP,LJ | Poliuretanska pjena s dodatkom silikona. Sloj silikona mora biti nanešen na cijelu površinu obloge koja prekriva ranu i okolnu kožu. Standardna, ili s rubom, ili tanka, ili tanka s rubom, ili anatomski oblikovana. Višeslojna obloga. Poliamidna mrežica. Obavezan upijajući sloj i zaštitna folija. Poliamidna mrežica. / Atraumatska mrežica obložena mekim silikonom, omogućuje drenažu eksudata iz rane, nježno prijanja za kožu oko rane, a ne uz samu ranu. CE certifikat. | 0 | 0,0552 | 5 | [6 empty] | 0 | 1 | '0209031122000
OBLOGE ZA RANE | Silikonske obloge | 98 | 3687 | '020903112208 | '0209031122022 | Silikonska obloga za rane do 75 cm2 ,T&L Co. , RenoFoam S 5x10cm (debljine 5mm) | T&L Co. | Sanitas | 20.07.2023 |  | 1 | 1 | 14 | 1a | 0 | 1 | 1 | 1 | NE | 0 | 8 | 0 | 0 | cm2 | do | 10 | 5 | 10 | 351,304 | 0 | 0 |  | 0 | 0 | 0 | IIb | S | SP,LJ | Poliuretanska pjena s dodatkom silikona. Sloj silikona mora biti nanešen na cijelu površinu obloge koja prekriva ranu i okolnu kožu. Standardna, ili s rubom, ili tanka, ili tanka s rubom, ili anatomski oblikovana. Višeslojna obloga. Poliamidna mrežica. Obavezan upijajući sloj i zaštitna folija. Poliamidna mrežica. / Atraumatska mrežica obložena mekim silikonom, omogućuje drenažu eksudata iz rane, nježno prijanja za kožu oko rane, a ne uz samu ranu. CE certifikat. | 0 | 0,0552 | 5 | [6 empty] | 0 | 1 | '0209031122000
OBLOGE ZA RANE | Silikonske obloge | 98 | 3688 | '020903112208 | '0209031122023 | Silikonska obloga za rane do 75 cm2 ,T&L Co. , RenoFoam S 5x5cm (debljine 2mm) | T&L Co. | Sanitas | 20.07.2023 |  | 1 | 1 | 14 | 1a | 0 | 1 | 1 | 1 | NE | 0 | 8 | 0 | 0 | cm2 | do | 10 | 5 | 5 | 351,304 | 0 | 0 |  | 0 | 0 | 0 | IIb | S | SP,LJ | Poliuretanska pjena s dodatkom silikona. Sloj silikona mora biti nanešen na cijelu površinu obloge koja prekriva ranu i okolnu kožu. Standardna, ili s rubom, ili tanka, ili tanka s rubom, ili anatomski oblikovana. Višeslojna obloga. Poliamidna mrežica. Obavezan upijajući sloj i zaštitna folija. Poliamidna mrežica. / Atraumatska mrežica obložena mekim silikonom, omogućuje drenažu eksudata iz rane, nježno prijanja za kožu oko rane, a ne uz samu ranu. CE certifikat. | 0 | 0,0552 | 5 | [6 empty] | 0 | 1 | '0209031122000
OBLOGE ZA RANE | Silikonske obloge | 98 | 3689 | '020903112208 | '0209031122024 | Silikonska obloga za rane do 75 cm2 ,T&L Co. , RenoFoam S 5x10cm (debljine 2mm) | T&L Co. | Sanitas | 20.07.2023 |  | 1 | 1 | 14 | 1a | 0 | 1 | 1 | 1 | NE | 0 | 8 | 0 | 0 | cm2 | do | 10 | 5 | 10 | 351,304 | 0 | 0 |  | 0 | 0 | 0 | IIb | S | SP,LJ | Poliuretanska pjena s dodatkom silikona. Sloj silikona mora biti nanešen na cijelu površinu obloge koja prekriva ranu i okolnu kožu. Standardna, ili s rubom, ili tanka, ili tanka s rubom, ili anatomski oblikovana. Višeslojna obloga. Poliamidna mrežica. Obavezan upijajući sloj i zaštitna folija. Poliamidna mrežica. / Atraumatska mrežica obložena mekim silikonom, omogućuje drenažu eksudata iz rane, nježno prijanja za kožu oko rane, a ne uz samu ranu. CE certifikat. | 0 | 0,0552 | 5 | [6 empty] | 0 | 1 | '0209031122000
OBLOGE ZA RANE | Silikonske obloge | 98 | 3690 | '020903112208 | '0209031122025 | Silikonska obloga za rane do 75 cm2 ,T&L Co. , RenoFoam SB 6x6 cm (debljine 5mm) | T&L Co. | Sanitas | 20.07.2023 |  | 1 | 1 | 14 | 1a | 0 | 1 | 1 | 1 | NE | 0 | 8 | 0 | 0 | cm2 | do | 10 | 6 | 6 | 351,304 | 0 | 0 |  | 0 | 0 | 0 | IIb | S | SP,LJ | Poliuretanska pjena s dodatkom silikona. Sloj silikona mora biti nanešen na cijelu površinu obloge koja prekriva ranu i okolnu kožu. Standardna, ili s rubom, ili tanka, ili tanka s rubom, ili anatomski oblikovana. Višeslojna obloga. Poliamidna mrežica. Obavezan upijajući sloj i zaštitna folija. Poliamidna mrežica. / Atraumatska mrežica obložena mekim silikonom, omogućuje drenažu eksudata iz rane, nježno prijanja za kožu oko rane, a ne uz samu ranu. CE certifikat. | 0 | 0,0552 | 5 | [6 empty] | 0 | 1 | '0209031122000
OBLOGE ZA RANE | Silikonske obloge | 98 | 3691 | '020903112208 | '0209031122026 | Silikonska obloga za rane do 75 cm2 ,T&L Co. , RenoFoam SB 8x8cm (debljine 5mm) | T&L Co. | Sanitas | 20.07.2023 |  | 1 | 1 | 14 | 1a | 0 | 1 | 1 | 1 | NE | 0 | 8 | 0 | 0 | cm2 | do | 10 | 8 | 8 | 351,304 | 0 | 0 |  | 0 | 0 | 0 | IIb | S | SP,LJ | Poliuretanska pjena s dodatkom silikona. Sloj silikona mora biti nanešen na cijelu površinu obloge koja prekriva ranu i okolnu kožu. Standardna, ili s rubom, ili tanka, ili tanka s rubom, ili anatomski oblikovana. Višeslojna obloga. Poliamidna mrežica. Obavezan upijajući sloj i zaštitna folija. Poliamidna mrežica. / Atraumatska mrežica obložena mekim silikonom, omogućuje drenažu eksudata iz rane, nježno prijanja za kožu oko rane, a ne uz samu ranu. CE certifikat. | 0 | 0,0552 | 5 | [6 empty] | 0 | 1 | '0209031122000
OBLOGE ZA RANE | Silikonske obloge | 98 | 3692 | '020903112208 | '0209031122027 | Silikonska obloga za rane do 75 cm2 ,T&L Co. , RenoFoam SB 6x6cm (debljine 2mm) | T&L Co. | Sanitas | 20.07.2023 |  | 1 | 1 | 14 | 1a | 0 | 1 | 1 | 1 | NE | 0 | 8 | 0 | 0 | cm2 | do | 10 | 6 | 6 | 351,304 | 0 | 0 |  | 0 | 0 | 0 | IIb | S | SP,LJ | Poliuretanska pjena s dodatkom silikona. Sloj silikona mora biti nanešen na cijelu površinu obloge koja prekriva ranu i okolnu kožu. Standardna, ili s rubom, ili tanka, ili tanka s rubom, ili anatomski oblikovana. Višeslojna obloga. Poliamidna mrežica. Obavezan upijajući sloj i zaštitna folija. Poliamidna mrežica. / Atraumatska mrežica obložena mekim silikonom, omogućuje drenažu eksudata iz rane, nježno prijanja za kožu oko rane, a ne uz samu ranu. CE certifikat. | 0 | 0,0552 | 5 | [6 empty] | 0 | 1 | '0209031122000
OBLOGE ZA RANE | Silikonske obloge | 98 | 3693 | '020903112208 | '0209031122028 | Silikonska obloga za rane do 75 cm2 ,T&L Co. , RenoFoam SB 8x8cm (debljine 2mm) | T&L Co. | Sanitas | 20.07.2023 |  | 1 | 1 | 14 | 1a | 0 | 1 | 1 | 1 | NE | 0 | 8 | 0 | 0 | cm2 | do | 10 | 8 | 8 | 351,304 | 0 | 0 |  | 0 | 0 | 0 | IIb | S | SP,LJ | Poliuretanska pjena s dodatkom silikona. Sloj silikona mora biti nanešen na cijelu površinu obloge koja prekriva ranu i okolnu kožu. Standardna, ili s rubom, ili tanka, ili tanka s rubom, ili anatomski oblikovana. Višeslojna obloga. Poliamidna mrežica. Obavezan upijajući sloj i zaštitna folija. Poliamidna mrežica. / Atraumatska mrežica obložena mekim silikonom, omogućuje drenažu eksudata iz rane, nježno prijanja za kožu oko rane, a ne uz samu ranu. CE certifikat. | 0 | 0,0552 | 5 | [6 empty] | 0 | 1 | '0209031122000
OBLOGE ZA RANE | Silikonske obloge | 98 | 3694 | '020903112310 | '0209031123117 | Silikonska obloga za rane iznad 75 cm2 ,T&L Co. ,RenoFoam S 5x20cm (debljine 5mm) | T&L Co. | Sanitas | 20.07.2023 |  | 1 | 1 | 14 | 1a | 0 | 1 | 1 | 1 | NE | 0 | 8 | 0 | 0 | cm2 | do | 10 | 5 | 20 | 351,304 | 0 | 0 |  | 0 | 0 | 0 | IIb | S | SP,LJ | Poliuretanska pjena s dodatkom silikona. Sloj silikona mora biti nanešen na cijelu površinu obloge koja prekriva ranu i okolnu kožu. Standardna, ili s rubom, ili tanka, ili tanka s rubom, ili anatomski oblikovana. Višeslojna obloga. Poliamidna mrežica. Obavezan upijajući sloj i zaštitna folija. Poliamidna mrežica. / Atraumatska mrežica obložena mekim silikonom, omogućuje drenažu eksudata iz rane, nježno prijanja za kožu oko rane, a ne uz samu ranu. CE certifikat. | 0 | 0,0493 | 5 | [6 empty] | 0 | 1 | '0209031123000
OBLOGE ZA RANE | Silikonske obloge | 98 | 3695 | '020903112310 | '0209031123118 | Silikonska obloga za rane iznad 75 cm2 ,T&L Co. , RenoFoam S 10x10cm (debljine 5mm) | T&L Co. | Sanitas | 20.07.2023 |  | 1 | 1 | 14 | 1a | 0 | 1 | 1 | 1 | NE | 0 | 8 | 0 | 0 | cm2 | do | 10 | 10 | 10 | 351,304 | 0 | 0 |  | 0 | 0 | 0 | IIb | S | SP,LJ | Poliuretanska pjena s dodatkom silikona. Sloj silikona mora biti nanešen na cijelu površinu obloge koja prekriva ranu i okolnu kožu. Standardna, ili s rubom, ili tanka, ili tanka s rubom, ili anatomski oblikovana. Višeslojna obloga. Poliamidna mrežica. Obavezan upijajući sloj i zaštitna folija. Poliamidna mrežica. / Atraumatska mrežica obložena mekim silikonom, omogućuje drenažu eksudata iz rane, nježno prijanja za kožu oko rane, a ne uz samu ranu. CE certifikat. | 0 | 0,0493 | 5 | [6 empty] | 0 | 1 | '0209031123000
OBLOGE ZA RANE | Silikonske obloge | 98 | 3696 | '020903112310 | '0209031123119 | Silikonska obloga za rane iznad 75 cm2 ,T&L Co. , RenoFoam S 10x20cm (debljine 5mm) | T&L Co. | Sanitas | 20.07.2023 |  | 1 | 1 | 14 | 1a | 0 | 1 | 1 | 1 | NE | 0 | 8 | 0 | 0 | cm2 | do | 10 | 10 | 20 | 351,304 | 0 | 0 |  | 0 | 0 | 0 | IIb | S | SP,LJ | Poliuretanska pjena s dodatkom silikona. Sloj silikona mora biti nanešen na cijelu površinu obloge koja prekriva ranu i okolnu kožu. Standardna, ili s rubom, ili tanka, ili tanka s rubom, ili anatomski oblikovana. Višeslojna obloga. Poliamidna mrežica. Obavezan upijajući sloj i zaštitna folija. Poliamidna mrežica. / Atraumatska mrežica obložena mekim silikonom, omogućuje drenažu eksudata iz rane, nježno prijanja za kožu oko rane, a ne uz samu ranu. CE certifikat. | 0 | 0,0493 | 5 | [6 empty] | 0 | 1 | '0209031123000
OBLOGE ZA RANE | Silikonske obloge | 98 | 3697 | '020903112310 | '0209031123120 | Silikonska obloga za rane iznad 75 cm2 ,T&L Co. , RenoFoam S 15x15cm (debljine 5mm) | T&L Co. | Sanitas | 20.07.2023 |  | 1 | 1 | 14 | 1a | 0 | 1 | 1 | 1 | NE | 0 | 8 | 0 | 0 | cm2 | do | 10 | 15 | 15 | 351,304 | 0 | 0 |  | 0 | 0 | 0 | IIb | S | SP,LJ | Poliuretanska pjena s dodatkom silikona. Sloj silikona mora biti nanešen na cijelu površinu obloge koja prekriva ranu i okolnu kožu. Standardna, ili s rubom, ili tanka, ili tanka s rubom, ili anatomski oblikovana. Višeslojna obloga. Poliamidna mrežica. Obavezan upijajući sloj i zaštitna folija. Poliamidna mrežica. / Atraumatska mrežica obložena mekim silikonom, omogućuje drenažu eksudata iz rane, nježno prijanja za kožu oko rane, a ne uz samu ranu. CE certifikat. | 0 | 0,0493 | 5 | [6 empty] | 0 | 1 | '0209031123000
OBLOGE ZA RANE | Silikonske obloge | 98 | 3698 | '020903112310 | '0209031123121 | Silikonska obloga za rane iznad 75 cm2 ,T&L Co. , RenoFoam S 20x20cm (debljine 5mm) | T&L Co. | Sanitas | 20.07.2023 |  | 1 | 1 | 14 | 1a | 0 | 1 | 1 | 1 | NE | 0 | 8 | 0 | 0 | cm2 | do | 10 | 20 | 20 | 351,304 | 0 | 0 |  | 0 | 0 | 0 | IIb | S | SP,LJ | Poliuretanska pjena s dodatkom silikona. Sloj silikona mora biti nanešen na cijelu površinu obloge koja prekriva ranu i okolnu kožu. Standardna, ili s rubom, ili tanka, ili tanka s rubom, ili anatomski oblikovana. Višeslojna obloga. Poliamidna mrežica. Obavezan upijajući sloj i zaštitna folija. Poliamidna mrežica. / Atraumatska mrežica obložena mekim silikonom, omogućuje drenažu eksudata iz rane, nježno prijanja za kožu oko rane, a ne uz samu ranu. CE certifikat. | 0 | 0,0493 | 5 | [6 empty] | 0 | 1 | '0209031123000
OBLOGE ZA RANE | Silikonske obloge | 98 | 3699 | '020903112310 | '0209031123122 | Silikonska obloga za rane iznad 75 cm2 ,T&L Co. , RenoFoam S 5x20cm (debljine 2mm) | T&L Co. | Sanitas | 20.07.2023 |  | 1 | 1 | 14 | 1a | 0 | 1 | 1 | 1 | NE | 0 | 8 | 0 | 0 | cm2 | do | 10 | 5 | 20 | 351,304 | 0 | 0 |  | 0 | 0 | 0 | IIb | S | SP,LJ | Poliuretanska pjena s dodatkom silikona. Sloj silikona mora biti nanešen na cijelu površinu obloge koja prekriva ranu i okolnu kožu. Standardna, ili s rubom, ili tanka, ili tanka s rubom, ili anatomski oblikovana. Višeslojna obloga. Poliamidna mrežica. Obavezan upijajući sloj i zaštitna folija. Poliamidna mrežica. / Atraumatska mrežica obložena mekim silikonom, omogućuje drenažu eksudata iz rane, nježno prijanja za kožu oko rane, a ne uz samu ranu. CE certifikat. | 0 | 0,0493 | 5 | [6 empty] | 0 | 1 | '0209031123000
OBLOGE ZA RANE | Silikonske obloge | 98 | 3700 | '020903112310 | '0209031123123 | Silikonska obloga za rane iznad 75 cm2 ,T&L Co. , RenoFoam S 10x10cm (debljine 2mm) | T&L Co. | Sanitas | 20.07.2023 |  | 1 | 1 | 14 | 1a | 0 | 1 | 1 | 1 | NE | 0 | 8 | 0 | 0 | cm2 | do | 10 | 10 | 10 | 351,304 | 0 | 0 |  | 0 | 0 | 0 | IIb | S | SP,LJ | Poliuretanska pjena s dodatkom silikona. Sloj silikona mora biti nanešen na cijelu površinu obloge koja prekriva ranu i okolnu kožu. Standardna, ili s rubom, ili tanka, ili tanka s rubom, ili anatomski oblikovana. Višeslojna obloga. Poliamidna mrežica. Obavezan upijajući sloj i zaštitna folija. Poliamidna mrežica. / Atraumatska mrežica obložena mekim silikonom, omogućuje drenažu eksudata iz rane, nježno prijanja za kožu oko rane, a ne uz samu ranu. CE certifikat. | 0 | 0,0493 | 5 | [6 empty] | 0 | 1 | '0209031123000
OBLOGE ZA RANE | Silikonske obloge | 98 | 3701 | '020903112310 | '0209031123124 | Silikonska obloga za rane iznad 75 cm2 ,T&L Co. , RenoFoam S 10x20cm (debljine 2mm) | T&L Co. | Sanitas | 20.07.2023 |  | 1 | 1 | 14 | 1a | 0 | 1 | 1 | 1 | NE | 0 | 8 | 0 | 0 | cm2 | do | 10 | 10 | 20 | 351,304 | 0 | 0 |  | 0 | 0 | 0 | IIb | S | SP,LJ | Poliuretanska pjena s dodatkom silikona. Sloj silikona mora biti nanešen na cijelu površinu obloge koja prekriva ranu i okolnu kožu. Standardna, ili s rubom, ili tanka, ili tanka s rubom, ili anatomski oblikovana. Višeslojna obloga. Poliamidna mrežica. Obavezan upijajući sloj i zaštitna folija. Poliamidna mrežica. / Atraumatska mrežica obložena mekim silikonom, omogućuje drenažu eksudata iz rane, nježno prijanja za kožu oko rane, a ne uz samu ranu. CE certifikat. | 0 | 0,0493 | 5 | [6 empty] | 0 | 1 | '0209031123000
OBLOGE ZA RANE | Silikonske obloge | 98 | 3702 | '020903112310 | '0209031123125 | Silikonska obloga za rane iznad 75 cm2 ,T&L Co. , RenoFoam S 15x15cm (debljine 2mm) | T&L Co. | Sanitas | 20.07.2023 |  | 1 | 1 | 14 | 1a | 0 | 1 | 1 | 1 | NE | 0 | 8 | 0 | 0 | cm2 | do | 10 | 15 | 15 | 351,304 | 0 | 0 |  | 0 | 0 | 0 | IIb | S | SP,LJ | Poliuretanska pjena s dodatkom silikona. Sloj silikona mora biti nanešen na cijelu površinu obloge koja prekriva ranu i okolnu kožu. Standardna, ili s rubom, ili tanka, ili tanka s rubom, ili anatomski oblikovana. Višeslojna obloga. Poliamidna mrežica. Obavezan upijajući sloj i zaštitna folija. Poliamidna mrežica. / Atraumatska mrežica obložena mekim silikonom, omogućuje drenažu eksudata iz rane, nježno prijanja za kožu oko rane, a ne uz samu ranu. CE certifikat. | 0 | 0,0493 | 5 | [6 empty] | 0 | 1 | '0209031123000
OBLOGE ZA RANE | Silikonske obloge | 98 | 3703 | '020903112310 | '0209031123126 | Silikonska obloga za rane iznad 75 cm2 ,T&L Co. , RenoFoam S 20x20cm (debljine 2mm) | T&L Co. | Sanitas | 20.07.2023 |  | 1 | 1 | 14 | 1a | 0 | 1 | 1 | 1 | NE | 0 | 8 | 0 | 0 | cm2 | do | 10 | 20 | 20 | 351,304 | 0 | 0 |  | 0 | 0 | 0 | IIb | S | SP,LJ | Poliuretanska pjena s dodatkom silikona. Sloj silikona mora biti nanešen na cijelu površinu obloge koja prekriva ranu i okolnu kožu. Standardna, ili s rubom, ili tanka, ili tanka s rubom, ili anatomski oblikovana. Višeslojna obloga. Poliamidna mrežica. Obavezan upijajući sloj i zaštitna folija. Poliamidna mrežica. / Atraumatska mrežica obložena mekim silikonom, omogućuje drenažu eksudata iz rane, nježno prijanja za kožu oko rane, a ne uz samu ranu. CE certifikat. | 0 | 0,0493 | 5 | [6 empty] | 0 | 1 | '0209031123000
OBLOGE ZA RANE | Silikonske obloge | 98 | 3704 | '020903112310 | '0209031123127 | Silikonska obloga za rane iznad 75 cm2 ,T&L Co. , RenoFoam SB 8x13cm (debljine 5mm) | T&L Co. | Sanitas | 20.07.2023 |  | 1 | 1 | 14 | 1a | 0 | 1 | 1 | 1 | NE | 0 | 8 | 0 | 0 | cm2 | do | 10 | 8 | 13 | 351,304 | 0 | 0 |  | 0 | 0 | 0 | IIb | S | SP,LJ | Poliuretanska pjena s dodatkom silikona. Sloj silikona mora biti nanešen na cijelu površinu obloge koja prekriva ranu i okolnu kožu. Standardna, ili s rubom, ili tanka, ili tanka s rubom, ili anatomski oblikovana. Višeslojna obloga. Poliamidna mrežica. Obavezan upijajući sloj i zaštitna folija. Poliamidna mrežica. / Atraumatska mrežica obložena mekim silikonom, omogućuje drenažu eksudata iz rane, nježno prijanja za kožu oko rane, a ne uz samu ranu. CE certifikat. | 0 | 0,0493 | 5 | [6 empty] | 0 | 1 | '0209031123000
OBLOGE ZA RANE | Silikonske obloge | 98 | 3705 | '020903112310 | '0209031123128 | Silikonska obloga za rane iznad 75 cm2 ,T&L Co. , RenoFoam SB 8x23cm (debljine 5mm) | T&L Co. | Sanitas | 20.07.2023 |  | 1 | 1 | 14 | 1a | 0 | 1 | 1 | 1 | NE | 0 | 8 | 0 | 0 | cm2 | do | 10 | 8 | 23 | 351,304 | 0 | 0 |  | 0 | 0 | 0 | IIb | S | SP,LJ | Poliuretanska pjena s dodatkom silikona. Sloj silikona mora biti nanešen na cijelu površinu obloge koja prekriva ranu i okolnu kožu. Standardna, ili s rubom, ili tanka, ili tanka s rubom, ili anatomski oblikovana. Višeslojna obloga. Poliamidna mrežica. Obavezan upijajući sloj i zaštitna folija. Poliamidna mrežica. / Atraumatska mrežica obložena mekim silikonom, omogućuje drenažu eksudata iz rane, nježno prijanja za kožu oko rane, a ne uz samu ranu. CE certifikat. | 0 | 0,0493 | 5 | [6 empty] | 0 | 1 | '0209031123000
OBLOGE ZA RANE | Silikonske obloge | 98 | 3706 | '020903112310 | '0209031123129 | Silikonska obloga za rane iznad 75 cm2 ,T&L Co. , RenoFoam SB 10x10cm (debljine 5mm) | T&L Co. | Sanitas | 20.07.2023 |  | 1 | 1 | 14 | 1a | 0 | 1 | 1 | 1 | NE | 0 | 8 | 0 | 0 | cm2 | do | 10 | 10 | 10 | 351,304 | 0 | 0 |  | 0 | 0 | 0 | IIb | S | SP,LJ | Poliuretanska pjena s dodatkom silikona. Sloj silikona mora biti nanešen na cijelu površinu obloge koja prekriva ranu i okolnu kožu. Standardna, ili s rubom, ili tanka, ili tanka s rubom, ili anatomski oblikovana. Višeslojna obloga. Poliamidna mrežica. Obavezan upijajući sloj i zaštitna folija. Poliamidna mrežica. / Atraumatska mrežica obložena mekim silikonom, omogućuje drenažu eksudata iz rane, nježno prijanja za kožu oko rane, a ne uz samu ranu. CE certifikat. | 0 | 0,0493 | 5 | [6 empty] | 0 | 1 | '0209031123000
OBLOGE ZA RANE | Silikonske obloge | 98 | 3707 | '020903112310 | '0209031123130 | Silikonska obloga za rane iznad 75 cm2 ,T&L Co. , RenoFoam SB 15x15cm (debljine 5mm) | T&L Co. | Sanitas | 20.07.2023 |  | 1 | 1 | 14 | 1a | 0 | 1 | 1 | 1 | NE | 0 | 8 | 0 | 0 | cm2 | do | 10 | 15 | 15 | 351,304 | 0 | 0 |  | 0 | 0 | 0 | IIb | S | SP,LJ | Poliuretanska pjena s dodatkom silikona. Sloj silikona mora biti nanešen na cijelu površinu obloge koja prekriva ranu i okolnu kožu. Standardna, ili s rubom, ili tanka, ili tanka s rubom, ili anatomski oblikovana. Višeslojna obloga. Poliamidna mrežica. Obavezan upijajući sloj i zaštitna folija. Poliamidna mrežica. / Atraumatska mrežica obložena mekim silikonom, omogućuje drenažu eksudata iz rane, nježno prijanja za kožu oko rane, a ne uz samu ranu. CE certifikat. | 0 | 0,0493 | 5 | [6 empty] | 0 | 1 | '0209031123000
OBLOGE ZA RANE | Silikonske obloge | 98 | 3708 | '020903112310 | '0209031123131 | Silikonska obloga za rane iznad 75 cm2 ,T&L Co. , RenoFoam SB 20x20cm (debljine 5mm) | T&L Co. | Sanitas | 20.07.2023 |  | 1 | 1 | 14 | 1a | 0 | 1 | 1 | 1 | NE | 0 | 8 | 0 | 0 | cm2 | do | 10 | 20 | 20 | 351,304 | 0 | 0 |  | 0 | 0 | 0 | IIb | S | SP,LJ | Poliuretanska pjena s dodatkom silikona. Sloj silikona mora biti nanešen na cijelu površinu obloge koja prekriva ranu i okolnu kožu. Standardna, ili s rubom, ili tanka, ili tanka s rubom, ili anatomski oblikovana. Višeslojna obloga. Poliamidna mrežica. Obavezan upijajući sloj i zaštitna folija. Poliamidna mrežica. / Atraumatska mrežica obložena mekim silikonom, omogućuje drenažu eksudata iz rane, nježno prijanja za kožu oko rane, a ne uz samu ranu. CE certifikat. | 0 | 0,0493 | 5 | [6 empty] | 0 | 1 | '0209031123000
OBLOGE ZA RANE | Silikonske obloge | 98 | 3709 | '020903112310 | '0209031123132 | Silikonska obloga za rane iznad 75 cm2 ,T&L Co. , RenoFoam SB 8x13cm (debljine 2mm) | T&L Co. | Sanitas | 20.07.2023 |  | 1 | 1 | 14 | 1a | 0 | 1 | 1 | 1 | NE | 0 | 8 | 0 | 0 | cm2 | do | 10 | 8 | 13 | 351,304 | 0 | 0 |  | 0 | 0 | 0 | IIb | S | SP,LJ | Poliuretanska pjena s dodatkom silikona. Sloj silikona mora biti nanešen na cijelu površinu obloge koja prekriva ranu i okolnu kožu. Standardna, ili s rubom, ili tanka, ili tanka s rubom, ili anatomski oblikovana. Višeslojna obloga. Poliamidna mrežica. Obavezan upijajući sloj i zaštitna folija. Poliamidna mrežica. / Atraumatska mrežica obložena mekim silikonom, omogućuje drenažu eksudata iz rane, nježno prijanja za kožu oko rane, a ne uz samu ranu. CE certifikat. | 0 | 0,0493 | 5 | [6 empty] | 0 | 1 | '0209031123000
OBLOGE ZA RANE | Silikonske obloge | 98 | 3710 | '020903112310 | '0209031123133 | Silikonska obloga za rane iznad 75 cm2 ,T&L Co. , RenoFoam SB 8x23cm (debljine 2mm) | T&L Co. | Sanitas | 20.07.2023 |  | 1 | 1 | 14 | 1a | 0 | 1 | 1 | 1 | NE | 0 | 8 | 0 | 0 | cm2 | do | 10 | 8 | 23 | 351,304 | 0 | 0 |  | 0 | 0 | 0 | IIb | S | SP,LJ | Poliuretanska pjena s dodatkom silikona. Sloj silikona mora biti nanešen na cijelu površinu obloge koja prekriva ranu i okolnu kožu. Standardna, ili s rubom, ili tanka, ili tanka s rubom, ili anatomski oblikovana. Višeslojna obloga. Poliamidna mrežica. Obavezan upijajući sloj i zaštitna folija. Poliamidna mrežica. / Atraumatska mrežica obložena mekim silikonom, omogućuje drenažu eksudata iz rane, nježno prijanja za kožu oko rane, a ne uz samu ranu. CE certifikat. | 0 | 0,0493 | 5 | [6 empty] | 0 | 1 | '0209031123000
OBLOGE ZA RANE | Silikonske obloge | 98 | 3711 | '020903112310 | '0209031123134 | Silikonska obloga za rane iznad 75 cm2 ,T&L Co. , RenoFoam SB 10x10cm (debljine 2mm) | T&L Co. | Sanitas | 20.07.2023 |  | 1 | 1 | 14 | 1a | 0 | 1 | 1 | 1 | NE | 0 | 8 | 0 | 0 | cm2 | do | 10 | 10 | 10 | 351,304 | 0 | 0 |  | 0 | 0 | 0 | IIb | S | SP,LJ | Poliuretanska pjena s dodatkom silikona. Sloj silikona mora biti nanešen na cijelu površinu obloge koja prekriva ranu i okolnu kožu. Standardna, ili s rubom, ili tanka, ili tanka s rubom, ili anatomski oblikovana. Višeslojna obloga. Poliamidna mrežica. Obavezan upijajući sloj i zaštitna folija. Poliamidna mrežica. / Atraumatska mrežica obložena mekim silikonom, omogućuje drenažu eksudata iz rane, nježno prijanja za kožu oko rane, a ne uz samu ranu. CE certifikat. | 0 | 0,0493 | 5 | [6 empty] | 0 | 1 | '0209031123000
OBLOGE ZA RANE | Silikonske obloge | 98 | 3712 | '020903112310 | '0209031123135 | Silikonska obloga za rane iznad 75 cm2 ,T&L Co. , RenoFoam SB 15x15cm (debljine 2mm) | T&L Co. | Sanitas | 20.07.2023 |  | 1 | 1 | 14 | 1a | 0 | 1 | 1 | 1 | NE | 0 | 8 | 0 | 0 | cm2 | do | 10 | 15 | 15 | 351,304 | 0 | 0 |  | 0 | 0 | 0 | IIb | S | SP,LJ | Poliuretanska pjena s dodatkom silikona. Sloj silikona mora biti nanešen na cijelu površinu obloge koja prekriva ranu i okolnu kožu. Standardna, ili s rubom, ili tanka, ili tanka s rubom, ili anatomski oblikovana. Višeslojna obloga. Poliamidna mrežica. Obavezan upijajući sloj i zaštitna folija. Poliamidna mrežica. / Atraumatska mrežica obložena mekim silikonom, omogućuje drenažu eksudata iz rane, nježno prijanja za kožu oko rane, a ne uz samu ranu. CE certifikat. | 0 | 0,0493 | 5 | [6 empty] | 0 | 1 | '0209031123000
OBLOGE ZA RANE | Silikonske obloge | 98 | 3713 | '020903112310 | '0209031123136 | Silikonska obloga za rane iznad 75 cm2 ,T&L Co. , RenoFoam SB 20x20cm (debljine 2mm) | T&L Co. | Sanitas | 20.07.2023 |  | 1 | 1 | 14 | 1a | 0 | 1 | 1 | 1 | NE | 0 | 8 | 0 | 0 | cm2 | do | 10 | 20 | 20 | 351,304 | 0 | 0 |  | 0 | 0 | 0 | IIb | S | SP,LJ | Poliuretanska pjena s dodatkom silikona. Sloj silikona mora biti nanešen na cijelu površinu obloge koja prekriva ranu i okolnu kožu. Standardna, ili s rubom, ili tanka, ili tanka s rubom, ili anatomski oblikovana. Višeslojna obloga. Poliamidna mrežica. Obavezan upijajući sloj i zaštitna folija. Poliamidna mrežica. / Atraumatska mrežica obložena mekim silikonom, omogućuje drenažu eksudata iz rane, nježno prijanja za kožu oko rane, a ne uz samu ranu. CE certifikat. | 0 | 0,0493 | 5 | [6 empty] | 0 | 1 | '0209031123000
OBLOGE ZA RANE | Silikonske obloge | 98 | 3714 | '020903112302 | '0209031123137 | Silikonska obloga za rane iznad 75 cm2 ,Coloplast A/S ,Biatain Silicone 33401 (10 x 30 cm) | Coloplast A/S | Medikal Lux | 20.07.2023 |  | 1 | 1 | 14 | 1a | 0 | 1 | 1 | 1 | NE | 0 | 8 | 0 | 0 | cm2 | do | 10 | 10 | 30 | 351,304 | 0 | 0 |  | 0 | 0 | 0 | IIb | S | SP,LJ | Poliuretanska pjena s dodatkom silikona. Sloj silikona mora biti nanešen na cijelu površinu obloge koja prekriva ranu i okolnu kožu. Standardna, ili s rubom, ili tanka, ili tanka s rubom, ili anatomski oblikovana. Višeslojna obloga. Poliamidna mrežica. Obavezan upijajući sloj i zaštitna folija. Poliamidna mrežica. / Atraumatska mrežica obložena mekim silikonom, omogućuje drenažu eksudata iz rane, nježno prijanja za kožu oko rane, a ne uz samu ranu. CE certifikat. | 0 | 0,0493 | 5 | [6 empty] | 0 | 1 | '0209031123000
OBLOGE ZA RANE | Silikonske obloge | 98 | 3715 | '020903112302 | '0209031123138 | Silikonska obloga za rane iznad 75 cm2 ,Coloplast A/S ,Biatain Silicone Multishape 33408 (14 x19,5 cm) | Coloplast A/S | Medikal Lux | 20.07.2023 |  | 1 | 1 | 14 | 1a | 0 | 1 | 1 | 1 | NE | 0 | 8 | 0 | 0 | cm2 | do | 10 | 14 | 19.5 | 351,304 | 0 | 0 |  | 0 | 0 | 0 | IIb | S | SP,LJ | Poliuretanska pjena s dodatkom silikona. Sloj silikona mora biti nanešen na cijelu površinu obloge koja prekriva ranu i okolnu kožu. Standardna, ili s rubom, ili tanka, ili tanka s rubom, ili anatomski oblikovana. Višeslojna obloga. Poliamidna mrežica. Obavezan upijajući sloj i zaštitna folija. Poliamidna mrežica. / Atraumatska mrežica obložena mekim silikonom, omogućuje drenažu eksudata iz rane, nježno prijanja za kožu oko rane, a ne uz samu ranu. CE certifikat. | 0 | 0,0493 | 5 | [6 empty] | 0 | 1 | '0209031123000
OBLOGE ZA RANE | Silikonske obloge | 98 | 3716 | '020903112302 | '0209031123139 | Silikonska obloga za rane iznad 75 cm2 ,Coloplast A/S ,Biatain Silicone Heel 33406 (18 x 18 cm) | Coloplast A/S | Medikal Lux | 20.07.2023 |  | 1 | 1 | 14 | 1a | 0 | 1 | 1 | 1 | NE | 0 | 8 | 0 | 0 | cm2 | do | 10 | 18 | 18 | 351,304 | 0 | 0 |  | 0 | 0 | 0 | IIb | S | SP,LJ | Poliuretanska pjena s dodatkom silikona. Sloj silikona mora biti nanešen na cijelu površinu obloge koja prekriva ranu i okolnu kožu. Standardna, ili s rubom, ili tanka, ili tanka s rubom, ili anatomski oblikovana. Višeslojna obloga. Poliamidna mrežica. Obavezan upijajući sloj i zaštitna folija. Poliamidna mrežica. / Atraumatska mrežica obložena mekim silikonom, omogućuje drenažu eksudata iz rane, nježno prijanja za kožu oko rane, a ne uz samu ranu. CE certifikat. | 0 | 0,0493 | 5 | [6 empty] | 0 | 1 | '0209031123000
OBLOGE ZA RANE | Silikonske obloge | 98 | 3717 | '020903112302 | '0209031123140 | Silikonska obloga za rane iznad 75 cm2 ,Coloplast A/S ,Biatain Silicone Sacral 33405 (25 x25 cm)$ | Coloplast A/S | Medikal Lux | 20.07.2023 |  | 1 | 1 | 14 | 1a | 0 | 1 | 1 | 1 | NE | 0 | 8 | 0 | 0 | cm2 | do | 10 | 25 | 25 | 351,304 | 0 | 0 |  | 0 | 0 | 0 | IIb | S | SP,LJ | Poliuretanska pjena s dodatkom silikona. Sloj silikona mora biti nanešen na cijelu površinu obloge koja prekriva ranu i okolnu kožu. Standardna, ili s rubom, ili tanka, ili tanka s rubom, ili anatomski oblikovana. Višeslojna obloga. Poliamidna mrežica. Obavezan upijajući sloj i zaštitna folija. Poliamidna mrežica. / Atraumatska mrežica obložena mekim silikonom, omogućuje drenažu eksudata iz rane, nježno prijanja za kožu oko rane, a ne uz samu ranu. CE certifikat. | 0 | 0,0493 | 5 |  | 1 |  |  |  |  | 0 | 1 | '0209031123000
OBLOGE ZA RANE | Silikonske obloge | 98 | 3718 | '020903112209 | '0209031122029 | Silikonska obloga za rane do 75 cm2 ,Huizhou Foryou Medical Devices Co. ,Suprasorb P Sensitive border 7,5x8,5 | Huizhou Foryou Medical Devices Co. | Lohmann & Rauscher | 20.07.2023 |  | 1 | 1 | 14 | 1a | 0 | 1 | 1 | 1 | NE | 0 | 8 | 0 | 0 | cm2 | do | 10 | 7.5 | 8.5 | 351,304 | 0 | 0 |  | 0 | 0 | 0 | IIb | S | SP,LJ | Poliuretanska pjena s dodatkom silikona. Sloj silikona mora biti nanešen na cijelu površinu obloge koja prekriva ranu i okolnu kožu. Standardna, ili s rubom, ili tanka, ili tanka s rubom, ili anatomski oblikovana. Višeslojna obloga. Poliamidna mrežica. Obavezan upijajući sloj i zaštitna folija. Poliamidna mrežica. / Atraumatska mrežica obložena mekim silikonom, omogućuje drenažu eksudata iz rane, nježno prijanja za kožu oko rane, a ne uz samu ranu. CE certifikat. | 0 | 0,0552 | 5 |  | 1 |  |  |  |  | 0 | 1 | '0209031122000
OBLOGE ZA RANE | Silikonske obloge | 98 | 3719 | '020903112209 | '0209031122030 | Silikonska obloga za rane do 75 cm2 ,Huizhou Foryou Medical Devices Co. , Suprasorb P Sensitive border lite 5x5 | Huizhou Foryou Medical Devices Co. | Lohmann & Rauscher | 20.07.2023 |  | 1 | 1 | 14 | 1a | 0 | 1 | 1 | 1 | NE | 0 | 8 | 0 | 0 | cm2 | do | 10 | 5 | 5 | 351,304 | 0 | 0 |  | 0 | 0 | 0 | IIb | S | SP,LJ | Poliuretanska pjena s dodatkom silikona. Sloj silikona mora biti nanešen na cijelu površinu obloge koja prekriva ranu i okolnu kožu. Standardna, ili s rubom, ili tanka, ili tanka s rubom, ili anatomski oblikovana. Višeslojna obloga. Poliamidna mrežica. Obavezan upijajući sloj i zaštitna folija. Poliamidna mrežica. / Atraumatska mrežica obložena mekim silikonom, omogućuje drenažu eksudata iz rane, nježno prijanja za kožu oko rane, a ne uz samu ranu. CE certifikat. | 0 | 0,0552 | 5 |  | 1 |  |  |  |  | 0 | 1 | '0209031122000
OBLOGE ZA RANE | Silikonske obloge | 98 | 3720 | '020903112209 | '0209031122031 | Silikonska obloga za rane do 75 cm2 ,Huizhou Foryou Medical Devices Co. , Suprasorb P Sensitive border lite 5x10 | Huizhou Foryou Medical Devices Co. | Lohmann & Rauscher | 20.07.2023 |  | 1 | 1 | 14 | 1a | 0 | 1 | 1 | 1 | NE | 0 | 8 | 0 | 0 | cm2 | do | 10 | 5 | 10 | 351,304 | 0 | 0 |  | 0 | 0 | 0 | IIb | S | SP,LJ | Poliuretanska pjena s dodatkom silikona. Sloj silikona mora biti nanešen na cijelu površinu obloge koja prekriva ranu i okolnu kožu. Standardna, ili s rubom, ili tanka, ili tanka s rubom, ili anatomski oblikovana. Višeslojna obloga. Poliamidna mrežica. Obavezan upijajući sloj i zaštitna folija. Poliamidna mrežica. / Atraumatska mrežica obložena mekim silikonom, omogućuje drenažu eksudata iz rane, nježno prijanja za kožu oko rane, a ne uz samu ranu. CE certifikat. | 0 | 0,0552 | 5 |  | 1 |  |  |  |  | 0 | 1 | '0209031122000
OBLOGE ZA RANE | Silikonske obloge | 98 | 3721 | '020903112209 | '0209031122032 | Silikonska obloga za rane do 75 cm2 ,Huizhou Foryou Medical Devices Co. , Suprasorb P Sensitive border lite 7,5x8,5 | Huizhou Foryou Medical Devices Co. | Lohmann & Rauscher | 20.07.2023 |  | 1 | 1 | 14 | 1a | 0 | 1 | 1 | 1 | NE | 0 | 8 | 0 | 0 | cm2 | do | 10 | 7.5 | 8.5 | 351,304 | 0 | 0 |  | 0 | 0 | 0 | IIb | S | SP,LJ | Poliuretanska pjena s dodatkom silikona. Sloj silikona mora biti nanešen na cijelu površinu obloge koja prekriva ranu i okolnu kožu. Standardna, ili s rubom, ili tanka, ili tanka s rubom, ili anatomski oblikovana. Višeslojna obloga. Poliamidna mrežica. Obavezan upijajući sloj i zaštitna folija. Poliamidna mrežica. / Atraumatska mrežica obložena mekim silikonom, omogućuje drenažu eksudata iz rane, nježno prijanja za kožu oko rane, a ne uz samu ranu. CE certifikat. | 0 | 0,0552 | 5 |  | 1 |  |  |  |  | 0 | 1 | '0209031122000
OBLOGE ZA RANE | Silikonske obloge | 98 | 3722 | '020903112209 | '0209031122033 | Silikonska obloga za rane do 75 cm2 ,Huizhou Foryou Medical Devices Co. , Suprasorb P Sensitive non-border 5x5 | Huizhou Foryou Medical Devices Co. | Lohmann & Rauscher | 20.07.2023 |  | 1 | 1 | 14 | 1a | 0 | 1 | 1 | 1 | NE | 0 | 8 | 0 | 0 | cm2 | do | 10 | 5 | 5 | 351,304 | 0 | 0 |  | 0 | 0 | 0 | IIb | S | SP,LJ | Poliuretanska pjena s dodatkom silikona. Sloj silikona mora biti nanešen na cijelu površinu obloge koja prekriva ranu i okolnu kožu. Standardna, ili s rubom, ili tanka, ili tanka s rubom, ili anatomski oblikovana. Višeslojna obloga. Poliamidna mrežica. Obavezan upijajući sloj i zaštitna folija. Poliamidna mrežica. / Atraumatska mrežica obložena mekim silikonom, omogućuje drenažu eksudata iz rane, nježno prijanja za kožu oko rane, a ne uz samu ranu. CE certifikat. | 0 | 0,0552 | 5 |  | 1 |  |  |  |  | 0 | 1 | '0209031122000
OBLOGE ZA RANE | Silikonske obloge | 98 | 3723 | '020903112209 | '0209031122034 | Silikonska obloga za rane do 75 cm2 ,Huizhou Foryou Medical Devices Co. , Supresorb P Sensitive non-border 7,5x7,5 | Huizhou Foryou Medical Devices Co. | Lohmann & Rauscher | 20.07.2023 |  | 1 | 1 | 14 | 1a | 0 | 1 | 1 | 1 | NE | 0 | 8 | 0 | 0 | cm2 | do | 10 | 7.5 | 7.5 | 351,304 | 0 | 0 |  | 0 | 0 | 0 | IIb | S | SP,LJ | Poliuretanska pjena s dodatkom silikona. Sloj silikona mora biti nanešen na cijelu površinu obloge koja prekriva ranu i okolnu kožu. Standardna, ili s rubom, ili tanka, ili tanka s rubom, ili anatomski oblikovana. Višeslojna obloga. Poliamidna mrežica. Obavezan upijajući sloj i zaštitna folija. Poliamidna mrežica. / Atraumatska mrežica obložena mekim silikonom, omogućuje drenažu eksudata iz rane, nježno prijanja za kožu oko rane, a ne uz samu ranu. CE certifikat. | 0 | 0,0552 | 5 |  | 1 |  |  |  |  | 0 | 1 | '0209031122000
OBLOGE ZA RANE | Silikonske obloge | 98 | 3724 | '020903112311 | '0209031123141 | Silikonska obloga za rane iznad 75 cm2 ,Huizhou Foryou Medical Devices Co. ,Suprasorb P Sensitive border 10x10 | Huizhou Foryou Medical Devices Co. | Lohmann & Rauscher | 20.07.2023 |  | 1 | 1 | 14 | 1a | 0 | 1 | 1 | 1 | NE | 0 | 8 | 0 | 0 | cm2 | do | 10 | 10 | 10 | 351,304 | 0 | 0 |  | 0 | 0 | 0 | IIb | S | SP,LJ | Poliuretanska pjena s dodatkom silikona. Sloj silikona mora biti nanešen na cijelu površinu obloge koja prekriva ranu i okolnu kožu. Standardna, ili s rubom, ili tanka, ili tanka s rubom, ili anatomski oblikovana. Višeslojna obloga. Poliamidna mrežica. Obavezan upijajući sloj i zaštitna folija. Poliamidna mrežica. / Atraumatska mrežica obložena mekim silikonom, omogućuje drenažu eksudata iz rane, nježno prijanja za kožu oko rane, a ne uz samu ranu. CE certifikat. | 0 | 0,0493 | 5 |  | 1 |  |  |  |  | 0 | 1 | '0209031123000
OBLOGE ZA RANE | Silikonske obloge | 98 | 3725 | '020903112311 | '0209031123142 | Silikonska obloga za rane iznad 75 cm2 ,Huizhou Foryou Medical Devices Co. , Suprasorb P Sensitive border 12,5x12,5 | Huizhou Foryou Medical Devices Co. | Lohmann & Rauscher | 20.07.2023 |  | 1 | 1 | 14 | 1a | 0 | 1 | 1 | 1 | NE | 0 | 8 | 0 | 0 | cm2 | do | 10 | 12.5 | 12.5 | 351,304 | 0 | 0 |  | 0 | 0 | 0 | IIb | S | SP,LJ | Poliuretanska pjena s dodatkom silikona. Sloj silikona mora biti nanešen na cijelu površinu obloge koja prekriva ranu i okolnu kožu. Standardna, ili s rubom, ili tanka, ili tanka s rubom, ili anatomski oblikovana. Višeslojna obloga. Poliamidna mrežica. Obavezan upijajući sloj i zaštitna folija. Poliamidna mrežica. / Atraumatska mrežica obložena mekim silikonom, omogućuje drenažu eksudata iz rane, nježno prijanja za kožu oko rane, a ne uz samu ranu. CE certifikat. | 0 | 0,0493 | 5 |  | 1 |  |  |  |  | 0 | 1 | '0209031123000
OBLOGE ZA RANE | Silikonske obloge | 98 | 3726 | '020903112311 | '0209031123143 | Silikonska obloga za rane iznad 75 cm2 ,Huizhou Foryou Medical Devices Co. , Suprasorb P Sensitive border 15x15 | Huizhou Foryou Medical Devices Co. | Lohmann & Rauscher | 20.07.2023 |  | 1 | 1 | 14 | 1a | 0 | 1 | 1 | 1 | NE | 0 | 8 | 0 | 0 | cm2 | do | 10 | 15 | 15 | 351,304 | 0 | 0 |  | 0 | 0 | 0 | IIb | S | SP,LJ | Poliuretanska pjena s dodatkom silikona. Sloj silikona mora biti nanešen na cijelu površinu obloge koja prekriva ranu i okolnu kožu. Standardna, ili s rubom, ili tanka, ili tanka s rubom, ili anatomski oblikovana. Višeslojna obloga. Poliamidna mrežica. Obavezan upijajući sloj i zaštitna folija. Poliamidna mrežica. / Atraumatska mrežica obložena mekim silikonom, omogućuje drenažu eksudata iz rane, nježno prijanja za kožu oko rane, a ne uz samu ranu. CE certifikat. | 0 | 0,0493 | 5 |  | 1 |  |  |  |  | 0 | 1 | '0209031123000
OBLOGE ZA RANE | Silikonske obloge | 98 | 3727 | '020903112311 | '0209031123144 | Silikonska obloga za rane iznad 75 cm2 ,Huizhou Foryou Medical Devices Co. , Suprasorb P Sensitive border lite 10x10 | Huizhou Foryou Medical Devices Co. | Lohmann & Rauscher | 20.07.2023 |  | 1 | 1 | 14 | 1a | 0 | 1 | 1 | 1 | NE | 0 | 8 | 0 | 0 | cm2 | do | 10 | 10 | 10 | 351,304 | 0 | 0 |  | 0 | 0 | 0 | IIb | S | SP,LJ | Poliuretanska pjena s dodatkom silikona. Sloj silikona mora biti nanešen na cijelu površinu obloge koja prekriva ranu i okolnu kožu. Standardna, ili s rubom, ili tanka, ili tanka s rubom, ili anatomski oblikovana. Višeslojna obloga. Poliamidna mrežica. Obavezan upijajući sloj i zaštitna folija. Poliamidna mrežica. / Atraumatska mrežica obložena mekim silikonom, omogućuje drenažu eksudata iz rane, nježno prijanja za kožu oko rane, a ne uz samu ranu. CE certifikat. | 0 | 0,0493 | 5 |  | 1 |  |  |  |  | 0 | 1 | '0209031123000
OBLOGE ZA RANE | Silikonske obloge | 98 | 3728 | '020903112311 | '0209031123145 | Silikonska obloga za rane iznad 75 cm2 ,Huizhou Foryou Medical Devices Co. , Suprasorb P Sensitive border lite 9x15 | Huizhou Foryou Medical Devices Co. | Lohmann & Rauscher | 20.07.2023 |  | 1 | 1 | 14 | 1a | 0 | 1 | 1 | 1 | NE | 0 | 8 | 0 | 0 | cm2 | do | 10 | 9 | 15 | 351,304 | 0 | 0 |  | 0 | 0 | 0 | IIb | S | SP,LJ | Poliuretanska pjena s dodatkom silikona. Sloj silikona mora biti nanešen na cijelu površinu obloge koja prekriva ranu i okolnu kožu. Standardna, ili s rubom, ili tanka, ili tanka s rubom, ili anatomski oblikovana. Višeslojna obloga. Poliamidna mrežica. Obavezan upijajući sloj i zaštitna folija. Poliamidna mrežica. / Atraumatska mrežica obložena mekim silikonom, omogućuje drenažu eksudata iz rane, nježno prijanja za kožu oko rane, a ne uz samu ranu. CE certifikat. | 0 | 0,0493 | 5 |  | 1 |  |  |  |  | 0 | 1 | '0209031123000
OBLOGE ZA RANE | Silikonske obloge | 98 | 3729 | '020903112311 | '0209031123146 | Silikonska obloga za rane iznad 75 cm2 ,Huizhou Foryou Medical Devices Co. , Suprasorb P Sensitive border lite 10x20 | Huizhou Foryou Medical Devices Co. | Lohmann & Rauscher | 20.07.2023 |  | 1 | 1 | 14 | 1a | 0 | 1 | 1 | 1 | NE | 0 | 8 | 0 | 0 | cm2 | do | 10 | 10 | 20 | 351,304 | 0 | 0 |  | 0 | 0 | 0 | IIb | S | SP,LJ | Poliuretanska pjena s dodatkom silikona. Sloj silikona mora biti nanešen na cijelu površinu obloge koja prekriva ranu i okolnu kožu. Standardna, ili s rubom, ili tanka, ili tanka s rubom, ili anatomski oblikovana. Višeslojna obloga. Poliamidna mrežica. Obavezan upijajući sloj i zaštitna folija. Poliamidna mrežica. / Atraumatska mrežica obložena mekim silikonom, omogućuje drenažu eksudata iz rane, nježno prijanja za kožu oko rane, a ne uz samu ranu. CE certifikat. | 0 | 0,0493 | 5 |  | 1 |  |  |  |  | 0 | 1 | '0209031123000
OBLOGE ZA RANE | Silikonske obloge | 98 | 3730 | '020903112311 | '0209031123147 | Silikonska obloga za rane iznad 75 cm2 ,Huizhou Foryou Medical Devices Co. , Suprasorb P Sensitive non-border 10x10 | Huizhou Foryou Medical Devices Co. | Lohmann & Rauscher | 20.07.2023 |  | 1 | 1 | 14 | 1a | 0 | 1 | 1 | 1 | NE | 0 | 8 | 0 | 0 | cm2 | do | 10 | 10 | 10 | 351,304 | 0 | 0 |  | 0 | 0 | 0 | IIb | S | SP,LJ | Poliuretanska pjena s dodatkom silikona. Sloj silikona mora biti nanešen na cijelu površinu obloge koja prekriva ranu i okolnu kožu. Standardna, ili s rubom, ili tanka, ili tanka s rubom, ili anatomski oblikovana. Višeslojna obloga. Poliamidna mrežica. Obavezan upijajući sloj i zaštitna folija. Poliamidna mrežica. / Atraumatska mrežica obložena mekim silikonom, omogućuje drenažu eksudata iz rane, nježno prijanja za kožu oko rane, a ne uz samu ranu. CE certifikat. | 0 | 0,0493 | 5 |  | 1 |  |  |  |  | 0 | 1 | '0209031123000
OBLOGE ZA RANE | Silikonske obloge | 98 | 3731 | '020903112311 | '0209031123148 | Silikonska obloga za rane iznad 75 cm2 ,Huizhou Foryou Medical Devices Co. , Suprasorb P Sensitive non-border 10x20 | Huizhou Foryou Medical Devices Co. | Lohmann & Rauscher | 20.07.2023 |  | 1 | 1 | 14 | 1a | 0 | 1 | 1 | 1 | NE | 0 | 8 | 0 | 0 | cm2 | do | 10 | 10 | 20 | 351,304 | 0 | 0 |  | 0 | 0 | 0 | IIb | S | SP,LJ | Poliuretanska pjena s dodatkom silikona. Sloj silikona mora biti nanešen na cijelu površinu obloge koja prekriva ranu i okolnu kožu. Standardna, ili s rubom, ili tanka, ili tanka s rubom, ili anatomski oblikovana. Višeslojna obloga. Poliamidna mrežica. Obavezan upijajući sloj i zaštitna folija. Poliamidna mrežica. / Atraumatska mrežica obložena mekim silikonom, omogućuje drenažu eksudata iz rane, nježno prijanja za kožu oko rane, a ne uz samu ranu. CE certifikat. | 0 | 0,0493 | 5 |  | 1 |  |  |  |  | 0 | 1 | '0209031123000
OBLOGE ZA RANE | Silikonske obloge | 98 | 3732 | '020903112311 | '0209031123149 | Silikonska obloga za rane iznad 75 cm2 ,Huizhou Foryou Medical Devices Co. , Suprasorb P Sensitive non-border 15x15 | Huizhou Foryou Medical Devices Co. | Lohmann & Rauscher | 20.07.2023 |  | 1 | 1 | 14 | 1a | 0 | 1 | 1 | 1 | NE | 0 | 8 | 0 | 0 | cm2 | do | 10 | 15 | 15 | 351,304 | 0 | 0 |  | 0 | 0 | 0 | IIb | S | SP,LJ | Poliuretanska pjena s dodatkom silikona. Sloj silikona mora biti nanešen na cijelu površinu obloge koja prekriva ranu i okolnu kožu. Standardna, ili s rubom, ili tanka, ili tanka s rubom, ili anatomski oblikovana. Višeslojna obloga. Poliamidna mrežica. Obavezan upijajući sloj i zaštitna folija. Poliamidna mrežica. / Atraumatska mrežica obložena mekim silikonom, omogućuje drenažu eksudata iz rane, nježno prijanja za kožu oko rane, a ne uz samu ranu. CE certifikat. | 0 | 0,0493 | 5 |  | 1 |  |  |  |  | 0 | 1 | '0209031123000
OBLOGE ZA RANE | Silikonske obloge | 98 | 3733 | '020903112311 | '0209031123150 | Silikonska obloga za rane iznad 75 cm2 ,Huizhou Foryou Medical Devices Co. , Suprasorb P Sensitive non-border 15x20 | Huizhou Foryou Medical Devices Co. | Lohmann & Rauscher | 20.07.2023 |  | 1 | 1 | 14 | 1a | 0 | 1 | 1 | 1 | NE | 0 | 8 | 0 | 0 | cm2 | do | 10 | 15 | 20 | 351,304 | 0 | 0 |  | 0 | 0 | 0 | IIb | S | SP,LJ | Poliuretanska pjena s dodatkom silikona. Sloj silikona mora biti nanešen na cijelu površinu obloge koja prekriva ranu i okolnu kožu. Standardna, ili s rubom, ili tanka, ili tanka s rubom, ili anatomski oblikovana. Višeslojna obloga. Poliamidna mrežica. Obavezan upijajući sloj i zaštitna folija. Poliamidna mrežica. / Atraumatska mrežica obložena mekim silikonom, omogućuje drenažu eksudata iz rane, nježno prijanja za kožu oko rane, a ne uz samu ranu. CE certifikat. | 0 | 0,0493 | 5 |  | 1 |  |  |  |  | 0 | 1 | '0209031123000
OBLOGE ZA RANE | Silikonske obloge | 98 | 3734 | '020903112311 | '0209031123151 | Silikonska obloga za rane iznad 75 cm2 ,Huizhou Foryou Medical Devices Co. , Suprasorb P Sensitive sacrum 17x17,5 | Huizhou Foryou Medical Devices Co. | Lohmann & Rauscher | 20.07.2023 |  | 1 | 1 | 14 | 1a | 0 | 1 | 1 | 1 | NE | 0 | 8 | 0 | 0 | cm2 | do | 10 | 17 | 17.5 | 351,304 | 0 | 0 |  | 0 | 0 | 0 | IIb | S | SP,LJ | Poliuretanska pjena s dodatkom silikona. Sloj silikona mora biti nanešen na cijelu površinu obloge koja prekriva ranu i okolnu kožu. Standardna, ili s rubom, ili tanka, ili tanka s rubom, ili anatomski oblikovana. Višeslojna obloga. Poliamidna mrežica. Obavezan upijajući sloj i zaštitna folija. Poliamidna mrežica. / Atraumatska mrežica obložena mekim silikonom, omogućuje drenažu eksudata iz rane, nježno prijanja za kožu oko rane, a ne uz samu ranu. CE certifikat. | 0 | 0,0493 | 5 |  | 1 |  |  |  |  | 0 | 1 | '0209031123000
OBLOGE ZA RANE | Silikonske obloge | 98 | 3735 | '020903112311 | '0209031123152 | Silikonska obloga za rane iznad 75 cm2 ,Huizhou Foryou Medical Devices Co. , Suprasorb P Sensitive multisiste 12x15 | Huizhou Foryou Medical Devices Co. | Lohmann & Rauscher | 20.07.2023 |  | 1 | 1 | 14 | 1a | 0 | 1 | 1 | 1 | NE | 0 | 8 | 0 | 0 | cm2 | do | 10 | 12 | 15 | 351,304 | 0 | 0 |  | 0 | 0 | 0 | IIb | S | SP,LJ | Poliuretanska pjena s dodatkom silikona. Sloj silikona mora biti nanešen na cijelu površinu obloge koja prekriva ranu i okolnu kožu. Standardna, ili s rubom, ili tanka, ili tanka s rubom, ili anatomski oblikovana. Višeslojna obloga. Poliamidna mrežica. Obavezan upijajući sloj i zaštitna folija. Poliamidna mrežica. / Atraumatska mrežica obložena mekim silikonom, omogućuje drenažu eksudata iz rane, nježno prijanja za kožu oko rane, a ne uz samu ranu. CE certifikat. | 0 | 0,0493 | 5 |  | 1 |  |  |  |  | 0 | 1 | '0209031123000
OBLOGE ZA RANE | Silikonske obloge | 98 | 3736 | '020903112403 | '0209031124006 | Silikonska obloga za rane iznad 400 cm2 ,Huizhou Foryou Medical Devices Co. ,Suprasorb P Sensitive border 20x20 | Huizhou Foryou Medical Devices Co. | Lohmann & Rauscher | 20.07.2023 |  | 1 | 1 | 14 | 1a | 0 | 1 | 1 | 1 | NE | 0 | 8 | 0 | 0 | cm2 | do | 10 | 20 | 20 | 351,304 | 0 | 0 |  | 0 | 0 | 0 | IIb | S | SP,LJ | Poliuretanska pjena s dodatkom silikona. Sloj silikona mora biti nanešen na cijelu površinu obloge koja prekriva ranu i okolnu kožu. Standardna, ili s rubom, ili tanka, ili tanka s rubom, ili anatomski oblikovana. Višeslojna obloga. Poliamidna mrežica. Obavezan upijajući sloj i zaštitna folija. Poliamidna mrežica. / Atraumatska mrežica obložena mekim silikonom, omogućuje drenažu eksudata iz rane, nježno prijanja za kožu oko rane, a ne uz samu ranu. CE certifikat. | 0 | 0,0478 | 5 |  | 1 |  |  |  |  | 0 | 1 | '0209031124000
OBLOGE ZA RANE | Silikonske obloge | 98 | 3737 | '020903112403 | '0209031124007 | Silikonska obloga za rane iznad 400 cm2 ,Huizhou Foryou Medical Devices Co. , Suprasorb P Sensitive non-border 20x20 | Huizhou Foryou Medical Devices Co. | Lohmann & Rauscher | 20.07.2023 |  | 1 | 1 | 14 | 1a | 0 | 1 | 1 | 1 | NE | 0 | 8 | 0 | 0 | cm2 | do | 10 | 20 | 20 | 351,304 | 0 | 0 |  | 0 | 0 | 0 | IIb | S | SP,LJ | Poliuretanska pjena s dodatkom silikona. Sloj silikona mora biti nanešen na cijelu površinu obloge koja prekriva ranu i okolnu kožu. Standardna, ili s rubom, ili tanka, ili tanka s rubom, ili anatomski oblikovana. Višeslojna obloga. Poliamidna mrežica. Obavezan upijajući sloj i zaštitna folija. Poliamidna mrežica. / Atraumatska mrežica obložena mekim silikonom, omogućuje drenažu eksudata iz rane, nježno prijanja za kožu oko rane, a ne uz samu ranu. CE certifikat. | 0 | 0,0478 | 5 |  | 1 |  |  |  |  | 0 | 1 | '0209031124000
OBLOGE ZA RANE | Silikonske obloge | 98 | 3738 | '020903112403 | '0209031124008 | Silikonska obloga za rane iznad 400 cm2 ,Huizhou Foryou Medical Devices Co. , Suprasorb P Sensitive sacrum (23x23)$ | Huizhou Foryou Medical Devices Co. | Lohmann & Rauscher | 20.07.2023 |  | 1 | 1 | 14 | 1a | 0 | 1 | 1 | 1 | NE | 0 | 8 | 0 | 0 | cm2 | do | 10 | 23 | 23 | 351,304 | 0 | 0 |  | 0 | 0 | 0 | IIb | S | SP,LJ | Poliuretanska pjena s dodatkom silikona. Sloj silikona mora biti nanešen na cijelu površinu obloge koja prekriva ranu i okolnu kožu. Standardna, ili s rubom, ili tanka, ili tanka s rubom, ili anatomski oblikovana. Višeslojna obloga. Poliamidna mrežica. Obavezan upijajući sloj i zaštitna folija. Poliamidna mrežica. / Atraumatska mrežica obložena mekim silikonom, omogućuje drenažu eksudata iz rane, nježno prijanja za kožu oko rane, a ne uz samu ranu. CE certifikat. | 0 | 0,0478 | 5 |  | 1 |  |  |  |  | 0 | 1 | '0209031124000
OBLOGE ZA RANE | Silikonske obloge | 98 | 3739 | '020903112403 | '0209031124009 | Silikonska obloga za rane iznad 400 cm2 ,Huizhou Foryou Medical Devices Co. , Suprasorb P Sensitive heel (23,5x25)$ | Huizhou Foryou Medical Devices Co. | Lohmann & Rauscher | 20.07.2023 |  | 1 | 1 | 14 | 1a | 0 | 1 | 1 | 1 | NE | 0 | 8 | 0 | 0 | cm2 | do | 10 | 23.5 | 25 | 351,304 | 0 | 0 |  | 0 | 0 | 0 | IIb | S | SP,LJ | Poliuretanska pjena s dodatkom silikona. Sloj silikona mora biti nanešen na cijelu površinu obloge koja prekriva ranu i okolnu kožu. Standardna, ili s rubom, ili tanka, ili tanka s rubom, ili anatomski oblikovana. Višeslojna obloga. Poliamidna mrežica. Obavezan upijajući sloj i zaštitna folija. Poliamidna mrežica. / Atraumatska mrežica obložena mekim silikonom, omogućuje drenažu eksudata iz rane, nježno prijanja za kožu oko rane, a ne uz samu ranu. CE certifikat. | 0 | 0,0478 | 5 |  | 1 |  |  |  |  | 0 | 1 | '0209031124000
OBLOGE ZA RANE | Silikonske obloge | 98 | 3740 | '020903112210 | '0209031122035 | Silikonska obloga za rane do 75 cm2 ,Molnlycke Health Care AB ,Mepilex Border Flex 7,5x7,5 | Molnlycke Health Care AB | Molnlycke Health Care Adria | 20.07.2023 |  | 1 | 1 | 14 | 1a | 0 | 1 | 1 | 1 | NE | 0 | 8 | 0 | 0 | cm2 | do | 10 | 7.5 | 7.5 | 351,218 | 0 | 0 |  | 0 | 0 | 0 | IIb | S | SP,LJ | Poliuretanska pjena s dodatkom silikona. Sloj silikona mora biti nanešen na cijelu površinu obloge koja prekriva ranu i okolnu kožu. Standardna, ili s rubom, ili tanka, ili tanka s rubom, ili anatomski oblikovana. Višeslojna obloga. Poliamidna mrežica. Obavezan upijajući sloj i zaštitna folija. Poliamidna mrežica. / Atraumatska mrežica obložena mekim silikonom, omogućuje drenažu eksudata iz rane, nježno prijanja za kožu oko rane, a ne uz samu ranu. CE certifikat. | 0 | 0,0552 | 5 |  | 1 |  |  |  |  | 0 | 1 | '0209031122000
OBLOGE ZA RANE | Silikonske obloge | 98 | 3741 | '020903112312 | '0209031123153 | Silikonska obloga za rane iznad 75 cm2 ,Molnlycke Health Care AB ,Mepilex Border Flex 10x10 | Molnlycke Health Care AB | Molnlycke Health Care Adria | 20.07.2023 |  | 1 | 1 | 14 | 1a | 0 | 1 | 1 | 1 | NE | 0 | 8 | 0 | 0 | cm2 | do | 10 | 10 | 10 | 351,218 | 0 | 0 |  | 0 | 0 | 0 | IIb | S | SP,LJ | Poliuretanska pjena s dodatkom silikona. Sloj silikona mora biti nanešen na cijelu površinu obloge koja prekriva ranu i okolnu kožu. Standardna, ili s rubom, ili tanka, ili tanka s rubom, ili anatomski oblikovana. Višeslojna obloga. Poliamidna mrežica. Obavezan upijajući sloj i zaštitna folija. Poliamidna mrežica. / Atraumatska mrežica obložena mekim silikonom, omogućuje drenažu eksudata iz rane, nježno prijanja za kožu oko rane, a ne uz samu ranu. CE certifikat. | 0 | 0,0492 | 5 |  | 1 |  |  |  |  | 0 | 1 | '0209031123000
OBLOGE ZA RANE | Silikonske obloge | 98 | 3742 | '020903112312 | '0209031123154 | Silikonska obloga za rane iznad 75 cm2 ,Molnlycke Health Care AB , Mepilex Border Flex 12,5x12,5 | Molnlycke Health Care AB | Molnlycke Health Care Adria | 20.07.2023 |  | 1 | 1 | 14 | 1a | 0 | 1 | 1 | 1 | NE | 0 | 8 | 0 | 0 | cm2 | do | 10 | 12.5 | 12.5 | 351,218 | 0 | 0 |  | 0 | 0 | 0 | IIb | S | SP,LJ | Poliuretanska pjena s dodatkom silikona. Sloj silikona mora biti nanešen na cijelu površinu obloge koja prekriva ranu i okolnu kožu. Standardna, ili s rubom, ili tanka, ili tanka s rubom, ili anatomski oblikovana. Višeslojna obloga. Poliamidna mrežica. Obavezan upijajući sloj i zaštitna folija. Poliamidna mrežica. / Atraumatska mrežica obložena mekim silikonom, omogućuje drenažu eksudata iz rane, nježno prijanja za kožu oko rane, a ne uz samu ranu. CE certifikat. | 0 | 0,0492 | 5 |  | 1 |  |  |  |  | 0 | 1 | '0209031123000
OBLOGE ZA RANE | Silikonske obloge | 98 | 3743 | '020903112312 | '0209031123155 | Silikonska obloga za rane iznad 75 cm2 ,Molnlycke Health Care AB , Mepilex Border Flex 13x16 | Molnlycke Health Care AB | Molnlycke Health Care Adria | 20.07.2023 |  | 1 | 1 | 14 | 1a | 0 | 1 | 1 | 1 | NE | 0 | 8 | 0 | 0 | cm2 | do | 10 | 13 | 16 | 351,218 | 0 | 0 |  | 0 | 0 | 0 | IIb | S | SP,LJ | Poliuretanska pjena s dodatkom silikona. Sloj silikona mora biti nanešen na cijelu površinu obloge koja prekriva ranu i okolnu kožu. Standardna, ili s rubom, ili tanka, ili tanka s rubom, ili anatomski oblikovana. Višeslojna obloga. Poliamidna mrežica. Obavezan upijajući sloj i zaštitna folija. Poliamidna mrežica. / Atraumatska mrežica obložena mekim silikonom, omogućuje drenažu eksudata iz rane, nježno prijanja za kožu oko rane, a ne uz samu ranu. CE certifikat. | 0 | 0,0492 | 5 |  | 1 |  |  |  |  | 0 | 1 | '0209031123000
OBLOGE ZA RANE | Silikonske obloge | 98 | 3744 | '020903112312 | '0209031123156 | Silikonska obloga za rane iznad 75 cm2 ,Molnlycke Health Care AB , Mepilex Border Flex 15x15 | Molnlycke Health Care AB | Molnlycke Health Care Adria | 20.07.2023 |  | 1 | 1 | 14 | 1a | 0 | 1 | 1 | 1 | NE | 0 | 8 | 0 | 0 | cm2 | do | 10 | 15 | 15 | 351,218 | 0 | 0 |  | 0 | 0 | 0 | IIb | S | SP,LJ | Poliuretanska pjena s dodatkom silikona. Sloj silikona mora biti nanešen na cijelu površinu obloge koja prekriva ranu i okolnu kožu. Standardna, ili s rubom, ili tanka, ili tanka s rubom, ili anatomski oblikovana. Višeslojna obloga. Poliamidna mrežica. Obavezan upijajući sloj i zaštitna folija. Poliamidna mrežica. / Atraumatska mrežica obložena mekim silikonom, omogućuje drenažu eksudata iz rane, nježno prijanja za kožu oko rane, a ne uz samu ranu. CE certifikat. | 0 | 0,0492 | 5 |  | 1 |  |  |  |  | 0 | 1 | '0209031123000
OBLOGE ZA RANE | Silikonske obloge | 98 | 3745 | '020903112312 | '0209031123157 | Silikonska obloga za rane iznad 75 cm2 ,Molnlycke Health Care AB , Mepilex Border Flex 15x20 | Molnlycke Health Care AB | Molnlycke Health Care Adria | 20.07.2023 |  | 1 | 1 | 14 | 1a | 0 | 1 | 1 | 1 | NE | 0 | 8 | 0 | 0 | cm2 | do | 10 | 15 | 20 | 351,218 | 0 | 0 |  | 0 | 0 | 0 | IIb | S | SP,LJ | Poliuretanska pjena s dodatkom silikona. Sloj silikona mora biti nanešen na cijelu površinu obloge koja prekriva ranu i okolnu kožu. Standardna, ili s rubom, ili tanka, ili tanka s rubom, ili anatomski oblikovana. Višeslojna obloga. Poliamidna mrežica. Obavezan upijajući sloj i zaštitna folija. Poliamidna mrežica. / Atraumatska mrežica obložena mekim silikonom, omogućuje drenažu eksudata iz rane, nježno prijanja za kožu oko rane, a ne uz samu ranu. CE certifikat. | 0 | 0,0492 | 5 |  | 1 |  |  |  |  | 0 | 1 | '0209031123000
OBLOGE ZA RANE | Silikonske obloge | 98 | 3746 | '020903112312 | '0209031123158 | Silikonska obloga za rane iznad 75 cm2 ,Molnlycke Health Care AB , Mepilex Border Heel (22x23)$ | Molnlycke Health Care AB | Molnlycke Health Care Adria | 20.07.2023 |  | 1 | 1 | 14 | 1a | 0 | 1 | 1 | 1 | NE | 0 | 8 | 0 | 0 | cm2 | do | 10 | 22 | 23 | 351,218 | 0 | 0 |  | 0 | 0 | 0 | IIb | S | SP,LJ | Poliuretanska pjena s dodatkom silikona. Sloj silikona mora biti nanešen na cijelu površinu obloge koja prekriva ranu i okolnu kožu. Standardna, ili s rubom, ili tanka, ili tanka s rubom, ili anatomski oblikovana. Višeslojna obloga. Poliamidna mrežica. Obavezan upijajući sloj i zaštitna folija. Poliamidna mrežica. / Atraumatska mrežica obložena mekim silikonom, omogućuje drenažu eksudata iz rane, nježno prijanja za kožu oko rane, a ne uz samu ranu. CE certifikat. | 0 | 0,0492 | 5 |  | 1 |  |  |  |  | 0 | 1 | '0209031123000
OBLOGE ZA RANE | Silikonske obloge | 98 | 3747 | '020903112301 | '0209031123159 | Silikonska obloga za rane iznad 75 cm2 ,Molnlycke Health Care AB ,Mepilex Border Sacrum 16x20 | Molnlycke Health Care AB | Molnlycke Health Care Adria | 02.09.2024 |  | 1 | 1 | 14 | 1a | 0 | 1 | 1 | 1 | NE | 0 | 8 | 0 | 0 | cm2 | do | 10 | 16 | 20 | 351,218 | 0 | 0 |  | 0 | 0 | 0 | IIb | S | SP,LJ | Poliuretanska pjena s dodatkom silikona. Sloj silikona mora biti nanešen na cijelu površinu obloge koja prekriva ranu i okolnu kožu. Standardna, ili s rubom, ili tanka, ili tanka s rubom, ili anatomski oblikovana. Višeslojna obloga. Poliamidna mrežica. Obavezan upijajući sloj i zaštitna folija. Poliamidna mrežica. / Atraumatska mrežica obložena mekim silikonom, omogućuje drenažu eksudata iz rane, nježno prijanja za kožu oko rane, a ne uz samu ranu. CE certifikat. | 0 | 0,0492 | 5 | [6 empty] | 0 | 1 | '0209031123000
OBLOGE ZA RANE | Silikonske obloge | 98 | 3748 | '020903112301 | '0209031123160 | Silikonska obloga za rane iznad 75 cm2 ,Molnlycke Health Care AB ,Mepilex Border Sacrum (22x25)$ | Molnlycke Health Care AB | Molnlycke Health Care Adria | 02.09.2024 |  | 1 | 1 | 14 | 1a | 0 | 1 | 1 | 1 | NE | 0 | 8 | 0 | 0 | cm2 | do | 10 | 22 | 25 | 351,218 | 0 | 0 |  | 0 | 0 | 0 | IIb | S | SP,LJ | Poliuretanska pjena s dodatkom silikona. Sloj silikona mora biti nanešen na cijelu površinu obloge koja prekriva ranu i okolnu kožu. Standardna, ili s rubom, ili tanka, ili tanka s rubom, ili anatomski oblikovana. Višeslojna obloga. Poliamidna mrežica. Obavezan upijajući sloj i zaštitna folija. Poliamidna mrežica. / Atraumatska mrežica obložena mekim silikonom, omogućuje drenažu eksudata iz rane, nježno prijanja za kožu oko rane, a ne uz samu ranu. CE certifikat. | 0 | 0,0492 | 5 |  | 1 |  |  |  |  | 0 | 1 | '0209031123000
OBLOGE ZA RANE | Silikonske obloge | 98 | 3749 | '020903112211 | '0209031122036 | Silikonska obloga za rane do 75 cm2 ,PAUL HARTMANN AG ,Atrauman silicone 7,5x10cm | PAUL HARTMANN AG | PAUL HARTMANN | 01.01.2023 |  | 1 | 0 | 14 | 1a | 0 | 1 | 1 | 1 | NE | 0 | 8 | 0 | 0 | cm2 | do | 10 | 7.5 | 10 | 304,351 | 0 | 0 |  | 0 | 0 | 0 | IIb | S | SP,LJ | Poliuretanska pjena s dodatkom silikona. Sloj silikona mora biti nanešen na cijelu površinu obloge koja prekriva ranu i okolnu kožu. Standardna, ili s rubom, ili tanka, ili tanka s rubom, ili anatomski oblikovana. Višeslojna obloga. Poliamidna mrežica. Obavezan upijajući sloj i zaštitna folija. Poliamidna mrežica. / Atraumatska mrežica obložena mekim silikonom, omogućuje drenažu eksudata iz rane, nježno prijanja za kožu oko rane, a ne uz samu ranu. CE certifikat. | 0 | 0,0491 | 5 | [6 empty] | 0 | 1 | '0209031122000
OBLOGE ZA RANE | Silikonske obloge | 98 | 3750 | '020903112313 | '0209031123161 | Silikonska obloga za rane iznad 75 cm2 ,PAUL HARTMANN AG ,Atrauman silicone 10x20cm | PAUL HARTMANN AG | PAUL HARTMANN | 01.01.2023 |  | 1 | 0 | 14 | 1a | 0 | 1 | 1 | 1 | NE | 0 | 8 | 0 | 0 | cm2 | do | 10 | 10 | 20 | 304,351 | 0 | 0 |  | 0 | 0 | 0 | IIb | S | SP,LJ | Poliuretanska pjena s dodatkom silikona. Sloj silikona mora biti nanešen na cijelu površinu obloge koja prekriva ranu i okolnu kožu. Standardna, ili s rubom, ili tanka, ili tanka s rubom, ili anatomski oblikovana. Višeslojna obloga. Poliamidna mrežica. Obavezan upijajući sloj i zaštitna folija. Poliamidna mrežica. / Atraumatska mrežica obložena mekim silikonom, omogućuje drenažu eksudata iz rane, nježno prijanja za kožu oko rane, a ne uz samu ranu. CE certifikat. | 0 | 0,0438 | 5 | [6 empty] | 0 | 1 | '0209031123000
OBLOGE ZA RANE | Silikonske obloge | 98 | 3751 | '020903112404 | '0209031124010 | Silikonska obloga za rane iznad 400 cm2 ,PAUL HARTMANN AG ,Atrauman silicone (20x30cm)$ | PAUL HARTMANN AG | PAUL HARTMANN | 01.01.2023 |  | 1 | 0 | 14 | 1a | 0 | 1 | 1 | 1 | NE | 0 | 8 | 0 | 0 | cm2 | do | 10 | 20 | 30 | 304,351 | 0 | 0 |  | 0 | 0 | 0 | IIb | S | SP,LJ | Poliuretanska pjena s dodatkom silikona. Sloj silikona mora biti nanešen na cijelu površinu obloge koja prekriva ranu i okolnu kožu. Standardna, ili s rubom, ili tanka, ili tanka s rubom, ili anatomski oblikovana. Višeslojna obloga. Poliamidna mrežica. Obavezan upijajući sloj i zaštitna folija. Poliamidna mrežica. / Atraumatska mrežica obložena mekim silikonom, omogućuje drenažu eksudata iz rane, nježno prijanja za kožu oko rane, a ne uz samu ranu. CE certifikat. | 0 | 0,0425 | 5 |  | 1 |  |  |  |  | 0 | 1 | '0209031124000
OBLOGE ZA RANE | Silikonske obloge | 98 | 3752 | '020903112212 | '0209031122037 | Silikonska obloga za rane do 75 cm2 ,Pharmaplast S.A.E. ,Espuma Gentle 7,5x7,5 cm | Pharmaplast S.A.E. | Hospitalija Pharmacum | 29.05.2025 |  | 1 | 1 | 14 | 1a | 0 | 1 | 1 | 1 | NE | 0 | 8 | 0 | 0 | cm2 | do | 10 | 7.5 | 7.5 | 351,218 | 0 | 0 |  | 0 | 0 | 0 | IIb | S | SP,LJ | Poliuretanska pjena s dodatkom silikona. Sloj silikona mora biti nanešen na cijelu površinu obloge koja prekriva ranu i okolnu kožu. Standardna, ili s rubom, ili tanka, ili tanka s rubom, ili anatomski oblikovana. Višeslojna obloga. Poliamidna mrežica. Obavezan upijajući sloj i zaštitna folija. Poliamidna mrežica. / Atraumatska mrežica obložena mekim silikonom, omogućuje drenažu eksudata iz rane, nježno prijanja za kožu oko rane, a ne uz samu ranu. CE certifikat. | 0 | 0,0552 | 5 | [6 empty] | 0 | 1 | '0209031122000
OBLOGE ZA RANE | Silikonske obloge | 98 | 3753 | '020903112212 | '0209031122038 | Silikonska obloga za rane do 75 cm2 ,Pharmaplast S.A.E. , Espuma Gentle 7,5x10 cm | Pharmaplast S.A.E. | Hospitalija Pharmacum | 29.05.2025 |  | 1 | 1 | 14 | 1a | 0 | 1 | 1 | 1 | NE | 0 | 8 | 0 | 0 | cm2 | do | 10 | 7.5 | 10 | 351,218 | 0 | 0 |  | 0 | 0 | 0 | IIb | S | SP,LJ | Poliuretanska pjena s dodatkom silikona. Sloj silikona mora biti nanešen na cijelu površinu obloge koja prekriva ranu i okolnu kožu. Standardna, ili s rubom, ili tanka, ili tanka s rubom, ili anatomski oblikovana. Višeslojna obloga. Poliamidna mrežica. Obavezan upijajući sloj i zaštitna folija. Poliamidna mrežica. / Atraumatska mrežica obložena mekim silikonom, omogućuje drenažu eksudata iz rane, nježno prijanja za kožu oko rane, a ne uz samu ranu. CE certifikat. | 0 | 0,0552 | 5 | [6 empty] | 0 | 1 | '0209031122000
OBLOGE ZA RANE | Silikonske obloge | 98 | 3754 | '020903112212 | '0209031122039 | Silikonska obloga za rane do 75 cm2 ,Pharmaplast S.A.E. , Espuma Gentle Comfort 7,5x7,5 cm | Pharmaplast S.A.E. | Hospitalija Pharmacum | 29.05.2025 |  | 1 | 1 | 14 | 1a | 0 | 1 | 1 | 1 | NE | 0 | 8 | 0 | 0 | cm2 | do | 10 | 7.5 | 7.5 | 351,218 | 0 | 0 |  | 0 | 0 | 0 | IIb | S | SP,LJ | Poliuretanska pjena s dodatkom silikona. Sloj silikona mora biti nanešen na cijelu površinu obloge koja prekriva ranu i okolnu kožu. Standardna, ili s rubom, ili tanka, ili tanka s rubom, ili anatomski oblikovana. Višeslojna obloga. Poliamidna mrežica. Obavezan upijajući sloj i zaštitna folija. Poliamidna mrežica. / Atraumatska mrežica obložena mekim silikonom, omogućuje drenažu eksudata iz rane, nježno prijanja za kožu oko rane, a ne uz samu ranu. CE certifikat. | 0 | 0,0552 | 5 | [6 empty] | 0 | 1 | '0209031122000
OBLOGE ZA RANE | Silikonske obloge | 98 | 3755 | '020903112212 | '0209031122040 | Silikonska obloga za rane do 75 cm2 ,Pharmaplast S.A.E. , Espuma Gentle Comfort 7,5x10 cm | Pharmaplast S.A.E. | Hospitalija Pharmacum | 29.05.2025 |  | 1 | 1 | 14 | 1a | 0 | 1 | 1 | 1 | NE | 0 | 8 | 0 | 0 | cm2 | do | 10 | 7.5 | 10 | 351,218 | 0 | 0 |  | 0 | 0 | 0 | IIb | S | SP,LJ | Poliuretanska pjena s dodatkom silikona. Sloj silikona mora biti nanešen na cijelu površinu obloge koja prekriva ranu i okolnu kožu. Standardna, ili s rubom, ili tanka, ili tanka s rubom, ili anatomski oblikovana. Višeslojna obloga. Poliamidna mrežica. Obavezan upijajući sloj i zaštitna folija. Poliamidna mrežica. / Atraumatska mrežica obložena mekim silikonom, omogućuje drenažu eksudata iz rane, nježno prijanja za kožu oko rane, a ne uz samu ranu. CE certifikat. | 0 | 0,0552 | 5 | [6 empty] | 0 | 1 | '0209031122000
OBLOGE ZA RANE | Silikonske obloge | 98 | 3756 | '020903112212 | '0209031122041 | Silikonska obloga za rane do 75 cm2 ,Pharmaplast S.A.E. , Espuma Gentle Xtra Comfort 7,5x7,5 cm | Pharmaplast S.A.E. | Hospitalija Pharmacum | 29.05.2025 |  | 1 | 1 | 14 | 1a | 0 | 1 | 1 | 1 | NE | 0 | 8 | 0 | 0 | cm2 | do | 10 | 7.5 | 7.5 | 351,218 | 0 | 0 |  | 0 | 0 | 0 | IIb | S | SP,LJ | Poliuretanska pjena s dodatkom silikona. Sloj silikona mora biti nanešen na cijelu površinu obloge koja prekriva ranu i okolnu kožu. Standardna, ili s rubom, ili tanka, ili tanka s rubom, ili anatomski oblikovana. Višeslojna obloga. Poliamidna mrežica. Obavezan upijajući sloj i zaštitna folija. Poliamidna mrežica. / Atraumatska mrežica obložena mekim silikonom, omogućuje drenažu eksudata iz rane, nježno prijanja za kožu oko rane, a ne uz samu ranu. CE certifikat. | 0 | 0,0552 | 5 | [6 empty] | 0 | 1 | '0209031122000
OBLOGE ZA RANE | Silikonske obloge | 98 | 3757 | '020903112212 | '0209031122042 | Silikonska obloga za rane do 75 cm2 ,Pharmaplast S.A.E. , Espuma Gentle Xtra Comfort 7,5x10 cm | Pharmaplast S.A.E. | Hospitalija Pharmacum | 29.05.2025 |  | 1 | 1 | 14 | 1a | 0 | 1 | 1 | 1 | NE | 0 | 8 | 0 | 0 | cm2 | do | 10 | 7.5 | 10 | 351,218 | 0 | 0 |  | 0 | 0 | 0 | IIb | S | SP,LJ | Poliuretanska pjena s dodatkom silikona. Sloj silikona mora biti nanešen na cijelu površinu obloge koja prekriva ranu i okolnu kožu. Standardna, ili s rubom, ili tanka, ili tanka s rubom, ili anatomski oblikovana. Višeslojna obloga. Poliamidna mrežica. Obavezan upijajući sloj i zaštitna folija. Poliamidna mrežica. / Atraumatska mrežica obložena mekim silikonom, omogućuje drenažu eksudata iz rane, nježno prijanja za kožu oko rane, a ne uz samu ranu. CE certifikat. | 0 | 0,0552 | 5 | [6 empty] | 0 | 1 | '0209031122000
OBLOGE ZA RANE | Silikonske obloge | 98 | 3758 | '020903112212 | '0209031122043 | Silikonska obloga za rane do 75 cm2 ,Pharmaplast S.A.E. , Espuma Gentle Transfer 7,5x7,5 cm | Pharmaplast S.A.E. | Hospitalija Pharmacum | 29.05.2025 |  | 1 | 1 | 14 | 1a | 0 | 1 | 1 | 1 | NE | 0 | 8 | 0 | 0 | cm2 | do | 10 | 7.5 | 7.5 | 351,218 | 0 | 0 |  | 0 | 0 | 0 | IIb | S | SP,LJ | Poliuretanska pjena s dodatkom silikona. Sloj silikona mora biti nanešen na cijelu površinu obloge koja prekriva ranu i okolnu kožu. Standardna, ili s rubom, ili tanka, ili tanka s rubom, ili anatomski oblikovana. Višeslojna obloga. Poliamidna mrežica. Obavezan upijajući sloj i zaštitna folija. Poliamidna mrežica. / Atraumatska mrežica obložena mekim silikonom, omogućuje drenažu eksudata iz rane, nježno prijanja za kožu oko rane, a ne uz samu ranu. CE certifikat. | 0 | 0,0552 | 5 | [6 empty] | 0 | 1 | '0209031122000
OBLOGE ZA RANE | Silikonske obloge | 98 | 3759 | '020903112212 | '0209031122044 | Silikonska obloga za rane do 75 cm2 ,Pharmaplast S.A.E. , Espuma Gentle Transfer 7,5x10 cm | Pharmaplast S.A.E. | Hospitalija Pharmacum | 29.05.2025 |  | 1 | 1 | 14 | 1a | 0 | 1 | 1 | 1 | NE | 0 | 8 | 0 | 0 | cm2 | do | 10 | 7.5 | 10 | 351,218 | 0 | 0 |  | 0 | 0 | 0 | IIb | S | SP,LJ | Poliuretanska pjena s dodatkom silikona. Sloj silikona mora biti nanešen na cijelu površinu obloge koja prekriva ranu i okolnu kožu. Standardna, ili s rubom, ili tanka, ili tanka s rubom, ili anatomski oblikovana. Višeslojna obloga. Poliamidna mrežica. Obavezan upijajući sloj i zaštitna folija. Poliamidna mrežica. / Atraumatska mrežica obložena mekim silikonom, omogućuje drenažu eksudata iz rane, nježno prijanja za kožu oko rane, a ne uz samu ranu. CE certifikat. | 0 | 0,0552 | 5 | [6 empty] | 0 | 1 | '0209031122000
OBLOGE ZA RANE | Silikonske obloge | 98 | 3760 | '020903112212 | '0209031122045 | Silikonska obloga za rane do 75 cm2 ,Pharmaplast S.A.E. , Silotull 5x7,5 cm | Pharmaplast S.A.E. | Hospitalija Pharmacum | 29.05.2025 |  | 1 | 1 | 14 | 1a | 0 | 1 | 1 | 1 | NE | 0 | 8 | 0 | 0 | cm2 | do | 10 | 5 | 7.5 | 351,218 | 0 | 0 |  | 0 | 0 | 0 | IIb | S | SP,LJ | Poliuretanska pjena s dodatkom silikona. Sloj silikona mora biti nanešen na cijelu površinu obloge koja prekriva ranu i okolnu kožu. Standardna, ili s rubom, ili tanka, ili tanka s rubom, ili anatomski oblikovana. Višeslojna obloga. Poliamidna mrežica. Obavezan upijajući sloj i zaštitna folija. Poliamidna mrežica. / Atraumatska mrežica obložena mekim silikonom, omogućuje drenažu eksudata iz rane, nježno prijanja za kožu oko rane, a ne uz samu ranu. CE certifikat. | 0 | 0,0552 | 5 | [6 empty] | 0 | 1 | '0209031122000
OBLOGE ZA RANE | Silikonske obloge | 98 | 3761 | '020903112212 | '0209031122046 | Silikonska obloga za rane do 75 cm2 ,Pharmaplast S.A.E. , Silotull 7,5x7,5 cm | Pharmaplast S.A.E. | Hospitalija Pharmacum | 29.05.2025 |  | 1 | 1 | 14 | 1a | 0 | 1 | 1 | 1 | NE | 0 | 8 | 0 | 0 | cm2 | do | 10 | 7.5 | 7.5 | 351,218 | 0 | 0 |  | 0 | 0 | 0 | IIb | S | SP,LJ | Poliuretanska pjena s dodatkom silikona. Sloj silikona mora biti nanešen na cijelu površinu obloge koja prekriva ranu i okolnu kožu. Standardna, ili s rubom, ili tanka, ili tanka s rubom, ili anatomski oblikovana. Višeslojna obloga. Poliamidna mrežica. Obavezan upijajući sloj i zaštitna folija. Poliamidna mrežica. / Atraumatska mrežica obložena mekim silikonom, omogućuje drenažu eksudata iz rane, nježno prijanja za kožu oko rane, a ne uz samu ranu. CE certifikat. | 0 | 0,0552 | 5 | [6 empty] | 0 | 1 | '0209031122000
OBLOGE ZA RANE | Silikonske obloge | 98 | 3762 | '020903112212 | '0209031122047 | Silikonska obloga za rane do 75 cm2 ,Pharmaplast S.A.E. , Silotull 7,5x10 cm | Pharmaplast S.A.E. | Hospitalija Pharmacum | 29.05.2025 |  | 1 | 1 | 14 | 1a | 0 | 1 | 1 | 1 | NE | 0 | 8 | 0 | 0 | cm2 | do | 10 | 7.5 | 10 | 351,218 | 0 | 0 |  | 0 | 0 | 0 | IIb | S | SP,LJ | Poliuretanska pjena s dodatkom silikona. Sloj silikona mora biti nanešen na cijelu površinu obloge koja prekriva ranu i okolnu kožu. Standardna, ili s rubom, ili tanka, ili tanka s rubom, ili anatomski oblikovana. Višeslojna obloga. Poliamidna mrežica. Obavezan upijajući sloj i zaštitna folija. Poliamidna mrežica. / Atraumatska mrežica obložena mekim silikonom, omogućuje drenažu eksudata iz rane, nježno prijanja za kožu oko rane, a ne uz samu ranu. CE certifikat. | 0 | 0,0552 | 5 | [6 empty] | 0 | 1 | '0209031122000
OBLOGE ZA RANE | Silikonske obloge | 98 | 3763 | '020903112314 | '0209031123162 | Silikonska obloga za rane iznad 75 cm2 ,Pharmaplast S.A.E. ,Espuma Gentle 10x10 cm | Pharmaplast S.A.E. | Hospitalija Pharmacum | 29.05.2025 |  | 1 | 1 | 14 | 1a | 0 | 1 | 1 | 1 | NE | 0 | 8 | 0 | 0 | cm2 | do | 10 | 10 | 10 | 351,218 | 0 | 0 |  | 0 | 0 | 0 | IIb | S | SP,LJ | Poliuretanska pjena s dodatkom silikona. Sloj silikona mora biti nanešen na cijelu površinu obloge koja prekriva ranu i okolnu kožu. Standardna, ili s rubom, ili tanka, ili tanka s rubom, ili anatomski oblikovana. Višeslojna obloga. Poliamidna mrežica. Obavezan upijajući sloj i zaštitna folija. Poliamidna mrežica. / Atraumatska mrežica obložena mekim silikonom, omogućuje drenažu eksudata iz rane, nježno prijanja za kožu oko rane, a ne uz samu ranu. CE certifikat. | 0 | 0,0493 | 5 | [6 empty] | 0 | 1 | '0209031123000
OBLOGE ZA RANE | Silikonske obloge | 98 | 3764 | '020903112314 | '0209031123163 | Silikonska obloga za rane iznad 75 cm2 ,Pharmaplast S.A.E. , Espuma Gentle 10x15 cm | Pharmaplast S.A.E. | Hospitalija Pharmacum | 29.05.2025 |  | 1 | 1 | 14 | 1a | 0 | 1 | 1 | 1 | NE | 0 | 8 | 0 | 0 | cm2 | do | 10 | 10 | 15 | 351,218 | 0 | 0 |  | 0 | 0 | 0 | IIb | S | SP,LJ | Poliuretanska pjena s dodatkom silikona. Sloj silikona mora biti nanešen na cijelu površinu obloge koja prekriva ranu i okolnu kožu. Standardna, ili s rubom, ili tanka, ili tanka s rubom, ili anatomski oblikovana. Višeslojna obloga. Poliamidna mrežica. Obavezan upijajući sloj i zaštitna folija. Poliamidna mrežica. / Atraumatska mrežica obložena mekim silikonom, omogućuje drenažu eksudata iz rane, nježno prijanja za kožu oko rane, a ne uz samu ranu. CE certifikat. | 0 | 0,0493 | 5 | [6 empty] | 0 | 1 | '0209031123000
OBLOGE ZA RANE | Silikonske obloge | 98 | 3765 | '020903112314 | '0209031123164 | Silikonska obloga za rane iznad 75 cm2 ,Pharmaplast S.A.E. , Espuma Gentle 15x15 cm | Pharmaplast S.A.E. | Hospitalija Pharmacum | 29.05.2025 |  | 1 | 1 | 14 | 1a | 0 | 1 | 1 | 1 | NE | 0 | 8 | 0 | 0 | cm2 | do | 10 | 15 | 15 | 351,218 | 0 | 0 |  | 0 | 0 | 0 | IIb | S | SP,LJ | Poliuretanska pjena s dodatkom silikona. Sloj silikona mora biti nanešen na cijelu površinu obloge koja prekriva ranu i okolnu kožu. Standardna, ili s rubom, ili tanka, ili tanka s rubom, ili anatomski oblikovana. Višeslojna obloga. Poliamidna mrežica. Obavezan upijajući sloj i zaštitna folija. Poliamidna mrežica. / Atraumatska mrežica obložena mekim silikonom, omogućuje drenažu eksudata iz rane, nježno prijanja za kožu oko rane, a ne uz samu ranu. CE certifikat. | 0 | 0,0493 | 5 | [6 empty] | 0 | 1 | '0209031123000
OBLOGE ZA RANE | Silikonske obloge | 98 | 3766 | '020903112314 | '0209031123165 | Silikonska obloga za rane iznad 75 cm2 ,Pharmaplast S.A.E. , Espuma Gentle 15x20 cm | Pharmaplast S.A.E. | Hospitalija Pharmacum | 29.05.2025 |  | 1 | 1 | 14 | 1a | 0 | 1 | 1 | 1 | NE | 0 | 8 | 0 | 0 | cm2 | do | 10 | 15 | 20 | 351,218 | 0 | 0 |  | 0 | 0 | 0 | IIb | S | SP,LJ | Poliuretanska pjena s dodatkom silikona. Sloj silikona mora biti nanešen na cijelu površinu obloge koja prekriva ranu i okolnu kožu. Standardna, ili s rubom, ili tanka, ili tanka s rubom, ili anatomski oblikovana. Višeslojna obloga. Poliamidna mrežica. Obavezan upijajući sloj i zaštitna folija. Poliamidna mrežica. / Atraumatska mrežica obložena mekim silikonom, omogućuje drenažu eksudata iz rane, nježno prijanja za kožu oko rane, a ne uz samu ranu. CE certifikat. | 0 | 0,0493 | 5 | [6 empty] | 0 | 1 | '0209031123000
OBLOGE ZA RANE | Silikonske obloge | 98 | 3767 | '020903112314 | '0209031123166 | Silikonska obloga za rane iznad 75 cm2 ,Pharmaplast S.A.E. , Espuma Gentle Comfort 10x10 cm | Pharmaplast S.A.E. | Hospitalija Pharmacum | 29.05.2025 |  | 1 | 1 | 14 | 1a | 0 | 1 | 1 | 1 | NE | 0 | 8 | 0 | 0 | cm2 | do | 10 | 10 | 10 | 351,218 | 0 | 0 |  | 0 | 0 | 0 | IIb | S | SP,LJ | Poliuretanska pjena s dodatkom silikona. Sloj silikona mora biti nanešen na cijelu površinu obloge koja prekriva ranu i okolnu kožu. Standardna, ili s rubom, ili tanka, ili tanka s rubom, ili anatomski oblikovana. Višeslojna obloga. Poliamidna mrežica. Obavezan upijajući sloj i zaštitna folija. Poliamidna mrežica. / Atraumatska mrežica obložena mekim silikonom, omogućuje drenažu eksudata iz rane, nježno prijanja za kožu oko rane, a ne uz samu ranu. CE certifikat. | 0 | 0,0493 | 5 | [6 empty] | 0 | 1 | '0209031123000
OBLOGE ZA RANE | Silikonske obloge | 98 | 3768 | '020903112314 | '0209031123167 | Silikonska obloga za rane iznad 75 cm2 ,Pharmaplast S.A.E. , Espuma Gentle Comfort 10x15 cm | Pharmaplast S.A.E. | Hospitalija Pharmacum | 29.05.2025 |  | 1 | 1 | 14 | 1a | 0 | 1 | 1 | 1 | NE | 0 | 8 | 0 | 0 | cm2 | do | 10 | 10 | 15 | 351,218 | 0 | 0 |  | 0 | 0 | 0 | IIb | S | SP,LJ | Poliuretanska pjena s dodatkom silikona. Sloj silikona mora biti nanešen na cijelu površinu obloge koja prekriva ranu i okolnu kožu. Standardna, ili s rubom, ili tanka, ili tanka s rubom, ili anatomski oblikovana. Višeslojna obloga. Poliamidna mrežica. Obavezan upijajući sloj i zaštitna folija. Poliamidna mrežica. / Atraumatska mrežica obložena mekim silikonom, omogućuje drenažu eksudata iz rane, nježno prijanja za kožu oko rane, a ne uz samu ranu. CE certifikat. | 0 | 0,0493 | 5 | [6 empty] | 0 | 1 | '0209031123000
OBLOGE ZA RANE | Silikonske obloge | 98 | 3769 | '020903112314 | '0209031123168 | Silikonska obloga za rane iznad 75 cm2 ,Pharmaplast S.A.E. , Espuma Gentle Comfort 15x15 cm | Pharmaplast S.A.E. | Hospitalija Pharmacum | 29.05.2025 |  | 1 | 1 | 14 | 1a | 0 | 1 | 1 | 1 | NE | 0 | 8 | 0 | 0 | cm2 | do | 10 | 15 | 15 | 351,218 | 0 | 0 |  | 0 | 0 | 0 | IIb | S | SP,LJ | Poliuretanska pjena s dodatkom silikona. Sloj silikona mora biti nanešen na cijelu površinu obloge koja prekriva ranu i okolnu kožu. Standardna, ili s rubom, ili tanka, ili tanka s rubom, ili anatomski oblikovana. Višeslojna obloga. Poliamidna mrežica. Obavezan upijajući sloj i zaštitna folija. Poliamidna mrežica. / Atraumatska mrežica obložena mekim silikonom, omogućuje drenažu eksudata iz rane, nježno prijanja za kožu oko rane, a ne uz samu ranu. CE certifikat. | 0 | 0,0493 | 5 | [6 empty] | 0 | 1 | '0209031123000
OBLOGE ZA RANE | Silikonske obloge | 98 | 3770 | '020903112314 | '0209031123169 | Silikonska obloga za rane iznad 75 cm2 ,Pharmaplast S.A.E. , Espuma Gentle Comfort 15x20 cm | Pharmaplast S.A.E. | Hospitalija Pharmacum | 29.05.2025 |  | 1 | 1 | 14 | 1a | 0 | 1 | 1 | 1 | NE | 0 | 8 | 0 | 0 | cm2 | do | 10 | 15 | 20 | 351,218 | 0 | 0 |  | 0 | 0 | 0 | IIb | S | SP,LJ | Poliuretanska pjena s dodatkom silikona. Sloj silikona mora biti nanešen na cijelu površinu obloge koja prekriva ranu i okolnu kožu. Standardna, ili s rubom, ili tanka, ili tanka s rubom, ili anatomski oblikovana. Višeslojna obloga. Poliamidna mrežica. Obavezan upijajući sloj i zaštitna folija. Poliamidna mrežica. / Atraumatska mrežica obložena mekim silikonom, omogućuje drenažu eksudata iz rane, nježno prijanja za kožu oko rane, a ne uz samu ranu. CE certifikat. | 0 | 0,0493 | 5 | [6 empty] | 0 | 1 | '0209031123000
OBLOGE ZA RANE | Silikonske obloge | 98 | 3771 | '020903112314 | '0209031123170 | Silikonska obloga za rane iznad 75 cm2 ,Pharmaplast S.A.E. , Espuma Gentle Xtra Comfort 10x10 cm | Pharmaplast S.A.E. | Hospitalija Pharmacum | 29.05.2025 |  | 1 | 1 | 14 | 1a | 0 | 1 | 1 | 1 | NE | 0 | 8 | 0 | 0 | cm2 | do | 10 | 10 | 10 | 351,218 | 0 | 0 |  | 0 | 0 | 0 | IIb | S | SP,LJ | Poliuretanska pjena s dodatkom silikona. Sloj silikona mora biti nanešen na cijelu površinu obloge koja prekriva ranu i okolnu kožu. Standardna, ili s rubom, ili tanka, ili tanka s rubom, ili anatomski oblikovana. Višeslojna obloga. Poliamidna mrežica. Obavezan upijajući sloj i zaštitna folija. Poliamidna mrežica. / Atraumatska mrežica obložena mekim silikonom, omogućuje drenažu eksudata iz rane, nježno prijanja za kožu oko rane, a ne uz samu ranu. CE certifikat. | 0 | 0,0493 | 5 | [6 empty] | 0 | 1 | '0209031123000
OBLOGE ZA RANE | Silikonske obloge | 98 | 3772 | '020903112314 | '0209031123171 | Silikonska obloga za rane iznad 75 cm2 ,Pharmaplast S.A.E. , Espuma Gentle Xtra Comfort 10x15 cm | Pharmaplast S.A.E. | Hospitalija Pharmacum | 29.05.2025 |  | 1 | 1 | 14 | 1a | 0 | 1 | 1 | 1 | NE | 0 | 8 | 0 | 0 | cm2 | do | 10 | 10 | 15 | 351,218 | 0 | 0 |  | 0 | 0 | 0 | IIb | S | SP,LJ | Poliuretanska pjena s dodatkom silikona. Sloj silikona mora biti nanešen na cijelu površinu obloge koja prekriva ranu i okolnu kožu. Standardna, ili s rubom, ili tanka, ili tanka s rubom, ili anatomski oblikovana. Višeslojna obloga. Poliamidna mrežica. Obavezan upijajući sloj i zaštitna folija. Poliamidna mrežica. / Atraumatska mrežica obložena mekim silikonom, omogućuje drenažu eksudata iz rane, nježno prijanja za kožu oko rane, a ne uz samu ranu. CE certifikat. | 0 | 0,0493 | 5 | [6 empty] | 0 | 1 | '0209031123000
OBLOGE ZA RANE | Silikonske obloge | 98 | 3773 | '020903112314 | '0209031123172 | Silikonska obloga za rane iznad 75 cm2 ,Pharmaplast S.A.E. , Espuma Gentle Xtra Comfort 15x15 cm | Pharmaplast S.A.E. | Hospitalija Pharmacum | 29.05.2025 |  | 1 | 1 | 14 | 1a | 0 | 1 | 1 | 1 | NE | 0 | 8 | 0 | 0 | cm2 | do | 10 | 15 | 15 | 351,218 | 0 | 0 |  | 0 | 0 | 0 | IIb | S | SP,LJ | Poliuretanska pjena s dodatkom silikona. Sloj silikona mora biti nanešen na cijelu površinu obloge koja prekriva ranu i okolnu kožu. Standardna, ili s rubom, ili tanka, ili tanka s rubom, ili anatomski oblikovana. Višeslojna obloga. Poliamidna mrežica. Obavezan upijajući sloj i zaštitna folija. Poliamidna mrežica. / Atraumatska mrežica obložena mekim silikonom, omogućuje drenažu eksudata iz rane, nježno prijanja za kožu oko rane, a ne uz samu ranu. CE certifikat. | 0 | 0,0493 | 5 | [6 empty] | 0 | 1 | '0209031123000
OBLOGE ZA RANE | Silikonske obloge | 98 | 3774 | '020903112314 | '0209031123173 | Silikonska obloga za rane iznad 75 cm2 ,Pharmaplast S.A.E. , Espuma Gentle Xtra Comfort 15x20 cm | Pharmaplast S.A.E. | Hospitalija Pharmacum | 29.05.2025 |  | 1 | 1 | 14 | 1a | 0 | 1 | 1 | 1 | NE | 0 | 8 | 0 | 0 | cm2 | do | 10 | 15 | 20 | 351,218 | 0 | 0 |  | 0 | 0 | 0 | IIb | S | SP,LJ | Poliuretanska pjena s dodatkom silikona. Sloj silikona mora biti nanešen na cijelu površinu obloge koja prekriva ranu i okolnu kožu. Standardna, ili s rubom, ili tanka, ili tanka s rubom, ili anatomski oblikovana. Višeslojna obloga. Poliamidna mrežica. Obavezan upijajući sloj i zaštitna folija. Poliamidna mrežica. / Atraumatska mrežica obložena mekim silikonom, omogućuje drenažu eksudata iz rane, nježno prijanja za kožu oko rane, a ne uz samu ranu. CE certifikat. | 0 | 0,0493 | 5 | [6 empty] | 0 | 1 | '0209031123000
OBLOGE ZA RANE | Silikonske obloge | 98 | 3775 | '020903112314 | '0209031123174 | Silikonska obloga za rane iznad 75 cm2 ,Pharmaplast S.A.E. , Espuma Gentle Transfer 10x10 cm | Pharmaplast S.A.E. | Hospitalija Pharmacum | 29.05.2025 |  | 1 | 1 | 14 | 1a | 0 | 1 | 1 | 1 | NE | 0 | 8 | 0 | 0 | cm2 | do | 10 | 10 | 10 | 351,218 | 0 | 0 |  | 0 | 0 | 0 | IIb | S | SP,LJ | Poliuretanska pjena s dodatkom silikona. Sloj silikona mora biti nanešen na cijelu površinu obloge koja prekriva ranu i okolnu kožu. Standardna, ili s rubom, ili tanka, ili tanka s rubom, ili anatomski oblikovana. Višeslojna obloga. Poliamidna mrežica. Obavezan upijajući sloj i zaštitna folija. Poliamidna mrežica. / Atraumatska mrežica obložena mekim silikonom, omogućuje drenažu eksudata iz rane, nježno prijanja za kožu oko rane, a ne uz samu ranu. CE certifikat. | 0 | 0,0493 | 5 | [6 empty] | 0 | 1 | '0209031123000
OBLOGE ZA RANE | Silikonske obloge | 98 | 3776 | '020903112314 | '0209031123175 | Silikonska obloga za rane iznad 75 cm2 ,Pharmaplast S.A.E. , Espuma Gentle Transfer 10x15 cm | Pharmaplast S.A.E. | Hospitalija Pharmacum | 29.05.2025 |  | 1 | 1 | 14 | 1a | 0 | 1 | 1 | 1 | NE | 0 | 8 | 0 | 0 | cm2 | do | 10 | 10 | 15 | 351,218 | 0 | 0 |  | 0 | 0 | 0 | IIb | S | SP,LJ | Poliuretanska pjena s dodatkom silikona. Sloj silikona mora biti nanešen na cijelu površinu obloge koja prekriva ranu i okolnu kožu. Standardna, ili s rubom, ili tanka, ili tanka s rubom, ili anatomski oblikovana. Višeslojna obloga. Poliamidna mrežica. Obavezan upijajući sloj i zaštitna folija. Poliamidna mrežica. / Atraumatska mrežica obložena mekim silikonom, omogućuje drenažu eksudata iz rane, nježno prijanja za kožu oko rane, a ne uz samu ranu. CE certifikat. | 0 | 0,0493 | 5 | [6 empty] | 0 | 1 | '0209031123000
OBLOGE ZA RANE | Silikonske obloge | 98 | 3777 | '020903112314 | '0209031123176 | Silikonska obloga za rane iznad 75 cm2 ,Pharmaplast S.A.E. , Espuma Gentle Transfer 15x15 cm | Pharmaplast S.A.E. | Hospitalija Pharmacum | 29.05.2025 |  | 1 | 1 | 14 | 1a | 0 | 1 | 1 | 1 | NE | 0 | 8 | 0 | 0 | cm2 | do | 10 | 15 | 15 | 351,218 | 0 | 0 |  | 0 | 0 | 0 | IIb | S | SP,LJ | Poliuretanska pjena s dodatkom silikona. Sloj silikona mora biti nanešen na cijelu površinu obloge koja prekriva ranu i okolnu kožu. Standardna, ili s rubom, ili tanka, ili tanka s rubom, ili anatomski oblikovana. Višeslojna obloga. Poliamidna mrežica. Obavezan upijajući sloj i zaštitna folija. Poliamidna mrežica. / Atraumatska mrežica obložena mekim silikonom, omogućuje drenažu eksudata iz rane, nježno prijanja za kožu oko rane, a ne uz samu ranu. CE certifikat. | 0 | 0,0493 | 5 | [6 empty] | 0 | 1 | '0209031123000
OBLOGE ZA RANE | Silikonske obloge | 98 | 3778 | '020903112314 | '0209031123177 | Silikonska obloga za rane iznad 75 cm2 ,Pharmaplast S.A.E. , Espuma Gentle Transfer 15x20 cm | Pharmaplast S.A.E. | Hospitalija Pharmacum | 29.05.2025 |  | 1 | 1 | 14 | 1a | 0 | 1 | 1 | 1 | NE | 0 | 8 | 0 | 0 | cm2 | do | 10 | 15 | 20 | 351,218 | 0 | 0 |  | 0 | 0 | 0 | IIb | S | SP,LJ | Poliuretanska pjena s dodatkom silikona. Sloj silikona mora biti nanešen na cijelu površinu obloge koja prekriva ranu i okolnu kožu. Standardna, ili s rubom, ili tanka, ili tanka s rubom, ili anatomski oblikovana. Višeslojna obloga. Poliamidna mrežica. Obavezan upijajući sloj i zaštitna folija. Poliamidna mrežica. / Atraumatska mrežica obložena mekim silikonom, omogućuje drenažu eksudata iz rane, nježno prijanja za kožu oko rane, a ne uz samu ranu. CE certifikat. | 0 | 0,0493 | 5 | [6 empty] | 0 | 1 | '0209031123000
OBLOGE ZA RANE | Silikonske obloge | 98 | 3779 | '020903112314 | '0209031123178 | Silikonska obloga za rane iznad 75 cm2 ,Pharmaplast S.A.E. , Silotull 10x10 cm | Pharmaplast S.A.E. | Hospitalija Pharmacum | 29.05.2025 |  | 1 | 1 | 14 | 1a | 0 | 1 | 1 | 1 | NE | 0 | 8 | 0 | 0 | cm2 | do | 10 | 10 | 10 | 351,218 | 0 | 0 |  | 0 | 0 | 0 | IIb | S | SP,LJ | Poliuretanska pjena s dodatkom silikona. Sloj silikona mora biti nanešen na cijelu površinu obloge koja prekriva ranu i okolnu kožu. Standardna, ili s rubom, ili tanka, ili tanka s rubom, ili anatomski oblikovana. Višeslojna obloga. Poliamidna mrežica. Obavezan upijajući sloj i zaštitna folija. Poliamidna mrežica. / Atraumatska mrežica obložena mekim silikonom, omogućuje drenažu eksudata iz rane, nježno prijanja za kožu oko rane, a ne uz samu ranu. CE certifikat. | 0 | 0,0493 | 5 | [6 empty] | 0 | 1 | '0209031123000
OBLOGE ZA RANE | Silikonske obloge | 98 | 3780 | '020903112314 | '0209031123179 | Silikonska obloga za rane iznad 75 cm2 ,Pharmaplast S.A.E. , Silotull 10x15 cm | Pharmaplast S.A.E. | Hospitalija Pharmacum | 29.05.2025 |  | 1 | 1 | 14 | 1a | 0 | 1 | 1 | 1 | NE | 0 | 8 | 0 | 0 | cm2 | do | 10 | 10 | 15 | 351,218 | 0 | 0 |  | 0 | 0 | 0 | IIb | S | SP,LJ | Poliuretanska pjena s dodatkom silikona. Sloj silikona mora biti nanešen na cijelu površinu obloge koja prekriva ranu i okolnu kožu. Standardna, ili s rubom, ili tanka, ili tanka s rubom, ili anatomski oblikovana. Višeslojna obloga. Poliamidna mrežica. Obavezan upijajući sloj i zaštitna folija. Poliamidna mrežica. / Atraumatska mrežica obložena mekim silikonom, omogućuje drenažu eksudata iz rane, nježno prijanja za kožu oko rane, a ne uz samu ranu. CE certifikat. | 0 | 0,0493 | 5 | [6 empty] | 0 | 1 | '0209031123000
OBLOGE ZA RANE | Silikonske obloge | 98 | 3781 | '020903112314 | '0209031123180 | Silikonska obloga za rane iznad 75 cm2 ,Pharmaplast S.A.E. , Silotull 10x20 cm | Pharmaplast S.A.E. | Hospitalija Pharmacum | 29.05.2025 |  | 1 | 1 | 14 | 1a | 0 | 1 | 1 | 1 | NE | 0 | 8 | 0 | 0 | cm2 | do | 10 | 10 | 20 | 351,218 | 0 | 0 |  | 0 | 0 | 0 | IIb | S | SP,LJ | Poliuretanska pjena s dodatkom silikona. Sloj silikona mora biti nanešen na cijelu površinu obloge koja prekriva ranu i okolnu kožu. Standardna, ili s rubom, ili tanka, ili tanka s rubom, ili anatomski oblikovana. Višeslojna obloga. Poliamidna mrežica. Obavezan upijajući sloj i zaštitna folija. Poliamidna mrežica. / Atraumatska mrežica obložena mekim silikonom, omogućuje drenažu eksudata iz rane, nježno prijanja za kožu oko rane, a ne uz samu ranu. CE certifikat. | 0 | 0,0493 | 5 | [6 empty] | 0 | 1 | '0209031123000
OBLOGE ZA RANE | Silikonske obloge | 98 | 3782 | '020903112405 | '0209031124011 | Silikonska obloga za rane iznad 400 cm2 ,Pharmaplast S.A.E. ,Espuma Gentle 20x20 cm$ | Pharmaplast S.A.E. | Hospitalija Pharmacum | 29.05.2025 |  | 1 | 1 | 14 | 1a | 0 | 1 | 1 | 1 | NE | 0 | 8 | 0 | 0 | cm2 | do | 10 | 20 | 20 | 351,218 | 0 | 0 |  | 0 | 0 | 0 | IIb | S | SP,LJ | Poliuretanska pjena s dodatkom silikona. Sloj silikona mora biti nanešen na cijelu površinu obloge koja prekriva ranu i okolnu kožu. Standardna, ili s rubom, ili tanka, ili tanka s rubom, ili anatomski oblikovana. Višeslojna obloga. Poliamidna mrežica. Obavezan upijajući sloj i zaštitna folija. Poliamidna mrežica. / Atraumatska mrežica obložena mekim silikonom, omogućuje drenažu eksudata iz rane, nježno prijanja za kožu oko rane, a ne uz samu ranu. CE certifikat. | 0 | 0,0478 | 5 |  | 1 |  |  |  |  | 0 | 1 | '0209031124000
OBLOGE ZA RANE | Silikonske obloge | 98 | 3783 | '020903112405 | '0209031124012 | Silikonska obloga za rane iznad 400 cm2 ,Pharmaplast S.A.E. , Espuma Gentle 20x30 cm$ | Pharmaplast S.A.E. | Hospitalija Pharmacum | 29.05.2025 |  | 1 | 1 | 14 | 1a | 0 | 1 | 1 | 1 | NE | 0 | 8 | 0 | 0 | cm2 | do | 10 | 20 | 30 | 351,218 | 0 | 0 |  | 0 | 0 | 0 | IIb | S | SP,LJ | Poliuretanska pjena s dodatkom silikona. Sloj silikona mora biti nanešen na cijelu površinu obloge koja prekriva ranu i okolnu kožu. Standardna, ili s rubom, ili tanka, ili tanka s rubom, ili anatomski oblikovana. Višeslojna obloga. Poliamidna mrežica. Obavezan upijajući sloj i zaštitna folija. Poliamidna mrežica. / Atraumatska mrežica obložena mekim silikonom, omogućuje drenažu eksudata iz rane, nježno prijanja za kožu oko rane, a ne uz samu ranu. CE certifikat. | 0 | 0,0478 | 5 |  | 1 |  |  |  |  | 0 | 1 | '0209031124000
OBLOGE ZA RANE | Silikonske obloge | 98 | 3784 | '020903112405 | '0209031124013 | Silikonska obloga za rane iznad 400 cm2 ,Pharmaplast S.A.E. , Espuma Gentle Sacral 22x22 cm$ | Pharmaplast S.A.E. | Hospitalija Pharmacum | 29.05.2025 |  | 1 | 1 | 14 | 1a | 0 | 1 | 1 | 1 | NE | 0 | 8 | 0 | 0 | cm2 | do | 10 | 22 | 22 | 351,218 | 0 | 0 |  | 0 | 0 | 0 | IIb | S | SP,LJ | Poliuretanska pjena s dodatkom silikona. Sloj silikona mora biti nanešen na cijelu površinu obloge koja prekriva ranu i okolnu kožu. Standardna, ili s rubom, ili tanka, ili tanka s rubom, ili anatomski oblikovana. Višeslojna obloga. Poliamidna mrežica. Obavezan upijajući sloj i zaštitna folija. Poliamidna mrežica. / Atraumatska mrežica obložena mekim silikonom, omogućuje drenažu eksudata iz rane, nježno prijanja za kožu oko rane, a ne uz samu ranu. CE certifikat. | 0 | 0,0478 | 5 |  | 1 |  |  |  |  | 0 | 1 | '0209031124000
OBLOGE ZA RANE | Silikonske obloge | 98 | 3785 | '020903112405 | '0209031124014 | Silikonska obloga za rane iznad 400 cm2 ,Pharmaplast S.A.E. , Espuma Gentle Comfort 20x20 cm$ | Pharmaplast S.A.E. | Hospitalija Pharmacum | 29.05.2025 |  | 1 | 1 | 14 | 1a | 0 | 1 | 1 | 1 | NE | 0 | 8 | 0 | 0 | cm2 | do | 10 | 20 | 20 | 351,218 | 0 | 0 |  | 0 | 0 | 0 | IIb | S | SP,LJ | Poliuretanska pjena s dodatkom silikona. Sloj silikona mora biti nanešen na cijelu površinu obloge koja prekriva ranu i okolnu kožu. Standardna, ili s rubom, ili tanka, ili tanka s rubom, ili anatomski oblikovana. Višeslojna obloga. Poliamidna mrežica. Obavezan upijajući sloj i zaštitna folija. Poliamidna mrežica. / Atraumatska mrežica obložena mekim silikonom, omogućuje drenažu eksudata iz rane, nježno prijanja za kožu oko rane, a ne uz samu ranu. CE certifikat. | 0 | 0,0478 | 5 |  | 1 |  |  |  |  | 0 | 1 | '0209031124000
OBLOGE ZA RANE | Silikonske obloge | 98 | 3786 | '020903112405 | '0209031124015 | Silikonska obloga za rane iznad 400 cm2 ,Pharmaplast S.A.E. , Espuma Gentle Comfort 20x30 cm$ | Pharmaplast S.A.E. | Hospitalija Pharmacum | 29.05.2025 |  | 1 | 1 | 14 | 1a | 0 | 1 | 1 | 1 | NE | 0 | 8 | 0 | 0 | cm2 | do | 10 | 20 | 30 | 351,218 | 0 | 0 |  | 0 | 0 | 0 | IIb | S | SP,LJ | Poliuretanska pjena s dodatkom silikona. Sloj silikona mora biti nanešen na cijelu površinu obloge koja prekriva ranu i okolnu kožu. Standardna, ili s rubom, ili tanka, ili tanka s rubom, ili anatomski oblikovana. Višeslojna obloga. Poliamidna mrežica. Obavezan upijajući sloj i zaštitna folija. Poliamidna mrežica. / Atraumatska mrežica obložena mekim silikonom, omogućuje drenažu eksudata iz rane, nježno prijanja za kožu oko rane, a ne uz samu ranu. CE certifikat. | 0 | 0,0478 | 5 |  | 1 |  |  |  |  | 0 | 1 | '0209031124000
OBLOGE ZA RANE | Silikonske obloge | 98 | 3787 | '020903112405 | '0209031124016 | Silikonska obloga za rane iznad 400 cm2 ,Pharmaplast S.A.E. , Espuma Gentle Comfort Sacral 22x22 cm$ | Pharmaplast S.A.E. | Hospitalija Pharmacum | 29.05.2025 |  | 1 | 1 | 14 | 1a | 0 | 1 | 1 | 1 | NE | 0 | 8 | 0 | 0 | cm2 | do | 10 | 22 | 22 | 351,218 | 0 | 0 |  | 0 | 0 | 0 | IIb | S | SP,LJ | Poliuretanska pjena s dodatkom silikona. Sloj silikona mora biti nanešen na cijelu površinu obloge koja prekriva ranu i okolnu kožu. Standardna, ili s rubom, ili tanka, ili tanka s rubom, ili anatomski oblikovana. Višeslojna obloga. Poliamidna mrežica. Obavezan upijajući sloj i zaštitna folija. Poliamidna mrežica. / Atraumatska mrežica obložena mekim silikonom, omogućuje drenažu eksudata iz rane, nježno prijanja za kožu oko rane, a ne uz samu ranu. CE certifikat. | 0 | 0,0478 | 5 |  | 1 |  |  |  |  | 0 | 1 | '0209031124000
OBLOGE ZA RANE | Silikonske obloge | 98 | 3788 | '020903112405 | '0209031124017 | Silikonska obloga za rane iznad 400 cm2 ,Pharmaplast S.A.E. , Espuma Gentle Xtra Comfort 20x20 cm$ | Pharmaplast S.A.E. | Hospitalija Pharmacum | 29.05.2025 |  | 1 | 1 | 14 | 1a | 0 | 1 | 1 | 1 | NE | 0 | 8 | 0 | 0 | cm2 | do | 10 | 20 | 20 | 351,218 | 0 | 0 |  | 0 | 0 | 0 | IIb | S | SP,LJ | Poliuretanska pjena s dodatkom silikona. Sloj silikona mora biti nanešen na cijelu površinu obloge koja prekriva ranu i okolnu kožu. Standardna, ili s rubom, ili tanka, ili tanka s rubom, ili anatomski oblikovana. Višeslojna obloga. Poliamidna mrežica. Obavezan upijajući sloj i zaštitna folija. Poliamidna mrežica. / Atraumatska mrežica obložena mekim silikonom, omogućuje drenažu eksudata iz rane, nježno prijanja za kožu oko rane, a ne uz samu ranu. CE certifikat. | 0 | 0,0478 | 5 |  | 1 |  |  |  |  | 0 | 1 | '0209031124000
OBLOGE ZA RANE | Silikonske obloge | 98 | 3789 | '020903112405 | '0209031124018 | Silikonska obloga za rane iznad 400 cm2 ,Pharmaplast S.A.E. , Espuma Gentle Xtra Comfort 20x30 cm$ | Pharmaplast S.A.E. | Hospitalija Pharmacum | 29.05.2025 |  | 1 | 1 | 14 | 1a | 0 | 1 | 1 | 1 | NE | 0 | 8 | 0 | 0 | cm2 | do | 10 | 20 | 30 | 351,218 | 0 | 0 |  | 0 | 0 | 0 | IIb | S | SP,LJ | Poliuretanska pjena s dodatkom silikona. Sloj silikona mora biti nanešen na cijelu površinu obloge koja prekriva ranu i okolnu kožu. Standardna, ili s rubom, ili tanka, ili tanka s rubom, ili anatomski oblikovana. Višeslojna obloga. Poliamidna mrežica. Obavezan upijajući sloj i zaštitna folija. Poliamidna mrežica. / Atraumatska mrežica obložena mekim silikonom, omogućuje drenažu eksudata iz rane, nježno prijanja za kožu oko rane, a ne uz samu ranu. CE certifikat. | 0 | 0,0478 | 5 |  | 1 |  |  |  |  | 0 | 1 | '0209031124000
OBLOGE ZA RANE | Silikonske obloge | 98 | 3790 | '020903112405 | '0209031124019 | Silikonska obloga za rane iznad 400 cm2 ,Pharmaplast S.A.E. , Espuma Gentle Xtra Comfort Sacral 22x22 cm$ | Pharmaplast S.A.E. | Hospitalija Pharmacum | 29.05.2025 |  | 1 | 1 | 14 | 1a | 0 | 1 | 1 | 1 | NE | 0 | 8 | 0 | 0 | cm2 | do | 10 | 22 | 22 | 351,218 | 0 | 0 |  | 0 | 0 | 0 | IIb | S | SP,LJ | Poliuretanska pjena s dodatkom silikona. Sloj silikona mora biti nanešen na cijelu površinu obloge koja prekriva ranu i okolnu kožu. Standardna, ili s rubom, ili tanka, ili tanka s rubom, ili anatomski oblikovana. Višeslojna obloga. Poliamidna mrežica. Obavezan upijajući sloj i zaštitna folija. Poliamidna mrežica. / Atraumatska mrežica obložena mekim silikonom, omogućuje drenažu eksudata iz rane, nježno prijanja za kožu oko rane, a ne uz samu ranu. CE certifikat. | 0 | 0,0478 | 5 |  | 1 |  |  |  |  | 0 | 1 | '0209031124000
OBLOGE ZA RANE | Silikonske obloge | 98 | 3791 | '020903112405 | '0209031124020 | Silikonska obloga za rane iznad 400 cm2 ,Pharmaplast S.A.E. , Espuma Gentle Transfer 20x20 cm$ | Pharmaplast S.A.E. | Hospitalija Pharmacum | 29.05.2025 |  | 1 | 1 | 14 | 1a | 0 | 1 | 1 | 1 | NE | 0 | 8 | 0 | 0 | cm2 | do | 10 | 20 | 20 | 351,218 | 0 | 0 |  | 0 | 0 | 0 | IIb | S | SP,LJ | Poliuretanska pjena s dodatkom silikona. Sloj silikona mora biti nanešen na cijelu površinu obloge koja prekriva ranu i okolnu kožu. Standardna, ili s rubom, ili tanka, ili tanka s rubom, ili anatomski oblikovana. Višeslojna obloga. Poliamidna mrežica. Obavezan upijajući sloj i zaštitna folija. Poliamidna mrežica. / Atraumatska mrežica obložena mekim silikonom, omogućuje drenažu eksudata iz rane, nježno prijanja za kožu oko rane, a ne uz samu ranu. CE certifikat. | 0 | 0,0478 | 5 |  | 1 |  |  |  |  | 0 | 1 | '0209031124000
OBLOGE ZA RANE | Silikonske obloge | 98 | 3792 | '020903112405 | '0209031124021 | Silikonska obloga za rane iznad 400 cm2 ,Pharmaplast S.A.E. , Espuma Gentle Transfer 20x30 cm$ | Pharmaplast S.A.E. | Hospitalija Pharmacum | 29.05.2025 |  | 1 | 1 | 14 | 1a | 0 | 1 | 1 | 1 | NE | 0 | 8 | 0 | 0 | cm2 | do | 10 | 20 | 30 | 351,218 | 0 | 0 |  | 0 | 0 | 0 | IIb | S | SP,LJ | Poliuretanska pjena s dodatkom silikona. Sloj silikona mora biti nanešen na cijelu površinu obloge koja prekriva ranu i okolnu kožu. Standardna, ili s rubom, ili tanka, ili tanka s rubom, ili anatomski oblikovana. Višeslojna obloga. Poliamidna mrežica. Obavezan upijajući sloj i zaštitna folija. Poliamidna mrežica. / Atraumatska mrežica obložena mekim silikonom, omogućuje drenažu eksudata iz rane, nježno prijanja za kožu oko rane, a ne uz samu ranu. CE certifikat. | 0 | 0,0478 | 5 |  | 1 |  |  |  |  | 0 | 1 | '0209031124000
OBLOGE ZA RANE | Silikonske obloge | 98 | 3793 | '020903112405 | '0209031124022 | Silikonska obloga za rane iznad 400 cm2 ,Pharmaplast S.A.E. , Espuma Gentle Transfer Sacral 22x22 cm$ | Pharmaplast S.A.E. | Hospitalija Pharmacum | 29.05.2025 |  | 1 | 1 | 14 | 1a | 0 | 1 | 1 | 1 | NE | 0 | 8 | 0 | 0 | cm2 | do | 10 | 22 | 22 | 351,218 | 0 | 0 |  | 0 | 0 | 0 | IIb | S | SP,LJ | Poliuretanska pjena s dodatkom silikona. Sloj silikona mora biti nanešen na cijelu površinu obloge koja prekriva ranu i okolnu kožu. Standardna, ili s rubom, ili tanka, ili tanka s rubom, ili anatomski oblikovana. Višeslojna obloga. Poliamidna mrežica. Obavezan upijajući sloj i zaštitna folija. Poliamidna mrežica. / Atraumatska mrežica obložena mekim silikonom, omogućuje drenažu eksudata iz rane, nježno prijanja za kožu oko rane, a ne uz samu ranu. CE certifikat. | 0 | 0,0478 | 5 |  | 1 |  |  |  |  | 0 | 1 | '0209031124000
OBLOGE ZA RANE | Silikonske obloge | 98 | 3794 | '020903112405 | '0209031124023 | Silikonska obloga za rane iznad 400 cm2 ,Pharmaplast S.A.E. , Silotull 20x20 cm$ | Pharmaplast S.A.E. | Hospitalija Pharmacum | 29.05.2025 |  | 1 | 1 | 14 | 1a | 0 | 1 | 1 | 1 | NE | 0 | 8 | 0 | 0 | cm2 | do | 10 | 20 | 20 | 351,218 | 0 | 0 |  | 0 | 0 | 0 | IIb | S | SP,LJ | Poliuretanska pjena s dodatkom silikona. Sloj silikona mora biti nanešen na cijelu površinu obloge koja prekriva ranu i okolnu kožu. Standardna, ili s rubom, ili tanka, ili tanka s rubom, ili anatomski oblikovana. Višeslojna obloga. Poliamidna mrežica. Obavezan upijajući sloj i zaštitna folija. Poliamidna mrežica. / Atraumatska mrežica obložena mekim silikonom, omogućuje drenažu eksudata iz rane, nježno prijanja za kožu oko rane, a ne uz samu ranu. CE certifikat. | 0 | 0,0478 | 5 |  | 1 |  |  |  |  | 0 | 1 | '0209031124000
OBLOGE ZA RANE | Silikonske obloge | 98 | 3795 | '020903112405 | '0209031124024 | Silikonska obloga za rane iznad 400 cm2 ,Pharmaplast S.A.E. , Silotull 20x30 cm$ | Pharmaplast S.A.E. | Hospitalija Pharmacum | 29.05.2025 |  | 1 | 1 | 14 | 1a | 0 | 1 | 1 | 1 | NE | 0 | 8 | 0 | 0 | cm2 | do | 10 | 20 | 30 | 351,218 | 0 | 0 |  | 0 | 0 | 0 | IIb | S | SP,LJ | Poliuretanska pjena s dodatkom silikona. Sloj silikona mora biti nanešen na cijelu površinu obloge koja prekriva ranu i okolnu kožu. Standardna, ili s rubom, ili tanka, ili tanka s rubom, ili anatomski oblikovana. Višeslojna obloga. Poliamidna mrežica. Obavezan upijajući sloj i zaštitna folija. Poliamidna mrežica. / Atraumatska mrežica obložena mekim silikonom, omogućuje drenažu eksudata iz rane, nježno prijanja za kožu oko rane, a ne uz samu ranu. CE certifikat. | 0 | 0,0478 | 5 |  | 1 |  |  |  |  | 0 | 1 | '0209031124000
OBLOGE ZA RANE | Silikonske obloge | 98 | 3796 | '020903112213 | '0209031122048 | Silikonska obloga za rane do 75 cm2 ,Advanced Medical Solutions Ltd. ,Nurofoam sensitive non border 5x5 cm | Advanced Medical Solutions Ltd. | Medicline | 02.09.2024 |  | 1 | 1 | 14 | 1a | 0 | 1 | 1 | 1 | NE | 0 | 8 | 0 | 0 | cm2 | do | 10 | 5 | 5 | 351,304 | 0 | 0 |  | 0 | 0 | 0 | IIb | S | SP,LJ | Poliuretanska pjena s dodatkom silikona. Sloj silikona mora biti nanešen na cijelu površinu obloge koja prekriva ranu i okolnu kožu. Standardna, ili s rubom, ili tanka, ili tanka s rubom, ili anatomski oblikovana. Višeslojna obloga. Poliamidna mrežica. Obavezan upijajući sloj i zaštitna folija. Poliamidna mrežica. / Atraumatska mrežica obložena mekim silikonom, omogućuje drenažu eksudata iz rane, nježno prijanja za kožu oko rane, a ne uz samu ranu. CE certifikat. | 0 | 0,0466 | 5 | [6 empty] | 0 | 1 | '0209031122000
OBLOGE ZA RANE | Silikonske obloge | 98 | 3797 | '020903112213 | '0209031122049 | Silikonska obloga za rane do 75 cm2 ,Advanced Medical Solutions Ltd. ,Nurofoam sensitive non border 7,5x7,5 cm | Advanced Medical Solutions Ltd. | Medicline | 02.09.2024 |  | 1 | 1 | 14 | 1a | 0 | 1 | 1 | 1 | NE | 0 | 8 | 0 | 0 | cm2 | do | 10 | 7.5 | 7.5 | 351,304 | 0 | 0 |  | 0 | 0 | 0 | IIb | S | SP,LJ | Poliuretanska pjena s dodatkom silikona. Sloj silikona mora biti nanešen na cijelu površinu obloge koja prekriva ranu i okolnu kožu. Standardna, ili s rubom, ili tanka, ili tanka s rubom, ili anatomski oblikovana. Višeslojna obloga. Poliamidna mrežica. Obavezan upijajući sloj i zaštitna folija. Poliamidna mrežica. / Atraumatska mrežica obložena mekim silikonom, omogućuje drenažu eksudata iz rane, nježno prijanja za kožu oko rane, a ne uz samu ranu. CE certifikat. | 0 | 0,0466 | 5 | [6 empty] | 0 | 1 | '0209031122000
OBLOGE ZA RANE | Silikonske obloge | 98 | 3798 | '020903112315 | '0209031123181 | Silikonska obloga za rane iznad 75 cm2 ,Advanced Medical Solutions Ltd. ,Nur sensitive contact layer 10x10 cm | Advanced Medical Solutions Ltd. | Medicline | 02.09.2024 |  | 1 | 1 | 14 | 1a | 0 | 1 | 1 | 1 | NE | 0 | 8 | 0 | 0 | cm2 | do | 10 | 10 | 10 | 351,304 | 0 | 0 |  | 0 | 0 | 0 | IIb | S | SP,LJ | Poliuretanska pjena s dodatkom silikona. Sloj silikona mora biti nanešen na cijelu površinu obloge koja prekriva ranu i okolnu kožu. Standardna, ili s rubom, ili tanka, ili tanka s rubom, ili anatomski oblikovana. Višeslojna obloga. Poliamidna mrežica. Obavezan upijajući sloj i zaštitna folija. Poliamidna mrežica. / Atraumatska mrežica obložena mekim silikonom, omogućuje drenažu eksudata iz rane, nježno prijanja za kožu oko rane, a ne uz samu ranu. CE certifikat. | 0 | 0,0416 | 5 | [6 empty] | 0 | 1 | '0209031123000
OBLOGE ZA RANE | Silikonske obloge | 98 | 3799 | '020903112315 | '0209031123182 | Silikonska obloga za rane iznad 75 cm2 ,Advanced Medical Solutions Ltd. ,Nur sensitive contact layer 15x15 cm | Advanced Medical Solutions Ltd. | Medicline | 02.09.2024 |  | 1 | 1 | 14 | 1a | 0 | 1 | 1 | 1 | NE | 0 | 8 | 0 | 0 | cm2 | do | 10 | 15 | 15 | 351,304 | 0 | 0 |  | 0 | 0 | 0 | IIb | S | SP,LJ | Poliuretanska pjena s dodatkom silikona. Sloj silikona mora biti nanešen na cijelu površinu obloge koja prekriva ranu i okolnu kožu. Standardna, ili s rubom, ili tanka, ili tanka s rubom, ili anatomski oblikovana. Višeslojna obloga. Poliamidna mrežica. Obavezan upijajući sloj i zaštitna folija. Poliamidna mrežica. / Atraumatska mrežica obložena mekim silikonom, omogućuje drenažu eksudata iz rane, nježno prijanja za kožu oko rane, a ne uz samu ranu. CE certifikat. | 0 | 0,0416 | 5 | [6 empty] | 0 | 1 | '0209031123000
OBLOGE ZA RANE | Silikonske obloge | 98 | 3800 | '020903112315 | '0209031123183 | Silikonska obloga za rane iznad 75 cm2 ,Advanced Medical Solutions Ltd. ,Nurofoam sensitive non border 10x10 cm | Advanced Medical Solutions Ltd. | Medicline | 02.09.2024 |  | 1 | 1 | 14 | 1a | 0 | 1 | 1 | 1 | NE | 0 | 8 | 0 | 0 | cm2 | do | 10 | 10 | 10 | 351,304 | 0 | 0 |  | 0 | 0 | 0 | IIb | S | SP,LJ | Poliuretanska pjena s dodatkom silikona. Sloj silikona mora biti nanešen na cijelu površinu obloge koja prekriva ranu i okolnu kožu. Standardna, ili s rubom, ili tanka, ili tanka s rubom, ili anatomski oblikovana. Višeslojna obloga. Poliamidna mrežica. Obavezan upijajući sloj i zaštitna folija. Poliamidna mrežica. / Atraumatska mrežica obložena mekim silikonom, omogućuje drenažu eksudata iz rane, nježno prijanja za kožu oko rane, a ne uz samu ranu. CE certifikat. | 0 | 0,0416 | 5 | [6 empty] | 0 | 1 | '0209031123000
OBLOGE ZA RANE | Silikonske obloge | 98 | 3801 | '020903112315 | '0209031123184 | Silikonska obloga za rane iznad 75 cm2 ,Advanced Medical Solutions Ltd. ,Nurofoam sensitive non border 15x15 cm | Advanced Medical Solutions Ltd. | Medicline | 02.09.2024 |  | 1 | 1 | 14 | 1a | 0 | 1 | 1 | 1 | NE | 0 | 8 | 0 | 0 | cm2 | do | 10 | 15 | 15 | 351,304 | 0 | 0 |  | 0 | 0 | 0 | IIb | S | SP,LJ | Poliuretanska pjena s dodatkom silikona. Sloj silikona mora biti nanešen na cijelu površinu obloge koja prekriva ranu i okolnu kožu. Standardna, ili s rubom, ili tanka, ili tanka s rubom, ili anatomski oblikovana. Višeslojna obloga. Poliamidna mrežica. Obavezan upijajući sloj i zaštitna folija. Poliamidna mrežica. / Atraumatska mrežica obložena mekim silikonom, omogućuje drenažu eksudata iz rane, nježno prijanja za kožu oko rane, a ne uz samu ranu. CE certifikat. | 0 | 0,0416 | 5 | [6 empty] | 0 | 1 | '0209031123000
OBLOGE ZA RANE | Silikonske obloge | 98 | 3802 | '020903112315 | '0209031123185 | Silikonska obloga za rane iznad 75 cm2 ,Advanced Medical Solutions Ltd. ,Nurofoam sensitive non border 10x20 cm | Advanced Medical Solutions Ltd. | Medicline | 02.09.2024 |  | 1 | 1 | 14 | 1a | 0 | 1 | 1 | 1 | NE | 0 | 8 | 0 | 0 | cm2 | do | 10 | 10 | 20 | 351,304 | 0 | 0 |  | 0 | 0 | 0 | IIb | S | SP,LJ | Poliuretanska pjena s dodatkom silikona. Sloj silikona mora biti nanešen na cijelu površinu obloge koja prekriva ranu i okolnu kožu. Standardna, ili s rubom, ili tanka, ili tanka s rubom, ili anatomski oblikovana. Višeslojna obloga. Poliamidna mrežica. Obavezan upijajući sloj i zaštitna folija. Poliamidna mrežica. / Atraumatska mrežica obložena mekim silikonom, omogućuje drenažu eksudata iz rane, nježno prijanja za kožu oko rane, a ne uz samu ranu. CE certifikat. | 0 | 0,0416 | 5 | [6 empty] | 0 | 1 | '0209031123000
OBLOGE ZA RANE | Silikonske obloge | 98 | 3803 | '020903112315 | '0209031123186 | Silikonska obloga za rane iznad 75 cm2 ,Advanced Medical Solutions Ltd. ,Nurofoam sensitive non border 20x20 cm | Advanced Medical Solutions Ltd. | Medicline | 02.09.2024 |  | 1 | 1 | 14 | 1a | 0 | 1 | 1 | 1 | NE | 0 | 8 | 0 | 0 | cm2 | do | 10 | 20 | 20 | 351,304 | 0 | 0 |  | 0 | 0 | 0 | IIb | S | SP,LJ | Poliuretanska pjena s dodatkom silikona. Sloj silikona mora biti nanešen na cijelu površinu obloge koja prekriva ranu i okolnu kožu. Standardna, ili s rubom, ili tanka, ili tanka s rubom, ili anatomski oblikovana. Višeslojna obloga. Poliamidna mrežica. Obavezan upijajući sloj i zaštitna folija. Poliamidna mrežica. / Atraumatska mrežica obložena mekim silikonom, omogućuje drenažu eksudata iz rane, nježno prijanja za kožu oko rane, a ne uz samu ranu. CE certifikat. | 0 | 0,0416 | 5 | [6 empty] | 0 | 1 | '0209031123000
OBLOGE ZA RANE | Silikonske obloge | 98 | 3804 | '020903112315 | '0209031123187 | Silikonska obloga za rane iznad 75 cm2 ,Advanced Medical Solutions Ltd. ,Nurofoam sensitive border 10x10 cm | Advanced Medical Solutions Ltd. | Medicline | 02.09.2024 |  | 1 | 1 | 14 | 1a | 0 | 1 | 1 | 1 | NE | 0 | 8 | 0 | 0 | cm2 | do | 10 | 10 | 10 | 351,304 | 0 | 0 |  | 0 | 0 | 0 | IIb | S | SP,LJ | Poliuretanska pjena s dodatkom silikona. Sloj silikona mora biti nanešen na cijelu površinu obloge koja prekriva ranu i okolnu kožu. Standardna, ili s rubom, ili tanka, ili tanka s rubom, ili anatomski oblikovana. Višeslojna obloga. Poliamidna mrežica. Obavezan upijajući sloj i zaštitna folija. Poliamidna mrežica. / Atraumatska mrežica obložena mekim silikonom, omogućuje drenažu eksudata iz rane, nježno prijanja za kožu oko rane, a ne uz samu ranu. CE certifikat. | 0 | 0,0416 | 5 | [6 empty] | 0 | 1 | '0209031123000
OBLOGE ZA RANE | Silikonske obloge | 98 | 3805 | '020903112315 | '0209031123188 | Silikonska obloga za rane iznad 75 cm2 ,Advanced Medical Solutions Ltd. ,Nurofoam sensitive border 12,5x12,5cm | Advanced Medical Solutions Ltd. | Medicline | 02.09.2024 |  | 1 | 1 | 14 | 1a | 0 | 1 | 1 | 1 | NE | 0 | 8 | 0 | 0 | cm2 | do | 10 | 12.5 | 12.5 | 351,304 | 0 | 0 |  | 0 | 0 | 0 | IIb | S | SP,LJ | Poliuretanska pjena s dodatkom silikona. Sloj silikona mora biti nanešen na cijelu površinu obloge koja prekriva ranu i okolnu kožu. Standardna, ili s rubom, ili tanka, ili tanka s rubom, ili anatomski oblikovana. Višeslojna obloga. Poliamidna mrežica. Obavezan upijajući sloj i zaštitna folija. Poliamidna mrežica. / Atraumatska mrežica obložena mekim silikonom, omogućuje drenažu eksudata iz rane, nježno prijanja za kožu oko rane, a ne uz samu ranu. CE certifikat. | 0 | 0,0416 | 5 | [6 empty] | 0 | 1 | '0209031123000
OBLOGE ZA RANE | Silikonske obloge | 98 | 3806 | '020903112315 | '0209031123189 | Silikonska obloga za rane iznad 75 cm2 ,Advanced Medical Solutions Ltd. ,Nurofoam sensitive border 15x15 cm | Advanced Medical Solutions Ltd. | Medicline | 02.09.2024 |  | 1 | 1 | 14 | 1a | 0 | 1 | 1 | 1 | NE | 0 | 8 | 0 | 0 | cm2 | do | 10 | 15 | 15 | 351,304 | 0 | 0 |  | 0 | 0 | 0 | IIb | S | SP,LJ | Poliuretanska pjena s dodatkom silikona. Sloj silikona mora biti nanešen na cijelu površinu obloge koja prekriva ranu i okolnu kožu. Standardna, ili s rubom, ili tanka, ili tanka s rubom, ili anatomski oblikovana. Višeslojna obloga. Poliamidna mrežica. Obavezan upijajući sloj i zaštitna folija. Poliamidna mrežica. / Atraumatska mrežica obložena mekim silikonom, omogućuje drenažu eksudata iz rane, nježno prijanja za kožu oko rane, a ne uz samu ranu. CE certifikat. | 0 | 0,0416 | 5 | [6 empty] | 0 | 1 | '0209031123000
OBLOGE ZA RANE | Silikonske obloge | 98 | 3807 | '020903112315 | '0209031123190 | Silikonska obloga za rane iznad 75 cm2 ,Advanced Medical Solutions Ltd. ,Nurofoam sensitive border 10x20cm | Advanced Medical Solutions Ltd. | Medicline | 02.09.2024 |  | 1 | 1 | 14 | 1a | 0 | 1 | 1 | 1 | NE | 0 | 8 | 0 | 0 | cm2 | do | 10 | 10 | 20 | 351,304 | 0 | 0 |  | 0 | 0 | 0 | IIb | S | SP,LJ | Poliuretanska pjena s dodatkom silikona. Sloj silikona mora biti nanešen na cijelu površinu obloge koja prekriva ranu i okolnu kožu. Standardna, ili s rubom, ili tanka, ili tanka s rubom, ili anatomski oblikovana. Višeslojna obloga. Poliamidna mrežica. Obavezan upijajući sloj i zaštitna folija. Poliamidna mrežica. / Atraumatska mrežica obložena mekim silikonom, omogućuje drenažu eksudata iz rane, nježno prijanja za kožu oko rane, a ne uz samu ranu. CE certifikat. | 0 | 0,0416 | 5 | [6 empty] | 0 | 1 | '0209031123000
OBLOGE ZA RANE | Silikonske obloge | 98 | 3808 | '020903112315 | '0209031123191 | Silikonska obloga za rane iznad 75 cm2 ,Advanced Medical Solutions Ltd. ,Nurofoam sensitive border 20x20 cm | Advanced Medical Solutions Ltd. | Medicline | 02.09.2024 |  | 1 | 1 | 14 | 1a | 0 | 1 | 1 | 1 | NE | 0 | 8 | 0 | 0 | cm2 | do | 10 | 20 | 20 | 351,304 | 0 | 0 |  | 0 | 0 | 0 | IIb | S | SP,LJ | Poliuretanska pjena s dodatkom silikona. Sloj silikona mora biti nanešen na cijelu površinu obloge koja prekriva ranu i okolnu kožu. Standardna, ili s rubom, ili tanka, ili tanka s rubom, ili anatomski oblikovana. Višeslojna obloga. Poliamidna mrežica. Obavezan upijajući sloj i zaštitna folija. Poliamidna mrežica. / Atraumatska mrežica obložena mekim silikonom, omogućuje drenažu eksudata iz rane, nježno prijanja za kožu oko rane, a ne uz samu ranu. CE certifikat. | 0 | 0,0416 | 5 | [6 empty] | 0 | 1 | '0209031123000
OBLOGE ZA RANE | Silikonske obloge | 98 | 3809 | '020903112315 | '0209031123192 | Silikonska obloga za rane iznad 75 cm2 ,Advanced Medical Solutions Ltd. ,Nurofoam sensitive sacral 18x18,5cm | Advanced Medical Solutions Ltd. | Medicline | 02.09.2024 |  | 1 | 1 | 14 | 1a | 0 | 1 | 1 | 1 | NE | 0 | 8 | 0 | 0 | cm2 | do | 10 | 18 | 18.5 | 351,304 | 0 | 0 |  | 0 | 0 | 0 | IIb | S | SP,LJ | Poliuretanska pjena s dodatkom silikona. Sloj silikona mora biti nanešen na cijelu površinu obloge koja prekriva ranu i okolnu kožu. Standardna, ili s rubom, ili tanka, ili tanka s rubom, ili anatomski oblikovana. Višeslojna obloga. Poliamidna mrežica. Obavezan upijajući sloj i zaštitna folija. Poliamidna mrežica. / Atraumatska mrežica obložena mekim silikonom, omogućuje drenažu eksudata iz rane, nježno prijanja za kožu oko rane, a ne uz samu ranu. CE certifikat. | 0 | 0,0416 | 5 | [6 empty] | 0 | 1 | '0209031123000
OBLOGE ZA RANE | Silikonske obloge | 98 | 3810 | '020903112316 | '0209031123193 | Silikonska obloga za rane iznad 75 cm2 ,Laboratories Urgo ,Urgotul Apsorb Border 13x13cm | Laboratories Urgo | Lentismed | 05.10.2023 |  | 1 | 0 | 14 | 1a | 0 | 1 | 1 | 1 | NE | 0 | 8 | 0 | 0 | cm2 | do | 10 | 13 | 13 | 351,304 | 0 | 0 |  | 0 | 0 | 0 | IIb | S | SP,LJ | Poliuretanska pjena s dodatkom silikona. Sloj silikona mora biti nanešen na cijelu površinu obloge koja prekriva ranu i okolnu kožu. Standardna, ili s rubom, ili tanka, ili tanka s rubom, ili anatomski oblikovana. Višeslojna obloga. Poliamidna mrežica. Obavezan upijajući sloj i zaštitna folija. Poliamidna mrežica. / Atraumatska mrežica obložena mekim silikonom, omogućuje drenažu eksudata iz rane, nježno prijanja za kožu oko rane, a ne uz samu ranu. CE certifikat. | 0 | 0,0416 | 5 | [6 empty] | 0 | 1 | '0209031123000
OBLOGE ZA RANE | Silikonske obloge | 98 | 3811 | '020903112316 | '0209031123194 | Silikonska obloga za rane iznad 75 cm2 ,Laboratories Urgo , Urgotul Apsorb Border 15x20cm | Laboratories Urgo | Lentismed | 05.10.2023 |  | 1 | 0 | 14 | 1a | 0 | 1 | 1 | 1 | NE | 0 | 8 | 0 | 0 | cm2 | do | 10 | 15 | 20 | 351,304 | 0 | 0 |  | 0 | 0 | 0 | IIb | S | SP,LJ | Poliuretanska pjena s dodatkom silikona. Sloj silikona mora biti nanešen na cijelu površinu obloge koja prekriva ranu i okolnu kožu. Standardna, ili s rubom, ili tanka, ili tanka s rubom, ili anatomski oblikovana. Višeslojna obloga. Poliamidna mrežica. Obavezan upijajući sloj i zaštitna folija. Poliamidna mrežica. / Atraumatska mrežica obložena mekim silikonom, omogućuje drenažu eksudata iz rane, nježno prijanja za kožu oko rane, a ne uz samu ranu. CE certifikat. | 0 | 0,0416 | 5 | [6 empty] | 0 | 1 | '0209031123000
OBLOGE ZA RANE | Silikonske obloge | 98 | 3812 | '020903112406 | '0209031124025 | Silikonska obloga za rane iznad 400 cm2 ,Laboratories Urgo ,Urgotul Apsorb Border (Sacrum) 20x20cm$ | Laboratories Urgo | Lentismed | 05.10.2023 |  | 1 | 0 | 14 | 1a | 0 | 1 | 1 | 1 | NE | 0 | 8 | 0 | 0 | cm2 | do | 10 | 20 | 20 | 351,304 | 0 | 0 |  | 0 | 0 | 0 | IIb | S | SP,LJ | Poliuretanska pjena s dodatkom silikona. Sloj silikona mora biti nanešen na cijelu površinu obloge koja prekriva ranu i okolnu kožu. Standardna, ili s rubom, ili tanka, ili tanka s rubom, ili anatomski oblikovana. Višeslojna obloga. Poliamidna mrežica. Obavezan upijajući sloj i zaštitna folija. Poliamidna mrežica. / Atraumatska mrežica obložena mekim silikonom, omogućuje drenažu eksudata iz rane, nježno prijanja za kožu oko rane, a ne uz samu ranu. CE certifikat. | 0 | 0,0404 | 5 |  | 1 |  |  |  |  | 0 | 1 | '0209031124000
OBLOGE ZA RANE | Silikonske obloge | 98 | 3813 | '020903112214 | '0209031122050 | Silikonska obloga za rane do 75 cm2 ,Farmac Zabban ,Farmactive foam silicon non adhesive 6x9cm | Farmac Zabban | Lola Ribar | 09.11.2023 |  | 1 | 0 | 14 | 1a | 0 | 1 | 1 | 1 | NE | 0 | 8 | 0 | 0 | cm2 | do | 10 | 6 | 9 | 304,351 | 0 | 0 |  | 0 | 0 | 0 | IIb | S | SP,LJ | Poliuretanska pjena s dodatkom silikona. Sloj silikona mora biti nanešen na cijelu površinu obloge koja prekriva ranu i okolnu kožu. Standardna, ili s rubom, ili tanka, ili tanka s rubom, ili anatomski oblikovana. Višeslojna obloga. Poliamidna mrežica. Obavezan upijajući sloj i zaštitna folija. Poliamidna mrežica. / Atraumatska mrežica obložena mekim silikonom, omogućuje drenažu eksudata iz rane, nježno prijanja za kožu oko rane, a ne uz samu ranu. CE certifikat. | 0 | 0,0466 | 5 |  | 1 |  |  |  |  | 0 | 1 | '0209031122000
OBLOGE ZA RANE | Silikonske obloge | 98 | 3814 | '020903112317 | '0209031123195 | Silikonska obloga za rane iznad 75 cm2 ,Farmac Zabban ,Farmactive foam silicon non adhesive 10x10 cm | Farmac Zabban | Lola Ribar | 09.11.2023 |  | 1 | 0 | 14 | 1a | 0 | 1 | 1 | 1 | NE | 0 | 8 | 0 | 0 | cm2 | do | 10 | 10 | 10 | 304,351 | 0 | 0 |  | 0 | 0 | 0 | IIb | S | SP,LJ | Poliuretanska pjena s dodatkom silikona. Sloj silikona mora biti nanešen na cijelu površinu obloge koja prekriva ranu i okolnu kožu. Standardna, ili s rubom, ili tanka, ili tanka s rubom, ili anatomski oblikovana. Višeslojna obloga. Poliamidna mrežica. Obavezan upijajući sloj i zaštitna folija. Poliamidna mrežica. / Atraumatska mrežica obložena mekim silikonom, omogućuje drenažu eksudata iz rane, nježno prijanja za kožu oko rane, a ne uz samu ranu. CE certifikat. | 0 | 0,0416 | 5 |  | 1 |  |  |  |  | 0 | 1 | '0209031123000
OBLOGE ZA RANE | Silikonske obloge | 98 | 3815 | '020903112317 | '0209031123196 | Silikonska obloga za rane iznad 75 cm2 ,Farmac Zabban , Farmactive foam silicon non adhesive 15x15 cm | Farmac Zabban | Lola Ribar | 09.11.2023 |  | 1 | 0 | 14 | 1a | 0 | 1 | 1 | 1 | NE | 0 | 8 | 0 | 0 | cm2 | do | 10 | 15 | 15 | 304,351 | 0 | 0 |  | 0 | 0 | 0 | IIb | S | SP,LJ | Poliuretanska pjena s dodatkom silikona. Sloj silikona mora biti nanešen na cijelu površinu obloge koja prekriva ranu i okolnu kožu. Standardna, ili s rubom, ili tanka, ili tanka s rubom, ili anatomski oblikovana. Višeslojna obloga. Poliamidna mrežica. Obavezan upijajući sloj i zaštitna folija. Poliamidna mrežica. / Atraumatska mrežica obložena mekim silikonom, omogućuje drenažu eksudata iz rane, nježno prijanja za kožu oko rane, a ne uz samu ranu. CE certifikat. | 0 | 0,0416 | 5 |  | 1 |  |  |  |  | 0 | 1 | '0209031123000
OBLOGE ZA RANE | Silikonske obloge | 98 | 3816 | '020903112317 | '0209031123197 | Silikonska obloga za rane iznad 75 cm2 ,Farmac Zabban , Farmactive foam silicon non adhesive 20x20cm$ | Farmac Zabban | Lola Ribar | 09.11.2023 |  | 1 | 0 | 14 | 1a | 0 | 1 | 1 | 1 | NE | 0 | 8 | 0 | 0 | cm2 | do | 10 | 20 | 20 | 304,351 | 0 | 0 |  | 0 | 0 | 0 | IIb | S | SP,LJ | Poliuretanska pjena s dodatkom silikona. Sloj silikona mora biti nanešen na cijelu površinu obloge koja prekriva ranu i okolnu kožu. Standardna, ili s rubom, ili tanka, ili tanka s rubom, ili anatomski oblikovana. Višeslojna obloga. Poliamidna mrežica. Obavezan upijajući sloj i zaštitna folija. Poliamidna mrežica. / Atraumatska mrežica obložena mekim silikonom, omogućuje drenažu eksudata iz rane, nježno prijanja za kožu oko rane, a ne uz samu ranu. CE certifikat. | 0 | 0,0416 | 5 |  | 1 |  |  |  |  | 0 | 1 | '0209031123000
OBLOGE ZA RANE | Silikonske obloge | 98 | 3817 | '020903112317 | '0209031123198 | Silikonska obloga za rane iznad 75 cm2 ,Farmac Zabban , Farmactive FOAM silicone adhesive 10x10 cm | Farmac Zabban | Lola Ribar | 09.11.2023 |  | 1 | 0 | 14 | 1a | 0 | 1 | 1 | 1 | NE | 0 | 8 | 0 | 0 | cm2 | do | 10 | 10 | 10 | 304,351 | 0 | 0 |  | 0 | 0 | 0 | IIb | S | SP,LJ | Poliuretanska pjena s dodatkom silikona. Sloj silikona mora biti nanešen na cijelu površinu obloge koja prekriva ranu i okolnu kožu. Standardna, ili s rubom, ili tanka, ili tanka s rubom, ili anatomski oblikovana. Višeslojna obloga. Poliamidna mrežica. Obavezan upijajući sloj i zaštitna folija. Poliamidna mrežica. / Atraumatska mrežica obložena mekim silikonom, omogućuje drenažu eksudata iz rane, nježno prijanja za kožu oko rane, a ne uz samu ranu. CE certifikat. | 0 | 0,0416 | 5 |  | 1 |  |  |  |  | 0 | 1 | '0209031123000
OBLOGE ZA RANE | Silikonske obloge | 98 | 3818 | '020903112317 | '0209031123199 | Silikonska obloga za rane iznad 75 cm2 ,Farmac Zabban , Farmactive FOAM silicone adhesive 15x15cm | Farmac Zabban | Lola Ribar | 09.11.2023 |  | 1 | 0 | 14 | 1a | 0 | 1 | 1 | 1 | NE | 0 | 8 | 0 | 0 | cm2 | do | 10 | 15 | 15 | 304,351 | 0 | 0 |  | 0 | 0 | 0 | IIb | S | SP,LJ | Poliuretanska pjena s dodatkom silikona. Sloj silikona mora biti nanešen na cijelu površinu obloge koja prekriva ranu i okolnu kožu. Standardna, ili s rubom, ili tanka, ili tanka s rubom, ili anatomski oblikovana. Višeslojna obloga. Poliamidna mrežica. Obavezan upijajući sloj i zaštitna folija. Poliamidna mrežica. / Atraumatska mrežica obložena mekim silikonom, omogućuje drenažu eksudata iz rane, nježno prijanja za kožu oko rane, a ne uz samu ranu. CE certifikat. | 0 | 0,0416 | 5 |  | 1 |  |  |  |  | 0 | 1 | '0209031123000
OBLOGE ZA RANE | Silikonske obloge | 98 | 3819 | '020903112317 | '0209031123200 | Silikonska obloga za rane iznad 75 cm2 ,Farmac Zabban , Farmactive Foam sacral silicone adhesive 15x18cm | Farmac Zabban | Lola Ribar | 09.11.2023 |  | 1 | 0 | 14 | 1a | 0 | 1 | 1 | 1 | NE | 0 | 8 | 0 | 0 | cm2 | do | 10 | 15 | 18 | 304,351 | 0 | 0 |  | 0 | 0 | 0 | IIb | S | SP,LJ | Poliuretanska pjena s dodatkom silikona. Sloj silikona mora biti nanešen na cijelu površinu obloge koja prekriva ranu i okolnu kožu. Standardna, ili s rubom, ili tanka, ili tanka s rubom, ili anatomski oblikovana. Višeslojna obloga. Poliamidna mrežica. Obavezan upijajući sloj i zaštitna folija. Poliamidna mrežica. / Atraumatska mrežica obložena mekim silikonom, omogućuje drenažu eksudata iz rane, nježno prijanja za kožu oko rane, a ne uz samu ranu. CE certifikat. | 0 | 0,0416 | 5 |  | 1 |  |  |  |  | 0 | 1 | '0209031123000
OBLOGE ZA RANE | Silikonske obloge | 98 | 3820 | '020903112317 | '0209031123201 | Silikonska obloga za rane iznad 75 cm2 ,Farmac Zabban ,Farmactive Foam silicone adhesive 20x20cm$ | Farmac Zabban | Lola Ribar | 09.11.2023 |  | 1 | 0 | 14 | 1a | 0 | 1 | 1 | 1 | NE | 0 | 8 | 0 | 0 | cm2 | do | 10 | 20 | 20 | 304,351 | 0 | 0 |  | 0 | 0 | 0 | IIb | S | SP,LJ | Poliuretanska pjena s dodatkom silikona. Sloj silikona mora biti nanešen na cijelu površinu obloge koja prekriva ranu i okolnu kožu. Standardna, ili s rubom, ili tanka, ili tanka s rubom, ili anatomski oblikovana. Višeslojna obloga. Poliamidna mrežica. Obavezan upijajući sloj i zaštitna folija. Poliamidna mrežica. / Atraumatska mrežica obložena mekim silikonom, omogućuje drenažu eksudata iz rane, nježno prijanja za kožu oko rane, a ne uz samu ranu. CE certifikat. | 0 | 0,0416 | 5 |  | 1 |  |  |  |  | 0 | 1 | '0209031123000
OBLOGE ZA RANE | Silikonske obloge | 98 | 3821 | '020903112317 | '0209031123202 | Silikonska obloga za rane iznad 75 cm2 ,Farmac Zabban ,Farmactive Foam heel silicone adhesive 12x20cm | Farmac Zabban | Lola Ribar | 09.11.2023 |  | 1 | 0 | 14 | 1a | 0 | 1 | 1 | 1 | NE | 0 | 8 | 0 | 0 | cm2 | do | 10 | 20 | 12 | 304,351 | 0 | 0 |  | 0 | 0 | 0 | IIb | S | SP,LJ | Poliuretanska pjena s dodatkom silikona. Sloj silikona mora biti nanešen na cijelu površinu obloge koja prekriva ranu i okolnu kožu. Standardna, ili s rubom, ili tanka, ili tanka s rubom, ili anatomski oblikovana. Višeslojna obloga. Poliamidna mrežica. Obavezan upijajući sloj i zaštitna folija. Poliamidna mrežica. / Atraumatska mrežica obložena mekim silikonom, omogućuje drenažu eksudata iz rane, nježno prijanja za kožu oko rane, a ne uz samu ranu. CE certifikat. | 0 | 0,0416 | 5 |  | 1 |  |  |  |  | 0 | 1 | '0209031123000
OBLOGE ZA RANE | Silikonske obloge | 98 | 3822 | '020903112407 | '0209031124026 | Silikonska obloga za rane iznad 400 cm2 ,Farmac Zabban ,Farmactive foam silicon non adhesive 20x50cm$ | Farmac Zabban | Lola Ribar | 09.11.2023 |  | 1 | 0 | 14 | 1a | 0 | 1 | 1 | 1 | NE | 0 | 8 | 0 | 0 | cm2 | do | 10 | 20 | 50 | 304,351 | 0 | 0 |  | 0 | 0 | 0 | IIb | S | SP,LJ | Poliuretanska pjena s dodatkom silikona. Sloj silikona mora biti nanešen na cijelu površinu obloge koja prekriva ranu i okolnu kožu. Standardna, ili s rubom, ili tanka, ili tanka s rubom, ili anatomski oblikovana. Višeslojna obloga. Poliamidna mrežica. Obavezan upijajući sloj i zaštitna folija. Poliamidna mrežica. / Atraumatska mrežica obložena mekim silikonom, omogućuje drenažu eksudata iz rane, nježno prijanja za kožu oko rane, a ne uz samu ranu. CE certifikat. | 0 | 0,0404 | 5 |  | 1 |  |  |  |  | 0 | 1 | '0209031124000
OBLOGE ZA RANE | Silikonske obloge | 98 | 3823 | '020903112318 | '0209031123203 | Silikonska obloga za rane iznad 75 cm2 ,Huizou Foryou Medical Devices Ltd. ,Suprasorb P Sensitive traceo non border 10x9cm | Huizou Foryou Medical Devices Ltd. | Lohmann & Rauscher | 05.01.2024 |  | 1 | 0 | 14 | 1a | 0 | 1 | 1 | 1 | NE | 0 | 8 | 0 | 0 | cm2 | do | 10 | 10 | 9 | 304,351 | 0 | 0 |  | 0 | 0 | 0 | IIb | S | SP,LJ | Poliuretanska pjena s dodatkom silikona. Sloj silikona mora biti nanešen na cijelu površinu obloge koja prekriva ranu i okolnu kožu. Standardna, ili s rubom, ili tanka, ili tanka s rubom, ili anatomski oblikovana. Višeslojna obloga. Poliamidna mrežica. Obavezan upijajući sloj i zaštitna folija. Poliamidna mrežica. / Atraumatska mrežica obložena mekim silikonom, omogućuje drenažu eksudata iz rane, nježno prijanja za kožu oko rane, a ne uz samu ranu. CE certifikat. | 0 | 0,0438 | 5 | [6 empty] | 0 | 1 | '0209031123000
OBLOGE ZA RANE | Silikonske obloge | 98 | 3824 | '020903112318 | '0209031123204 | Silikonska obloga za rane iznad 75 cm2 ,Huizou Foryou Medical Devices Ltd. , Suprasorb P Sensitive border 10x30cm | Huizou Foryou Medical Devices Ltd. | Lohmann & Rauscher | 05.01.2024 |  | 1 | 0 | 14 | 1a | 0 | 1 | 1 | 1 | NE | 0 | 8 | 0 | 0 | cm2 | do | 10 | 10 | 30 | 304,351 | 0 | 0 |  | 0 | 0 | 0 | IIb | S | SP,LJ | Poliuretanska pjena s dodatkom silikona. Sloj silikona mora biti nanešen na cijelu površinu obloge koja prekriva ranu i okolnu kožu. Standardna, ili s rubom, ili tanka, ili tanka s rubom, ili anatomski oblikovana. Višeslojna obloga. Poliamidna mrežica. Obavezan upijajući sloj i zaštitna folija. Poliamidna mrežica. / Atraumatska mrežica obložena mekim silikonom, omogućuje drenažu eksudata iz rane, nježno prijanja za kožu oko rane, a ne uz samu ranu. CE certifikat. | 0 | 0,0438 | 5 | [6 empty] | 0 | 1 | '0209031123000
OBLOGE ZA RANE | Silikonske obloge | 98 | 3825 | '020903112215 | '0209031122051 | Silikonska obloga za rane do 75 cm2 ,Medeco BV ,Klinion Kliniderm foam silicone lite border wound dressing 4x5cm ref 40514814 sterile | Medeco BV | Salvus | 22.02.2024 |  | 1 | 0 | 14 | 1a | 0 | 1 | 1 | 1 | NE | 0 | 8 | 0 | 0 | cm2 | do | 10 | 4 | 5 | 351,304 | 0 | 0 |  | 0 | 0 | 0 | IIb | S | SP,LJ | Poliuretanska pjena s dodatkom silikona. Sloj silikona mora biti nanešen na cijelu površinu obloge koja prekriva ranu i okolnu kožu. Standardna, ili s rubom, ili tanka, ili tanka s rubom, ili anatomski oblikovana. Višeslojna obloga. Poliamidna mrežica. Obavezan upijajući sloj i zaštitna folija. Poliamidna mrežica. / Atraumatska mrežica obložena mekim silikonom, omogućuje drenažu eksudata iz rane, nježno prijanja za kožu oko rane, a ne uz samu ranu. CE certifikat. | 0 | 0,0443 | 5 | [6 empty] | 0 | 1 | '0209031122000
OBLOGE ZA RANE | Silikonske obloge | 98 | 3826 | '020903112215 | '0209031122052 | Silikonska obloga za rane do 75 cm2 ,Medeco BV , Klinion Kliniderm foam silicone lite border wound dressing 5x12,5cm ref 40514815 sterile | Medeco BV | Salvus | 22.02.2024 |  | 1 | 0 | 14 | 1a | 0 | 1 | 1 | 1 | NE | 0 | 8 | 0 | 0 | cm2 | do | 10 | 5 | 12.5 | 351,304 | 0 | 0 |  | 0 | 0 | 0 | IIb | S | SP,LJ | Poliuretanska pjena s dodatkom silikona. Sloj silikona mora biti nanešen na cijelu površinu obloge koja prekriva ranu i okolnu kožu. Standardna, ili s rubom, ili tanka, ili tanka s rubom, ili anatomski oblikovana. Višeslojna obloga. Poliamidna mrežica. Obavezan upijajući sloj i zaštitna folija. Poliamidna mrežica. / Atraumatska mrežica obložena mekim silikonom, omogućuje drenažu eksudata iz rane, nježno prijanja za kožu oko rane, a ne uz samu ranu. CE certifikat. | 0 | 0,0443 | 5 | [6 empty] | 0 | 1 | '0209031122000
OBLOGE ZA RANE | Silikonske obloge | 98 | 3827 | '020903112215 | '0209031122053 | Silikonska obloga za rane do 75 cm2 ,Medeco BV , Klinion Klinidrem foam silicone wound dressing 5x5cm ref 40514823 sterile | Medeco BV | Salvus | 22.02.2024 |  | 1 | 0 | 14 | 1a | 0 | 1 | 1 | 1 | NE | 0 | 8 | 0 | 0 | cm2 | do | 10 | 5 | 5 | 351,304 | 0 | 0 |  | 0 | 0 | 0 | IIb | S | SP,LJ | Poliuretanska pjena s dodatkom silikona. Sloj silikona mora biti nanešen na cijelu površinu obloge koja prekriva ranu i okolnu kožu. Standardna, ili s rubom, ili tanka, ili tanka s rubom, ili anatomski oblikovana. Višeslojna obloga. Poliamidna mrežica. Obavezan upijajući sloj i zaštitna folija. Poliamidna mrežica. / Atraumatska mrežica obložena mekim silikonom, omogućuje drenažu eksudata iz rane, nježno prijanja za kožu oko rane, a ne uz samu ranu. CE certifikat. | 0 | 0,0443 | 5 | [6 empty] | 0 | 1 | '0209031122000
OBLOGE ZA RANE | Silikonske obloge | 98 | 3828 | '020903112215 | '0209031122054 | Silikonska obloga za rane do 75 cm2 ,Medeco BV , Klinion Kliniderm foam silicone lite wound dressing 6x8,5cm ref 40514810 sterile | Medeco BV | Salvus | 22.02.2024 |  | 1 | 0 | 14 | 1a | 0 | 1 | 1 | 1 | NE | 0 | 8 | 0 | 0 | cm2 | do | 10 | 6 | 8.5 | 351,304 | 0 | 0 |  | 0 | 0 | 0 | IIb | S | SP,LJ | Poliuretanska pjena s dodatkom silikona. Sloj silikona mora biti nanešen na cijelu površinu obloge koja prekriva ranu i okolnu kožu. Standardna, ili s rubom, ili tanka, ili tanka s rubom, ili anatomski oblikovana. Višeslojna obloga. Poliamidna mrežica. Obavezan upijajući sloj i zaštitna folija. Poliamidna mrežica. / Atraumatska mrežica obložena mekim silikonom, omogućuje drenažu eksudata iz rane, nježno prijanja za kožu oko rane, a ne uz samu ranu. CE certifikat. | 0 | 0,0443 | 5 | [6 empty] | 0 | 1 | '0209031122000
OBLOGE ZA RANE | Silikonske obloge | 98 | 3829 | '020903112215 | '0209031122055 | Silikonska obloga za rane do 75 cm2 ,Medeco BV , Klinion Kliniderm foam silicone lite broder wound dressing 7,5x7,5cm ref 40514816 sterile | Medeco BV | Salvus | 22.02.2024 |  | 1 | 0 | 14 | 1a | 0 | 1 | 1 | 1 | NE | 0 | 8 | 0 | 0 | cm2 | do | 10 | 7.5 | 7.5 | 351,304 | 0 | 0 |  | 0 | 0 | 0 | IIb | S | SP,LJ | Poliuretanska pjena s dodatkom silikona. Sloj silikona mora biti nanešen na cijelu površinu obloge koja prekriva ranu i okolnu kožu. Standardna, ili s rubom, ili tanka, ili tanka s rubom, ili anatomski oblikovana. Višeslojna obloga. Poliamidna mrežica. Obavezan upijajući sloj i zaštitna folija. Poliamidna mrežica. / Atraumatska mrežica obložena mekim silikonom, omogućuje drenažu eksudata iz rane, nježno prijanja za kožu oko rane, a ne uz samu ranu. CE certifikat. | 0 | 0,0443 | 5 | [6 empty] | 0 | 1 | '0209031122000
OBLOGE ZA RANE | Silikonske obloge | 98 | 3830 | '020903112319 | '0209031123205 | Silikonska obloga za rane iznad 75 cm2 ,Medeco BV ,Klinion Kliniderm foam silicone lite wound dressing 10x10cm | Medeco BV | Salvus | 22.02.2024 |  | 1 | 0 | 14 | 1a | 0 | 1 | 1 | 1 | NE | 0 | 8 | 0 | 0 | cm2 | do | 10 | 10 | 10 | 304,351 | 0 | 0 |  | 0 | 0 | 0 | IIb | S | SP,LJ | Poliuretanska pjena s dodatkom silikona. Sloj silikona mora biti nanešen na cijelu površinu obloge koja prekriva ranu i okolnu kožu. Standardna, ili s rubom, ili tanka, ili tanka s rubom, ili anatomski oblikovana. Višeslojna obloga. Poliamidna mrežica. Obavezan upijajući sloj i zaštitna folija. Poliamidna mrežica. / Atraumatska mrežica obložena mekim silikonom, omogućuje drenažu eksudata iz rane, nježno prijanja za kožu oko rane, a ne uz samu ranu. CE certifikat. | 0 | 0,0395 | 5 | [6 empty] | 0 | 1 | '0209031123000
OBLOGE ZA RANE | Silikonske obloge | 98 | 3831 | '020903112319 | '0209031123206 | Silikonska obloga za rane iznad 75 cm2 ,Medeco BV , Klinion Kliniderm foam silicone lite border wound dressing 15x15cm | Medeco BV | Salvus | 22.02.2024 |  | 1 | 0 | 14 | 1a | 0 | 1 | 1 | 1 | NE | 0 | 8 | 0 | 0 | cm2 | do | 10 | 15 | 15 | 304,351 | 0 | 0 |  | 0 | 0 | 0 | IIb | S | SP,LJ | Poliuretanska pjena s dodatkom silikona. Sloj silikona mora biti nanešen na cijelu površinu obloge koja prekriva ranu i okolnu kožu. Standardna, ili s rubom, ili tanka, ili tanka s rubom, ili anatomski oblikovana. Višeslojna obloga. Poliamidna mrežica. Obavezan upijajući sloj i zaštitna folija. Poliamidna mrežica. / Atraumatska mrežica obložena mekim silikonom, omogućuje drenažu eksudata iz rane, nježno prijanja za kožu oko rane, a ne uz samu ranu. CE certifikat. | 0 | 0,0395 | 5 | [6 empty] | 0 | 1 | '0209031123000
OBLOGE ZA RANE | Silikonske obloge | 98 | 3832 | '020903112319 | '0209031123207 | Silikonska obloga za rane iznad 75 cm2 ,Medeco BV , Klinion Klinidrem foam silicone lite border wound dressing 15x15cm | Medeco BV | Salvus | 22.02.2024 |  | 1 | 0 | 14 | 1a | 0 | 1 | 1 | 1 | NE | 0 | 8 | 0 | 0 | cm2 | do | 10 | 15 | 15 | 304,351 | 0 | 0 |  | 0 | 0 | 0 | IIb | S | SP,LJ | Poliuretanska pjena s dodatkom silikona. Sloj silikona mora biti nanešen na cijelu površinu obloge koja prekriva ranu i okolnu kožu. Standardna, ili s rubom, ili tanka, ili tanka s rubom, ili anatomski oblikovana. Višeslojna obloga. Poliamidna mrežica. Obavezan upijajući sloj i zaštitna folija. Poliamidna mrežica. / Atraumatska mrežica obložena mekim silikonom, omogućuje drenažu eksudata iz rane, nježno prijanja za kožu oko rane, a ne uz samu ranu. CE certifikat. | 0 | 0,0395 | 5 | [6 empty] | 0 | 1 | '0209031123000
OBLOGE ZA RANE | Silikonske obloge | 98 | 3833 | '020903112319 | '0209031123208 | Silikonska obloga za rane iznad 75 cm2 ,Medeco BV , Klinion Kliniderm foam silicone wound dressing 10x20cm | Medeco BV | Salvus | 22.02.2024 |  | 1 | 0 | 14 | 1a | 0 | 1 | 1 | 1 | NE | 0 | 8 | 0 | 0 | cm2 | do | 10 | 10 | 20 | 304,351 | 0 | 0 |  | 0 | 0 | 0 | IIb | S | SP,LJ | Poliuretanska pjena s dodatkom silikona. Sloj silikona mora biti nanešen na cijelu površinu obloge koja prekriva ranu i okolnu kožu. Standardna, ili s rubom, ili tanka, ili tanka s rubom, ili anatomski oblikovana. Višeslojna obloga. Poliamidna mrežica. Obavezan upijajući sloj i zaštitna folija. Poliamidna mrežica. / Atraumatska mrežica obložena mekim silikonom, omogućuje drenažu eksudata iz rane, nježno prijanja za kožu oko rane, a ne uz samu ranu. CE certifikat. | 0 | 0,0395 | 5 | [6 empty] | 0 | 1 | '0209031123000
OBLOGE ZA RANE | Silikonske obloge | 98 | 3834 | '020903112319 | '0209031123209 | Silikonska obloga za rane iznad 75 cm2 ,Medeco BV , Klinion Kliniderm foam silicone wound dressing 15x15cm | Medeco BV | Salvus | 22.02.2024 |  | 1 | 0 | 14 | 1a | 0 | 1 | 1 | 1 | NE | 0 | 8 | 0 | 0 | cm2 | do | 10 | 15 | 15 | 304,351 | 0 | 0 |  | 0 | 0 | 0 | IIb | S | SP,LJ | Poliuretanska pjena s dodatkom silikona. Sloj silikona mora biti nanešen na cijelu površinu obloge koja prekriva ranu i okolnu kožu. Standardna, ili s rubom, ili tanka, ili tanka s rubom, ili anatomski oblikovana. Višeslojna obloga. Poliamidna mrežica. Obavezan upijajući sloj i zaštitna folija. Poliamidna mrežica. / Atraumatska mrežica obložena mekim silikonom, omogućuje drenažu eksudata iz rane, nježno prijanja za kožu oko rane, a ne uz samu ranu. CE certifikat. | 0 | 0,0395 | 5 | [6 empty] | 0 | 1 | '0209031123000
OBLOGE ZA RANE | Silikonske obloge | 98 | 3835 | '020903112319 | '0209031123210 | Silikonska obloga za rane iznad 75 cm2 ,Medeco BV , Klinion Kliniderm foam silicone wound dressing 10x10cm | Medeco BV | Salvus | 22.02.2024 |  | 1 | 0 | 14 | 1a | 0 | 1 | 1 | 1 | NE | 0 | 8 | 0 | 0 | cm2 | do | 10 | 10 | 10 | 304,351 | 0 | 0 |  | 0 | 0 | 0 | IIb | S | SP,LJ | Poliuretanska pjena s dodatkom silikona. Sloj silikona mora biti nanešen na cijelu površinu obloge koja prekriva ranu i okolnu kožu. Standardna, ili s rubom, ili tanka, ili tanka s rubom, ili anatomski oblikovana. Višeslojna obloga. Poliamidna mrežica. Obavezan upijajući sloj i zaštitna folija. Poliamidna mrežica. / Atraumatska mrežica obložena mekim silikonom, omogućuje drenažu eksudata iz rane, nježno prijanja za kožu oko rane, a ne uz samu ranu. CE certifikat. | 0 | 0,0395 | 5 | [6 empty] | 0 | 1 | '0209031123000
OBLOGE ZA RANE | Silikonske obloge | 98 | 3836 | '020903112319 | '0209031123211 | Silikonska obloga za rane iznad 75 cm2 ,Medeco BV , Klinion Klinidrem foam silicone lite wound dressing 15x15cm | Medeco BV | Salvus | 22.02.2024 |  | 1 | 0 | 14 | 1a | 0 | 1 | 1 | 1 | NE | 0 | 8 | 0 | 0 | cm2 | do | 10 | 15 | 15 | 304,351 | 0 | 0 |  | 0 | 0 | 0 | IIb | S | SP,LJ | Poliuretanska pjena s dodatkom silikona. Sloj silikona mora biti nanešen na cijelu površinu obloge koja prekriva ranu i okolnu kožu. Standardna, ili s rubom, ili tanka, ili tanka s rubom, ili anatomski oblikovana. Višeslojna obloga. Poliamidna mrežica. Obavezan upijajući sloj i zaštitna folija. Poliamidna mrežica. / Atraumatska mrežica obložena mekim silikonom, omogućuje drenažu eksudata iz rane, nježno prijanja za kožu oko rane, a ne uz samu ranu. CE certifikat. | 0 | 0,0395 | 5 | [6 empty] | 0 | 1 | '0209031123000
OBLOGE ZA RANE | Silikonske obloge | 98 | 3837 | '020903112319 | '0209031123212 | Silikonska obloga za rane iznad 75 cm2 ,Medeco BV , Klinion Kliniderm foam silicone border wound dressing 10x10cm | Medeco BV | Salvus | 22.02.2024 |  | 1 | 0 | 14 | 1a | 0 | 1 | 1 | 1 | NE | 0 | 8 | 0 | 0 | cm2 | do | 10 | 10 | 10 | 304,351 | 0 | 0 |  | 0 | 0 | 0 | IIb | S | SP,LJ | Poliuretanska pjena s dodatkom silikona. Sloj silikona mora biti nanešen na cijelu površinu obloge koja prekriva ranu i okolnu kožu. Standardna, ili s rubom, ili tanka, ili tanka s rubom, ili anatomski oblikovana. Višeslojna obloga. Poliamidna mrežica. Obavezan upijajući sloj i zaštitna folija. Poliamidna mrežica. / Atraumatska mrežica obložena mekim silikonom, omogućuje drenažu eksudata iz rane, nježno prijanja za kožu oko rane, a ne uz samu ranu. CE certifikat. | 0 | 0,0395 | 5 | [6 empty] | 0 | 1 | '0209031123000
OBLOGE ZA RANE | Silikonske obloge | 98 | 3838 | '020903112319 | '0209031123213 | Silikonska obloga za rane iznad 75 cm2 ,Medeco BV , Klinion Kliniderm foam silicone border wound dressing 15x15cm | Medeco BV | Salvus | 22.02.2024 |  | 1 | 0 | 14 | 1a | 0 | 1 | 1 | 1 | NE | 0 | 8 | 0 | 0 | cm2 | do | 10 | 15 | 15 | 304,351 | 0 | 0 |  | 0 | 0 | 0 | IIb | S | SP,LJ | Poliuretanska pjena s dodatkom silikona. Sloj silikona mora biti nanešen na cijelu površinu obloge koja prekriva ranu i okolnu kožu. Standardna, ili s rubom, ili tanka, ili tanka s rubom, ili anatomski oblikovana. Višeslojna obloga. Poliamidna mrežica. Obavezan upijajući sloj i zaštitna folija. Poliamidna mrežica. / Atraumatska mrežica obložena mekim silikonom, omogućuje drenažu eksudata iz rane, nježno prijanja za kožu oko rane, a ne uz samu ranu. CE certifikat. | 0 | 0,0395 | 5 | [6 empty] | 0 | 1 | '0209031123000
OBLOGE ZA RANE | Silikonske obloge | 98 | 3839 | '020903112319 | '0209031123214 | Silikonska obloga za rane iznad 75 cm2 ,Medeco BV , Klinion Kliniderm foam silicone border wound dressing 10x30cm | Medeco BV | Salvus | 22.02.2024 |  | 1 | 0 | 14 | 1a | 0 | 1 | 1 | 1 | NE | 0 | 8 | 0 | 0 | cm2 | do | 10 | 10 | 30 | 304,351 | 0 | 0 |  | 0 | 0 | 0 | IIb | S | SP,LJ | Poliuretanska pjena s dodatkom silikona. Sloj silikona mora biti nanešen na cijelu površinu obloge koja prekriva ranu i okolnu kožu. Standardna, ili s rubom, ili tanka, ili tanka s rubom, ili anatomski oblikovana. Višeslojna obloga. Poliamidna mrežica. Obavezan upijajući sloj i zaštitna folija. Poliamidna mrežica. / Atraumatska mrežica obložena mekim silikonom, omogućuje drenažu eksudata iz rane, nježno prijanja za kožu oko rane, a ne uz samu ranu. CE certifikat. | 0 | 0,0395 | 5 | [6 empty] | 0 | 1 | '0209031123000
OBLOGE ZA RANE | Silikonske obloge | 98 | 3840 | '020903112319 | '0209031123215 | Silikonska obloga za rane iznad 75 cm2 ,Medeco BV , Klinion Kliniderm foam silicone border wound dressing 10x20cm | Medeco BV | Salvus | 22.02.2024 |  | 1 | 0 | 14 | 1a | 0 | 1 | 1 | 1 | NE | 0 | 8 | 0 | 0 | cm2 | do | 10 | 10 | 20 | 304,351 | 0 | 0 |  | 0 | 0 | 0 | IIb | S | SP,LJ | Poliuretanska pjena s dodatkom silikona. Sloj silikona mora biti nanešen na cijelu površinu obloge koja prekriva ranu i okolnu kožu. Standardna, ili s rubom, ili tanka, ili tanka s rubom, ili anatomski oblikovana. Višeslojna obloga. Poliamidna mrežica. Obavezan upijajući sloj i zaštitna folija. Poliamidna mrežica. / Atraumatska mrežica obložena mekim silikonom, omogućuje drenažu eksudata iz rane, nježno prijanja za kožu oko rane, a ne uz samu ranu. CE certifikat. | 0 | 0,0395 | 5 | [6 empty] | 0 | 1 | '0209031123000
OBLOGE ZA RANE | Silikonske obloge | 98 | 3841 | '020903112319 | '0209031123216 | Silikonska obloga za rane iznad 75 cm2 ,Medeco BV , Klinion Kliniderm foam silicone border wound dressing 12,5x15,5cm | Medeco BV | Salvus | 22.02.2024 |  | 1 | 0 | 14 | 1a | 0 | 1 | 1 | 1 | NE | 0 | 8 | 0 | 0 | cm2 | do | 10 | 12.5 | 15.5 | 304,351 | 0 | 0 |  | 0 | 0 | 0 | IIb | S | SP,LJ | Poliuretanska pjena s dodatkom silikona. Sloj silikona mora biti nanešen na cijelu površinu obloge koja prekriva ranu i okolnu kožu. Standardna, ili s rubom, ili tanka, ili tanka s rubom, ili anatomski oblikovana. Višeslojna obloga. Poliamidna mrežica. Obavezan upijajući sloj i zaštitna folija. Poliamidna mrežica. / Atraumatska mrežica obložena mekim silikonom, omogućuje drenažu eksudata iz rane, nježno prijanja za kožu oko rane, a ne uz samu ranu. CE certifikat. | 0 | 0,0395 | 5 | [6 empty] | 0 | 1 | '0209031123000
OBLOGE ZA RANE | Silikonske obloge | 98 | 3842 | '020903112319 | '0209031123217 | Silikonska obloga za rane iznad 75 cm2 ,Medeco BV , Klinion Kliniderm foamsilicone border wound dressing 15x20cm | Medeco BV | Salvus | 22.02.2024 |  | 1 | 0 | 14 | 1a | 0 | 1 | 1 | 1 | NE | 0 | 8 | 0 | 0 | cm2 | do | 10 | 15 | 20 | 304,351 | 0 | 0 |  | 0 | 0 | 0 | IIb | S | SP,LJ | Poliuretanska pjena s dodatkom silikona. Sloj silikona mora biti nanešen na cijelu površinu obloge koja prekriva ranu i okolnu kožu. Standardna, ili s rubom, ili tanka, ili tanka s rubom, ili anatomski oblikovana. Višeslojna obloga. Poliamidna mrežica. Obavezan upijajući sloj i zaštitna folija. Poliamidna mrežica. / Atraumatska mrežica obložena mekim silikonom, omogućuje drenažu eksudata iz rane, nježno prijanja za kožu oko rane, a ne uz samu ranu. CE certifikat. | 0 | 0,0395 | 5 | [6 empty] | 0 | 1 | '0209031123000
OBLOGE ZA RANE | Silikonske obloge | 98 | 3843 | '020903112319 | '0209031123218 | Silikonska obloga za rane iznad 75 cm2 ,Medeco BV , Klinion Kliniderm foam silicone hel wound dressing pre-shaped 10x17,5cm | Medeco BV | Salvus | 22.02.2024 |  | 1 | 0 | 14 | 1a | 0 | 1 | 1 | 1 | NE | 0 | 8 | 0 | 0 | cm2 | do | 10 | 10 | 17.5 | 304,351 | 0 | 0 |  | 0 | 0 | 0 | IIb | S | SP,LJ | Poliuretanska pjena s dodatkom silikona. Sloj silikona mora biti nanešen na cijelu površinu obloge koja prekriva ranu i okolnu kožu. Standardna, ili s rubom, ili tanka, ili tanka s rubom, ili anatomski oblikovana. Višeslojna obloga. Poliamidna mrežica. Obavezan upijajući sloj i zaštitna folija. Poliamidna mrežica. / Atraumatska mrežica obložena mekim silikonom, omogućuje drenažu eksudata iz rane, nježno prijanja za kožu oko rane, a ne uz samu ranu. CE certifikat. | 0 | 0,0395 | 5 | [6 empty] | 0 | 1 | '0209031123000
OBLOGE ZA RANE | Silikonske obloge | 98 | 3844 | '020903112319 | '0209031123219 | Silikonska obloga za rane iznad 75 cm2 ,Medeco BV , Klinion Klinidrem foam silicone sacrum border wound dressing 18x18cm | Medeco BV | Salvus | 22.02.2024 |  | 1 | 0 | 14 | 1a | 0 | 1 | 1 | 1 | NE | 0 | 8 | 0 | 0 | cm2 | do | 10 | 18 | 18 | 304,351 | 0 | 0 |  | 0 | 0 | 0 | IIb | S | SP,LJ | Poliuretanska pjena s dodatkom silikona. Sloj silikona mora biti nanešen na cijelu površinu obloge koja prekriva ranu i okolnu kožu. Standardna, ili s rubom, ili tanka, ili tanka s rubom, ili anatomski oblikovana. Višeslojna obloga. Poliamidna mrežica. Obavezan upijajući sloj i zaštitna folija. Poliamidna mrežica. / Atraumatska mrežica obložena mekim silikonom, omogućuje drenažu eksudata iz rane, nježno prijanja za kožu oko rane, a ne uz samu ranu. CE certifikat. | 0 | 0,0395 | 5 | [6 empty] | 0 | 1 | '0209031123000
OBLOGE ZA RANE | Silikonske obloge | 98 | 3845 | '020903112319 | '0209031123220 | Silikonska obloga za rane iznad 75 cm2 ,Medeco BV , Klinion Kliniderm foam silicone sacrum border wound dressing 15x15cm | Medeco BV | Salvus | 22.02.2024 |  | 1 | 0 | 14 | 1a | 0 | 1 | 1 | 1 | NE | 0 | 8 | 0 | 0 | cm2 | do | 10 | 15 | 15 | 304,351 | 0 | 0 |  | 0 | 0 | 0 | IIb | S | SP,LJ | Poliuretanska pjena s dodatkom silikona. Sloj silikona mora biti nanešen na cijelu površinu obloge koja prekriva ranu i okolnu kožu. Standardna, ili s rubom, ili tanka, ili tanka s rubom, ili anatomski oblikovana. Višeslojna obloga. Poliamidna mrežica. Obavezan upijajući sloj i zaštitna folija. Poliamidna mrežica. / Atraumatska mrežica obložena mekim silikonom, omogućuje drenažu eksudata iz rane, nježno prijanja za kožu oko rane, a ne uz samu ranu. CE certifikat. | 0 | 0,0395 | 5 | [6 empty] | 0 | 1 | '0209031123000
OBLOGE ZA RANE | Silikonske obloge | 98 | 3846 | '020903112408 | '0209031124027 | Silikonska obloga za rane iznad 400 cm2 ,Medeco BV ,Klinion Kliniderm foam silicone wound dressing 20x20cm$ | Medeco BV | Salvus | 22.02.2024 |  | 1 | 0 | 14 | 1a | 0 | 1 | 1 | 1 | NE | 0 | 8 | 0 | 0 | cm2 | do | 10 | 20 | 20 | 351,304 | 0 | 0 |  | 0 | 0 | 0 | IIb | S | SP,LJ | Poliuretanska pjena s dodatkom silikona. Sloj silikona mora biti nanešen na cijelu površinu obloge koja prekriva ranu i okolnu kožu. Standardna, ili s rubom, ili tanka, ili tanka s rubom, ili anatomski oblikovana. Višeslojna obloga. Poliamidna mrežica. Obavezan upijajući sloj i zaštitna folija. Poliamidna mrežica. / Atraumatska mrežica obložena mekim silikonom, omogućuje drenažu eksudata iz rane, nježno prijanja za kožu oko rane, a ne uz samu ranu. CE certifikat. | 0 | 0,0384 | 5 |  | 1 |  |  |  |  | 0 | 1 | '0209031124000
OBLOGE ZA RANE | Silikonske obloge | 98 | 3847 | '020903112408 | '0209031124028 | Silikonska obloga za rane iznad 400 cm2 ,Medeco BV , Klinion Kliniderm foam silicone heel border pre-shaped wound dressing for heel 20x20,8cm$ | Medeco BV | Salvus | 22.02.2024 |  | 1 | 0 | 14 | 1a | 0 | 1 | 1 | 1 | NE | 0 | 8 | 0 | 0 | cm2 | do | 10 | 20 | 20.8 | 351,304 | 0 | 0 |  | 0 | 0 | 0 | IIb | S | SP,LJ | Poliuretanska pjena s dodatkom silikona. Sloj silikona mora biti nanešen na cijelu površinu obloge koja prekriva ranu i okolnu kožu. Standardna, ili s rubom, ili tanka, ili tanka s rubom, ili anatomski oblikovana. Višeslojna obloga. Poliamidna mrežica. Obavezan upijajući sloj i zaštitna folija. Poliamidna mrežica. / Atraumatska mrežica obložena mekim silikonom, omogućuje drenažu eksudata iz rane, nježno prijanja za kožu oko rane, a ne uz samu ranu. CE certifikat. | 0 | 0,0384 | 5 |  | 1 |  |  |  |  | 0 | 1 | '0209031124000
OBLOGE ZA RANE | Silikonske obloge | 98 | 3848 | '020903112408 | '0209031124029 | Silikonska obloga za rane iznad 400 cm2 ,Medeco BV , Klinion Kliniderm foam silicone sacrum border wound dressing 22,5x22,5cm$ | Medeco BV | Salvus | 22.02.2024 |  | 1 | 0 | 14 | 1a | 0 | 1 | 1 | 1 | NE | 0 | 8 | 0 | 0 | cm2 | do | 10 | 22.5 | 22.5 | 351,304 | 0 | 0 |  | 0 | 0 | 0 | IIb | S | SP,LJ | Poliuretanska pjena s dodatkom silikona. Sloj silikona mora biti nanešen na cijelu površinu obloge koja prekriva ranu i okolnu kožu. Standardna, ili s rubom, ili tanka, ili tanka s rubom, ili anatomski oblikovana. Višeslojna obloga. Poliamidna mrežica. Obavezan upijajući sloj i zaštitna folija. Poliamidna mrežica. / Atraumatska mrežica obložena mekim silikonom, omogućuje drenažu eksudata iz rane, nježno prijanja za kožu oko rane, a ne uz samu ranu. CE certifikat. | 0 | 0,0384 | 5 |  | 1 |  |  |  |  | 0 | 1 | '0209031124000
OBLOGE ZA RANE | Silikonske obloge | 98 | 3849 | '020903112408 | '0209031124030 | Silikonska obloga za rane iznad 400 cm2 ,Medeco BV , Klinion Kliniderm foam silicone lite wound dressing 20x50cm$ | Medeco BV | Salvus | 22.02.2024 |  | 1 | 0 | 14 | 1a | 0 | 1 | 1 | 1 | NE | 0 | 8 | 0 | 0 | cm2 | do | 10 | 20 | 50 | 351,304 | 0 | 0 |  | 0 | 0 | 0 | IIb | S | SP,LJ | Poliuretanska pjena s dodatkom silikona. Sloj silikona mora biti nanešen na cijelu površinu obloge koja prekriva ranu i okolnu kožu. Standardna, ili s rubom, ili tanka, ili tanka s rubom, ili anatomski oblikovana. Višeslojna obloga. Poliamidna mrežica. Obavezan upijajući sloj i zaštitna folija. Poliamidna mrežica. / Atraumatska mrežica obložena mekim silikonom, omogućuje drenažu eksudata iz rane, nježno prijanja za kožu oko rane, a ne uz samu ranu. CE certifikat. | 0 | 0,0384 | 5 |  | 1 |  |  |  |  | 0 | 1 | '0209031124000
OBLOGE ZA RANE | Silikonske obloge | 98 | 3850 | '020903112201 | '0209031122056 | Silikonska obloga za rane do 75 cm2 ,Molnlycke Health Care AB ,Mepilex Border Flex Lite 5x12,5cm | Molnlycke Health Care AB | Molnlycke Health Care Adria | 02.09.2024 |  | 1 | 1 | 14 | 1a | 0 | 1 | 1 | 1 | NE | 0 | 8 | 0 | 0 | cm2 | do | 10 | 5 | 12.5 | 351,218 | 0 | 0 |  | 0 | 0 | 0 | IIb | S | SP,LJ | Poliuretanska pjena s dodatkom silikona. Sloj silikona mora biti nanešen na cijelu površinu obloge koja prekriva ranu i okolnu kožu. Standardna, ili s rubom, ili tanka, ili tanka s rubom, ili anatomski oblikovana. Višeslojna obloga. Poliamidna mrežica. Obavezan upijajući sloj i zaštitna folija. Poliamidna mrežica. / Atraumatska mrežica obložena mekim silikonom, omogućuje drenažu eksudata iz rane, nježno prijanja za kožu oko rane, a ne uz samu ranu. CE certifikat. | 0 | 0,0552 | 5 |  | 1 |  |  |  |  | 0 | 1 | '0209031122000
OBLOGE ZA RANE | Silikonske obloge | 98 | 3851 | '020903112301 | '0209031123221 | Silikonska obloga za rane iznad 75 cm2 ,Molnlycke Health Care AB ,Mepilex Border Flex Lite 10x10 | Molnlycke Health Care AB | Molnlycke Health Care Adria | 02.09.2024 |  | 1 | 1 | 14 | 1a | 0 | 1 | 1 | 1 | NE | 0 | 8 | 0 | 0 | cm2 | do | 10 | 10 | 10 | 351,218 | 0 | 0 |  | 0 | 0 | 0 | IIb | S | SP,LJ | Poliuretanska pjena s dodatkom silikona. Sloj silikona mora biti nanešen na cijelu površinu obloge koja prekriva ranu i okolnu kožu. Standardna, ili s rubom, ili tanka, ili tanka s rubom, ili anatomski oblikovana. Višeslojna obloga. Poliamidna mrežica. Obavezan upijajući sloj i zaštitna folija. Poliamidna mrežica. / Atraumatska mrežica obložena mekim silikonom, omogućuje drenažu eksudata iz rane, nježno prijanja za kožu oko rane, a ne uz samu ranu. CE certifikat. | 0 | 0,0492 | 5 |  | 1 |  |  |  |  | 0 | 1 | '0209031123000
OBLOGE ZA RANE | Silikonske obloge | 98 | 3852 | '020903112301 | '0209031123222 | Silikonska obloga za rane iznad 75 cm2 ,Molnlycke Health Care AB ,Mepilex Border Flex Lite 15x15 | Molnlycke Health Care AB | Molnlycke Health Care Adria | 02.09.2024 |  | 1 | 1 | 14 | 1a | 0 | 1 | 1 | 1 | NE | 0 | 8 | 0 | 0 | cm2 | do | 10 | 15 | 15 | 351,218 | 0 | 0 |  | 0 | 0 | 0 | IIb | S | SP,LJ | Poliuretanska pjena s dodatkom silikona. Sloj silikona mora biti nanešen na cijelu površinu obloge koja prekriva ranu i okolnu kožu. Standardna, ili s rubom, ili tanka, ili tanka s rubom, ili anatomski oblikovana. Višeslojna obloga. Poliamidna mrežica. Obavezan upijajući sloj i zaštitna folija. Poliamidna mrežica. / Atraumatska mrežica obložena mekim silikonom, omogućuje drenažu eksudata iz rane, nježno prijanja za kožu oko rane, a ne uz samu ranu. CE certifikat. | 0 | 0,0492 | 5 |  | 1 |  |  |  |  | 0 | 1 | '0209031123000
OBLOGE ZA RANE | Silikonske obloge | 98 | 3853 | '020903112216 | '0209031122057 | Silikonska obloga za rane do 75 cm2 ,Molnlycke Health Care AB ,Mepitel One 5x7,5cm | Molnlycke Health Care AB | Molnlycke Health Care Adria | 23.11.2024 |  | 1 | 0 | 14 | 1a | 0 | 1 | 1 | 1 | NE | 0 | 8 | 0 | 0 | cm2 | do | 10 | 5 | 7.5 | 351,304 | 0 | 0 |  | 0 | 0 | 0 | IIb | S | SP,LJ | Poliuretanska pjena s dodatkom silikona. Sloj silikona mora biti nanešen na cijelu površinu obloge koja prekriva ranu i okolnu kožu. Standardna, ili s rubom, ili tanka, ili tanka s rubom, ili anatomski oblikovana. Višeslojna obloga. Poliamidna mrežica. Obavezan upijajući sloj i zaštitna folija. Poliamidna mrežica. / Atraumatska mrežica obložena mekim silikonom, omogućuje drenažu eksudata iz rane, nježno prijanja za kožu oko rane, a ne uz samu ranu. CE certifikat. | 0 | 0,0524 | 5 | [6 empty] | 0 | 1 | '0209031122000
OBLOGE ZA RANE | Silikonske obloge | 98 | 3854 | '020903112216 | '0209031122058 | Silikonska obloga za rane do 75 cm2 ,Molnlycke Health Care AB , Mepitel One 7,5x10cm | Molnlycke Health Care AB | Molnlycke Health Care Adria | 23.11.2024 |  | 1 | 0 | 14 | 1a | 0 | 1 | 1 | 1 | NE | 0 | 8 | 0 | 0 | cm2 | do | 10 | 7.5 | 10 | 351,304 | 0 | 0 |  | 0 | 0 | 0 | IIb | S | SP,LJ | Poliuretanska pjena s dodatkom silikona. Sloj silikona mora biti nanešen na cijelu površinu obloge koja prekriva ranu i okolnu kožu. Standardna, ili s rubom, ili tanka, ili tanka s rubom, ili anatomski oblikovana. Višeslojna obloga. Poliamidna mrežica. Obavezan upijajući sloj i zaštitna folija. Poliamidna mrežica. / Atraumatska mrežica obložena mekim silikonom, omogućuje drenažu eksudata iz rane, nježno prijanja za kožu oko rane, a ne uz samu ranu. CE certifikat. | 0 | 0,0524 | 5 | [6 empty] | 0 | 1 | '0209031122000
OBLOGE ZA RANE | Silikonske obloge | 98 | 3855 | '020903112216 | '0209031122059 | Silikonska obloga za rane do 75 cm2 ,Molnlycke Health Care AB , Mepilex Border Flex Lite 7,8x7,5cm | Molnlycke Health Care AB | Molnlycke Health Care Adria | 23.11.2024 |  | 1 | 0 | 14 | 1a | 0 | 1 | 1 | 1 | NE | 0 | 8 | 0 | 0 | cm2 | do | 10 | 7.8 | 7.5 | 351,304 | 0 | 0 |  | 0 | 0 | 0 | IIb | S | SP,LJ | Poliuretanska pjena s dodatkom silikona. Sloj silikona mora biti nanešen na cijelu površinu obloge koja prekriva ranu i okolnu kožu. Standardna, ili s rubom, ili tanka, ili tanka s rubom, ili anatomski oblikovana. Višeslojna obloga. Poliamidna mrežica. Obavezan upijajući sloj i zaštitna folija. Poliamidna mrežica. / Atraumatska mrežica obložena mekim silikonom, omogućuje drenažu eksudata iz rane, nježno prijanja za kožu oko rane, a ne uz samu ranu. CE certifikat. | 0 | 0,0524 | 5 | [6 empty] | 0 | 1 | '0209031122000
OBLOGE ZA RANE | Silikonske obloge | 98 | 3856 | '020903112216 | '0209031122060 | Silikonska obloga za rane do 75 cm2 ,Molnlycke Health Care AB , Mepilex Border Post Op 6x8cm | Molnlycke Health Care AB | Molnlycke Health Care Adria | 23.11.2024 |  | 1 | 0 | 14 | 1a | 0 | 1 | 1 | 1 | NE | 0 | 8 | 0 | 0 | cm2 | do | 10 | 6 | 8 | 351,304 | 0 | 0 |  | 0 | 0 | 0 | IIb | S | SP,LJ | Poliuretanska pjena s dodatkom silikona. Sloj silikona mora biti nanešen na cijelu površinu obloge koja prekriva ranu i okolnu kožu. Standardna, ili s rubom, ili tanka, ili tanka s rubom, ili anatomski oblikovana. Višeslojna obloga. Poliamidna mrežica. Obavezan upijajući sloj i zaštitna folija. Poliamidna mrežica. / Atraumatska mrežica obložena mekim silikonom, omogućuje drenažu eksudata iz rane, nježno prijanja za kožu oko rane, a ne uz samu ranu. CE certifikat. | 0 | 0,0524 | 5 | [6 empty] | 0 | 1 | '0209031122000
OBLOGE ZA RANE | Silikonske obloge | 98 | 3857 | '020903112320 | '0209031123223 | Silikonska obloga za rane iznad 75 cm2 ,Molnlycke Health Care AB ,Mepitel Film 15,5x20cm | Molnlycke Health Care AB | Molnlycke Health Care Adria | 20.03.2025 |  | 1 | 1 | 14 | 1a | 0 | 1 | 1 | 1 | NE | 0 | 8 | 0 | 0 | cm2 | do | 10 | 15.5 | 20 | 304,351 | 0 | 0 |  | 0 | 0 | 0 | IIb | S | SP,LJ | Poliuretanska pjena s dodatkom silikona. Sloj silikona mora biti nanešen na cijelu površinu obloge koja prekriva ranu i okolnu kožu. Standardna, ili s rubom, ili tanka, ili tanka s rubom, ili anatomski oblikovana. Višeslojna obloga. Poliamidna mrežica. Obavezan upijajući sloj i zaštitna folija. Poliamidna mrežica. / Atraumatska mrežica obložena mekim silikonom, omogućuje drenažu eksudata iz rane, nježno prijanja za kožu oko rane, a ne uz samu ranu. CE certifikat. | 0 | 0,0458 | 5 | [6 empty] | 0 | 1 | '0209031123000
OBLOGE ZA RANE | Silikonske obloge | 98 | 3858 | '020903112320 | '0209031123224 | Silikonska obloga za rane iznad 75 cm2 ,Molnlycke Health Care AB , Mepitel Film 10,5x12cm | Molnlycke Health Care AB | Molnlycke Health Care Adria | 20.03.2025 |  | 1 | 1 | 14 | 1a | 0 | 1 | 1 | 1 | NE | 0 | 8 | 0 | 0 | cm2 | do | 10 | 10.5 | 12 | 304,351 | 0 | 0 |  | 0 | 0 | 0 | IIb | S | SP,LJ | Poliuretanska pjena s dodatkom silikona. Sloj silikona mora biti nanešen na cijelu površinu obloge koja prekriva ranu i okolnu kožu. Standardna, ili s rubom, ili tanka, ili tanka s rubom, ili anatomski oblikovana. Višeslojna obloga. Poliamidna mrežica. Obavezan upijajući sloj i zaštitna folija. Poliamidna mrežica. / Atraumatska mrežica obložena mekim silikonom, omogućuje drenažu eksudata iz rane, nježno prijanja za kožu oko rane, a ne uz samu ranu. CE certifikat. | 0 | 0,0458 | 5 | [6 empty] | 0 | 1 | '0209031123000
OBLOGE ZA RANE | Silikonske obloge | 98 | 3859 | '020903112320 | '0209031123225 | Silikonska obloga za rane iznad 75 cm2 ,Molnlycke Health Care AB , Mepitel Film 10,5x25cm | Molnlycke Health Care AB | Molnlycke Health Care Adria | 20.03.2025 |  | 1 | 1 | 14 | 1a | 0 | 1 | 1 | 1 | NE | 0 | 8 | 0 | 0 | cm2 | do | 10 | 10.5 | 25 | 304,351 | 0 | 0 |  | 0 | 0 | 0 | IIb | S | SP,LJ | Poliuretanska pjena s dodatkom silikona. Sloj silikona mora biti nanešen na cijelu površinu obloge koja prekriva ranu i okolnu kožu. Standardna, ili s rubom, ili tanka, ili tanka s rubom, ili anatomski oblikovana. Višeslojna obloga. Poliamidna mrežica. Obavezan upijajući sloj i zaštitna folija. Poliamidna mrežica. / Atraumatska mrežica obložena mekim silikonom, omogućuje drenažu eksudata iz rane, nježno prijanja za kožu oko rane, a ne uz samu ranu. CE certifikat. | 0 | 0,0458 | 5 | [6 empty] | 0 | 1 | '0209031123000
OBLOGE ZA RANE | Silikonske obloge | 98 | 3860 | '020903112320 | '0209031123226 | Silikonska obloga za rane iznad 75 cm2 ,Molnlycke Health Care AB , Mepitel One 10x18cm | Molnlycke Health Care AB | Molnlycke Health Care Adria | 20.03.2025 |  | 1 | 1 | 14 | 1a | 0 | 1 | 1 | 1 | NE | 0 | 8 | 0 | 0 | cm2 | do | 10 | 10 | 18 | 304,351 | 0 | 0 |  | 0 | 0 | 0 | IIb | S | SP,LJ | Poliuretanska pjena s dodatkom silikona. Sloj silikona mora biti nanešen na cijelu površinu obloge koja prekriva ranu i okolnu kožu. Standardna, ili s rubom, ili tanka, ili tanka s rubom, ili anatomski oblikovana. Višeslojna obloga. Poliamidna mrežica. Obavezan upijajući sloj i zaštitna folija. Poliamidna mrežica. / Atraumatska mrežica obložena mekim silikonom, omogućuje drenažu eksudata iz rane, nježno prijanja za kožu oko rane, a ne uz samu ranu. CE certifikat. | 0 | 0,0458 | 5 | [6 empty] | 0 | 1 | '0209031123000
OBLOGE ZA RANE | Silikonske obloge | 98 | 3861 | '020903112320 | '0209031123235 | Silikonska obloga za rane iznad 75 cm2 ,Molnlycke Health Care AB , Mepilex Border Post Op 10x20cm | Molnlycke Health Care AB | Molnlycke Health Care Adria | 20.03.2025 |  | 1 | 1 | 14 | 1a | 0 | 1 | 1 | 1 | NE | 0 | 8 | 0 | 0 | cm2 | do | 10 | 10 | 20 | 304,351 | 0 | 0 |  | 0 | 0 | 0 | IIb | S | SP,LJ | Poliuretanska pjena s dodatkom silikona. Sloj silikona mora biti nanešen na cijelu površinu obloge koja prekriva ranu i okolnu kožu. Standardna, ili s rubom, ili tanka, ili tanka s rubom, ili anatomski oblikovana. Višeslojna obloga. Poliamidna mrežica. Obavezan upijajući sloj i zaštitna folija. Poliamidna mrežica. / Atraumatska mrežica obložena mekim silikonom, omogućuje drenažu eksudata iz rane, nježno prijanja za kožu oko rane, a ne uz samu ranu. CE certifikat. | 0 | 0,0458 | 5 | [6 empty] | 0 | 1 | '0209031123000
OBLOGE ZA RANE | Silikonske obloge | 98 | 3862 | '020903112320 | '0209031123236 | Silikonska obloga za rane iznad 75 cm2 ,Molnlycke Health Care AB , Mepilex Border Post Op 10x25cm | Molnlycke Health Care AB | Molnlycke Health Care Adria | 20.03.2025 |  | 1 | 1 | 14 | 1a | 0 | 1 | 1 | 1 | NE | 0 | 8 | 0 | 0 | cm2 | do | 10 | 10 | 25 | 304,351 | 0 | 0 |  | 0 | 0 | 0 | IIb | S | SP,LJ | Poliuretanska pjena s dodatkom silikona. Sloj silikona mora biti nanešen na cijelu površinu obloge koja prekriva ranu i okolnu kožu. Standardna, ili s rubom, ili tanka, ili tanka s rubom, ili anatomski oblikovana. Višeslojna obloga. Poliamidna mrežica. Obavezan upijajući sloj i zaštitna folija. Poliamidna mrežica. / Atraumatska mrežica obložena mekim silikonom, omogućuje drenažu eksudata iz rane, nježno prijanja za kožu oko rane, a ne uz samu ranu. CE certifikat. | 0 | 0,0458 | 5 | [6 empty] | 0 | 1 | '0209031123000
OBLOGE ZA RANE | Silikonske obloge | 98 | 3863 | '020903112320 | '0209031123237 | Silikonska obloga za rane iznad 75 cm2 ,Molnlycke Health Care AB , Mepilex Border Post Op 10x30cm | Molnlycke Health Care AB | Molnlycke Health Care Adria | 20.03.2025 |  | 1 | 1 | 14 | 1a | 0 | 1 | 1 | 1 | NE | 0 | 8 | 0 | 0 | cm2 | do | 10 | 10 | 30 | 304,351 | 0 | 0 |  | 0 | 0 | 0 | IIb | S | SP,LJ | Poliuretanska pjena s dodatkom silikona. Sloj silikona mora biti nanešen na cijelu površinu obloge koja prekriva ranu i okolnu kožu. Standardna, ili s rubom, ili tanka, ili tanka s rubom, ili anatomski oblikovana. Višeslojna obloga. Poliamidna mrežica. Obavezan upijajući sloj i zaštitna folija. Poliamidna mrežica. / Atraumatska mrežica obložena mekim silikonom, omogućuje drenažu eksudata iz rane, nježno prijanja za kožu oko rane, a ne uz samu ranu. CE certifikat. | 0 | 0,0458 | 5 | [6 empty] | 0 | 1 | '0209031123000
OBLOGE ZA RANE | Silikonske obloge | 98 | 3864 | '020903112320 | '0209031123238 | Silikonska obloga za rane iznad 75 cm2 ,Molnlycke Health Care AB , Mepilex Border Post Op 10x35cm | Molnlycke Health Care AB | Molnlycke Health Care Adria | 20.03.2025 |  | 1 | 1 | 14 | 1a | 0 | 1 | 1 | 1 | NE | 0 | 8 | 0 | 0 | cm2 | do | 10 | 10 | 35 | 304,351 | 0 | 0 |  | 0 | 0 | 0 | IIb | S | SP,LJ | Poliuretanska pjena s dodatkom silikona. Sloj silikona mora biti nanešen na cijelu površinu obloge koja prekriva ranu i okolnu kožu. Standardna, ili s rubom, ili tanka, ili tanka s rubom, ili anatomski oblikovana. Višeslojna obloga. Poliamidna mrežica. Obavezan upijajući sloj i zaštitna folija. Poliamidna mrežica. / Atraumatska mrežica obložena mekim silikonom, omogućuje drenažu eksudata iz rane, nježno prijanja za kožu oko rane, a ne uz samu ranu. CE certifikat. | 0 | 0,0458 | 5 | [6 empty] | 0 | 1 | '0209031123000
OBLOGE ZA RANE | Silikonske obloge | 98 | 3865 | '020903112320 | '0209031123239 | Silikonska obloga za rane iznad 75 cm2 ,Molnlycke Health Care AB , Mepilex Border Post Op 9x10cm | Molnlycke Health Care AB | Molnlycke Health Care Adria | 20.03.2025 |  | 1 | 1 | 14 | 1a | 0 | 1 | 1 | 1 | NE | 0 | 8 | 0 | 0 | cm2 | do | 10 | 9 | 10 | 304,351 | 0 | 0 |  | 0 | 0 | 0 | IIb | S | SP,LJ | Poliuretanska pjena s dodatkom silikona. Sloj silikona mora biti nanešen na cijelu površinu obloge koja prekriva ranu i okolnu kožu. Standardna, ili s rubom, ili tanka, ili tanka s rubom, ili anatomski oblikovana. Višeslojna obloga. Poliamidna mrežica. Obavezan upijajući sloj i zaštitna folija. Poliamidna mrežica. / Atraumatska mrežica obložena mekim silikonom, omogućuje drenažu eksudata iz rane, nježno prijanja za kožu oko rane, a ne uz samu ranu. CE certifikat. | 0 | 0,0458 | 5 | [6 empty] | 0 | 1 | '0209031123000
OBLOGE ZA RANE | Silikonske obloge | 98 | 3866 | '020903112320 | '0209031123240 | Silikonska obloga za rane iznad 75 cm2 ,Molnlycke Health Care AB , Mepilex Border Post Op 10x15cm | Molnlycke Health Care AB | Molnlycke Health Care Adria | 20.03.2025 |  | 1 | 1 | 14 | 1a | 0 | 1 | 1 | 1 | NE | 0 | 8 | 0 | 0 | cm2 | do | 10 | 10 | 15 | 304,351 | 0 | 0 |  | 0 | 0 | 0 | IIb | S | SP,LJ | Poliuretanska pjena s dodatkom silikona. Sloj silikona mora biti nanešen na cijelu površinu obloge koja prekriva ranu i okolnu kožu. Standardna, ili s rubom, ili tanka, ili tanka s rubom, ili anatomski oblikovana. Višeslojna obloga. Poliamidna mrežica. Obavezan upijajući sloj i zaštitna folija. Poliamidna mrežica. / Atraumatska mrežica obložena mekim silikonom, omogućuje drenažu eksudata iz rane, nježno prijanja za kožu oko rane, a ne uz samu ranu. CE certifikat. | 0 | 0,0458 | 5 | [6 empty] | 0 | 1 | '0209031123000
OBLOGE ZA RANE | Silikonske obloge | 98 | 3867 | '020903112409 | '0209031124031 | Silikonska obloga za rane iznad 400 cm2 ,Molnlycke Health Care AB ,Mepitel One 17x25cm$ | Molnlycke Health Care AB | Molnlycke Health Care Adria | 20.03.2025 |  | 1 | 1 | 14 | 1a | 0 | 1 | 1 | 1 | NE | 0 | 8 | 0 | 0 | cm2 | do | 10 | 17 | 25 | 304,351 | 0 | 0 |  | 0 | 0 | 0 | IIb | S | SP,LJ | Poliuretanska pjena s dodatkom silikona. Sloj silikona mora biti nanešen na cijelu površinu obloge koja prekriva ranu i okolnu kožu. Standardna, ili s rubom, ili tanka, ili tanka s rubom, ili anatomski oblikovana. Višeslojna obloga. Poliamidna mrežica. Obavezan upijajući sloj i zaštitna folija. Poliamidna mrežica. / Atraumatska mrežica obložena mekim silikonom, omogućuje drenažu eksudata iz rane, nježno prijanja za kožu oko rane, a ne uz samu ranu. CE certifikat. | 0 | 0,0454 | 5 |  | 1 |  |  |  |  | 0 | 1 | '0209031124000
OBLOGE ZA RANE | Silikonske obloge | 98 | 3868 | '020903112321 | '0209031123241 | Silikonska obloga za rane iznad 75 cm2 ,Eurofarm S.p.O. ,Euroderm Foam silicon 10x10cm | Eurofarm S.p.O. | Bauerfeind | 29.05.2025 |  | 1 | 1 | 14 | 1a | 0 | 1 | 1 | 1 | NE | 0 | 8 | 0 | 0 | cm2 | do | 10 | 10 | 10 | 351,304 | 0 | 0 |  | 0 | 0 | 0 | IIb | S | SP,LJ | Poliuretanska pjena s dodatkom silikona. Sloj silikona mora biti nanešen na cijelu površinu obloge koja prekriva ranu i okolnu kožu. Standardna, ili s rubom, ili tanka, ili tanka s rubom, ili anatomski oblikovana. Višeslojna obloga. Poliamidna mrežica. Obavezan upijajući sloj i zaštitna folija. Poliamidna mrežica. / Atraumatska mrežica obložena mekim silikonom, omogućuje drenažu eksudata iz rane, nježno prijanja za kožu oko rane, a ne uz samu ranu. CE certifikat. | 0 | 0,0375 | 5 | [6 empty] | 0 | 1 | '0209031123000
OBLOGE ZA RANE | Silikonske obloge | 98 | 3869 | '020903112321 | '0209031123242 | Silikonska obloga za rane iznad 75 cm2 ,Eurofarm S.p.O. , Euroderm Foam silicon 10x20cm | Eurofarm S.p.O. | Bauerfeind | 29.05.2025 |  | 1 | 1 | 14 | 1a | 0 | 1 | 1 | 1 | NE | 0 | 8 | 0 | 0 | cm2 | do | 10 | 10 | 20 | 351,304 | 0 | 0 |  | 0 | 0 | 0 | IIb | S | SP,LJ | Poliuretanska pjena s dodatkom silikona. Sloj silikona mora biti nanešen na cijelu površinu obloge koja prekriva ranu i okolnu kožu. Standardna, ili s rubom, ili tanka, ili tanka s rubom, ili anatomski oblikovana. Višeslojna obloga. Poliamidna mrežica. Obavezan upijajući sloj i zaštitna folija. Poliamidna mrežica. / Atraumatska mrežica obložena mekim silikonom, omogućuje drenažu eksudata iz rane, nježno prijanja za kožu oko rane, a ne uz samu ranu. CE certifikat. | 0 | 0,0375 | 5 | [6 empty] | 0 | 1 | '0209031123000
OBLOGE ZA RANE | Silikonske obloge | 98 | 3870 | '020903112321 | '0209031123243 | Silikonska obloga za rane iznad 75 cm2 ,Eurofarm S.p.O. , Euroderm Foam silicon 15x15cm | Eurofarm S.p.O. | Bauerfeind | 29.05.2025 |  | 1 | 1 | 14 | 1a | 0 | 1 | 1 | 1 | NE | 0 | 8 | 0 | 0 | cm2 | do | 10 | 15 | 15 | 351,304 | 0 | 0 |  | 0 | 0 | 0 | IIb | S | SP,LJ | Poliuretanska pjena s dodatkom silikona. Sloj silikona mora biti nanešen na cijelu površinu obloge koja prekriva ranu i okolnu kožu. Standardna, ili s rubom, ili tanka, ili tanka s rubom, ili anatomski oblikovana. Višeslojna obloga. Poliamidna mrežica. Obavezan upijajući sloj i zaštitna folija. Poliamidna mrežica. / Atraumatska mrežica obložena mekim silikonom, omogućuje drenažu eksudata iz rane, nježno prijanja za kožu oko rane, a ne uz samu ranu. CE certifikat. | 0 | 0,0375 | 5 | [6 empty] | 0 | 1 | '0209031123000
OBLOGE ZA RANE | Silikonske obloge | 98 | 3871 | '020903112321 | '0209031123244 | Silikonska obloga za rane iznad 75 cm2 ,Eurofarm S.p.O. , Euroderm Foam plus silicon 10x10cm | Eurofarm S.p.O. | Bauerfeind | 29.05.2025 |  | 1 | 1 | 14 | 1a | 0 | 1 | 1 | 1 | NE | 0 | 8 | 0 | 0 | cm2 | do | 10 | 10 | 10 | 351,304 | 0 | 0 |  | 0 | 0 | 0 | IIb | S | SP,LJ | Poliuretanska pjena s dodatkom silikona. Sloj silikona mora biti nanešen na cijelu površinu obloge koja prekriva ranu i okolnu kožu. Standardna, ili s rubom, ili tanka, ili tanka s rubom, ili anatomski oblikovana. Višeslojna obloga. Poliamidna mrežica. Obavezan upijajući sloj i zaštitna folija. Poliamidna mrežica. / Atraumatska mrežica obložena mekim silikonom, omogućuje drenažu eksudata iz rane, nježno prijanja za kožu oko rane, a ne uz samu ranu. CE certifikat. | 0 | 0,0375 | 5 | [6 empty] | 0 | 1 | '0209031123000
OBLOGE ZA RANE | Silikonske obloge | 98 | 3872 | '020903112321 | '0209031123245 | Silikonska obloga za rane iznad 75 cm2 ,Eurofarm S.p.O. , Euroderm Foam plus silicon 10x20cm | Eurofarm S.p.O. | Bauerfeind | 29.05.2025 |  | 1 | 1 | 14 | 1a | 0 | 1 | 1 | 1 | NE | 0 | 8 | 0 | 0 | cm2 | do | 10 | 10 | 20 | 351,304 | 0 | 0 |  | 0 | 0 | 0 | IIb | S | SP,LJ | Poliuretanska pjena s dodatkom silikona. Sloj silikona mora biti nanešen na cijelu površinu obloge koja prekriva ranu i okolnu kožu. Standardna, ili s rubom, ili tanka, ili tanka s rubom, ili anatomski oblikovana. Višeslojna obloga. Poliamidna mrežica. Obavezan upijajući sloj i zaštitna folija. Poliamidna mrežica. / Atraumatska mrežica obložena mekim silikonom, omogućuje drenažu eksudata iz rane, nježno prijanja za kožu oko rane, a ne uz samu ranu. CE certifikat. | 0 | 0,0375 | 5 | [6 empty] | 0 | 1 | '0209031123000
OBLOGE ZA RANE | Silikonske obloge | 98 | 3873 | '020903112321 | '0209031123246 | Silikonska obloga za rane iznad 75 cm2 ,Eurofarm S.p.O. , Euroderm Foam plus silicon 15x15cm | Eurofarm S.p.O. | Bauerfeind | 29.05.2025 |  | 1 | 1 | 14 | 1a | 0 | 1 | 1 | 1 | NE | 0 | 8 | 0 | 0 | cm2 | do | 10 | 15 | 15 | 351,304 | 0 | 0 |  | 0 | 0 | 0 | IIb | S | SP,LJ | Poliuretanska pjena s dodatkom silikona. Sloj silikona mora biti nanešen na cijelu površinu obloge koja prekriva ranu i okolnu kožu. Standardna, ili s rubom, ili tanka, ili tanka s rubom, ili anatomski oblikovana. Višeslojna obloga. Poliamidna mrežica. Obavezan upijajući sloj i zaštitna folija. Poliamidna mrežica. / Atraumatska mrežica obložena mekim silikonom, omogućuje drenažu eksudata iz rane, nježno prijanja za kožu oko rane, a ne uz samu ranu. CE certifikat. | 0 | 0,0375 | 5 | [6 empty] | 0 | 1 | '0209031123000
OBLOGE ZA RANE | Silikonske obloge | 98 | 3874 | '020903112321 | '0209031123247 | Silikonska obloga za rane iznad 75 cm2 ,Eurofarm S.p.O. ,Euroderm Foam silicon 20x20cm$ | Eurofarm S.p.O. | Bauerfeind | 29.05.2025 |  | 1 | 1 | 14 | 1a | 0 | 1 | 1 | 1 | NE | 0 | 8 | 0 | 0 | cm2 | do | 10 | 20 | 20 | 351,304 | 0 | 0 |  | 0 | 0 | 0 | IIb | S | SP,LJ | Poliuretanska pjena s dodatkom silikona. Sloj silikona mora biti nanešen na cijelu površinu obloge koja prekriva ranu i okolnu kožu. Standardna, ili s rubom, ili tanka, ili tanka s rubom, ili anatomski oblikovana. Višeslojna obloga. Poliamidna mrežica. Obavezan upijajući sloj i zaštitna folija. Poliamidna mrežica. / Atraumatska mrežica obložena mekim silikonom, omogućuje drenažu eksudata iz rane, nježno prijanja za kožu oko rane, a ne uz samu ranu. CE certifikat. | 0 | 0,0375 | 5 |  | 1 |  |  |  |  | 0 | 1 | '0209031123000
OBLOGE ZA RANE | Silikonske obloge | 98 | 3875 | '020903112321 | '0209031123248 | Silikonska obloga za rane iznad 75 cm2 ,Eurofarm S.p.O. ,Euroderm Foam plus silicon 20x20cm$ | Eurofarm S.p.O. | Bauerfeind | 29.05.2025 |  | 1 | 1 | 14 | 1a | 0 | 1 | 1 | 1 | NE | 0 | 8 | 0 | 0 | cm2 | do | 10 | 20 | 20 | 351,304 | 0 | 0 |  | 0 | 0 | 0 | IIb | S | SP,LJ | Poliuretanska pjena s dodatkom silikona. Sloj silikona mora biti nanešen na cijelu površinu obloge koja prekriva ranu i okolnu kožu. Standardna, ili s rubom, ili tanka, ili tanka s rubom, ili anatomski oblikovana. Višeslojna obloga. Poliamidna mrežica. Obavezan upijajući sloj i zaštitna folija. Poliamidna mrežica. / Atraumatska mrežica obložena mekim silikonom, omogućuje drenažu eksudata iz rane, nježno prijanja za kožu oko rane, a ne uz samu ranu. CE certifikat. | 0 | 0,0375 | 5 |  | 1 |  |  |  |  | 0 | 1 | '0209031123000
OBLOGE ZA RANE | Silikonske obloge s dodatkom | 99 | 3876 | '020903112501 | '0209031125001 | Silikonska obloga za rane s dodatkom srebra do 75 cm2 ,Molnlycke Health Care AB ,Mepilex Ag 6x8,5 | Molnlycke Health Care AB | Molnlycke Health Care Adria | 20.07.2023 |  | 1 | 1 | 14 | 1a | 0 | 1 | 1 | 1 | NE | 0 | 8 | 0 | 0 | cm2 | do | 10 | 6 | 8.5 | 351,220 | 0 | 0 |  | 0 | 0 | 0 | III | S | SP,LJ | Poliuretanska pjena sa silikonom nanešenim na cijelu površinu obloge koja prekriva ranu i okolnu kožu, silikon s dodatkom aktivne supstance, srebra. Mekani savitljivi, za zrak propustan, selektivno ljepljiv - ljepljiv za kožu ali ne za ranu. CE certifikat. | 0 | 0,0835 | 5 |  | 1 |  |  |  |  | 0 | 1 | '0209031125000
OBLOGE ZA RANE | Silikonske obloge s dodatkom | 99 | 3877 | '020903112501 | '0209031125002 | Silikonska obloga za rane s dodatkom srebra do 75 cm2 ,Molnlycke Health Care AB ,Mepilex Border Ag 7,5x7,5 | Molnlycke Health Care AB | Molnlycke Health Care Adria | 20.07.2023 |  | 1 | 1 | 14 | 1a | 0 | 1 | 1 | 1 | NE | 0 | 8 | 0 | 0 | cm2 | do | 10 | 7.5 | 7.5 | 351,220 | 0 | 0 |  | 0 | 0 | 0 | III | S | SP,LJ | Poliuretanska pjena sa silikonom nanešenim na cijelu površinu obloge koja prekriva ranu i okolnu kožu, silikon s dodatkom aktivne supstance, srebra. Mekani savitljivi, za zrak propustan, selektivno ljepljiv - ljepljiv za kožu ali ne za ranu. CE certifikat. | 0 | 0,0835 | 5 |  | 1 |  |  |  |  | 0 | 1 | '0209031125000
OBLOGE ZA RANE | Silikonske obloge s dodatkom | 99 | 3878 | '020903112502 | '0209031125003 | Silikonska obloga za rane s dodatkom srebra do 75 cm2 ,Smith&Nephew Medical Limited ,Allevyn Ag gentle border 7,5cmx7,5cm | Smith&Nephew Medical Limited | Rozi Step | 20.07.2023 |  | 1 | 1 | 14 | 1a | 0 | 1 | 1 | 1 | NE | 0 | 8 | 0 | 0 | cm2 | do | 10 | 7.5 | 7.5 | 351,220 | 0 | 0 |  | 0 | 0 | 0 | III | S | SP,LJ | Poliuretanska pjena sa silikonom nanešenim na cijelu površinu obloge koja prekriva ranu i okolnu kožu, silikon s dodatkom aktivne supstance, srebra. Mekani savitljivi, za zrak propustan, selektivno ljepljiv - ljepljiv za kožu ali ne za ranu. CE certifikat. | 0 | 0,0836 | 5 |  | 1 |  |  |  |  | 0 | 1 | '0209031125000
OBLOGE ZA RANE | Silikonske obloge s dodatkom | 99 | 3879 | '020903112601 | '0209031126001 | Silikonska obloga za rane s dodatkom srebra iznad 75 cm2 ,Molnlycke Health Care AB ,Mepilex Ag 10x10 | Molnlycke Health Care AB | Molnlycke Health Care Adria | 20.07.2023 |  | 1 | 1 | 14 | 1a | 0 | 1 | 1 | 1 | NE | 0 | 8 | 0 | 0 | cm2 | do | 10 | 10 | 10 | 351,220 | 0 | 0 |  | 0 | 0 | 0 | III | S | SP,LJ | Poliuretanska pjena sa silikonom nanešenim na cijelu površinu obloge koja prekriva ranu i okolnu kožu, silikon s dodatkom aktivne supstance, srebra. Mekani savitljivi, za zrak propustan, selektivno ljepljiv - ljepljiv za kožu ali ne za ranu. CE certifikat. | 0 | 0,0761 | 5 |  | 1 |  |  |  |  | 0 | 1 | '0209031126000
OBLOGE ZA RANE | Silikonske obloge s dodatkom | 99 | 3880 | '020903112601 | '0209031126002 | Silikonska obloga za rane s dodatkom srebra iznad 75 cm2 ,Molnlycke Health Care AB ,Mepilex Ag 12,5x12,5 | Molnlycke Health Care AB | Molnlycke Health Care Adria | 20.07.2023 |  | 1 | 1 | 14 | 1a | 0 | 1 | 1 | 1 | NE | 0 | 8 | 0 | 0 | cm2 | do | 10 | 12.5 | 12.5 | 351,220 | 0 | 0 |  | 0 | 0 | 0 | III | S | SP,LJ | Poliuretanska pjena sa silikonom nanešenim na cijelu površinu obloge koja prekriva ranu i okolnu kožu, silikon s dodatkom aktivne supstance, srebra. Mekani savitljivi, za zrak propustan, selektivno ljepljiv - ljepljiv za kožu ali ne za ranu. CE certifikat. | 0 | 0,0761 | 5 |  | 1 |  |  |  |  | 0 | 1 | '0209031126000
OBLOGE ZA RANE | Silikonske obloge s dodatkom | 99 | 3881 | '020903112601 | '0209031126003 | Silikonska obloga za rane s dodatkom srebra iznad 75 cm2 ,Molnlycke Health Care AB ,Mepilex Ag 10x21 | Molnlycke Health Care AB | Molnlycke Health Care Adria | 20.07.2023 |  | 1 | 1 | 14 | 1a | 0 | 1 | 1 | 1 | NE | 0 | 8 | 0 | 0 | cm2 | do | 10 | 10 | 21 | 351,220 | 0 | 0 |  | 0 | 0 | 0 | III | S | SP,LJ | Poliuretanska pjena sa silikonom nanešenim na cijelu površinu obloge koja prekriva ranu i okolnu kožu, silikon s dodatkom aktivne supstance, srebra. Mekani savitljivi, za zrak propustan, selektivno ljepljiv - ljepljiv za kožu ali ne za ranu. CE certifikat. | 0 | 0,0761 | 5 |  | 1 |  |  |  |  | 0 | 1 | '0209031126000
OBLOGE ZA RANE | Silikonske obloge s dodatkom | 99 | 3882 | '020903112601 | '0209031126004 | Silikonska obloga za rane s dodatkom srebra iznad 75 cm2 ,Molnlycke Health Care AB ,Mepilex Ag 13x21(talon) | Molnlycke Health Care AB | Molnlycke Health Care Adria | 20.07.2023 |  | 1 | 1 | 14 | 1a | 0 | 1 | 1 | 1 | NE | 0 | 8 | 0 | 0 | cm2 | do | 10 | 13 | 21 | 351,220 | 0 | 0 |  | 0 | 0 | 0 | III | S | SP,LJ | Poliuretanska pjena sa silikonom nanešenim na cijelu površinu obloge koja prekriva ranu i okolnu kožu, silikon s dodatkom aktivne supstance, srebra. Mekani savitljivi, za zrak propustan, selektivno ljepljiv - ljepljiv za kožu ali ne za ranu. CE certifikat. | 0 | 0,0761 | 5 |  | 1 |  |  |  |  | 0 | 1 | '0209031126000
OBLOGE ZA RANE | Silikonske obloge s dodatkom | 99 | 3883 | '020903112601 | '0209031126005 | Silikonska obloga za rane s dodatkom srebra iznad 75 cm2 ,Molnlycke Health Care AB ,Mepilex Ag 17,5x17,5 | Molnlycke Health Care AB | Molnlycke Health Care Adria | 20.07.2023 |  | 1 | 1 | 14 | 1a | 0 | 1 | 1 | 1 | NE | 0 | 8 | 0 | 0 | cm2 | do | 10 | 17.5 | 17.5 | 351,220 | 0 | 0 |  | 0 | 0 | 0 | III | S | SP,LJ | Poliuretanska pjena sa silikonom nanešenim na cijelu površinu obloge koja prekriva ranu i okolnu kožu, silikon s dodatkom aktivne supstance, srebra. Mekani savitljivi, za zrak propustan, selektivno ljepljiv - ljepljiv za kožu ali ne za ranu. CE certifikat. | 0 | 0,0761 | 5 |  | 1 |  |  |  |  | 0 | 1 | '0209031126000
OBLOGE ZA RANE | Silikonske obloge s dodatkom | 99 | 3884 | '020903112601 | '0209031126006 | Silikonska obloga za rane s dodatkom srebra iznad 75 cm2 ,Molnlycke Health Care AB ,Mepilex Border Ag 12,5x12,5 | Molnlycke Health Care AB | Molnlycke Health Care Adria | 20.07.2023 |  | 1 | 1 | 14 | 1a | 0 | 1 | 1 | 1 | NE | 0 | 8 | 0 | 0 | cm2 | do | 10 | 12.5 | 12.5 | 351,220 | 0 | 0 |  | 0 | 0 | 0 | III | S | SP,LJ | Poliuretanska pjena sa silikonom nanešenim na cijelu površinu obloge koja prekriva ranu i okolnu kožu, silikon s dodatkom aktivne supstance, srebra. Mekani savitljivi, za zrak propustan, selektivno ljepljiv - ljepljiv za kožu ali ne za ranu. CE certifikat. | 0 | 0,0761 | 5 |  | 1 |  |  |  |  | 0 | 1 | '0209031126000
OBLOGE ZA RANE | Silikonske obloge s dodatkom | 99 | 3885 | '020903112601 | '0209031126007 | Silikonska obloga za rane s dodatkom srebra iznad 75 cm2 ,Molnlycke Health Care AB ,Mepilex Border Ag 17,5x17,5 | Molnlycke Health Care AB | Molnlycke Health Care Adria | 20.07.2023 |  | 1 | 1 | 14 | 1a | 0 | 1 | 1 | 1 | NE | 0 | 8 | 0 | 0 | cm2 | do | 10 | 17.5 | 17.5 | 351,220 | 0 | 0 |  | 0 | 0 | 0 | III | S | SP,LJ | Poliuretanska pjena sa silikonom nanešenim na cijelu površinu obloge koja prekriva ranu i okolnu kožu, silikon s dodatkom aktivne supstance, srebra. Mekani savitljivi, za zrak propustan, selektivno ljepljiv - ljepljiv za kožu ali ne za ranu. CE certifikat. | 0 | 0,0761 | 5 |  | 1 |  |  |  |  | 0 | 1 | '0209031126000
OBLOGE ZA RANE | Silikonske obloge s dodatkom | 99 | 3886 | '020903112601 | '0209031126008 | Silikonska obloga za rane s dodatkom srebra iznad 75 cm2 ,Molnlycke Health Care AB ,Mepilex Border Ag 10x20 | Molnlycke Health Care AB | Molnlycke Health Care Adria | 20.07.2023 |  | 1 | 1 | 14 | 1a | 0 | 1 | 1 | 1 | NE | 0 | 8 | 0 | 0 | cm2 | do | 10 | 10 | 20 | 351,220 | 0 | 0 |  | 0 | 0 | 0 | III | S | SP,LJ | Poliuretanska pjena sa silikonom nanešenim na cijelu površinu obloge koja prekriva ranu i okolnu kožu, silikon s dodatkom aktivne supstance, srebra. Mekani savitljivi, za zrak propustan, selektivno ljepljiv - ljepljiv za kožu ali ne za ranu. CE certifikat. | 0 | 0,0761 | 5 |  | 1 |  |  |  |  | 0 | 1 | '0209031126000
OBLOGE ZA RANE | Silikonske obloge s dodatkom | 99 | 3887 | '020903112601 | '0209031126009 | Silikonska obloga za rane s dodatkom srebra iznad 75 cm2 ,Molnlycke Health Care AB ,Mepilex Border Ag 10x25 | Molnlycke Health Care AB | Molnlycke Health Care Adria | 20.07.2023 |  | 1 | 1 | 14 | 1a | 0 | 1 | 1 | 1 | NE | 0 | 8 | 0 | 0 | cm2 | do | 10 | 10 | 25 | 351,220 | 0 | 0 |  | 0 | 0 | 0 | III | S | SP,LJ | Poliuretanska pjena sa silikonom nanešenim na cijelu površinu obloge koja prekriva ranu i okolnu kožu, silikon s dodatkom aktivne supstance, srebra. Mekani savitljivi, za zrak propustan, selektivno ljepljiv - ljepljiv za kožu ali ne za ranu. CE certifikat. | 0 | 0,0761 | 5 |  | 1 |  |  |  |  | 0 | 1 | '0209031126000
OBLOGE ZA RANE | Silikonske obloge s dodatkom | 99 | 3888 | '020903112601 | '0209031126010 | Silikonska obloga za rane s dodatkom srebra iznad 75 cm2 ,Molnlycke Health Care AB ,Mepilex Border Ag 10x30 | Molnlycke Health Care AB | Molnlycke Health Care Adria | 20.07.2023 |  | 1 | 1 | 14 | 1a | 0 | 1 | 1 | 1 | NE | 0 | 8 | 0 | 0 | cm2 | do | 10 | 10 | 30 | 351,220 | 0 | 0 |  | 0 | 0 | 0 | III | S | SP,LJ | Poliuretanska pjena sa silikonom nanešenim na cijelu površinu obloge koja prekriva ranu i okolnu kožu, silikon s dodatkom aktivne supstance, srebra. Mekani savitljivi, za zrak propustan, selektivno ljepljiv - ljepljiv za kožu ali ne za ranu. CE certifikat. | 0 | 0,0761 | 5 |  | 1 |  |  |  |  | 0 | 1 | '0209031126000
OBLOGE ZA RANE | Silikonske obloge s dodatkom | 99 | 3889 | '020903112601 | '0209031126011 | Silikonska obloga za rane s dodatkom srebra iznad 75 cm2 ,Molnlycke Health Care AB ,Mepilex Border Sacrum Ag 18x18 | Molnlycke Health Care AB | Molnlycke Health Care Adria | 20.07.2023 |  | 1 | 1 | 14 | 1a | 0 | 1 | 1 | 1 | NE | 0 | 8 | 0 | 0 | cm2 | do | 10 | 18 | 18 | 351,220 | 0 | 0 |  | 0 | 0 | 0 | III | S | SP,LJ | Poliuretanska pjena sa silikonom nanešenim na cijelu površinu obloge koja prekriva ranu i okolnu kožu, silikon s dodatkom aktivne supstance, srebra. Mekani savitljivi, za zrak propustan, selektivno ljepljiv - ljepljiv za kožu ali ne za ranu. CE certifikat. | 0 | 0,0761 | 5 |  | 1 |  |  |  |  | 0 | 1 | '0209031126000
OBLOGE ZA RANE | Silikonske obloge s dodatkom | 99 | 3890 | '020903112601 | '0209031126012 | Silikonska obloga za rane s dodatkom srebra iznad 75 cm2 ,Molnlycke Health Care AB ,Mepilex Border Sacrum Ag 20x20 | Molnlycke Health Care AB | Molnlycke Health Care Adria | 20.07.2023 |  | 1 | 1 | 14 | 1a | 0 | 1 | 1 | 1 | NE | 0 | 8 | 0 | 0 | cm2 | do | 10 | 20 | 20 | 351,220 | 0 | 0 |  | 0 | 0 | 0 | III | S | SP,LJ | Poliuretanska pjena sa silikonom nanešenim na cijelu površinu obloge koja prekriva ranu i okolnu kožu, silikon s dodatkom aktivne supstance, srebra. Mekani savitljivi, za zrak propustan, selektivno ljepljiv - ljepljiv za kožu ali ne za ranu. CE certifikat. | 0 | 0,0761 | 5 |  | 1 |  |  |  |  | 0 | 1 | '0209031126000
OBLOGE ZA RANE | Silikonske obloge s dodatkom | 99 | 3891 | '020903112601 | '0209031126013 | Silikonska obloga za rane s dodatkom srebra iznad 75 cm2 ,Molnlycke Health Care AB ,Mepilex Border Sacrum Ag (23x23)$ | Molnlycke Health Care AB | Molnlycke Health Care Adria | 20.07.2023 |  | 1 | 1 | 14 | 1a | 0 | 1 | 1 | 1 | NE | 0 | 8 | 0 | 0 | cm2 | do | 10 | 23 | 23 | 351,220 | 0 | 0 |  | 0 | 0 | 0 | III | S | SP,LJ | Poliuretanska pjena sa silikonom nanešenim na cijelu površinu obloge koja prekriva ranu i okolnu kožu, silikon s dodatkom aktivne supstance, srebra. Mekani savitljivi, za zrak propustan, selektivno ljepljiv - ljepljiv za kožu ali ne za ranu. CE certifikat. | 0 | 0,0761 | 5 |  | 1 |  |  |  |  | 0 | 1 | '0209031126000
OBLOGE ZA RANE | Silikonske obloge s dodatkom | 99 | 3892 | '020903112602 | '0209031126014 | Silikonska obloga za rane s dodatkom srebra iznad 75 cm2 ,Smith&Nephew Medical Limited ,Allevyn Ag gentle border 10cmx10cm | Smith&Nephew Medical Limited | Rozi Step | 20.07.2023 |  | 1 | 1 | 14 | 1a | 0 | 1 | 1 | 1 | NE | 0 | 8 | 0 | 0 | cm2 | do | 10 | 10 | 10 | 351,220 | 0 | 0 |  | 0 | 0 | 0 | III | S | SP,LJ | Poliuretanska pjena sa silikonom nanešenim na cijelu površinu obloge koja prekriva ranu i okolnu kožu, silikon s dodatkom aktivne supstance, srebra. Mekani savitljivi, za zrak propustan, selektivno ljepljiv - ljepljiv za kožu ali ne za ranu. CE certifikat. | 0 | 0,0730 | 5 |  | 1 |  |  |  |  | 0 | 1 | '0209031126000
OBLOGE ZA RANE | Silikonske obloge s dodatkom | 99 | 3893 | '020903112602 | '0209031126015 | Silikonska obloga za rane s dodatkom srebra iznad 75 cm2 ,Smith&Nephew Medical Limited ,Allevyn Ag gentle border 12,5cmx12,5cm | Smith&Nephew Medical Limited | Rozi Step | 20.07.2023 |  | 1 | 1 | 14 | 1a | 0 | 1 | 1 | 1 | NE | 0 | 8 | 0 | 0 | cm2 | do | 10 | 12.5 | 12.5 | 351,220 | 0 | 0 |  | 0 | 0 | 0 | III | S | SP,LJ | Poliuretanska pjena sa silikonom nanešenim na cijelu površinu obloge koja prekriva ranu i okolnu kožu, silikon s dodatkom aktivne supstance, srebra. Mekani savitljivi, za zrak propustan, selektivno ljepljiv - ljepljiv za kožu ali ne za ranu. CE certifikat. | 0 | 0,0730 | 5 |  | 1 |  |  |  |  | 0 | 1 | '0209031126000
OBLOGE ZA RANE | Silikonske obloge s dodatkom | 99 | 3894 | '020903112602 | '0209031126016 | Silikonska obloga za rane s dodatkom srebra iznad 75 cm2 ,Smith&Nephew Medical Limited ,Allevyn Ag gentle border 17,5cmx17,5cm | Smith&Nephew Medical Limited | Rozi Step | 20.07.2023 |  | 1 | 1 | 14 | 1a | 0 | 1 | 1 | 1 | NE | 0 | 8 | 0 | 0 | cm2 | do | 10 | 17.5 | 17.5 | 351,220 | 0 | 0 |  | 0 | 0 | 0 | III | S | SP,LJ | Poliuretanska pjena sa silikonom nanešenim na cijelu površinu obloge koja prekriva ranu i okolnu kožu, silikon s dodatkom aktivne supstance, srebra. Mekani savitljivi, za zrak propustan, selektivno ljepljiv - ljepljiv za kožu ali ne za ranu. CE certifikat. | 0 | 0,0730 | 5 |  | 1 |  |  |  |  | 0 | 1 | '0209031126000
OBLOGE ZA RANE | Silikonske obloge s dodatkom | 99 | 3895 | '020903112503 | '0209031125008 | Silikonska obloga za rane s dodatkom srebra do 75 cm2 ,Coloplast A/S ,Biatain Silicone Ag Foam Dressing 7,5x7,5cm (kataloški broj 39636) | Coloplast A/S | Medikal Lux | 20.07.2023 |  | 1 | 1 | 14 | 1a | 0 | 1 | 1 | 1 | NE | 0 | 8 | 0 | 0 | cm2 | do | 10 | 7.5 | 7.5 | 351,220 | 0 | 0 |  | 0 | 0 | 0 | III | S | SP,LJ | Poliuretanska pjena sa silikonom nanešenim na cijelu površinu obloge koja prekriva ranu i okolnu kožu, silikon s dodatkom aktivne supstance, srebra. Mekani savitljivi, za zrak propustan, selektivno ljepljiv - ljepljiv za kožu ali ne za ranu. CE certifikat. | 0 | 0,0836 | 5 |  | 1 |  |  |  |  | 0 | 1 | '0209031125000
OBLOGE ZA RANE | Silikonske obloge s dodatkom | 99 | 3896 | '020903112603 | '0209031126034 | Silikonska obloga za rane s dodatkom srebra iznad 75 cm2 ,Coloplast A/S ,Biatain Silicone Ag Foam Dressing 10x10cm (kataloški broj 39637) | Coloplast A/S | Medikal Lux | 20.07.2023 |  | 1 | 1 | 14 | 1a | 0 | 1 | 1 | 1 | NE | 0 | 8 | 0 | 0 | cm2 | do | 10 | 10 | 10 | 351,220 | 0 | 0 |  | 0 | 0 | 0 | III | S | SP,LJ | Poliuretanska pjena sa silikonom nanešenim na cijelu površinu obloge koja prekriva ranu i okolnu kožu, silikon s dodatkom aktivne supstance, srebra. Mekani savitljivi, za zrak propustan, selektivno ljepljiv - ljepljiv za kožu ali ne za ranu. CE certifikat. | 0 | 0,0762 | 5 | [6 empty] | 0 | 1 | '0209031126000
OBLOGE ZA RANE | Silikonske obloge s dodatkom | 99 | 3897 | '020903112603 | '0209031126035 | Silikonska obloga za rane s dodatkom srebra iznad 75 cm2 ,Coloplast A/S ,Biatain Silicone Ag Foam Dressing 12,5x12,5cm (kataloški broj 39638) | Coloplast A/S | Medikal Lux | 20.07.2023 |  | 1 | 1 | 14 | 1a | 0 | 1 | 1 | 1 | NE | 0 | 8 | 0 | 0 | cm2 | do | 10 | 12.5 | 12.5 | 351,220 | 0 | 0 |  | 0 | 0 | 0 | III | S | SP,LJ | Poliuretanska pjena sa silikonom nanešenim na cijelu površinu obloge koja prekriva ranu i okolnu kožu, silikon s dodatkom aktivne supstance, srebra. Mekani savitljivi, za zrak propustan, selektivno ljepljiv - ljepljiv za kožu ali ne za ranu. CE certifikat. | 0 | 0,0762 | 5 | [6 empty] | 0 | 1 | '0209031126000
OBLOGE ZA RANE | Silikonske obloge s dodatkom | 99 | 3898 | '020903112603 | '0209031126036 | Silikonska obloga za rane s dodatkom srebra iznad 75 cm2 ,Coloplast A/S ,Biatain Silicone Ag Foam Dressing 15x15cm (kataloški broj 39639) | Coloplast A/S | Medikal Lux | 20.07.2023 |  | 1 | 1 | 14 | 1a | 0 | 1 | 1 | 1 | NE | 0 | 8 | 0 | 0 | cm2 | do | 10 | 15 | 15 | 351,220 | 0 | 0 |  | 0 | 0 | 0 | III | S | SP,LJ | Poliuretanska pjena sa silikonom nanešenim na cijelu površinu obloge koja prekriva ranu i okolnu kožu, silikon s dodatkom aktivne supstance, srebra. Mekani savitljivi, za zrak propustan, selektivno ljepljiv - ljepljiv za kožu ali ne za ranu. CE certifikat. | 0 | 0,0762 | 5 | [6 empty] | 0 | 1 | '0209031126000
OBLOGE ZA RANE | Silikonske obloge s dodatkom | 99 | 3899 | '020903112603 | '0209031126037 | Silikonska obloga za rane s dodatkom srebra iznad 75 cm2 ,Coloplast A/S ,Biatain Silicone Ag Foam Dressing 17,5x17,5cm (kataloški broj 39640) | Coloplast A/S | Medikal Lux | 20.07.2023 |  | 1 | 1 | 14 | 1a | 0 | 1 | 1 | 1 | NE | 0 | 8 | 0 | 0 | cm2 | do | 10 | 17.5 | 17.5 | 351,220 | 0 | 0 |  | 0 | 0 | 0 | III | S | SP,LJ | Poliuretanska pjena sa silikonom nanešenim na cijelu površinu obloge koja prekriva ranu i okolnu kožu, silikon s dodatkom aktivne supstance, srebra. Mekani savitljivi, za zrak propustan, selektivno ljepljiv - ljepljiv za kožu ali ne za ranu. CE certifikat. | 0 | 0,0762 | 5 | [6 empty] | 0 | 1 | '0209031126000
OBLOGE ZA RANE | Silikonske obloge s dodatkom | 99 | 3900 | '020903112603 | '0209031126038 | Silikonska obloga za rane s dodatkom srebra iznad 75 cm2 ,Coloplast A/S ,Biatain Silicone Ag Foam Dressing 10x30 cm (kataloški broj 39645) | Coloplast A/S | Medikal Lux | 20.07.2023 |  | 1 | 1 | 14 | 1a | 0 | 1 | 1 | 1 | NE | 0 | 8 | 0 | 0 | cm2 | do | 10 | 10 | 30 | 351,220 | 0 | 0 |  | 0 | 0 | 0 | III | S | SP,LJ | Poliuretanska pjena sa silikonom nanešenim na cijelu površinu obloge koja prekriva ranu i okolnu kožu, silikon s dodatkom aktivne supstance, srebra. Mekani savitljivi, za zrak propustan, selektivno ljepljiv - ljepljiv za kožu ali ne za ranu. CE certifikat. | 0 | 0,0762 | 5 | [6 empty] | 0 | 1 | '0209031126000
OBLOGE ZA RANE | Silikonske obloge s dodatkom | 99 | 3901 | '020903112603 | '0209031126039 | Silikonska obloga za rane s dodatkom srebra iznad 75 cm2 ,Coloplast A/S ,Biatain Silicone Ag Foam Dressing Heel 18x18 cm (kataloški broj 39652) | Coloplast A/S | Medikal Lux | 20.07.2023 |  | 1 | 1 | 14 | 1a | 0 | 1 | 1 | 1 | NE | 0 | 8 | 0 | 0 | cm2 | do | 10 | 18 | 18 | 351,220 | 0 | 0 |  | 0 | 0 | 0 | III | S | SP,LJ | Poliuretanska pjena sa silikonom nanešenim na cijelu površinu obloge koja prekriva ranu i okolnu kožu, silikon s dodatkom aktivne supstance, srebra. Mekani savitljivi, za zrak propustan, selektivno ljepljiv - ljepljiv za kožu ali ne za ranu. CE certifikat. | 0 | 0,0762 | 5 | [6 empty] | 0 | 1 | '0209031126000
OBLOGE ZA RANE | Silikonske obloge s dodatkom | 99 | 3902 | '020903112603 | '0209031126040 | Silikonska obloga za rane s dodatkom srebra iznad 75 cm2 ,Coloplast A/S ,Biatain Silicone Ag Foam Dressing Sacral 25x25 cm$ (kataloški broj 39651) | Coloplast A/S | Medikal Lux | 20.07.2023 |  | 1 | 1 | 14 | 1a | 0 | 1 | 1 | 1 | NE | 0 | 8 | 0 | 0 | cm2 | do | 10 | 25 | 25 | 351,220 | 0 | 0 |  | 0 | 0 | 0 | III | S | SP,LJ | Poliuretanska pjena sa silikonom nanešenim na cijelu površinu obloge koja prekriva ranu i okolnu kožu, silikon s dodatkom aktivne supstance, srebra. Mekani savitljivi, za zrak propustan, selektivno ljepljiv - ljepljiv za kožu ali ne za ranu. CE certifikat. | 0 | 0,0762 | 5 |  | 1 |  |  |  |  | 0 | 1 | '0209031126000
OBLOGE ZA RANE | Silikonske obloge s dodatkom | 99 | 3903 | '020903112504 | '0209031125009 | Silikonska obloga za rane s dodatkom PHMB do 75 cm2 ,Resorba Medical GmbH ,Nurofoam sensitive PHMB 8x8cm | Resorba Medical GmbH | Medicline | 29.05.2025 |  | 1 | 0 | 14 | 1a | 0 | 1 | 1 | 1 | NE | 0 | 8 | 0 | 0 | cm2 | do | 10 | 8 | 8 | 351,376 | 0 | 0 |  | 0 | 0 | 0 | III | S | SP,LJ | Poliuretanska pjena s dodatkom silikona. S dodatkom aktivne supstance PHMB-a. Sloj silikona mora biti nanesen na cijelu površinu obloge koja prekriva ranu i okolnu kožu.Standardna ili s rubom ili tanka ili tanka s rubom ili anatomski oblikovana.Višeslojna obloga. Poliamidna mrežica. Obavezan upijajući sloj i zaštitna folija. Poliamidna mrežica/Atraumatska mrežica obložena mekim silikonom,omogućuje drenažu eksudata iz rane, nježno pijanja za kožu oko rane, a ne uz samu ranu. CE certifikat. | 0 | 0,0835 | 5 | [6 empty] | 0 | 1 | '0209031125000
OBLOGE ZA RANE | Silikonske obloge s dodatkom | 99 | 3904 | '020903112604 | '0209031126041 | Silikonska obloga za rane s dodatkom PHMB iznad 75 cm2 ,Resorba Medical GmbH ,Nurofoam sensitive PHMB 10X15cm | Resorba Medical GmbH | Medicline | 29.05.2025 |  | 1 | 0 | 14 | 1a | 0 | 1 | 1 | 1 | NE | 0 | 8 | 0 | 0 | cm2 | do | 10 | 10 | 15 | 351,376 | 0 | 0 |  | 0 | 0 | 0 | III | S | SP,LJ | Poliuretanska pjena s dodatkom silikona. S dodatkom aktivne supstance PHMB-a. Sloj silikona mora biti nanesen na cijelu površinu obloge koja prekriva ranu i okolnu kožu.Standardna ili s rubom ili tanka ili tanka s rubom ili anatomski oblikovana.Višeslojna obloga. Poliamidna mrežica. Obavezan upijajući sloj i zaštitna folija. Poliamidna mrežica/Atraumatska mrežica obložena mekim silikonom,omogućuje drenažu eksudata iz rane, nježno pijanja za kožu oko rane, a ne uz samu ranu. CE certifikat. | 0 | 0,0761 | 5 | [6 empty] | 0 | 1 | '0209031126000
OBLOGE ZA RANE | Silikonske obloge s dodatkom | 99 | 3905 | '020903112604 | '0209031126042 | Silikonska obloga za rane s dodatkom PHMB iznad 75 cm2 ,Resorba Medical GmbH , Nurofoam sensitive PHMB 15X15cm | Resorba Medical GmbH | Medicline | 29.05.2025 |  | 1 | 0 | 14 | 1a | 0 | 1 | 1 | 1 | NE | 0 | 8 | 0 | 0 | cm2 | do | 10 | 15 | 15 | 351,376 | 0 | 0 |  | 0 | 0 | 0 | III | S | SP,LJ | Poliuretanska pjena s dodatkom silikona. S dodatkom aktivne supstance PHMB-a. Sloj silikona mora biti nanesen na cijelu površinu obloge koja prekriva ranu i okolnu kožu.Standardna ili s rubom ili tanka ili tanka s rubom ili anatomski oblikovana.Višeslojna obloga. Poliamidna mrežica. Obavezan upijajući sloj i zaštitna folija. Poliamidna mrežica/Atraumatska mrežica obložena mekim silikonom,omogućuje drenažu eksudata iz rane, nježno pijanja za kožu oko rane, a ne uz samu ranu. CE certifikat. | 0 | 0,0761 | 5 | [6 empty] | 0 | 1 | '0209031126000
OBLOGE ZA RANE | Silikonske obloge s dodatkom | 99 | 3906 | '020903112604 | '0209031126043 | Silikonska obloga za rane s dodatkom PHMB iznad 75 cm2 ,Resorba Medical GmbH , Nurofoam sensitive PHMB 10x20cm | Resorba Medical GmbH | Medicline | 29.05.2025 |  | 1 | 0 | 14 | 1a | 0 | 1 | 1 | 1 | NE | 0 | 8 | 0 | 0 | cm2 | do | 10 | 10 | 20 | 351,376 | 0 | 0 |  | 0 | 0 | 0 | III | S | SP,LJ | Poliuretanska pjena s dodatkom silikona. S dodatkom aktivne supstance PHMB-a. Sloj silikona mora biti nanesen na cijelu površinu obloge koja prekriva ranu i okolnu kožu.Standardna ili s rubom ili tanka ili tanka s rubom ili anatomski oblikovana.Višeslojna obloga. Poliamidna mrežica. Obavezan upijajući sloj i zaštitna folija. Poliamidna mrežica/Atraumatska mrežica obložena mekim silikonom,omogućuje drenažu eksudata iz rane, nježno pijanja za kožu oko rane, a ne uz samu ranu. CE certifikat. | 0 | 0,0761 | 5 | [6 empty] | 0 | 1 | '0209031126000
OBLOGE ZA RANE | Silikonske obloge s dodatkom | 99 | 3907 | '020903112604 | '0209031126044 | Silikonska obloga za rane s dodatkom PHMB iznad 75 cm2 ,Resorba Medical GmbH , Nurofoam sensitive PHMB 10x25cm | Resorba Medical GmbH | Medicline | 29.05.2025 |  | 1 | 0 | 14 | 1a | 0 | 1 | 1 | 1 | NE | 0 | 8 | 0 | 0 | cm2 | do | 10 | 10 | 25 | 351,376 | 0 | 0 |  | 0 | 0 | 0 | III | S | SP,LJ | Poliuretanska pjena s dodatkom silikona. S dodatkom aktivne supstance PHMB-a. Sloj silikona mora biti nanesen na cijelu površinu obloge koja prekriva ranu i okolnu kožu.Standardna ili s rubom ili tanka ili tanka s rubom ili anatomski oblikovana.Višeslojna obloga. Poliamidna mrežica. Obavezan upijajući sloj i zaštitna folija. Poliamidna mrežica/Atraumatska mrežica obložena mekim silikonom,omogućuje drenažu eksudata iz rane, nježno pijanja za kožu oko rane, a ne uz samu ranu. CE certifikat. | 0 | 0,0761 | 5 | [6 empty] | 0 | 1 | '0209031126000
OBLOGE ZA RANE | Silikonske obloge s dodatkom | 99 | 3908 | '020903112604 | '0209031126045 | Silikonska obloga za rane s dodatkom PHMB iznad 75 cm2 ,Resorba Medical GmbH , Nurofoam sensitive PHMB 10x30cm | Resorba Medical GmbH | Medicline | 29.05.2025 |  | 1 | 0 | 14 | 1a | 0 | 1 | 1 | 1 | NE | 0 | 8 | 0 | 0 | cm2 | do | 10 | 10 | 30 | 351,376 | 0 | 0 |  | 0 | 0 | 0 | III | S | SP,LJ | Poliuretanska pjena s dodatkom silikona. S dodatkom aktivne supstance PHMB-a. Sloj silikona mora biti nanesen na cijelu površinu obloge koja prekriva ranu i okolnu kožu.Standardna ili s rubom ili tanka ili tanka s rubom ili anatomski oblikovana.Višeslojna obloga. Poliamidna mrežica. Obavezan upijajući sloj i zaštitna folija. Poliamidna mrežica/Atraumatska mrežica obložena mekim silikonom,omogućuje drenažu eksudata iz rane, nježno pijanja za kožu oko rane, a ne uz samu ranu. CE certifikat. | 0 | 0,0761 | 5 | [6 empty] | 0 | 1 | '0209031126000
OBLOGE ZA RANE | Silikonske obloge s dodatkom | 99 | 3909 | '020903112604 | '0209031126046 | Silikonska obloga za rane s dodatkom PHMB iznad 75 cm2 ,Resorba Medical GmbH , Nurofoam sensitive PHMB 10x35cm | Resorba Medical GmbH | Medicline | 29.05.2025 |  | 1 | 0 | 14 | 1a | 0 | 1 | 1 | 1 | NE | 0 | 8 | 0 | 0 | cm2 | do | 10 | 10 | 35 | 351,376 | 0 | 0 |  | 0 | 0 | 0 | III | S | SP,LJ | Poliuretanska pjena s dodatkom silikona. S dodatkom aktivne supstance PHMB-a. Sloj silikona mora biti nanesen na cijelu površinu obloge koja prekriva ranu i okolnu kožu.Standardna ili s rubom ili tanka ili tanka s rubom ili anatomski oblikovana.Višeslojna obloga. Poliamidna mrežica. Obavezan upijajući sloj i zaštitna folija. Poliamidna mrežica/Atraumatska mrežica obložena mekim silikonom,omogućuje drenažu eksudata iz rane, nježno pijanja za kožu oko rane, a ne uz samu ranu. CE certifikat. | 0 | 0,0761 | 5 | [6 empty] | 0 | 1 | '0209031126000
OBLOGE ZA RANE | Silikonske obloge s dodatkom | 99 | 3910 | '020903112604 | '0209031126047 | Silikonska obloga za rane s dodatkom PHMB iznad 75 cm2 ,Resorba Medical GmbH , Nurofoam sacral PHMB 18,5x19,5cm | Resorba Medical GmbH | Medicline | 29.05.2025 |  | 1 | 0 | 14 | 1a | 0 | 1 | 1 | 1 | NE | 0 | 8 | 0 | 0 | cm2 | do | 10 | 18.5 | 19.5 | 351,376 | 0 | 0 |  | 0 | 0 | 0 | III | S | SP,LJ | Poliuretanska pjena s dodatkom silikona. S dodatkom aktivne supstance PHMB-a. Sloj silikona mora biti nanesen na cijelu površinu obloge koja prekriva ranu i okolnu kožu.Standardna ili s rubom ili tanka ili tanka s rubom ili anatomski oblikovana.Višeslojna obloga. Poliamidna mrežica. Obavezan upijajući sloj i zaštitna folija. Poliamidna mrežica/Atraumatska mrežica obložena mekim silikonom,omogućuje drenažu eksudata iz rane, nježno pijanja za kožu oko rane, a ne uz samu ranu. CE certifikat. | 0 | 0,0761 | 5 | [6 empty] | 0 | 1 | '0209031126000
OBLOGE ZA RANE | Silikonske obloge s dodatkom | 99 | 3911 | '020903112604 | '0209031126048 | Silikonska obloga za rane s dodatkom PHMB iznad 75 cm2 ,Resorba Medical GmbH ,Nurofoam sensitive PHMB 10x10cm | Resorba Medical GmbH | Medicline | 29.05.2025 |  | 1 | 0 | 14 | 1a | 0 | 1 | 1 | 1 | NE | 0 | 8 | 0 | 0 | cm2 | do | 10 | 10 | 10 | 351,376 | 0 | 0 |  | 0 | 0 | 0 | III | S | SP,LJ | Poliuretanska pjena s dodatkom silikona. S dodatkom aktivne supstance PHMB-a. Sloj silikona mora biti nanesen na cijelu površinu obloge koja prekriva ranu i okolnu kožu.Standardna ili s rubom ili tanka ili tanka s rubom ili anatomski oblikovana.Višeslojna obloga. Poliamidna mrežica. Obavezan upijajući sloj i zaštitna folija. Poliamidna mrežica/Atraumatska mrežica obložena mekim silikonom,omogućuje drenažu eksudata iz rane, nježno pijanja za kožu oko rane, a ne uz samu ranu. CE certifikat. | 0 | 0,0761 | 5 | [6 empty] | 0 | 1 | '0209031126000
OBLOGE ZA RANE | Silikonske obloge s dodatkom | 99 | 3912 | '020903112604 | '0209031126049 | Silikonska obloga za rane s dodatkom PHMB iznad 75 cm2 ,Resorba Medical GmbH ,Nurofoam sensitive PHMB12,5x12,5cm | Resorba Medical GmbH | Medicline | 29.05.2025 |  | 1 | 0 | 14 | 1a | 0 | 1 | 1 | 1 | NE | 0 | 8 | 0 | 0 | cm2 | do | 10 | 12.5 | 12.5 | 351,376 | 0 | 0 |  | 0 | 0 | 0 | III | S | SP,LJ | Poliuretanska pjena s dodatkom silikona. S dodatkom aktivne supstance PHMB-a. Sloj silikona mora biti nanesen na cijelu površinu obloge koja prekriva ranu i okolnu kožu.Standardna ili s rubom ili tanka ili tanka s rubom ili anatomski oblikovana.Višeslojna obloga. Poliamidna mrežica. Obavezan upijajući sloj i zaštitna folija. Poliamidna mrežica/Atraumatska mrežica obložena mekim silikonom,omogućuje drenažu eksudata iz rane, nježno pijanja za kožu oko rane, a ne uz samu ranu. CE certifikat. | 0 | 0,0761 | 5 | [6 empty] | 0 | 1 | '0209031126000
OBLOGE ZA RANE | Silikonske obloge s dodatkom | 99 | 3913 | '020903112704 | '0209031127001 | Silikonska obloga za rane s dodatkom PHMB iznad 400 cm2 ,Resorba Medical GmbH ,Nurofoam sensitive PHMB 20x20cm | Resorba Medical GmbH | Medicline | 29.05.2025 |  | 1 | 0 | 14 | 1a | 0 | 1 | 1 | 1 | NE | 0 | 8 | 0 | 0 | cm2 | do | 10 | 20 | 20 | 351 | 0 | 0 |  | 0 | 0 | 0 | III | S | SP,LJ | Poliuretanska pjena s dodatkom silikona. S dodatkom aktivne supstance PHMB-a. Sloj silikona mora biti nanesen na cijelu površinu obloge koja prekriva ranu i okolnu kožu.Standardna ili s rubom ili tanka ili tanka s rubom ili anatomski oblikovana.Višeslojna obloga. Poliamidna mrežica. Obavezan upijajući sloj i zaštitna folija. Poliamidna mrežica/Atraumatska mrežica obložena mekim silikonom,omogućuje drenažu eksudata iz rane, nježno pijanja za kožu oko rane, a ne uz samu ranu. CE certifikat. | 0 | 0,0723 | 5 | [6 empty] | 0 | 1 | '0209031127000
OBLOGE ZA RANE | Ostala pomagala za cijeljenje rana | 100 | 3914 | '021503112701 | '0215031127001 | Gel za rane s nekrotičnim naslagama ,Molnlycke Health Care AB ,Hypergel | Molnlycke Health Care AB | Molnlycke Health Care Adria | 01.01.2023 |  | 1 | 1 | 14 | 1a | 0 | 1 | 1 | 1 | NE | 0 | 8 | 0 | 0 | gram | do | 150 | 0 | 0 | 351,221 | 0 | 0 |  | 0 | 0 | 0 | IIb | S | SP,LJ | Sterilni hipertonični 20%tni NaCl gel, hidrokoloid. CE certifikat. | 0 | 0,1898 | 5 |  | 1 |  |  |  |  | 0 | 1 | '0215031127000
OBLOGE ZA RANE | Ostala pomagala za cijeljenje rana | 100 | 3915 | '021503112702 | '0215031127002 | Gel za rane s nekrotičnim naslagama ,Coloplast A/S ,PURILON gel (3900) | Coloplast A/S | Medikal Lux | 20.07.2023 |  | 1 | 1 | 14 | 1a | 0 | 1 | 1 | 1 | NE | 0 | 8 | 0 | 0 | gram | do | 150 | 0 | 0 | 351,221 | 0 | 0 |  | 0 | 0 | 0 | IIb | S | SP,LJ | Sterilni hipertonični 20%tni NaCl gel, hidrokoloid. CE certifikat. | 0 | 0,2135 | 5 |  | 1 |  |  |  |  | 0 | 1 | '0215031127000
OBLOGE ZA RANE | Ostala pomagala za cijeljenje rana | 100 | 3916 | '021503112703 | '0215031127003 | Gel za rane s nekrotičnim naslagama ,Smith&Nephew Medical Limited ,Intrasite gel 15g | Smith&Nephew Medical Limited | Rozi Step | 20.07.2023 |  | 1 | 1 | 14 | 1a | 0 | 1 | 1 | 1 | NE | 0 | 8 | 0 | 0 | gram | do | 150 | 0 | 0 | 351,221 | 0 | 0 |  | 0 | 0 | 0 | IIb | S | SP,LJ | Sterilni hipertonični 20%tni NaCl gel, hidrokoloid. CE certifikat. | 0 | 0,1940 | 5 |  | 1 |  |  |  |  | 0 | 1 | '0215031127000
OBLOGE ZA RANE | Ostala pomagala za cijeljenje rana | 100 | 3917 | '021503112705 | '0215031127005 | Gel za rane s nekrotičnim naslagama ,ConvaTec ,Granugel Hydrocolloid Gel 15g | ConvaTec | Stoma medical | 20.07.2023 |  | 1 | 1 | 14 | 1a | 0 | 1 | 1 | 1 | NE | 0 | 8 | 0 | 0 | gram | do | 150 | 0 | 0 | 351,221 | 0 | 0 |  | 0 | 0 | 0 | IIb | S | SP,LJ | Sterilni hipertonični 20%tni NaCl gel, hidrokoloid. CE certifikat. | 0 | 0,2135 | 5 |  | 1 |  |  |  |  | 0 | 1 | '0215031127000
OBLOGE ZA RANE | Ostala pomagala za cijeljenje rana | 100 | 3918 | '021503112901 | '0215031129001 | Gel za rane koje cijele ,Molnlycke Health Care AB ,Normgel | Molnlycke Health Care AB | Molnlycke Health Care Adria | 01.01.2023 |  | 1 | 1 | 14 | 1a | 0 | 1 | 1 | 1 | NE | 0 | 8 | 0 | 0 | gram | do | 150 | 0 | 0 | 351,223 | 0 | 0 |  | 0 | 0 | 0 | IIb | S | SP,LJ | Sterilni 0,9 % tni NaCl gel, hidrokoloid ili alginat. CE certifikat. | 0 | 0,1301 | 5 |  | 1 |  |  |  |  | 0 | 1 | '0215031129000
OBLOGE ZA RANE | Ostala pomagala za cijeljenje rana | 100 | 3919 | '023003113001 | '0230031130001 | Gaza od netkanog materijala, sterilna 5x5 ,Molnlycke Health Care AB ,Mesoft 5x5 | Molnlycke Health Care AB | Molnlycke Health Care Adria | 01.01.2023 |  | 1 | 1 | 14 | 1a | 0 | 3 | 3 | 3 | NE | 0 | 8 | 0 | 0 | kom | do | 450 | 0 | 0 | 351,219 | 0 | 0 |  | 0 | 0 | 0 | I | S | SP,LJ | Od netkanog materijala, veličina 5x5 cm. | 0 | 0,0186 | 5 | [6 empty] | 0 | 1 | '0230031130000
OBLOGE ZA RANE | Ostala pomagala za cijeljenje rana | 100 | 3920 | '023003113002 | '0230031130002 | Gaza od netkanog materijala, sterilna 5x5 ,Tosama ,Vivanet sterilni 5x5cm | Tosama | InMedic | 01.01.2023 |  | 1 | 1 | 14 | 1a | 0 | 3 | 3 | 3 | NE | 0 | 8 | 0 | 0 | kom | do | 450 | 0 | 0 | 351,219 | 0 | 0 |  | 0 | 0 | 0 | I | S | SP,LJ | Od netkanog materijala, veličina 5x5 cm. | 0 | 0,0186 | 5 | [6 empty] | 0 | 1 | '0230031130000
OBLOGE ZA RANE | Ostala pomagala za cijeljenje rana | 100 | 3921 | '023003113003 | '0230031130003 | Gaza od netkanog materijala, sterilna 5x5 ,PAUL HARTMANN AG ,MEDICOMP 5X5 CM, STERILNI | PAUL HARTMANN AG | PAUL HARTMANN | 01.01.2023 |  | 1 | 1 | 14 | 1a | 0 | 3 | 3 | 3 | NE | 0 | 8 | 0 | 0 | kom | do | 450 | 0 | 0 | 351,219 | 0 | 0 |  | 0 | 0 | 0 | I | S | SP,LJ | Od netkanog materijala, veličina 5x5 cm. | 0 | 0,0186 | 5 | [6 empty] | 0 | 1 | '0230031130000
OBLOGE ZA RANE | Ostala pomagala za cijeljenje rana | 100 | 3922 | '023003113004 | '0230031130004 | Gaza od netkanog materijala, sterilna 5x5 ,Lohmann & Rauscher ,Vliwasoft kompresa 5 x 5 cm, sterilna 4 sl. | Lohmann & Rauscher | Lohmann & Rauscher | 01.01.2023 |  | 1 | 1 | 14 | 1a | 0 | 3 | 3 | 3 | NE | 0 | 8 | 0 | 0 | kom | do | 450 | 0 | 0 | 351,219 | 0 | 0 |  | 0 | 0 | 0 | I | S | SP,LJ | Od netkanog materijala, veličina 5x5 cm. | 0 | 0,0186 | 5 | [6 empty] | 0 | 1 | '0230031130000
OBLOGE ZA RANE | Ostala pomagala za cijeljenje rana | 100 | 3923 | '023003113004 | '0230031130005 | Gaza od netkanog materijala, sterilna 5x5 ,Lohmann & Rauscher ,Vliwasoft kompresa 5 x 5 cm, sterilna 6 sl. | Lohmann & Rauscher | Lohmann & Rauscher | 01.01.2023 |  | 1 | 1 | 14 | 1a | 0 | 3 | 3 | 3 | NE | 0 | 8 | 0 | 0 | kom | do | 450 | 0 | 0 | 351,219 | 0 | 0 |  | 0 | 0 | 0 | I | S | SP,LJ | Od netkanog materijala, veličina 5x5 cm. | 0 | 0,0186 | 5 | [6 empty] | 0 | 1 | '0230031130000
OBLOGE ZA RANE | Ostala pomagala za cijeljenje rana | 100 | 3924 | '023003113005 | '0230031130006 | Gaza od netkanog materijala, sterilna 5x5 ,MaiMed GmbH ,MaiMed VK, sterile 5x5 cm | MaiMed GmbH | Sanol H | 01.01.2023 |  | 1 | 1 | 14 | 1a | 0 | 3 | 3 | 3 | NE | 0 | 8 | 0 | 0 | kom | do | 450 | 0 | 0 | 351,219 | 0 | 0 |  | 0 | 0 | 0 | I | S | SP,LJ | Od netkanog materijala, veličina 5x5 cm. | 0 | 0,0186 | 5 | [6 empty] | 0 | 1 | '0230031130000
OBLOGE ZA RANE | Ostala pomagala za cijeljenje rana | 100 | 3925 | '023003113101 | '0230031131001 | Gaza od netkanog materijala 10x10, sterilna ,Molnlycke Health Care AB ,Mesoft 10x10 | Molnlycke Health Care AB | Molnlycke Health Care Adria | 01.01.2023 |  | 1 | 1 | 14 | 1a | 0 | 3 | 3 | 3 | NE | 0 | 8 | 0 | 0 | kom | do | 450 | 0 | 0 | 351,219 | 0 | 0 |  | 0 | 0 | 0 | I | S | SP,LJ | Od netkanog materijala, veličina 10x10 cm. | 0 | 0,0398 | 5 | [6 empty] | 0 | 1 | '0230031131000
OBLOGE ZA RANE | Ostala pomagala za cijeljenje rana | 100 | 3926 | '023003113102 | '0230031131002 | Gaza od netkanog materijala 10x10, sterilna ,Tosama ,Vivanet sterilni 10x10cm | Tosama | InMedic | 01.01.2023 |  | 1 | 1 | 14 | 1a | 0 | 3 | 3 | 3 | NE | 0 | 8 | 0 | 0 | kom | do | 450 | 0 | 0 | 351,219 | 0 | 0 |  | 0 | 0 | 0 | I | S | SP,LJ | Od netkanog materijala, veličina 10x10 cm. | 0 | 0,0398 | 5 | [6 empty] | 0 | 1 | '0230031131000
OBLOGE ZA RANE | Ostala pomagala za cijeljenje rana | 100 | 3927 | '023003113103 | '0230031131003 | Gaza od netkanog materijala 10x10, sterilna ,PAUL HARTMANN AG ,MEDICOMP 10X10 CM, STERILNI | PAUL HARTMANN AG | PAUL HARTMANN | 01.01.2023 |  | 1 | 1 | 14 | 1a | 0 | 3 | 3 | 3 | NE | 0 | 8 | 0 | 0 | kom | do | 450 | 0 | 0 | 351,219 | 0 | 0 |  | 0 | 0 | 0 | I | S | SP,LJ | Od netkanog materijala, veličina 10x10 cm. | 0 | 0,0398 | 5 | [6 empty] | 0 | 1 | '0230031131000
OBLOGE ZA RANE | Ostala pomagala za cijeljenje rana | 100 | 3928 | '023003113104 | '0230031131004 | Gaza od netkanog materijala 10x10, sterilna ,Lohmann & Rauscher ,Vliwasoft kompresa 10 x 10 cm, sterilna 4 sl. | Lohmann & Rauscher | Lohmann & Rauscher | 01.01.2023 |  | 1 | 1 | 14 | 1a | 0 | 3 | 3 | 3 | NE | 0 | 8 | 0 | 0 | kom | do | 450 | 0 | 0 | 351,219 | 0 | 0 |  | 0 | 0 | 0 | I | S | SP,LJ | Od netkanog materijala, veličina 10x10 cm. | 0 | 0,0398 | 5 | [6 empty] | 0 | 1 | '0230031131000
OBLOGE ZA RANE | Ostala pomagala za cijeljenje rana | 100 | 3929 | '023003113104 | '0230031131005 | Gaza od netkanog materijala 10x10, sterilna ,Lohmann & Rauscher ,Vliwasoft kompresa 10 x 10 cm, sterilna 6 sl. | Lohmann & Rauscher | Lohmann & Rauscher | 01.01.2023 |  | 1 | 1 | 14 | 1a | 0 | 3 | 3 | 3 | NE | 0 | 8 | 0 | 0 | kom | do | 450 | 0 | 0 | 351,219 | 0 | 0 |  | 0 | 0 | 0 | I | S | SP,LJ | Od netkanog materijala, veličina 10x10 cm. | 0 | 0,0398 | 5 | [6 empty] | 0 | 1 | '0230031131000
OBLOGE ZA RANE | Ostala pomagala za cijeljenje rana | 100 | 3930 | '023003113105 | '0230031131006 | Gaza od netkanog materijala 10x10, sterilna ,MaiMed GmbH ,MaiMed VK, sterile 10x10 cm | MaiMed GmbH | Sanol H | 01.01.2023 |  | 1 | 1 | 14 | 1a | 0 | 3 | 3 | 3 | NE | 0 | 8 | 0 | 0 | kom | do | 450 | 0 | 0 | 351,219 | 0 | 0 |  | 0 | 0 | 0 | I | S | SP,LJ | Od netkanog materijala, veličina 10x10 cm. | 0 | 0,0398 | 5 | [6 empty] | 0 | 1 | '0230031131000
OBLOGE ZA RANE | Ostala pomagala za cijeljenje rana | 100 | 3931 | '023003113201 | '0230031132001 | Gaza od netkanog materijala, sterilna 10x20 ,Molnlycke Health Care AB ,Mesoft 10x20 | Molnlycke Health Care AB | Molnlycke Health Care Adria | 01.01.2023 |  | 1 | 1 | 14 | 1a | 0 | 3 | 3 | 3 | NE | 0 | 8 | 0 | 0 | kom | do | 450 | 0 | 0 | 351,219 | 0 | 0 |  | 0 | 0 | 0 | I | S | SP,LJ | Od netkanog materijala, veličina 10x20 cm. | 0 | 0,0836 | 5 | [6 empty] | 0 | 1 | '0230031132000
OBLOGE ZA RANE | Ostala pomagala za cijeljenje rana | 100 | 3932 | '023003113202 | '0230031132002 | Gaza od netkanog materijala, sterilna 10x20 ,Tosama ,Vivanet sterilni 10x20cm | Tosama | InMedic | 01.01.2023 |  | 1 | 1 | 14 | 1a | 0 | 3 | 3 | 3 | NE | 0 | 8 | 0 | 0 | kom | do | 450 | 0 | 0 | 351,219 | 0 | 0 |  | 0 | 0 | 0 | I | S | SP,LJ | Od netkanog materijala, veličina 10x20 cm. | 0 | 0,0836 | 5 | [6 empty] | 0 | 1 | '0230031132000
OBLOGE ZA RANE | Ostala pomagala za cijeljenje rana | 100 | 3933 | '023003113203 | '0230031132003 | Gaza od netkanog materijala, sterilna 10x20 ,PAUL HARTMANN AG ,MEDICOMP 10X20 CM, STERILNI | PAUL HARTMANN AG | PAUL HARTMANN | 01.01.2023 |  | 1 | 1 | 14 | 1a | 0 | 3 | 3 | 3 | NE | 0 | 8 | 0 | 0 | kom | do | 450 | 0 | 0 | 351,219 | 0 | 0 |  | 0 | 0 | 0 | I | S | SP,LJ | Od netkanog materijala, veličina 10x20 cm. | 0 | 0,0836 | 5 | [6 empty] | 0 | 1 | '0230031132000
OBLOGE ZA RANE | Ostala pomagala za cijeljenje rana | 100 | 3934 | '023003113204 | '0230031132004 | Gaza od netkanog materijala, sterilna 10x20 ,Lohmann & Rauscher ,Vliwasoft kompresa 10 x 20 cm, sterilna 4 sl. | Lohmann & Rauscher | Lohmann & Rauscher | 01.01.2023 |  | 1 | 1 | 14 | 1a | 0 | 3 | 3 | 3 | NE | 0 | 8 | 0 | 0 | kom | do | 450 | 0 | 0 | 351,219 | 0 | 0 |  | 0 | 0 | 0 | I | S | SP,LJ | Od netkanog materijala, veličina 10x20 cm. | 0 | 0,0836 | 5 | [6 empty] | 0 | 1 | '0230031132000
OBLOGE ZA RANE | Ostala pomagala za cijeljenje rana | 100 | 3935 | '023003113204 | '0230031132005 | Gaza od netkanog materijala, sterilna 10x20 ,Lohmann & Rauscher ,Vliwasoft kompresa 10 x 20 cm, sterilna 6 sl. | Lohmann & Rauscher | Lohmann & Rauscher | 01.01.2023 |  | 1 | 1 | 14 | 1a | 0 | 3 | 3 | 3 | NE | 0 | 8 | 0 | 0 | kom | do | 450 | 0 | 0 | 351,219 | 0 | 0 |  | 0 | 0 | 0 | I | S | SP,LJ | Od netkanog materijala, veličina 10x20 cm. | 0 | 0,0836 | 5 | [6 empty] | 0 | 1 | '0230031132000
OBLOGE ZA RANE | Ostala pomagala za cijeljenje rana | 100 | 3936 | '023003113205 | '0230031132006 | Gaza od netkanog materijala, sterilna 10x20 ,MaiMed GmbH ,MaiMed VK, sterile 10x20 cm | MaiMed GmbH | Sanol H | 01.01.2023 |  | 1 | 1 | 14 | 1a | 0 | 3 | 3 | 3 | NE | 0 | 8 | 0 | 0 | kom | do | 450 | 0 | 0 | 351,219 | 0 | 0 |  | 0 | 0 | 0 | I | S | SP,LJ | Od netkanog materijala, veličina 10x20 cm. | 0 | 0,0836 | 5 | [6 empty] | 0 | 1 | '0230031132000
OBLOGE ZA RANE | Ostala pomagala za cijeljenje rana | 100 | 3937 | '023003113301 | '0230031133001 | Mrežice od netkanog materijala, mala ,Molnlycke Health Care AB ,Tubifast crveni | Molnlycke Health Care AB | Molnlycke Health Care Adria | 20.07.2023 |  | 1 | 1 | 14 | 1a | 0 | 3 | 3 | 3 | NE | 0 | 8 | 0 | 0 | metar | do | 60 | 0 | 0 | 351,219 | 0 | 0 |  | 0 | 0 | 0 | I | S | SP,LJ | Od netkanog materijala (pamuk ili viskoza), veličina do 20 cm obujma. | 0 | 0,9074 | 5 | [6 empty] | 0 | 1 | '0230031133000
OBLOGE ZA RANE | Ostala pomagala za cijeljenje rana | 100 | 3938 | '023003113301 | '0230031133002 | Mrežice od netkanog materijala, mala ,Molnlycke Health Care AB ,Tubifast zeleni | Molnlycke Health Care AB | Molnlycke Health Care Adria | 20.07.2023 |  | 1 | 1 | 14 | 1a | 0 | 3 | 3 | 3 | NE | 0 | 8 | 0 | 0 | metar | do | 60 | 0 | 0 | 351,219 | 0 | 0 |  | 0 | 0 | 0 | I | S | SP,LJ | Od netkanog materijala (pamuk ili viskoza), veličina do 20 cm obujma. | 0 | 0,9074 | 5 | [6 empty] | 0 | 1 | '0230031133000
OBLOGE ZA RANE | Ostala pomagala za cijeljenje rana | 100 | 3939 | '023003113401 | '0230031134001 | Mrežice od netkanog materijala, srednja ,Molnlycke Health Care AB ,Tubifast plavi | Molnlycke Health Care AB | Molnlycke Health Care Adria | 20.07.2023 |  | 1 | 1 | 14 | 1a | 0 | 3 | 3 | 3 | NE | 0 | 8 | 0 | 0 | metar | do | 60 | 0 | 0 | 351,219 | 0 | 0 |  | 0 | 0 | 0 | I | S | SP,LJ | Od netkanog materijala (pamuk ili viskoza), veličina od 20 do 40 cm. | 0 | 1,0238 | 5 | [6 empty] | 0 | 1 | '0230031134000
OBLOGE ZA RANE | Ostala pomagala za cijeljenje rana | 100 | 3940 | '023003113501 | '0230031135001 | Mrežice od netkanog materijala, velika ,Molnlycke Health Care AB ,Tubifast žuti | Molnlycke Health Care AB | Molnlycke Health Care Adria | 20.07.2023 |  | 1 | 1 | 14 | 1a | 0 | 3 | 3 | 3 | NE | 0 | 8 | 0 | 0 | metar | do | 60 | 0 | 0 | 351,219 | 0 | 0 |  | 0 | 0 | 0 | I | S | SP,LJ | Od netkanog materijala (pamuk ili viskoza), veličina od 40 do 60 cm. | 0 | 1,5655 | 5 | [6 empty] | 0 | 1 | '0230031135000
OBLOGE ZA RANE | Ostala pomagala za cijeljenje rana | 100 | 3941 | '023003113601 | '0230031136001 | Mrežice od netkanog materijala, ekstra velika ,Molnlycke Health Care AB ,Tubifast ljubičasti | Molnlycke Health Care AB | Molnlycke Health Care Adria | 20.07.2023 |  | 1 | 1 | 14 | 1a | 0 | 3 | 3 | 3 | NE | 0 | 8 | 0 | 0 | metar | do | 60 | 0 | 0 | 351,219 | 0 | 0 |  | 0 | 0 | 0 | I | S | SP,LJ | Od netkanog materijala (pamuk ili viskoza), veličina iznad 60 cm obujma. | 0 | 2,6176 | 5 | [6 empty] | 0 | 1 | '0230031136000
OBLOGE ZA RANE | Ostala pomagala za cijeljenje rana | 100 | 3942 | '023003113701 | '0230031137001 | Zavoj od netkanog materijala mali ,Tosama ,Vivalast zavoj bijeli, 4cm x 4m | Tosama | InMedic | 01.01.2023 |  | 1 | 1 | 14 | 1a | 0 | 3 | 3 | 3 | NE | 0 | 8 | 0 | 0 | kom | do | 15 | 0 | 0 | 351,219 | 0 | 0 |  | 0 | 0 | 0 | I | S | SP,LJ | Od netkanog materijala, fiksirni zavoj bijeli, materijal viskoza, poliamid, poliester, rastezljivost najmanje 100%, , površina najmanje 1.600 cm2. | 0 | 0,2097 | 5 | [6 empty] | 0 | 1 | '0230031137000
OBLOGE ZA RANE | Ostala pomagala za cijeljenje rana | 100 | 3943 | '023003113702 | '0230031137002 | Zavoj od netkanog materijala mali ,Lohmann & Rauscher ,Mollelast 4 cm x 4 m, u foliji | Lohmann & Rauscher | Lohmann & Rauscher | 20.07.2023 |  | 1 | 1 | 14 | 1a | 0 | 3 | 3 | 3 | NE | 0 | 8 | 0 | 0 | kom | do | 15 | 0 | 0 | 351,219 | 0 | 0 |  | 0 | 0 | 0 | I | S | SP,LJ | Od netkanog materijala, fiksirni zavoj bijeli, materijal viskoza, poliamid, poliester, rastezljivost najmanje 100%, , površina najmanje 1.600 cm2. | 0 | 0,2359 | 5 | [6 empty] | 0 | 1 | '0230031137000
OBLOGE ZA RANE | Ostala pomagala za cijeljenje rana | 100 | 3944 | '023003113703 | '0230031137003 | Zavoj od netkanog materijala mali ,Bastos Viegas ,Conforming bandages 4m x 4cm | Bastos Viegas | Sanol H | 01.01.2023 |  | 1 | 1 | 14 | 1a | 0 | 3 | 3 | 3 | NE | 0 | 8 | 0 | 0 | kom | do | 15 | 0 | 0 | 351,219 | 0 | 0 |  | 0 | 0 | 0 | I | S | SP,LJ | Od netkanog materijala, fiksirni zavoj bijeli, materijal viskoza, poliamid, poliester, rastezljivost najmanje 100%, , površina najmanje 1.600 cm2. | 0 | 0,2097 | 5 | [6 empty] | 0 | 1 | '0230031137000
OBLOGE ZA RANE | Ostala pomagala za cijeljenje rana | 100 | 3945 | '023003113801 | '0230031138001 | Zavoj od netkanog materijala srednji ,Tosama ,Vivamax zavoj bijeli, 6cm x 4m | Tosama | InMedic | 01.01.2023 |  | 1 | 1 | 14 | 1a | 0 | 3 | 3 | 3 | NE | 0 | 8 | 0 | 0 | kom | do | 15 | 0 | 0 | 351,219 | 0 | 0 |  | 0 | 0 | 0 | I | S | SP,LJ | Od netkanog materijala, fiksirni zavoj bijeli, materijal viskoza, poliamid, poliester, rastezljivost najmanje 100%, , površina najmanje 2.400 cm2. | 0 | 0,2601 | 5 | [6 empty] | 0 | 1 | '0230031138000
OBLOGE ZA RANE | Ostala pomagala za cijeljenje rana | 100 | 3946 | '023003113801 | '0230031138002 | Zavoj od netkanog materijala srednji ,Tosama ,Vivalast zavoj 6cm x 4m | Tosama | InMedic | 01.01.2023 |  | 1 | 1 | 14 | 1a | 0 | 3 | 3 | 3 | NE | 0 | 8 | 0 | 0 | kom | do | 15 | 0 | 0 | 351,219 | 0 | 0 |  | 0 | 0 | 0 | I | S | SP,LJ | Od netkanog materijala, fiksirni zavoj bijeli, materijal viskoza, poliamid, poliester, rastezljivost najmanje 100%, , površina najmanje 2.400 cm2. | 0 | 0,2601 | 5 | [6 empty] | 0 | 1 | '0230031138000
OBLOGE ZA RANE | Ostala pomagala za cijeljenje rana | 100 | 3947 | '023003113802 | '0230031138003 | Zavoj od netkanog materijala srednji ,Lohmann & Rauscher ,Raucolast 6 cm x 4m, rinfuza | Lohmann & Rauscher | Lohmann & Rauscher | 20.07.2023 |  | 1 | 1 | 14 | 1a | 0 | 3 | 3 | 3 | NE | 0 | 8 | 0 | 0 | kom | do | 15 | 0 | 0 | 351,219 | 0 | 0 |  | 0 | 0 | 0 | I | S | SP,LJ | Od netkanog materijala, fiksirni zavoj bijeli, materijal viskoza, poliamid, poliester, rastezljivost najmanje 100%, , površina najmanje 2.400 cm2. | 0 | 0,2926 | 5 | [6 empty] | 0 | 1 | '0230031138000
OBLOGE ZA RANE | Ostala pomagala za cijeljenje rana | 100 | 3948 | '023003113802 | '0230031138004 | Zavoj od netkanog materijala srednji ,Lohmann & Rauscher ,Mollelast 6 cm x 4 m, u foliji | Lohmann & Rauscher | Lohmann & Rauscher | 20.07.2023 |  | 1 | 1 | 14 | 1a | 0 | 3 | 3 | 3 | NE | 0 | 8 | 0 | 0 | kom | do | 15 | 0 | 0 | 351,219 | 0 | 0 |  | 0 | 0 | 0 | I | S | SP,LJ | Od netkanog materijala, fiksirni zavoj bijeli, materijal viskoza, poliamid, poliester, rastezljivost najmanje 100%, , površina najmanje 2.400 cm2. | 0 | 0,2926 | 5 | [6 empty] | 0 | 1 | '0230031138000
OBLOGE ZA RANE | Ostala pomagala za cijeljenje rana | 100 | 3949 | '023003113803 | '0230031138005 | Zavoj od netkanog materijala srednji ,Bastos Viegas ,Conforming bandages 4m x 6cm | Bastos Viegas | Sanol H | 01.01.2023 |  | 1 | 1 | 14 | 1a | 0 | 3 | 3 | 3 | NE | 0 | 8 | 0 | 0 | kom | do | 15 | 0 | 0 | 351,219 | 0 | 0 |  | 0 | 0 | 0 | I | S | SP,LJ | Od netkanog materijala, fiksirni zavoj bijeli, materijal viskoza, poliamid, poliester, rastezljivost najmanje 100%, , površina najmanje 2.400 cm2. | 0 | 0,2601 | 5 | [6 empty] | 0 | 1 | '0230031138000
OBLOGE ZA RANE | Ostala pomagala za cijeljenje rana | 100 | 3950 | '023003113901 | '0230031139001 | Zavoj od netkanog materijala veliki ,Tosama ,Vivamax zavoj bijeli, 8cm x 4m | Tosama | InMedic | 01.01.2023 |  | 1 | 1 | 14 | 1a | 0 | 3 | 3 | 3 | NE | 0 | 8 | 0 | 0 | kom | do | 15 | 0 | 0 | 351,219 | 0 | 0 |  | 0 | 0 | 0 | I | S | SP,LJ | Od netkanog materijala, fiksirni zavoj bijeli, materijal viskoza, poliamid, poliester, rastezljivost najmanje 100% površina najmanje 3.200cm2. | 0 | 0,1646 | 5 | [6 empty] | 0 | 1 | '0230031139000
OBLOGE ZA RANE | Ostala pomagala za cijeljenje rana | 100 | 3951 | '023003113901 | '0230031139002 | Zavoj od netkanog materijala veliki ,Tosama ,Vivalast zavoj 8cm x 4m | Tosama | InMedic | 01.01.2023 |  | 1 | 1 | 14 | 1a | 0 | 3 | 3 | 3 | NE | 0 | 8 | 0 | 0 | kom | do | 15 | 0 | 0 | 351,219 | 0 | 0 |  | 0 | 0 | 0 | I | S | SP,LJ | Od netkanog materijala, fiksirni zavoj bijeli, materijal viskoza, poliamid, poliester, rastezljivost najmanje 100% površina najmanje 3.200cm2. | 0 | 0,1646 | 5 | [6 empty] | 0 | 1 | '0230031139000
OBLOGE ZA RANE | Ostala pomagala za cijeljenje rana | 100 | 3952 | '023003113902 | '0230031139003 | Zavoj od netkanog materijala veliki ,Lohmann & Rauscher ,Raucolast 8 cm x 4m rinfuza | Lohmann & Rauscher | Lohmann & Rauscher | 20.07.2023 |  | 1 | 1 | 14 | 1a | 0 | 3 | 3 | 3 | NE | 0 | 8 | 0 | 0 | kom | do | 15 | 0 | 0 | 351,219 | 0 | 0 |  | 0 | 0 | 0 | I | S | SP,LJ | Od netkanog materijala, fiksirni zavoj bijeli, materijal viskoza, poliamid, poliester, rastezljivost najmanje 100% površina najmanje 3.200cm2. | 0 | 0,1852 | 5 | [6 empty] | 0 | 1 | '0230031139000
OBLOGE ZA RANE | Ostala pomagala za cijeljenje rana | 100 | 3953 | '023003113902 | '0230031139004 | Zavoj od netkanog materijala veliki ,Lohmann & Rauscher ,Raucolast 10 cm x 4 m folija | Lohmann & Rauscher | Lohmann & Rauscher | 20.07.2023 |  | 1 | 1 | 14 | 1a | 0 | 3 | 3 | 3 | NE | 0 | 8 | 0 | 0 | kom | do | 15 | 0 | 0 | 351,219 | 0 | 0 |  | 0 | 0 | 0 | I | S | SP,LJ | Od netkanog materijala, fiksirni zavoj bijeli, materijal viskoza, poliamid, poliester, rastezljivost najmanje 100% površina najmanje 3.200cm2. | 0 | 0,1852 | 5 | [6 empty] | 0 | 1 | '0230031139000
OBLOGE ZA RANE | Ostala pomagala za cijeljenje rana | 100 | 3954 | '023003113903 | '0230031139007 | Zavoj od netkanog materijala veliki ,Bastos Viegas ,Conforming bandages 4m x 8cm | Bastos Viegas | Sanol H | 01.01.2023 |  | 1 | 1 | 14 | 1a | 0 | 3 | 3 | 3 | NE | 0 | 8 | 0 | 0 | kom | do | 15 | 0 | 0 | 351,219 | 0 | 0 |  | 0 | 0 | 0 | I | S | SP,LJ | Od netkanog materijala, fiksirni zavoj bijeli, materijal viskoza, poliamid, poliester, rastezljivost najmanje 100% površina najmanje 3.200cm2. | 0 | 0,1646 | 5 | [6 empty] | 0 | 1 | '0230031139000
OBLOGE ZA RANE | Ostala pomagala za cijeljenje rana | 100 | 3955 | '023003113702 | '0230031137004 | Zavoj od netkanog materijala mali ,Lohmann & Rauscher ,Mollelast 4 cm x 4 m, u rinfuzi | Lohmann & Rauscher | Lohmann & Rauscher | 20.07.2023 |  | 1 | 1 | 14 | 1a | 0 | 3 | 3 | 3 | NE | 0 | 8 | 0 | 0 | kom | do | 15 | 0 | 0 | 351,219 | 0 | 0 |  | 0 | 0 | 0 | I | S | SP,LJ | Od netkanog materijala, fiksirni zavoj bijeli, materijal viskoza, poliamid, poliester, rastezljivost najmanje 100%, , površina najmanje 1.600 cm2. | 0 | 0,2359 | 5 | [6 empty] | 0 | 1 | '0230031137000
OBLOGE ZA RANE | Ostala pomagala za cijeljenje rana | 100 | 3956 | '023003113802 | '0230031138006 | Zavoj od netkanog materijala srednji ,Lohmann & Rauscher ,Mollelast 6 cm x 4 m, u rinfuzi | Lohmann & Rauscher | Lohmann & Rauscher | 20.07.2023 |  | 1 | 1 | 14 | 1a | 0 | 3 | 3 | 3 | NE | 0 | 8 | 0 | 0 | kom | do | 15 | 0 | 0 | 351,219 | 0 | 0 |  | 0 | 0 | 0 | I | S | SP,LJ | Od netkanog materijala, fiksirni zavoj bijeli, materijal viskoza, poliamid, poliester, rastezljivost najmanje 100%, , površina najmanje 2.400 cm2. | 0 | 0,2926 | 5 | [6 empty] | 0 | 1 | '0230031138000
OBLOGE ZA RANE | Ostala pomagala za cijeljenje rana | 100 | 3957 | '023003113902 | '0230031139008 | Zavoj od netkanog materijala veliki ,Lohmann & Rauscher ,Raucolast 10 cm x 4 m rinfuza | Lohmann & Rauscher | Lohmann & Rauscher | 20.07.2023 |  | 1 | 1 | 14 | 1a | 0 | 3 | 3 | 3 | NE | 0 | 8 | 0 | 0 | kom | do | 15 | 0 | 0 | 351,219 | 0 | 0 |  | 0 | 0 | 0 | I | S | SP,LJ | Od netkanog materijala, fiksirni zavoj bijeli, materijal viskoza, poliamid, poliester, rastezljivost najmanje 100% površina najmanje 3.200cm2. | 0 | 0,1852 | 5 | [6 empty] | 0 | 1 | '0230031139000
OBLOGE ZA RANE | Ostala pomagala za cijeljenje rana | 100 | 3958 | '023003113704 | '0230031137010 | Zavoj od netkanog materijala mali ,Lola Ribar ,Lola Care Lolalast 4cm x 4m | Lola Ribar | Lola Ribar | 01.01.2023 |  | 1 | 1 | 14 | 1a | 0 | 3 | 3 | 3 | NE | 0 | 8 | 0 | 0 | kom | do | 15 | 0 | 0 | 351,219 | 0 | 0 |  | 0 | 0 | 0 | I | S | SP,LJ | Od netkanog materijala, fiksirni zavoj bijeli, materijal viskoza, poliamid, poliester, rastezljivost najmanje 100%, , površina najmanje 1.600 cm2. | 0 | 0,2097 | 5 | [6 empty] | 0 | 1 | '0230031137000
OBLOGE ZA RANE | Ostala pomagala za cijeljenje rana | 100 | 3959 | '023003113804 | '0230031138014 | Zavoj od netkanog materijala srednji ,Lola Ribar ,Lola Care Lolalast 6cm x 4m | Lola Ribar | Lola Ribar | 01.01.2023 |  | 1 | 1 | 14 | 1a | 0 | 3 | 3 | 3 | NE | 0 | 8 | 0 | 0 | kom | do | 15 | 0 | 0 | 351,219 | 0 | 0 |  | 0 | 0 | 0 | I | S | SP,LJ | Od netkanog materijala, fiksirni zavoj bijeli, materijal viskoza, poliamid, poliester, rastezljivost najmanje 100%, , površina najmanje 2.400 cm2. | 0 | 0,2601 | 5 | [6 empty] | 0 | 1 | '0230031138000
OBLOGE ZA RANE | Ostala pomagala za cijeljenje rana | 100 | 3960 | '023003113904 | '0230031139020 | Zavoj od netkanog materijala veliki ,Lola Ribar ,Lola Care Lolalast 8cm x 4m | Lola Ribar | Lola Ribar | 01.01.2023 |  | 1 | 1 | 14 | 1a | 0 | 3 | 3 | 3 | NE | 0 | 8 | 0 | 0 | kom | do | 15 | 0 | 0 | 351,219 | 0 | 0 |  | 0 | 0 | 0 | I | S | SP,LJ | Od netkanog materijala, fiksirni zavoj bijeli, materijal viskoza, poliamid, poliester, rastezljivost najmanje 100% površina najmanje 3.200cm2. | 0 | 0,1646 | 5 | [6 empty] | 0 | 1 | '0230031139000
OBLOGE ZA RANE | Ostala pomagala za cijeljenje rana | 100 | 3961 | '023003113904 | '0230031139021 | Zavoj od netkanog materijala veliki ,Lola Ribar ,Lola Care Lolalast 10cm x 4m | Lola Ribar | Lola Ribar | 01.01.2023 |  | 1 | 1 | 14 | 1a | 0 | 3 | 3 | 3 | NE | 0 | 8 | 0 | 0 | kom | do | 15 | 0 | 0 | 351,219 | 0 | 0 |  | 0 | 0 | 0 | I | S | SP,LJ | Od netkanog materijala, fiksirni zavoj bijeli, materijal viskoza, poliamid, poliester, rastezljivost najmanje 100% površina najmanje 3.200cm2. | 0 | 0,1646 | 5 | [6 empty] | 0 | 1 | '0230031139000
OBLOGE ZA RANE | Ostala pomagala za cijeljenje rana | 100 | 3962 | '023003113006 | '0230031130014 | Gaza od netkanog materijala, sterilna 5x5 ,Lola Ribar ,Komprese sterilne od netkanog materijala 5x5 cm | Lola Ribar | Lola Ribar | 01.01.2023 |  | 1 | 1 | 14 | 1a | 0 | 3 | 3 | 3 | NE | 0 | 8 | 0 | 0 | kom | do | 450 | 0 | 0 | 351,219 | 0 | 0 |  | 0 | 0 | 0 | I | S | SP,LJ | Od netkanog materijala, veličina 5x5 cm. | 0 | 0,0186 | 5 | [6 empty] | 0 | 1 | '0230031130000
OBLOGE ZA RANE | Ostala pomagala za cijeljenje rana | 100 | 3963 | '023003113106 | '0230031131014 | Gaza od netkanog materijala 10x10, sterilna ,Lola Ribar ,Komprese sterilne od netkanog materijala 10x10 cm | Lola Ribar | Lola Ribar | 01.01.2023 |  | 1 | 1 | 14 | 1a | 0 | 3 | 3 | 3 | NE | 0 | 8 | 0 | 0 | kom | do | 450 | 0 | 0 | 351,219 | 0 | 0 |  | 0 | 0 | 0 | I | S | SP,LJ | Od netkanog materijala, veličina 10x10 cm. | 0 | 0,0398 | 5 | [6 empty] | 0 | 1 | '0230031131000
OBLOGE ZA RANE | Ostala pomagala za cijeljenje rana | 100 | 3964 | '023003113206 | '0230031132014 | Gaza od netkanog materijala, sterilna 10x20 ,Lola Ribar ,Komprese sterilne od netkanog materijala 10x20 cm | Lola Ribar | Lola Ribar | 01.01.2023 |  | 1 | 1 | 14 | 1a | 0 | 3 | 3 | 3 | NE | 0 | 8 | 0 | 0 | kom | do | 450 | 0 | 0 | 351,219 | 0 | 0 |  | 0 | 0 | 0 | I | S | SP,LJ | Od netkanog materijala, veličina 10x20 cm. | 0 | 0,0836 | 5 | [6 empty] | 0 | 1 | '0230031132000
OBLOGE ZA RANE | Ostala pomagala za cijeljenje rana | 100 | 3965 | '023003114002 | '0230031140004 | Gaza impregnirana vazelinom, sterilna ,Lola Ribar ,Lola Care Vazelete 10 cm x 7 m | Lola Ribar | Lola Ribar | 01.01.2023 |  | 1 | 1 | 14 | 1a | 0 | 3 | 3 | 3 | NE | 0 | 8 | 0 | 0 | kom | do | 15 | 0 | 0 | 351,219 | 0 | 0 |  | 0 | 0 | 0 | IIb | S | SP,LJ | Pamučna gaza impregnirana vazelinom, ukupna površina najmanje 7.000cm2. CE certifikat. | 0 | 9,0305 | 5 | [6 empty] | 0 | 1 | '0230031140000
OBLOGE ZA RANE | Ostala pomagala za cijeljenje rana | 100 | 3966 | '023003115001 | '0230031150001 | Sterilna monofilamentna kompresa za rane s nekrotičnim naslagama, do 100 cm2 ,Lohmann & Rauscher ,Debrisoft | Lohmann & Rauscher | Lohmann & Rauscher | 01.01.2023 |  | 1 | 1 | 14 | 1a | 0 | 1 | 1 | 1 | NE | 0 | 8 | 0 | 0 | kom | do | 5 | 0 | 0 | 351,297 | 0 | 023003115001 |  | 0 | 0 | 0 | I | S | SP,LJ | Sterilna monofilamentna kompresa | 0 | 5,5611 | 5 |  | 4 |  |  |  |  | 0 | 1 | '0230031150000
OBLOGE ZA RANE | Ostala pomagala za cijeljenje rana | 100 | 3967 | '023003115002 | '0230031150002 | Sterilni monofilamentni štapić za rane s nekrotičnim naslagama, do 100 cm ,Lohmann & Rauscher ,Debrisoft Lolly | Lohmann & Rauscher | Lohmann & Rauscher | 01.01.2023 |  | 1 | 1 | 14 | 1a | 0 | 1 | 1 | 1 | NE | 0 | 8 | 0 | 0 | kom | do | 5 | 0 | 0 | 297,351 | 0 | 023003115002 |  | 0 | 0 | 0 | IIa | S | SP,LJ | Sterilni monofilamentni štapić, CE certifikat. | 0 | 5,5611 | 5 |  | 4 |  |  |  |  | 0 | 1 | '0230031150000
OBLOGE ZA RANE | Ostala pomagala za cijeljenje rana | 100 | 3968 | '021503112706 | '0215031127006 | Gel za rane s nekrotičnim naslagama ,Farmac Zabban ,Farmactive® Gel | Farmac Zabban | Lola Ribar | 01.01.2023 |  | 1 | 1 | 14 | 1a | 0 | 1 | 1 | 1 | NE | 0 | 8 | 0 | 0 | gram | do | 150 | 0 | 0 | 351,221 | 0 | 0 |  | 0 | 0 | 0 | IIb | S | SP,LJ | Sterilni hipertonični 20%tni NaCl gel, hidrokoloid. CE certifikat. | 0 | 0,1739 | 5 |  | 1 |  |  |  |  | 0 | 1 | '0215031127000
OBLOGE ZA RANE | Ostala pomagala za cijeljenje rana | 100 | 3969 | '023003116050 | '0230031160001 | Medicinski med ,Brightwake Limited ,Activon tube 25g | Brightwake Limited | Advancis Medical Adria | 01.06.2024 |  | 1 | 1 | 14 | 1a | 0 | 1 | 1 | 1 | NE | 0 | 8 | 0 | 0 | gram | do | 150 | 0 | 0 | 351,328 | 0 | 0 |  | 0 | 0 | 0 | IIb | S | SP,LJ | 100%-tni prirodni Manuka med u tubi, CE certifikat. | 0 | 0,1898 | 5 |  | 1 | 0,4420 |  | 0,2522 |  | 1 | 1 | '0230031160000
OBLOGE ZA RANE | Ostala pomagala za cijeljenje rana | 100 | 3970 | '023003116001 | '0230031160002 | Medicinski med ,Brightwake Limited ,Activon tube 25g | Brightwake Limited | Advancis Medical Adria | 01.06.2024 |  | 1 | 1 | 14 | 1a | 0 | 1 | 1 | 1 | NE | 0 | 8 | 0 | 0 | gram | do | 150 | 0 | 0 | 351,321 | 0 | 0 |  | 0 | 0 | 0 | IIb | S | SP,LJ | 100%-tni prirodni Manuka med u tubi, CE certifikat. | 0 | 0,4327 | 5 |  | 1 |  |  |  |  | 0 | 1 | '0230031160000
OBLOGE ZA RANE | Ostala pomagala za cijeljenje rana | 100 | 3971 | '023003117001 | '0230031170001 | Neprijanjajuća viskozna mrežica impregnirana Manuka medom i Manuka uljem za rane do 75 cm2 ,Brightwake Limited ,Actilite 5x5 cm | Brightwake Limited | Advancis Medical Adria | 09.11.2023 |  | 1 | 1 | 14 | 1a | 0 | 1 | 1 | 1 | NE | 0 | 8 | 0 | 0 | cm2 | do | 10 | 5 | 5 | 351,325 | 0 | 0 |  | 0 | 0 | 0 | IIb | S | SP,LJ | Mekana primarna obloga od viskoze sa 99% Manuka medom i 1% Manuka uljem, sterilna. CE certifikat. | 0 | 0,0597 | 5 |  | 1 |  |  |  |  | 0 | 1 | '0230031170000
OBLOGE ZA RANE | Ostala pomagala za cijeljenje rana | 100 | 3972 | '023003118001 | '0230031180001 | Neprijanjajuća viskozna mrežica impregnirana Manuka medom i Manuka uljem za rane iznad 75 cm2 ,Brightwake Limited ,Actilite 10x10 cm | Brightwake Limited | Advancis Medical Adria | 09.11.2023 |  | 1 | 1 | 14 | 1a | 0 | 1 | 1 | 1 | NE | 0 | 8 | 0 | 0 | cm2 | do | 10 | 10 | 10 | 351,325 | 0 | 0 |  | 0 | 0 | 0 | IIb | S | SP,LJ | Mekana primarna obloga od viskoze sa 99% Manuka medom i 1% Manuka uljem, sterilna. CE certifikat. | 0 | 0,0504 | 5 |  | 1 |  |  |  |  | 0 | 1 | '0230031180000
OBLOGE ZA RANE | Ostala pomagala za cijeljenje rana | 100 | 3973 | '023003119001 | '0230031190001 | Neprijanjajuća viskozna mrežica impregnirana Manuka medom i Manuka uljem za rane iznad 150 cm2 ,Brightwake Limited ,Actilite 10x20 cm | Brightwake Limited | Advancis Medical Adria | 09.11.2023 |  | 1 | 1 | 14 | 1a | 0 | 1 | 1 | 1 | NE | 0 | 8 | 0 | 0 | cm2 | do | 10 | 10 | 20 | 351,325 | 0 | 0 |  | 0 | 0 | 0 | IIb | S | SP,LJ | Mekana primarna obloga od viskoze sa 99% Manuka medom i 1% Manuka uljem, sterilna. CE certifikat. | 0 | 0,0504 | 5 |  | 1 |  |  |  |  | 0 | 1 | '0230031190000
OBLOGE ZA RANE | Ostala pomagala za cijeljenje rana | 100 | 3974 | '023003119001 | '0230031190002 | Neprijanjajuća viskozna mrežica impregnirana Manuka medom i Manuka uljem za rane iznad 150 cm2 ,Brightwake Limited , Actilite 20x30 cm | Brightwake Limited | Advancis Medical Adria | 09.11.2023 |  | 1 | 1 | 14 | 1a | 0 | 1 | 1 | 1 | NE | 0 | 8 | 0 | 0 | cm2 | do | 10 | 20 | 30 | 351,325 | 0 | 0 |  | 0 | 0 | 0 | IIb | S | SP,LJ | Mekana primarna obloga od viskoze sa 99% Manuka medom i 1% Manuka uljem, sterilna. CE certifikat. | 0 | 0,0504 | 5 |  | 1 |  |  |  |  | 0 | 1 | '0230031190000
OBLOGE ZA RANE | Ostala pomagala za cijeljenje rana | 100 | 3975 | '023003119001 | '0230031190003 | Neprijanjajuća viskozna mrežica impregnirana Manuka medom i Manuka uljem za rane iznad 150 cm2 ,Brightwake Limited , Actilite 30x30 cm | Brightwake Limited | Advancis Medical Adria | 09.11.2023 |  | 1 | 1 | 14 | 1a | 0 | 1 | 1 | 1 | NE | 0 | 8 | 0 | 0 | cm2 | do | 10 | 30 | 30 | 351,325 | 0 | 0 |  | 0 | 0 | 0 | IIb | S | SP,LJ | Mekana primarna obloga od viskoze sa 99% Manuka medom i 1% Manuka uljem, sterilna. CE certifikat. | 0 | 0,0504 | 5 |  | 1 |  |  |  |  | 0 | 1 | '0230031190000
OBLOGE ZA RANE | Ostala pomagala za cijeljenje rana | 100 | 3976 | '023003119001 | '0230031190004 | Neprijanjajuća viskozna mrežica impregnirana Manuka medom i Manuka uljem za rane iznad 150 cm2 ,Brightwake Limited , Actilite 30x60 cm | Brightwake Limited | Advancis Medical Adria | 09.11.2023 |  | 1 | 1 | 14 | 1a | 0 | 1 | 1 | 1 | NE | 0 | 8 | 0 | 0 | cm2 | do | 10 | 30 | 60 | 351,325 | 0 | 0 |  | 0 | 0 | 0 | IIb | S | SP,LJ | Mekana primarna obloga od viskoze sa 99% Manuka medom i 1% Manuka uljem, sterilna. CE certifikat. | 0 | 0,0504 | 5 |  | 1 |  |  |  |  | 0 | 1 | '0230031190000
OBLOGE ZA RANE | Ostala pomagala za cijeljenje rana | 100 | 3977 | '044900110001 | '0449001100001 | 10%-karbonilirani hemoglobin u spreju za površinu rane manju od 4,5 cm2 ,Hälsa Pharma ,Granulox sprej 12 ml | Hälsa Pharma | Molnlycke Health Care Adria | 23.11.2024 |  | 6,24 | 1 | 14 | 1a | 0 | 3 | 3 | 3 | NE | 0 | 8 | 0 | 0 | kom |  | 1 | 0 | 0 | 351,333 | 0 | 0 |  | 0 | 0 | 0 | III | S | SP,LJ | Sprej s 10%-tnim karboniliranim hemoglobinom. Ostale tvari su: 0,7% fenoksi etanol; 0,9 % natrij klorid; 0,05% N-acetil cistein; do 100% voda. Jedna bočica sadrži 12 ml spreja. CE certifikat. | 0 | 52,0041 | 5 |  |  | 140,0000 |  | 87,9959 |  | 1 | 1 | '0449001100000
OBLOGE ZA RANE | Ostala pomagala za cijeljenje rana | 100 | 3978 | '044900110002 | '0449001100002 | 10%-karbonilirani hemoglobin u spreju za površinu rane veću od 5,0 a manju od 9,5 cm2 ,Hälsa Pharma ,Granulox sprej 12 ml | Hälsa Pharma | Molnlycke Health Care Adria | 23.11.2024 |  | 6,24 | 1 | 14 | 1a | 0 | 2 | 2 | 2 | NE | 0 | 8 | 0 | 0 | kom |  | 1 | 0 | 0 | 351,333 | 0 | 0 |  | 0 | 0 | 0 | III | S | SP,LJ | Sprej s 10%-tnim karboniliranim hemoglobinom. Ostale tvari su: 0,7% fenoksi etanol; 0,9 % natrij klorid; 0,05% N-acetil cistein; do 100% voda. Jedna bočica sadrži 12 ml spreja. CE certifikat. | 0 | 52,0041 | 5 |  |  | 140,0000 |  | 87,9959 |  | 1 | 1 | '0449001100000
OBLOGE ZA RANE | Ostala pomagala za cijeljenje rana | 100 | 3979 | '044900110003 | '0449001100003 | 10%-karbonilirani hemoglobin u spreju za površinu rane veću od 10,0 a manju od 14,5 cm2 ,Hälsa Pharma ,Granulox sprej 12 ml | Hälsa Pharma | Molnlycke Health Care Adria | 23.11.2024 |  | 6,24 | 1 | 14 | 1a | 0 | 1 | 1 | 1 | NE | 0 | 8 | 0 | 0 | kom |  | 1 | 0 | 0 | 351,333 | 0 | 0 |  | 0 | 0 | 0 | III | S | SP,LJ | Sprej s 10%-tnim karboniliranim hemoglobinom. Ostale tvari su: 0,7% fenoksi etanol; 0,9 % natrij klorid; 0,05% N-acetil cistein; do 100% voda. Jedna bočica sadrži 12 ml spreja. CE certifikat. | 0 | 52,0041 | 5 |  |  | 140,0000 |  | 87,9959 |  | 1 | 1 | '0449001100000
OBLOGE ZA RANE | Ostala pomagala za cijeljenje rana | 100 | 3980 | '021503112707 | '0215031127007 | Gel za rane s nekrotičnim naslagama ,Eurofarm S.p.O. ,Hydromed Gel 15g | Eurofarm S.p.O. | BelMa Medic; Bauerfeind | 23.11.2024 |  | 1 | 1 | 14 | 1a | 0 | 1 | 1 | 1 | NE | 0 | 8 | 0 | 0 | gram | do | 150 | 0 | 0 | 351,221 | 0 | 0 |  | 0 | 0 | 0 | IIb | S | SP,LJ | Sterilni hipertonični 20%tni NaCl gel, hidrokoloid. CE certifikat. | 0 | 0,1230 | 5 | [6 empty] | 0 | 1 | '0215031127000
OBLOGE ZA RANE | Ostala pomagala za cijeljenje rana | 100 | 3981 | '021503112708 | '0215031127008 | Gel za rane s nekrotičnim naslagama ,Advanced Medical Solutions Ltd. ,Nurogel 15 g | Advanced Medical Solutions Ltd. | Medicline | 02.09.2024 |  | 1 | 1 | 14 | 1a | 0 | 1 | 1 | 1 | NE | 0 | 8 | 0 | 0 | gram | do | 150 | 0 | 0 | 351,221 | 0 | 0 |  | 0 | 0 | 0 | IIb | S | SP,LJ | Sterilni, neprozirni, amorfni hidrogel visokog udjela vode s Na-tetraboratom. Ne sadrži latex. CE certifikat. | 0 | 0,1803 | 5 | [6 empty] | 0 | 1 | '0215031127000
OBLOGE ZA RANE | Ostala pomagala za cijeljenje rana | 100 | 3982 | '021503112902 | '0215031129002 | Gel za rane koje cijele ,Pharmaplast S.A.E. ,Cavida gel 15g | Pharmaplast S.A.E. | Hospitalija Pharmacum | 05.10.2023 |  | 1 | 0 | 14 | 1a | 0 | 1 | 1 | 1 | NE | 0 | 8 | 0 | 0 | gram | do | 150 | 0 | 0 | 351,223 | 0 | 0 |  | 0 | 0 | 0 | IIb | S | SP,LJ | Sterilni 0,9 % tni NaCl gel, hidrokoloid ili alginat. CE certifikat. | 0 | 0,1234 | 5 | [6 empty] | 0 | 1 | '0215031129000
OBLOGE ZA RANE | Ostala pomagala za cijeljenje rana | 100 | 3983 | '021503112902 | '0215031129003 | Gel za rane koje cijele ,Pharmaplast S.A.E. , Cavida gel 30g | Pharmaplast S.A.E. | Hospitalija Pharmacum | 05.10.2023 |  | 1 | 0 | 14 | 1a | 0 | 1 | 1 | 1 | NE | 0 | 8 | 0 | 0 | gram | do | 150 | 0 | 0 | 351,223 | 0 | 0 |  | 0 | 0 | 0 | IIb | S | SP,LJ | Sterilni 0,9 % tni NaCl gel, hidrokoloid ili alginat. CE certifikat. | 0 | 0,1234 | 5 | [6 empty] | 0 | 1 | '0215031129000
OBLOGE ZA RANE | Ostala pomagala za cijeljenje rana | 100 | 3984 | '023003116051 | '0230031160003 | Medicinski med ,Links Medical Products Inc. ,Manuka Fill 15g | Links Medical Products Inc. | Lola Ribar | 09.11.2023 |  | 1 | 0 | 14 | 1a | 0 | 1 | 1 | 1 | NE | 0 | 8 | 0 | 0 | gram | do | 150 | 0 | 0 | 328 | 0 | 0 |  | 0 | 0 | 0 | IIb | S | SP,LJ | 100%-tni prirodni Manuka med u tubi, CE certifikat. | 0 | 0,1848 | 5 |  |  | 0,4199 |  | 0,2351 |  | 1 | 1 | '0230031160000
OBLOGE ZA RANE | Ostala pomagala za cijeljenje rana | 100 | 3985 | '023003116051 | '0230031160004 | Medicinski med ,Links Medical Products Inc. ,Manuka Fill 42.5 | Links Medical Products Inc. | Lola Ribar | 09.11.2023 |  | 1 | 0 | 14 | 1a | 0 | 1 | 1 | 1 | NE | 0 | 8 | 0 | 0 | gram | do | 150 | 0 | 0 | 328 | 0 | 0 |  | 0 | 0 | 0 | IIb | S | SP,LJ | 100%-tni prirodni Manuka med u tubi, CE certifikat. | 0 | 0,1848 | 5 |  |  | 0,4199 |  | 0,2351 |  | 1 | 1 | '0230031160000
OBLOGE ZA RANE | Ostala pomagala za cijeljenje rana | 100 | 3986 | '023003116002 | '0230031160005 | Medicinski med ,Links Medical Products Inc. ,Manuka Fill 15g | Links Medical Products Inc. | Lola Ribar | 09.11.2023 |  | 1 | 0 | 14 | 1a | 0 | 1 | 1 | 1 | NE | 0 | 8 | 0 | 0 | gram | do | 150 | 0 | 0 | 321,351 | 0 | 0 |  | 0 | 0 | 0 | IIb | S | SP,LJ | 100%-tni prirodni Manuka med u tubi, CE certifikat. | 0 | 0,4110 | 5 |  | 1 |  |  |  |  | 0 | 1 | '0230031160000
OBLOGE ZA RANE | Ostala pomagala za cijeljenje rana | 100 | 3987 | '023003116002 | '0230031160006 | Medicinski med ,Links Medical Products Inc. ,Manuka Fill 42.5g | Links Medical Products Inc. | Lola Ribar | 09.11.2023 |  | 1 | 0 | 14 | 1a | 0 | 1 | 1 | 1 | NE | 0 | 8 | 0 | 0 | gram | do | 150 | 0 | 0 | 321,351 | 0 | 0 |  | 0 | 0 | 0 | IIb | S | SP,LJ | 100%-tni prirodni Manuka med u tubi, CE certifikat. | 0 | 0,4110 | 5 |  | 1 |  |  |  |  | 0 | 1 | '0230031160000
OBLOGE ZA RANE | Ostala pomagala za cijeljenje rana | 100 | 3988 | '023003118002 | '0230031180002 | Neprijanjajuća viskozna mrežica impregnirana Manuka medom i Manuka uljem za rane iznad 75 cm2 ,Links Medical Products Inc. ,Manuka IG 10x12,5cm | Links Medical Products Inc. | Lola Ribar | 09.11.2023 |  | 1 | 0 | 14 | 1a | 0 | 1 | 1 | 1 | NE | 0 | 8 | 0 | 0 | cm2 | do | 10 | 10 | 12.5 | 325,351 | 0 | 0 |  | 0 | 0 | 0 | IIb | S | SP,LJ | Mekana primarna obloga od viskoze sa 99% Manuka medom i 1% Manuka uljem, sterilna. CE certifikat. | 0 | 0,0479 | 5 |  | 1 |  |  |  |  | 0 | 1 | '0230031180000
OBLOGE ZA RANE | Ostala pomagala za cijeljenje rana | 100 | 3989 | '023003115003 | '0230031150003 | Sterilna monofilamentna kompresa za rane s nekrotičnim naslagama, do 100 cm2 ,Farmaban SA ,Klinion Kliniderm Debride pocket 8x4cm | Farmaban SA | Salvus | 20.03.2025 |  | 1 | 0 | 14 | 1a | 0 | 1 | 1 | 1 | NE | 0 | 8 | 0 | 0 | kom | do | 5 | 0 | 0 | 351,297 | 0 | 0 |  | 0 | 0 | 0 | I | S | SP,LJ | Sterilna monofilamentna kompresa | 0 | 5,2830 | 5 | [6 empty] | 0 | 1 | '0230031150000
OBLOGE ZA RANE | Ostala pomagala za cijeljenje rana | 100 | 3990 | '023003115103 | '0230031151001 | Sterilna monofilamentna kompresa za rane s nekrotičnim naslagama, iznad 100 cm2 ,Farmaban SA ,Klinion Kliniderm Debride mitten 14x10cm | Farmaban SA | Salvus | 20.03.2025 |  | 1 | 0 | 14 | 1a | 0 | 1 | 1 | 1 | NE | 0 | 8 | 0 | 0 | kom | do | 5 | 0 | 0 | 351,297 | 0 | 0 |  | 0 | 0 | 0 | I | S | SP,LJ | Sterilna monofilamentna kompresa | 0 | 4,7547 | 5 | [6 empty] | 0 | 1 | '0230031151000
OBLOGE ZA RANE | Praškaste instant obloge | 138 | 3991 | '023003111501 | '0230031115001 | Praškasta instant obloga za rane ,Uluru Inc. ,Altrazeal 0,75g | Uluru Inc. | Agmar | 01.01.2023 |  | 1 | 1 | 14 | 1a | 0 | 1 | 1 | 1 | NE | 0 | 8 | 0 | 0 | kom | do | 5 | 0 | 0 | 351,214a | 0 | 0 |  | 0 | 0 | 0 | IIb | S | SP,LJ | Praškasta obloga za rane. CE certifikat. | 0 | 19,5103 | 5 |  | 1 |  |  |  |  | 0 | 1 | '0230031115000
OBLOGE ZA RANE | Hidroaktivne obloge s dodatkom | 154 | 3992 | '021203113101 | '0212031131001 | Hidroaktivna obloga s Ringerovom otopinom i PHMB-om do 75 cm2 ,PAUL HARTMANN AG ,HydroClean Plus 7,5x7,5 cm | PAUL HARTMANN AG | PAUL HARTMANN | 20.07.2023 |  | 1 | 1 | 14 | 1a | 0 | 1 | 1 | 1 | NE | 0 | 8 | 0 | 0 | cm2 | do | 10 | 7.5 | 7.5 | 351,313 | 0 | 0 |  | 0 | 0 | 0 | IIb | S | SP,LJ | Hidroaktivna obloga s Ringerovom otopinom , PHMB-om i SAP-omk. Sloj obloge koji je u kontaktu s ranom sastoji se od polipropilenske tkanine sa silikonskim trakama. CE certifikat | 0 | 0,0866 | 5 |  | 1 |  |  |  |  | 0 | 1 | '0212031131000
OBLOGE ZA RANE | Hidroaktivne obloge s dodatkom | 154 | 3993 | '021203113101 | '0212031131002 | Hidroaktivna obloga s Ringerovom otopinom i PHMB-om do 75 cm2 ,PAUL HARTMANN AG ,HydroClean Plus cavity 7,5x7,5 cm | PAUL HARTMANN AG | PAUL HARTMANN | 20.07.2023 |  | 1 | 1 | 14 | 1a | 0 | 1 | 1 | 1 | NE | 0 | 8 | 0 | 0 | cm2 | do | 10 | 7.5 | 7.5 | 351,313 | 0 | 0 |  | 0 | 0 | 0 | IIb | S | SP,LJ | Hidroaktivna obloga s Ringerovom otopinom , PHMB-om i SAP-omk. Sloj obloge koji je u kontaktu s ranom sastoji se od polipropilenske tkanine sa silikonskim trakama. CE certifikat | 0 | 0,0866 | 5 |  | 1 |  |  |  |  | 0 | 1 | '0212031131000
OBLOGE ZA RANE | Hidroaktivne obloge s dodatkom | 154 | 3994 | '021203113102 | '0212031131003 | Hidroaktivna obloga s Ringerovom otopinom i PHMB-om iznad 75 cm2 ,PAUL HARTMANN AG ,HydroClean Plus 10x10 cm | PAUL HARTMANN AG | PAUL HARTMANN | 20.07.2023 |  | 1 | 1 | 14 | 1a | 0 | 1 | 1 | 1 | NE | 0 | 8 | 0 | 0 | cm2 | do | 10 | 10 | 10 | 351,313 | 0 | 0 |  | 0 | 0 | 0 | IIb | S | SP,LJ | Hidroaktivna obloga s Ringerovom otopinom , PHMB-om i SAP-omk. Sloj obloge koji je u kontaktu s ranom sastoji se od polipropilenske tkanine sa silikonskim trakama. CE certifikat | 0 | 0,0687 | 5 |  | 1 |  |  |  |  | 0 | 1 | '0212031131000
OBLOGE ZA RANE | Hidroaktivne obloge s dodatkom | 154 | 3995 | '021203113103 | '0212031131004 | Hidroaktivna obloga s dodatkom Chitosana do 75 cm2 ,Axio Biosolutions ,Maxiocel 5x10cm | Axio Biosolutions | Salvus | 20.03.2025 |  | 1 | 0 | 14 | 1a | 0 | 1 | 1 | 1 | NE | 0 | 8 | 0 | 0 | cm2 | do | 10 | 5 | 10 | 351,313 | 0 | 0 |  | 0 | 0 | 0 | IIb | S | SP,LJ | Hidroaktivna obloga s Chitosanom. Sloj obloge koji je u kontaktu s ranom sastoji se od polipropilenske tkanine sa silikonskim trakama. CE certifikat | 0 | 0,0823 | 5 | [6 empty] | 0 | 1 | '0212031131000
OBLOGE ZA RANE | Hidroaktivne obloge s dodatkom | 154 | 3996 | '021203113103 | '0212031131005 | Hidroaktivna obloga s dodatkom Chitosana do 75 cm2 ,Axio Biosolutions , Maxiocel tunnel and cavity wounds 2,5x30cm | Axio Biosolutions | Salvus | 20.03.2025 |  | 1 | 0 | 14 | 1a | 0 | 1 | 1 | 1 | NE | 0 | 8 | 0 | 0 | cm2 | do | 10 | 2.5 | 30 | 351,313 | 0 | 0 |  | 0 | 0 | 0 | IIb | S | SP,LJ | Hidroaktivna obloga s Chitosanom. Sloj obloge koji je u kontaktu s ranom sastoji se od polipropilenske tkanine sa silikonskim trakama. CE certifikat | 0 | 0,0823 | 5 | [6 empty] | 0 | 1 | '0212031131000
OBLOGE ZA RANE | Hidroaktivne obloge s dodatkom | 154 | 3997 | '021203113104 | '0212031131006 | Hidroaktivna obloga s dodatkom Chitosana iznad 75 cm2 ,Axio Biosolutions ,Maxiocel 10x10cm | Axio Biosolutions | Salvus | 20.03.2025 |  | 1 | 0 | 14 | 1a | 0 | 1 | 1 | 1 | NE | 0 | 8 | 0 | 0 | cm2 | do | 10 | 10 | 10 | 351,313 | 0 | 0 |  | 0 | 0 | 0 | IIb | S | SP,LJ | Hidroaktivna obloga s Chitosanom. Sloj obloge koji je u kontaktu s ranom sastoji se od polipropilenske tkanine sa silikonskim trakama. CE certifikat | 0 | 0,0653 | 5 | [6 empty] | 0 | 1 | '0212031131000
OBLOGE ZA RANE | Hidroaktivne obloge s dodatkom | 154 | 3998 | '021203113104 | '0212031131007 | Hidroaktivna obloga s dodatkom Chitosana iznad 75 cm2 ,Axio Biosolutions , Maxiocel 15x15cm | Axio Biosolutions | Salvus | 20.03.2025 |  | 1 | 0 | 14 | 1a | 0 | 1 | 1 | 1 | NE | 0 | 8 | 0 | 0 | cm2 | do | 10 | 15 | 15 | 351,313 | 0 | 0 |  | 0 | 0 | 0 | IIb | S | SP,LJ | Hidroaktivna obloga s Chitosanom. Sloj obloge koji je u kontaktu s ranom sastoji se od polipropilenske tkanine sa silikonskim trakama. CE certifikat | 0 | 0,0653 | 5 | [6 empty] | 0 | 1 | '0212031131000
OBLOGE ZA RANE | Hidroaktivne obloge s dodatkom | 154 | 3999 | '021203113105 | '0212031131008 | Hidroaktivna obloga s Ringerovom otopinom i SAP-om do 75 cm2 ,PAUL HARTMANN AG ,HydroClean advance ø 4cm round =12,56 cm | PAUL HARTMANN AG | PAUL HARTMANN | 29.05.2025 |  | 1 | 0 | 14 | 1a | 0 | 1 | 1 | 1 | NE | 0 | 8 | 0 | 0 | cm2 | do | 10 | 1 | 12.56 | 351,214 | 0 | 0 |  | 0 | 0 | 0 | IIb | S | SP,LJ | Hidroaktivna obloga sa superupijajućim poliakrilat (SAP-om) i Ringerovom otopinom. Sloj obloge koji je u kontaktu s ranom sastoji se od polipropilenske tkanine sa silikonskim trakicama. CE certifikat | 0 | 0,0823 | 5 | [6 empty] | 0 | 1 | '0212031131000
OBLOGE ZA RANE | Hidroaktivne obloge s dodatkom | 154 | 4000 | '021203113105 | '0212031131009 | Hidroaktivna obloga s Ringerovom otopinom i SAP-om do 75 cm2 ,PAUL HARTMANN AG , HydroClean advance cavity ø 4cm round = 12,56 cm | PAUL HARTMANN AG | PAUL HARTMANN | 29.05.2025 |  | 1 | 0 | 14 | 1a | 0 | 1 | 1 | 1 | NE | 0 | 8 | 0 | 0 | cm2 | do | 10 | 1 | 12.56 | 351,214 | 0 | 0 |  | 0 | 0 | 0 | IIb | S | SP,LJ | Hidroaktivna obloga sa superupijajućim poliakrilat (SAP-om) i Ringerovom otopinom. Sloj obloge koji je u kontaktu s ranom sastoji se od polipropilenske tkanine sa silikonskim trakicama. CE certifikat | 0 | 0,0823 | 5 | [6 empty] | 0 | 1 | '0212031131000
OBLOGE ZA RANE | Hidroaktivne obloge s dodatkom | 154 | 4001 | '021203113105 | '0212031131010 | Hidroaktivna obloga s Ringerovom otopinom i SAP-om do 75 cm2 ,PAUL HARTMANN AG , HydroClean advance cavity ø 4x8cm oval = 25,12 cm | PAUL HARTMANN AG | PAUL HARTMANN | 29.05.2025 |  | 1 | 0 | 14 | 1a | 0 | 1 | 1 | 1 | NE | 0 | 8 | 0 | 0 | cm2 | do | 10 | 1 | 25.12 | 351,214 | 0 | 0 |  | 0 | 0 | 0 | IIb | S | SP,LJ | Hidroaktivna obloga sa superupijajućim poliakrilat (SAP-om) i Ringerovom otopinom. Sloj obloge koji je u kontaktu s ranom sastoji se od polipropilenske tkanine sa silikonskim trakicama. CE certifikat | 0 | 0,0823 | 5 | [6 empty] | 0 | 1 | '0212031131000
OBLOGE ZA RANE | Hidroaktivne obloge s dodatkom | 154 | 4002 | '021203113105 | '0212031131011 | Hidroaktivna obloga s Ringerovom otopinom i SAP-om do 75 cm2 ,PAUL HARTMANN AG , HydroClean advance cavity ø 5,5cm round = 23,75 cm | PAUL HARTMANN AG | PAUL HARTMANN | 29.05.2025 |  | 1 | 0 | 14 | 1a | 0 | 1 | 1 | 1 | NE | 0 | 8 | 0 | 0 | cm2 | do | 10 | 1 | 23.75 | 351,214 | 0 | 0 |  | 0 | 0 | 0 | IIb | S | SP,LJ | Hidroaktivna obloga sa superupijajućim poliakrilat (SAP-om) i Ringerovom otopinom. Sloj obloge koji je u kontaktu s ranom sastoji se od polipropilenske tkanine sa silikonskim trakicama. CE certifikat | 0 | 0,0823 | 5 | [6 empty] | 0 | 1 | '0212031131000
OBLOGE ZA RANE | Hidroaktivne obloge s dodatkom | 154 | 4003 | '021203113105 | '0212031131012 | Hidroaktivna obloga s Ringerovom otopinom i SAP-om do 75 cm2 ,PAUL HARTMANN AG , HydroClean advance cavity 7,5x7,5cm | PAUL HARTMANN AG | PAUL HARTMANN | 29.05.2025 |  | 1 | 0 | 14 | 1a | 0 | 1 | 1 | 1 | NE | 0 | 8 | 0 | 0 | cm2 | do | 10 | 7.5 | 7.5 | 351,214 | 0 | 0 |  | 0 | 0 | 0 | IIb | S | SP,LJ | Hidroaktivna obloga sa superupijajućim poliakrilat (SAP-om) i Ringerovom otopinom. Sloj obloge koji je u kontaktu s ranom sastoji se od polipropilenske tkanine sa silikonskim trakicama. CE certifikat | 0 | 0,0823 | 5 | [6 empty] | 0 | 1 | '0212031131000
OBLOGE ZA RANE | Hidroaktivne obloge s dodatkom | 154 | 4004 | '021203113105 | '0212031131013 | Hidroaktivna obloga s Ringerovom otopinom i SAP-om do 75 cm2 ,PAUL HARTMANN AG , HydroClean advance ø 4x8cm oval = 25,12 cm | PAUL HARTMANN AG | PAUL HARTMANN | 29.05.2025 |  | 1 | 0 | 14 | 1a | 0 | 1 | 1 | 1 | NE | 0 | 8 | 0 | 0 | cm2 | do | 10 | 1 | 25.12 | 351,214 | 0 | 0 |  | 0 | 0 | 0 | IIb | S | SP,LJ | Hidroaktivna obloga sa superupijajućim poliakrilat (SAP-om) i Ringerovom otopinom. Sloj obloge koji je u kontaktu s ranom sastoji se od polipropilenske tkanine sa silikonskim trakicama. CE certifikat | 0 | 0,0823 | 5 | [6 empty] | 0 | 1 | '0212031131000
OBLOGE ZA RANE | Hidroaktivne obloge s dodatkom | 154 | 4005 | '021203113105 | '0212031131014 | Hidroaktivna obloga s Ringerovom otopinom i SAP-om do 75 cm2 ,PAUL HARTMANN AG , HydroClean advance ø 5,5cm round = 23,75 cm | PAUL HARTMANN AG | PAUL HARTMANN | 29.05.2025 |  | 1 | 0 | 14 | 1a | 0 | 1 | 1 | 1 | NE | 0 | 8 | 0 | 0 | cm2 | do | 10 | 1 | 23.75 | 351,214 | 0 | 0 |  | 0 | 0 | 0 | IIb | S | SP,LJ | Hidroaktivna obloga sa superupijajućim poliakrilat (SAP-om) i Ringerovom otopinom. Sloj obloge koji je u kontaktu s ranom sastoji se od polipropilenske tkanine sa silikonskim trakicama. CE certifikat | 0 | 0,0823 | 5 | [6 empty] | 0 | 1 | '0212031131000
OBLOGE ZA RANE | Hidroaktivne obloge s dodatkom | 154 | 4006 | '021203113105 | '0212031131015 | Hidroaktivna obloga s Ringerovom otopinom i SAP-om do 75 cm2 ,PAUL HARTMANN AG , HydroClean advance 7,5x7,5cm | PAUL HARTMANN AG | PAUL HARTMANN | 29.05.2025 |  | 1 | 0 | 14 | 1a | 0 | 1 | 1 | 1 | NE | 0 | 8 | 0 | 0 | cm2 | do | 10 | 7.5 | 7.5 | 351,214 | 0 | 0 |  | 0 | 0 | 0 | IIb | S | SP,LJ | Hidroaktivna obloga sa superupijajućim poliakrilat (SAP-om) i Ringerovom otopinom. Sloj obloge koji je u kontaktu s ranom sastoji se od polipropilenske tkanine sa silikonskim trakicama. CE certifikat | 0 | 0,0823 | 5 | [6 empty] | 0 | 1 | '0212031131000
OBLOGE ZA RANE | Hidroaktivne obloge s dodatkom | 154 | 4007 | '021203113106 | '0212031131016 | Hidroaktivna obloga s Ringerovom otopinom i SAP-om iznad 75 cm2 ,PAUL HARTMANN AG ,HydroClean advance 10x10cm | PAUL HARTMANN AG | PAUL HARTMANN | 29.05.2025 |  | 1 | 0 | 14 | 1a | 0 | 1 | 1 | 1 | NE | 0 | 8 | 0 | 0 | cm2 | do | 10 | 10 | 10 | 351,214 | 0 | 0 |  | 0 | 0 | 0 | IIb | S | SP,LJ | Hidroaktivna obloga sa superupijajućim poliakrilat (SAP-om) i Ringerovom otopinom. Sloj obloge koji je u kontaktu s ranom sastoji se od polipropilenske tkanine sa silikonskim trakicama. CE certifikat | 0 | 0,0653 | 5 | [6 empty] | 0 | 1 | '0212031131000
OBLOGE ZA RANE | Hidroaktivne obloge s dodatkom | 154 | 4008 | '021203113106 | '0212031131017 | Hidroaktivna obloga s Ringerovom otopinom i SAP-om iznad 75 cm2 ,PAUL HARTMANN AG , HydroClean advance ø 8x14 oval =87,92 cm | PAUL HARTMANN AG | PAUL HARTMANN | 29.05.2025 |  | 1 | 0 | 14 | 1a | 0 | 1 | 1 | 1 | NE | 0 | 8 | 0 | 0 | cm2 | do | 10 | 1 | 87.92 | 351,214 | 0 | 0 |  | 0 | 0 | 0 | IIb | S | SP,LJ | Hidroaktivna obloga sa superupijajućim poliakrilat (SAP-om) i Ringerovom otopinom. Sloj obloge koji je u kontaktu s ranom sastoji se od polipropilenske tkanine sa silikonskim trakicama. CE certifikat | 0 | 0,0653 | 5 | [6 empty] | 0 | 1 | '0212031131000
OBLOGE ZA RANE | Hidroaktivne obloge s dodatkom | 154 | 4009 | '021203113106 | '0212031131018 | Hidroaktivna obloga s Ringerovom otopinom i SAP-om iznad 75 cm2 ,PAUL HARTMANN AG , HydroClean advance 10x17 | PAUL HARTMANN AG | PAUL HARTMANN | 29.05.2025 |  | 1 | 0 | 14 | 1a | 0 | 1 | 1 | 1 | NE | 0 | 8 | 0 | 0 | cm2 | do | 10 | 10 | 17 | 351,214 | 0 | 0 |  | 0 | 0 | 0 | IIb | S | SP,LJ | Hidroaktivna obloga sa superupijajućim poliakrilat (SAP-om) i Ringerovom otopinom. Sloj obloge koji je u kontaktu s ranom sastoji se od polipropilenske tkanine sa silikonskim trakicama. CE certifikat | 0 | 0,0653 | 5 | [6 empty] | 0 | 1 | '0212031131000
OBLOGE ZA RANE | Hidroaktivne obloge s dodatkom | 154 | 4010 | '021203113106 | '0212031131019 | Hidroaktivna obloga s Ringerovom otopinom i SAP-om iznad 75 cm2 ,PAUL HARTMANN AG , HydroClean advance cavity 10x10cm | PAUL HARTMANN AG | PAUL HARTMANN | 29.05.2025 |  | 1 | 0 | 14 | 1a | 0 | 1 | 1 | 1 | NE | 0 | 8 | 0 | 0 | cm2 | do | 10 | 10 | 10 | 351,214 | 0 | 0 |  | 0 | 0 | 0 | IIb | S | SP,LJ | Hidroaktivna obloga sa superupijajućim poliakrilat (SAP-om) i Ringerovom otopinom. Sloj obloge koji je u kontaktu s ranom sastoji se od polipropilenske tkanine sa silikonskim trakicama. CE certifikat | 0 | 0,0653 | 5 | [6 empty] | 0 | 1 | '0212031131000
OBLOGE ZA RANE | Visoko upijajuće obloge od polimera sa silikonom | 158 | 4011 | '020903113101 | '0209031131001 | Visoko upijajuće obloge od polimera sa silikonom iznad 75cm2 ,Brightwake Limited ,ECLIPSE Border 15x15 cm | Brightwake Limited | Advancis Medical Adria | 09.11.2023 |  | 1 | 1 | 14 | 1a | 0 | 1 | 1 | 1 | NE | 0 | 8 | 0 | 0 | cm2 | do | 10 | 15 | 15 | 351,320 | 0 | 0 |  | 0 | 0 | 0 | IIb | S | SP,LJ | Visoko upijajuće obloge od polimera sa silikonom i sa slojem koji pri kontaktu s eksudatom iz rane stvara gel i koji ne propušta eksudat te nepropusnim gornjim slojem. Moć upijanja najmanje 80 g/100 cm2, odnosno najmanje 2500 g/m2/24 h, sterilna, CE certifikat | 0 | 0,0504 | 5 |  | 1 |  |  |  |  | 0 | 1 | '0209031131000
OBLOGE ZA RANE | Visoko upijajuće obloge od polimera sa silikonom | 158 | 4012 | '020903113101 | '0209031131002 | Visoko upijajuće obloge od polimera sa silikonom iznad 75cm2 ,Brightwake Limited ,ECLIPSE Border (20x30 cm)$ | Brightwake Limited | Advancis Medical Adria | 09.11.2023 |  | 1 | 1 | 14 | 1a | 0 | 1 | 1 | 1 | NE | 0 | 8 | 0 | 0 | cm2 | do | 10 | 20 | 30 | 351,320 | 0 | 0 |  | 0 | 0 | 0 | IIb | S | SP,LJ | Visoko upijajuće obloge od polimera sa silikonom i sa slojem koji pri kontaktu s eksudatom iz rane stvara gel i koji ne propušta eksudat te nepropusnim gornjim slojem. Moć upijanja najmanje 80 g/100 cm2, odnosno najmanje 2500 g/m2/24 h, sterilna, CE certifikat | 0 | 0,0504 | 5 |  | 1 |  |  |  |  | 0 | 1 | '0209031131000
OBLOGE ZA RANE | Visoko upijajuće obloge od polimera sa silikonom | 158 | 4013 | '020903113101 | '0209031131003 | Visoko upijajuće obloge od polimera sa silikonom iznad 75cm2 ,Brightwake Limited ,ECLIPSE Border Oval 10x20 cm | Brightwake Limited | Advancis Medical Adria | 09.11.2023 |  | 1 | 1 | 14 | 1a | 0 | 1 | 1 | 1 | NE | 0 | 8 | 0 | 0 | cm2 | do | 10 | 10 | 20 | 351,320 | 0 | 0 |  | 0 | 0 | 0 | IIb | S | SP,LJ | Visoko upijajuće obloge od polimera sa silikonom i sa slojem koji pri kontaktu s eksudatom iz rane stvara gel i koji ne propušta eksudat te nepropusnim gornjim slojem. Moć upijanja najmanje 80 g/100 cm2, odnosno najmanje 2500 g/m2/24 h, sterilna, CE certifikat | 0 | 0,0504 | 5 |  | 1 |  |  |  |  | 0 | 1 | '0209031131000
OBLOGE ZA RANE | Visoko upijajuće obloge od polimera sa silikonom | 158 | 4014 | '020903113101 | '0209031131004 | Visoko upijajuće obloge od polimera sa silikonom iznad 75cm2 ,Brightwake Limited ,ECLIPSE Border Oval 15x20 cm | Brightwake Limited | Advancis Medical Adria | 09.11.2023 |  | 1 | 1 | 14 | 1a | 0 | 1 | 1 | 1 | NE | 0 | 8 | 0 | 0 | cm2 | do | 10 | 15 | 20 | 351,320 | 0 | 0 |  | 0 | 0 | 0 | IIb | S | SP,LJ | Visoko upijajuće obloge od polimera sa silikonom i sa slojem koji pri kontaktu s eksudatom iz rane stvara gel i koji ne propušta eksudat te nepropusnim gornjim slojem. Moć upijanja najmanje 80 g/100 cm2, odnosno najmanje 2500 g/m2/24 h, sterilna, CE certifikat | 0 | 0,0504 | 5 |  | 1 |  |  |  |  | 0 | 1 | '0209031131000
OBLOGE ZA RANE | Visoko upijajuće obloge od polimera sa silikonom | 158 | 4015 | '020903113101 | '0209031131005 | Visoko upijajuće obloge od polimera sa silikonom iznad 75cm2 ,Brightwake Limited ,ECLIPSE Border Oval (20x30 cm)$ | Brightwake Limited | Advancis Medical Adria | 09.11.2023 |  | 1 | 1 | 14 | 1a | 0 | 1 | 1 | 1 | NE | 0 | 8 | 0 | 0 | cm2 | do | 10 | 20 | 30 | 351,320 | 0 | 0 |  | 0 | 0 | 0 | IIb | S | SP,LJ | Visoko upijajuće obloge od polimera sa silikonom i sa slojem koji pri kontaktu s eksudatom iz rane stvara gel i koji ne propušta eksudat te nepropusnim gornjim slojem. Moć upijanja najmanje 80 g/100 cm2, odnosno najmanje 2500 g/m2/24 h, sterilna, CE certifikat | 0 | 0,0504 | 5 |  | 1 |  |  |  |  | 0 | 1 | '0209031131000
OBLOGE ZA RANE | Visoko upijajuće obloge od polimera sa silikonom | 158 | 4016 | '020903113101 | '0209031131006 | Visoko upijajuće obloge od polimera sa silikonom iznad 75cm2 ,Brightwake Limited ,ECLIPSE Adherent Sacral 17x19 cm | Brightwake Limited | Advancis Medical Adria | 09.11.2023 |  | 1 | 1 | 14 | 1a | 0 | 1 | 1 | 1 | NE | 0 | 8 | 0 | 0 | cm2 | do | 10 | 17 | 19 | 351,320 | 0 | 0 |  | 0 | 0 | 0 | IIb | S | SP,LJ | Visoko upijajuće obloge od polimera sa silikonom i sa slojem koji pri kontaktu s eksudatom iz rane stvara gel i koji ne propušta eksudat te nepropusnim gornjim slojem. Moć upijanja najmanje 80 g/100 cm2, odnosno najmanje 2500 g/m2/24 h, sterilna, CE certifikat | 0 | 0,0504 | 5 |  | 1 |  |  |  |  | 0 | 1 | '0209031131000
OBLOGE ZA RANE | Visoko upijajuće obloge od polimera sa silikonom | 158 | 4017 | '020903113101 | '0209031131007 | Visoko upijajuće obloge od polimera sa silikonom iznad 75cm2 ,Brightwake Limited ,ECLIPSE Adherent Sacral (22x23 cm)$ | Brightwake Limited | Advancis Medical Adria | 09.11.2023 |  | 1 | 1 | 14 | 1a | 0 | 1 | 1 | 1 | NE | 0 | 8 | 0 | 0 | cm2 | do | 10 | 22 | 23 | 351,320 | 0 | 0 |  | 0 | 0 | 0 | IIb | S | SP,LJ | Visoko upijajuće obloge od polimera sa silikonom i sa slojem koji pri kontaktu s eksudatom iz rane stvara gel i koji ne propušta eksudat te nepropusnim gornjim slojem. Moć upijanja najmanje 80 g/100 cm2, odnosno najmanje 2500 g/m2/24 h, sterilna, CE certifikat | 0 | 0,0504 | 5 |  | 1 |  |  |  |  | 0 | 1 | '0209031131000
OBLOGE ZA RANE | Visoko upijajuće obloge od polimera sa silikonom | 158 | 4018 | '020903113102 | '0209031131008 | Visoko upijajuće obloge od polimera sa silikonom iznad 75cm2 ,PAUL HARTMANN AG ,Zetuvit plus silicone 12,5x12,5cm | PAUL HARTMANN AG | PAUL HARTMANN | 01.01.2023 |  | 1 | 0 | 14 | 1a | 0 | 0 | 0 | 1 | NE | 0 | 8 | 0 | 0 | cm2 | do | 10 | 12.5 | 12.5 | 320,351 | 0 | 0 |  | 0 | 0 | 0 | IIb | S | SP,LJ | Visoko upijajuće obloge od polimera sa silikonom i sa slojem koji pri kontaktu s eksudatom iz rane stvara gel i koji ne propušta eksudat te nepropusnim gornjim slojem. Moć upijanja najmanje 80 g/100 cm2, odnosno najmanje 2500 g/m2/24 h, sterilna, CE certifikat | 0 | 0,0491 | 5 | [6 empty] | 0 | 1 | '0209031131000
OBLOGE ZA RANE | Visoko upijajuće obloge od polimera sa silikonom | 158 | 4019 | '020903113102 | '0209031131009 | Visoko upijajuće obloge od polimera sa silikonom iznad 75cm2 ,PAUL HARTMANN AG , Zetuvit plus silicone 10x20cm | PAUL HARTMANN AG | PAUL HARTMANN | 01.01.2023 |  | 1 | 0 | 14 | 1a | 0 | 0 | 0 | 1 | NE | 0 | 8 | 0 | 0 | cm2 | do | 10 | 10 | 20 | 320,351 | 0 | 0 |  | 0 | 0 | 0 | IIb | S | SP,LJ | Visoko upijajuće obloge od polimera sa silikonom i sa slojem koji pri kontaktu s eksudatom iz rane stvara gel i koji ne propušta eksudat te nepropusnim gornjim slojem. Moć upijanja najmanje 80 g/100 cm2, odnosno najmanje 2500 g/m2/24 h, sterilna, CE certifikat | 0 | 0,0491 | 5 | [6 empty] | 0 | 1 | '0209031131000
OBLOGE ZA RANE | Visoko upijajuće obloge od polimera sa silikonom | 158 | 4020 | '020903113102 | '0209031131010 | Visoko upijajuće obloge od polimera sa silikonom iznad 75cm2 ,PAUL HARTMANN AG , Zetuvit silicone 20x20cm$ | PAUL HARTMANN AG | PAUL HARTMANN | 01.01.2023 |  | 1 | 0 | 14 | 1a | 0 | 0 | 0 | 1 | NE | 0 | 8 | 0 | 0 | cm2 | do | 10 | 20 | 20 | 320,351 | 0 | 0 |  | 0 | 0 | 0 | IIb | S | SP,LJ | Visoko upijajuće obloge od polimera sa silikonom i sa slojem koji pri kontaktu s eksudatom iz rane stvara gel i koji ne propušta eksudat te nepropusnim gornjim slojem. Moć upijanja najmanje 80 g/100 cm2, odnosno najmanje 2500 g/m2/24 h, sterilna, CE certifikat | 0 | 0,0491 | 5 |  | 1 |  |  |  |  | 0 | 1 | '0209031131000
OBLOGE ZA RANE | Visoko upijajuće obloge od polimera sa silikonom | 158 | 4021 | '020903113102 | '0209031131011 | Visoko upijajuće obloge od polimera sa silikonom iznad 75cm2 ,PAUL HARTMANN AG , Zetuvit plus silicone 20x25cm$ | PAUL HARTMANN AG | PAUL HARTMANN | 01.01.2023 |  | 1 | 0 | 14 | 1a | 0 | 0 | 0 | 1 | NE | 0 | 8 | 0 | 0 | cm2 | do | 10 | 20 | 25 | 320,351 | 0 | 0 |  | 0 | 0 | 0 | IIb | S | SP,LJ | Visoko upijajuće obloge od polimera sa silikonom i sa slojem koji pri kontaktu s eksudatom iz rane stvara gel i koji ne propušta eksudat te nepropusnim gornjim slojem. Moć upijanja najmanje 80 g/100 cm2, odnosno najmanje 2500 g/m2/24 h, sterilna, CE certifikat | 0 | 0,0491 | 5 |  | 1 |  |  |  |  | 0 | 1 | '0209031131000
OBLOGE ZA RANE | Visoko upijajuće obloge od polimera sa silikonom | 158 | 4022 | '020903113201 | '0209031132001 | Visoko upijajuće obloge od polimera sa silikonom do 75cm2 ,Huizhou Foryou Medical Devices Co. ,Vliwasorb Sensitive 7,5x7,5cm | Huizhou Foryou Medical Devices Co. | Lohmann & Rauscher | 05.10.2023 |  | 1 | 0 | 14 | 1a | 0 | 1 | 1 | 1 | NE | 0 | 8 | 0 | 0 | cm2 | do | 10 | 7.5 | 7.5 | 351,320 | 0 | 0 |  | 0 | 0 | 0 | IIb | S | SP,LJ | Visoko upijajuće obloge od polimera sa silikonom i sa slojem koji pri kontaktu s eksudatom iz rane stvara gel i koji ne propušta eksudat te nepropusnim gornjim slojem. Moć upijanja najmanje 80 g/100 cm2, odnosno najmanje 2500 g/m2/24 h, sterilna, CE certifikat | 0 | 0,0517 | 5 | [6 empty] | 0 | 1 | '0209031132000
OBLOGE ZA RANE | Visoko upijajuće obloge od polimera sa silikonom | 158 | 4023 | '020903113121 | '0209031131012 | Visoko upijajuće obloge od polimera sa silikonom iznad 75cm2 ,Huizhou Foryou Medical Devices Co. ,Vliwasorb Sensitive 12,5x12,5cm | Huizhou Foryou Medical Devices Co. | Lohmann & Rauscher | 05.10.2023 |  | 1 | 0 | 14 | 1a | 0 | 1 | 1 | 1 | NE | 0 | 8 | 0 | 0 | cm2 | do | 10 | 12.5 | 12.5 | 351,320 | 0 | 0 |  | 0 | 0 | 0 | IIb | S | SP,LJ | Visoko upijajuće obloge od polimera sa silikonom i sa slojem koji pri kontaktu s eksudatom iz rane stvara gel i koji ne propušta eksudat te nepropusnim gornjim slojem. Moć upijanja najmanje 80 g/100 cm2, odnosno najmanje 2500 g/m2/24 h, sterilna, CE certifikat | 0 | 0,0466 | 5 | [6 empty] | 0 | 1 | '0209031131000
OBLOGE ZA RANE | Visoko upijajuće obloge od polimera sa silikonom | 158 | 4024 | '020903113121 | '0209031131013 | Visoko upijajuće obloge od polimera sa silikonom iznad 75cm2 ,Huizhou Foryou Medical Devices Co. , Vliwasorb Sensitive 10x20cm | Huizhou Foryou Medical Devices Co. | Lohmann & Rauscher | 05.10.2023 |  | 1 | 0 | 14 | 1a | 0 | 1 | 1 | 1 | NE | 0 | 8 | 0 | 0 | cm2 | do | 10 | 10 | 20 | 351,320 | 0 | 0 |  | 0 | 0 | 0 | IIb | S | SP,LJ | Visoko upijajuće obloge od polimera sa silikonom i sa slojem koji pri kontaktu s eksudatom iz rane stvara gel i koji ne propušta eksudat te nepropusnim gornjim slojem. Moć upijanja najmanje 80 g/100 cm2, odnosno najmanje 2500 g/m2/24 h, sterilna, CE certifikat | 0 | 0,0466 | 5 | [6 empty] | 0 | 1 | '0209031131000
OBLOGE ZA RANE | Visoko upijajuće obloge od polimera sa silikonom | 158 | 4025 | '020903113121 | '0209031131014 | Visoko upijajuće obloge od polimera sa silikonom iznad 75cm2 ,Huizhou Foryou Medical Devices Co. , Vliwasorb Sensitive 12x22cm | Huizhou Foryou Medical Devices Co. | Lohmann & Rauscher | 05.10.2023 |  | 1 | 0 | 14 | 1a | 0 | 1 | 1 | 1 | NE | 0 | 8 | 0 | 0 | cm2 | do | 10 | 12 | 22 | 351,320 | 0 | 0 |  | 0 | 0 | 0 | IIb | S | SP,LJ | Visoko upijajuće obloge od polimera sa silikonom i sa slojem koji pri kontaktu s eksudatom iz rane stvara gel i koji ne propušta eksudat te nepropusnim gornjim slojem. Moć upijanja najmanje 80 g/100 cm2, odnosno najmanje 2500 g/m2/24 h, sterilna, CE certifikat | 0 | 0,0466 | 5 | [6 empty] | 0 | 1 | '0209031131000
OBLOGE ZA RANE | Visoko upijajuće obloge od polimera sa silikonom | 158 | 4026 | '020903113121 | '0209031131015 | Visoko upijajuće obloge od polimera sa silikonom iznad 75cm2 ,Huizhou Foryou Medical Devices Co. , Vliwasorb Sensitive 15x25cm | Huizhou Foryou Medical Devices Co. | Lohmann & Rauscher | 05.10.2023 |  | 1 | 0 | 14 | 1a | 0 | 1 | 1 | 1 | NE | 0 | 8 | 0 | 0 | cm2 | do | 10 | 15 | 25 | 351,320 | 0 | 0 |  | 0 | 0 | 0 | IIb | S | SP,LJ | Visoko upijajuće obloge od polimera sa silikonom i sa slojem koji pri kontaktu s eksudatom iz rane stvara gel i koji ne propušta eksudat te nepropusnim gornjim slojem. Moć upijanja najmanje 80 g/100 cm2, odnosno najmanje 2500 g/m2/24 h, sterilna, CE certifikat | 0 | 0,0466 | 5 | [6 empty] | 0 | 1 | '0209031131000
OBLOGE ZA RANE | Visoko upijajuće obloge od polimera sa silikonom | 158 | 4027 | '020903113301 | '0209031133001 | Visoko upijajuće obloge od polimera sa silikonom iznad 400cm2 ,Huizhou Foryou Medical Devices Co. ,Vliwasorb Sensitive 20x20cm$ | Huizhou Foryou Medical Devices Co. | Lohmann & Rauscher | 05.10.2023 |  | 1 | 0 | 14 | 1a | 0 | 1 | 1 | 1 | NE | 0 | 8 | 0 | 0 | cm2 | do | 10 | 20 | 20 | 351,320 | 0 | 0 |  | 0 | 0 | 0 | IIb | S | SP,LJ | Visoko upijajuće obloge od polimera sa silikonom i sa slojem koji pri kontaktu s eksudatom iz rane stvara gel i koji ne propušta eksudat te nepropusnim gornjim slojem. Moć upijanja najmanje 80 g/100 cm2, odnosno najmanje 2500 g/m2/24 h, sterilna, CE certifikat | 0 | 0,0452 | 5 |  | 1 |  |  |  |  | 0 | 1 | '0209031133000
OBLOGE ZA RANE | Visoko upijajuće obloge od polimera sa silikonom | 158 | 4028 | '020903113301 | '0209031133002 | Visoko upijajuće obloge od polimera sa silikonom iznad 400cm2 ,Huizhou Foryou Medical Devices Co. , Vliwasorb Sensitive 20x30cm$ | Huizhou Foryou Medical Devices Co. | Lohmann & Rauscher | 05.10.2023 |  | 1 | 0 | 14 | 1a | 0 | 1 | 1 | 1 | NE | 0 | 8 | 0 | 0 | cm2 | do | 10 | 20 | 30 | 351,320 | 0 | 0 |  | 0 | 0 | 0 | IIb | S | SP,LJ | Visoko upijajuće obloge od polimera sa silikonom i sa slojem koji pri kontaktu s eksudatom iz rane stvara gel i koji ne propušta eksudat te nepropusnim gornjim slojem. Moć upijanja najmanje 80 g/100 cm2, odnosno najmanje 2500 g/m2/24 h, sterilna, CE certifikat | 0 | 0,0452 | 5 |  | 1 |  |  |  |  | 0 | 1 | '0209031133000
OBLOGE ZA RANE | Visoko upijajuće obloge od polimera sa silikonom | 158 | 4029 | '020903113202 | '0209031132002 | Visoko upijajuće obloge od polimera sa silikonom do 75cm2 ,Huizhou Foryou Medical Devices Co. (za ConvaTec) ,ConvaMax Supabs Adh. 7,5x7,5cm | Huizhou Foryou Medical Devices Co. (za ConvaTec) | Stoma medical | 22.02.2024 |  | 1 | 0 | 14 | 1a | 0 | 1 | 1 | 1 | NE | 0 | 8 | 0 | 0 | cm2 | do | 10 | 7.5 | 7.5 | 351,382 | 0 | 0 |  | 0 | 0 | 0 | IIb | S | SP,LJ | Visoko upijajuće obloge od polimera sa silikonom i sa slojem koji pri kontaktu s eksudatom iz rane stvara gel i koji ne propušta eksudat te nepropusnim gornjim slojem. Moć upijanja najmanje 80 g/100 cm2, odnosno najmanje 2500 g/m2/24 h, sterilna, CE certifikat | 0 | 0,0517 | 5 | [6 empty] | 0 | 1 | '0209031132000
OBLOGE ZA RANE | Visoko upijajuće obloge od polimera sa silikonom | 158 | 4030 | '020903113203 | '0209031132003 | Visoko upijajuće obloge od polimera sa silikonom do 75cm2 ,Medeco BV ,Klinion Kliniderm superapsorbent dressing 7,5x7,5cm | Medeco BV | Salvus | 22.02.2024 |  | 1 | 0 | 14 | 1a | 0 | 1 | 1 | 1 | NE | 0 | 8 | 0 | 0 | cm2 | do | 10 | 7.5 | 7.5 | 351,382 | 0 | 0 |  | 0 | 0 | 0 | IIb | S | SP,LJ | Visoko upijajuće obloge od polimera sa silikonom i sa slojem koji pri kontaktu s eksudatom iz rane stvara gel i koji ne propušta eksudat te nepropusnim gornjim slojem. Moć upijanja najmanje 80 g/100 cm2, odnosno najmanje 2500 g/m2/24 h, sterilna, CE certifikat | 0 | 0,0491 | 5 | [6 empty] | 0 | 1 | '0209031132000
OBLOGE ZA RANE | Visoko upijajuće obloge od polimera sa silikonom | 158 | 4031 | '020903113122 | '0209031131016 | Visoko upijajuće obloge od polimera sa silikonom iznad 75cm2 ,Huizhou Foryou Medical Devices Co. (za ConvaTec) ,ConvaMax Supabs Adh. 10x10cm | Huizhou Foryou Medical Devices Co. (za ConvaTec) | Stoma medical | 22.02.2024 |  | 1 | 0 | 14 | 1a | 0 | 1 | 1 | 1 | NE | 0 | 8 | 0 | 0 | cm2 | do | 10 | 10 | 10 | 351,382 | 0 | 0 |  | 0 | 0 | 0 | IIb | S | SP,LJ | Visoko upijajuće obloge od polimera sa silikonom i sa slojem koji pri kontaktu s eksudatom iz rane stvara gel i koji ne propušta eksudat te nepropusnim gornjim slojem. Moć upijanja najmanje 80 g/100 cm2, odnosno najmanje 2500 g/m2/24 h, sterilna, CE certifikat | 0 | 0,0491 | 5 | [6 empty] | 0 | 1 | '0209031131000
OBLOGE ZA RANE | Visoko upijajuće obloge od polimera sa silikonom | 158 | 4032 | '020903113122 | '0209031131017 | Visoko upijajuće obloge od polimera sa silikonom iznad 75cm2 ,Huizhou Foryou Medical Devices Co. (za ConvaTec) , ConvaMax Supabs Adh. 10x20cm | Huizhou Foryou Medical Devices Co. (za ConvaTec) | Stoma medical | 22.02.2024 |  | 1 | 0 | 14 | 1a | 0 | 1 | 1 | 1 | NE | 0 | 8 | 0 | 0 | cm2 | do | 10 | 10 | 20 | 351,382 | 0 | 0 |  | 0 | 0 | 0 | IIb | S | SP,LJ | Visoko upijajuće obloge od polimera sa silikonom i sa slojem koji pri kontaktu s eksudatom iz rane stvara gel i koji ne propušta eksudat te nepropusnim gornjim slojem. Moć upijanja najmanje 80 g/100 cm2, odnosno najmanje 2500 g/m2/24 h, sterilna, CE certifikat | 0 | 0,0491 | 5 | [6 empty] | 0 | 1 | '0209031131000
OBLOGE ZA RANE | Visoko upijajuće obloge od polimera sa silikonom | 158 | 4033 | '020903113122 | '0209031131018 | Visoko upijajuće obloge od polimera sa silikonom iznad 75cm2 ,Huizhou Foryou Medical Devices Co. (za ConvaTec) , ConvaMax Supabs Adh. 15x15cm | Huizhou Foryou Medical Devices Co. (za ConvaTec) | Stoma medical | 22.02.2024 |  | 1 | 0 | 14 | 1a | 0 | 1 | 1 | 1 | NE | 0 | 8 | 0 | 0 | cm2 | do | 10 | 15 | 15 | 351,382 | 0 | 0 |  | 0 | 0 | 0 | IIb | S | SP,LJ | Visoko upijajuće obloge od polimera sa silikonom i sa slojem koji pri kontaktu s eksudatom iz rane stvara gel i koji ne propušta eksudat te nepropusnim gornjim slojem. Moć upijanja najmanje 80 g/100 cm2, odnosno najmanje 2500 g/m2/24 h, sterilna, CE certifikat | 0 | 0,0491 | 5 | [6 empty] | 0 | 1 | '0209031131000
OBLOGE ZA RANE | Visoko upijajuće obloge od polimera sa silikonom | 158 | 4034 | '020903113122 | '0209031131019 | Visoko upijajuće obloge od polimera sa silikonom iznad 75cm2 ,Huizhou Foryou Medical Devices Co. (za ConvaTec) , ConvaMax Supabs Adh. 15x20cm | Huizhou Foryou Medical Devices Co. (za ConvaTec) | Stoma medical | 22.02.2024 |  | 1 | 0 | 14 | 1a | 0 | 1 | 1 | 1 | NE | 0 | 8 | 0 | 0 | cm2 | do | 10 | 15 | 20 | 351,382 | 0 | 0 |  | 0 | 0 | 0 | IIb | S | SP,LJ | Visoko upijajuće obloge od polimera sa silikonom i sa slojem koji pri kontaktu s eksudatom iz rane stvara gel i koji ne propušta eksudat te nepropusnim gornjim slojem. Moć upijanja najmanje 80 g/100 cm2, odnosno najmanje 2500 g/m2/24 h, sterilna, CE certifikat | 0 | 0,0491 | 5 | [6 empty] | 0 | 1 | '0209031131000
OBLOGE ZA RANE | Visoko upijajuće obloge od polimera sa silikonom | 158 | 4035 | '020903113122 | '0209031131020 | Visoko upijajuće obloge od polimera sa silikonom iznad 75cm2 ,Huizhou Foryou Medical Devices Co. (za ConvaTec) , ConvaMax Supabs Adh. 20x20cm$ | Huizhou Foryou Medical Devices Co. (za ConvaTec) | Stoma medical | 22.02.2024 |  | 1 | 0 | 14 | 1a | 0 | 1 | 1 | 1 | NE | 0 | 8 | 0 | 0 | cm2 | do | 10 | 20 | 20 | 351,382 | 0 | 0 |  | 0 | 0 | 0 | IIb | S | SP,LJ | Visoko upijajuće obloge od polimera sa silikonom i sa slojem koji pri kontaktu s eksudatom iz rane stvara gel i koji ne propušta eksudat te nepropusnim gornjim slojem. Moć upijanja najmanje 80 g/100 cm2, odnosno najmanje 2500 g/m2/24 h, sterilna, CE certifikat | 0 | 0,0491 | 5 |  | 1 |  |  |  |  | 0 | 1 | '0209031131000
OBLOGE ZA RANE | Visoko upijajuće obloge od polimera sa silikonom | 158 | 4036 | '020903113123 | '0209031131021 | Visoko upijajuće obloge od polimera sa silikonom iznad 75cm2 ,Medeco BV ,Klinion Kliniderm superapsorbent dressing 10x10cm | Medeco BV | Salvus | 22.02.2024 |  | 1 | 0 | 14 | 1a | 0 | 1 | 1 | 1 | NE | 0 | 8 | 0 | 0 | cm2 | do | 10 | 10 | 10 | 351,382 | 0 | 0 |  | 0 | 0 | 0 | IIb | S | SP,LJ | Visoko upijajuće obloge od polimera sa silikonom i sa slojem koji pri kontaktu s eksudatom iz rane stvara gel i koji ne propušta eksudat te nepropusnim gornjim slojem. Moć upijanja najmanje 80 g/100 cm2, odnosno najmanje 2500 g/m2/24 h, sterilna, CE certifikat | 0 | 0,0442 | 5 | [6 empty] | 0 | 1 | '0209031131000
OBLOGE ZA RANE | Visoko upijajuće obloge od polimera sa silikonom | 158 | 4037 | '020903113123 | '0209031131022 | Visoko upijajuće obloge od polimera sa silikonom iznad 75cm2 ,Medeco BV , Klinion Kliniderm superapsorbent dressing 10x15cm | Medeco BV | Salvus | 22.02.2024 |  | 1 | 0 | 14 | 1a | 0 | 1 | 1 | 1 | NE | 0 | 8 | 0 | 0 | cm2 | do | 10 | 10 | 15 | 351,382 | 0 | 0 |  | 0 | 0 | 0 | IIb | S | SP,LJ | Visoko upijajuće obloge od polimera sa silikonom i sa slojem koji pri kontaktu s eksudatom iz rane stvara gel i koji ne propušta eksudat te nepropusnim gornjim slojem. Moć upijanja najmanje 80 g/100 cm2, odnosno najmanje 2500 g/m2/24 h, sterilna, CE certifikat | 0 | 0,0442 | 5 | [6 empty] | 0 | 1 | '0209031131000
OBLOGE ZA RANE | Visoko upijajuće obloge od polimera sa silikonom | 158 | 4038 | '020903113123 | '0209031131023 | Visoko upijajuće obloge od polimera sa silikonom iznad 75cm2 ,Medeco BV , Klinion Kliniderm superapsorbent dressing 10x20cm | Medeco BV | Salvus | 22.02.2024 |  | 1 | 0 | 14 | 1a | 0 | 1 | 1 | 1 | NE | 0 | 8 | 0 | 0 | cm2 | do | 10 | 10 | 20 | 351,382 | 0 | 0 |  | 0 | 0 | 0 | IIb | S | SP,LJ | Visoko upijajuće obloge od polimera sa silikonom i sa slojem koji pri kontaktu s eksudatom iz rane stvara gel i koji ne propušta eksudat te nepropusnim gornjim slojem. Moć upijanja najmanje 80 g/100 cm2, odnosno najmanje 2500 g/m2/24 h, sterilna, CE certifikat | 0 | 0,0442 | 5 | [6 empty] | 0 | 1 | '0209031131000
OBLOGE ZA RANE | Visoko upijajuće obloge od polimera sa silikonom | 158 | 4039 | '020903113123 | '0209031131024 | Visoko upijajuće obloge od polimera sa silikonom iznad 75cm2 ,Medeco BV , Klinion Kliniderm superapsorbent dressing 15x20cm | Medeco BV | Salvus | 22.02.2024 |  | 1 | 0 | 14 | 1a | 0 | 1 | 1 | 1 | NE | 0 | 8 | 0 | 0 | cm2 | do | 10 | 15 | 20 | 351,382 | 0 | 0 |  | 0 | 0 | 0 | IIb | S | SP,LJ | Visoko upijajuće obloge od polimera sa silikonom i sa slojem koji pri kontaktu s eksudatom iz rane stvara gel i koji ne propušta eksudat te nepropusnim gornjim slojem. Moć upijanja najmanje 80 g/100 cm2, odnosno najmanje 2500 g/m2/24 h, sterilna, CE certifikat | 0 | 0,0442 | 5 | [6 empty] | 0 | 1 | '0209031131000
OBLOGE ZA RANE | Visoko upijajuće obloge od polimera sa silikonom | 158 | 4040 | '020903113302 | '0209031133003 | Visoko upijajuće obloge od polimera sa silikonom iznad 400cm2 ,Medeco BV ,Klinion Kliniderm superapsorbent dressing 20x20cm$ | Medeco BV | Salvus | 22.02.2024 |  | 1 | 0 | 14 | 1a | 0 | 1 | 1 | 1 | NE | 0 | 8 | 0 | 0 | cm2 | do | 10 | 20 | 20 | 351,382 | 0 | 0 |  | 0 | 0 | 0 | IIb | S | SP,LJ | Visoko upijajuće obloge od polimera sa silikonom i sa slojem koji pri kontaktu s eksudatom iz rane stvara gel i koji ne propušta eksudat te nepropusnim gornjim slojem. Moć upijanja najmanje 80 g/100 cm2, odnosno najmanje 2500 g/m2/24 h, sterilna, CE certifikat | 0 | 0,0429 | 5 |  | 1 |  |  |  |  | 0 | 1 | '0209031133000
OBLOGE ZA RANE | Visoko upijajuće obloge od polimera sa silikonom | 158 | 4041 | '020903113302 | '0209031133004 | Visoko upijajuće obloge od polimera sa silikonom iznad 400cm2 ,Medeco BV , Klinion Kliniderm superapsorbent dressing 20x30cm$ | Medeco BV | Salvus | 22.02.2024 |  | 1 | 0 | 14 | 1a | 0 | 1 | 1 | 1 | NE | 0 | 8 | 0 | 0 | cm2 | do | 10 | 20 | 30 | 351,382 | 0 | 0 |  | 0 | 0 | 0 | IIb | S | SP,LJ | Visoko upijajuće obloge od polimera sa silikonom i sa slojem koji pri kontaktu s eksudatom iz rane stvara gel i koji ne propušta eksudat te nepropusnim gornjim slojem. Moć upijanja najmanje 80 g/100 cm2, odnosno najmanje 2500 g/m2/24 h, sterilna, CE certifikat | 0 | 0,0429 | 5 |  | 1 |  |  |  |  | 0 | 1 | '0209031133000
OBLOGE ZA RANE | Visoko upijajuće obloge od polimera sa silikonom | 158 | 4042 | '020903113302 | '0209031133005 | Visoko upijajuće obloge od polimera sa silikonom iznad 400cm2 ,Medeco BV , Klinion Kliniderm superapsorbent dressing 20x40cm$ | Medeco BV | Salvus | 22.02.2024 |  | 1 | 0 | 14 | 1a | 0 | 1 | 1 | 1 | NE | 0 | 8 | 0 | 0 | cm2 | do | 10 | 20 | 40 | 351,382 | 0 | 0 |  | 0 | 0 | 0 | IIb | S | SP,LJ | Visoko upijajuće obloge od polimera sa silikonom i sa slojem koji pri kontaktu s eksudatom iz rane stvara gel i koji ne propušta eksudat te nepropusnim gornjim slojem. Moć upijanja najmanje 80 g/100 cm2, odnosno najmanje 2500 g/m2/24 h, sterilna, CE certifikat | 0 | 0,0429 | 5 |  | 1 |  |  |  |  | 0 | 1 | '0209031133000
OBLOGE ZA RANE | Visoko upijajuće obloge od polimera sa silikonom | 158 | 4043 | '020903113124 | '0209031131025 | Visoko upijajuće obloge od polimera sa silikonom iznad 75cm2 ,Winner medical Co.Ltd (za Smith-Nephew) ,Duramax S 10x10cm | Winner medical Co.Ltd (za Smith-Nephew) | Rozi Step | 01.04.2024 |  | 1 | 0 | 14 | 1a | 0 | 1 | 1 | 1 | NE | 0 | 8 | 0 | 0 | cm2 | do | 10 | 10 | 10 | 351,383 | 0 | 0 |  | 0 | 0 | 0 | IIb | S | SP,LJ | Visoko upijajuće obloge od polimera sa silikonom i sa slojem koji pri kontaktu s eksudatom iz rane stvara gel i koji ne propušta eksudat te nepropusnim gornjim slojem. Moć upijanja najmanje 80 g/100 cm2, odnosno najmanje 2500 g/m2/24 h, sterilna, CE certifikat | 0 | 0,0466 | 5 | [6 empty] | 0 | 1 | '0209031131000
OBLOGE ZA RANE | Visoko upijajuće obloge od polimera sa silikonom | 158 | 4044 | '020903113124 | '0209031131026 | Visoko upijajuće obloge od polimera sa silikonom iznad 75cm2 ,Winner medical Co.Ltd (za Smith-Nephew) , Duramax S 15x20cm | Winner medical Co.Ltd (za Smith-Nephew) | Rozi Step | 01.04.2024 |  | 1 | 0 | 14 | 1a | 0 | 1 | 1 | 1 | NE | 0 | 8 | 0 | 0 | cm2 | do | 10 | 20 | 15 | 351,383 | 0 | 0 |  | 0 | 0 | 0 | IIb | S | SP,LJ | Visoko upijajuće obloge od polimera sa silikonom i sa slojem koji pri kontaktu s eksudatom iz rane stvara gel i koji ne propušta eksudat te nepropusnim gornjim slojem. Moć upijanja najmanje 80 g/100 cm2, odnosno najmanje 2500 g/m2/24 h, sterilna, CE certifikat | 0 | 0,0466 | 5 | [6 empty] | 0 | 1 | '0209031131000
OBLOGE ZA RANE | Visoko upijajuće obloge od polimera sa silikonom | 158 | 4045 | '020903113124 | '0209031131027 | Visoko upijajuće obloge od polimera sa silikonom iznad 75cm2 ,Winner medical Co.Ltd (za Smith-Nephew) , Duramax S 20x20cm $ | Winner medical Co.Ltd (za Smith-Nephew) | Rozi Step | 01.04.2024 |  | 1 | 0 | 14 | 1a | 0 | 1 | 1 | 1 | NE | 0 | 8 | 0 | 0 | cm2 | do | 10 | 20 | 20 | 351,383 | 0 | 0 |  | 0 | 0 | 0 | IIb | S | SP,LJ | Visoko upijajuće obloge od polimera sa silikonom i sa slojem koji pri kontaktu s eksudatom iz rane stvara gel i koji ne propušta eksudat te nepropusnim gornjim slojem. Moć upijanja najmanje 80 g/100 cm2, odnosno najmanje 2500 g/m2/24 h, sterilna, CE certifikat | 0 | 0,0466 | 5 |  | 1 |  |  |  |  | 0 | 1 | '0209031131000
OBLOGE ZA RANE | Visoko upijajuće obloge od polimera sa silikonom | 158 | 4046 | '020903113303 | '0209031133006 | Visoko upijajuće obloge od polimera sa silikonom iznad 400cm2 ,Winner medical Co.Ltd (za Smith-Nephew) ,Duramax S 20x25cm$ | Winner medical Co.Ltd (za Smith-Nephew) | Rozi Step | 01.04.2024 |  | 1 | 0 | 14 | 1a | 0 | 1 | 1 | 1 | NE | 0 | 8 | 0 | 0 | cm2 | do | 10 | 25 | 20 | 351,383 | 0 | 0 |  | 0 | 0 | 0 | IIb | S | SP,LJ | Visoko upijajuće obloge od polimera sa silikonom i sa slojem koji pri kontaktu s eksudatom iz rane stvara gel i koji ne propušta eksudat te nepropusnim gornjim slojem. Moć upijanja najmanje 80 g/100 cm2, odnosno najmanje 2500 g/m2/24 h, sterilna, CE certifikat | 0 | 0,0429 | 5 |  | 1 |  |  |  |  | 0 | 1 | '0209031133000
OBLOGE ZA RANE | Visoko upijajuće obloge od polimera sa silikonom | 158 | 4047 | '020903113303 | '0209031133007 | Visoko upijajuće obloge od polimera sa silikonom iznad 400cm2 ,Winner medical Co.Ltd (za Smith-Nephew) , Duramax S 20x40cm$ | Winner medical Co.Ltd (za Smith-Nephew) | Rozi Step | 01.04.2024 |  | 1 | 0 | 14 | 1a | 0 | 1 | 1 | 1 | NE | 0 | 8 | 0 | 0 | cm2 | do | 10 | 40 | 20 | 351,383 | 0 | 0 |  | 0 | 0 | 0 | IIb | S | SP,LJ | Visoko upijajuće obloge od polimera sa silikonom i sa slojem koji pri kontaktu s eksudatom iz rane stvara gel i koji ne propušta eksudat te nepropusnim gornjim slojem. Moć upijanja najmanje 80 g/100 cm2, odnosno najmanje 2500 g/m2/24 h, sterilna, CE certifikat | 0 | 0,0429 | 5 |  | 1 |  |  |  |  | 0 | 1 | '0209031133000
OBLOGE ZA RANE | Alginati s dodatkom | 159 | 4048 | '021803110401 | '0218031104001 | Alginatna obloga za rane s dodatkom srebra ili aktivnog ugljena do 75 cm2 ,Molnlycke Health Care AB ,Melgisorb Ag 5x5 | Molnlycke Health Care AB | Molnlycke Health Care Adria | 20.07.2023 |  | 1 | 1 | 14 | 1a | 0 | 1 | 1 | 1 | NE | 0 | 8 | 0 | 0 | cm2 | do | 10 | 5 | 5 | 351,208 | 0 | 0 |  | 0 | 0 | 0 | III | S | SP,LJ | Mekana primarna obloga s dodatkom aktivne supstance, srebra i/ili aktivnog ugljena. Kalcij/natrijeva alginatna vlakna, sterilna netkana. CE certifikat. | 0 | 0,0492 | 5 |  | 1 |  |  |  |  | 0 | 1 | '0218031104000
OBLOGE ZA RANE | Alginati s dodatkom | 159 | 4049 | '021803110402 | '0218031104002 | Alginatna obloga za rane s dodatkom srebra ili aktivnog ugljena do 75 cm2 ,Lohmann & Rauscher ,Suprasorb A + AG 5 x 5 cm | Lohmann & Rauscher | Lohmann & Rauscher | 20.07.2023 |  | 1 | 1 | 14 | 1a | 0 | 1 | 1 | 1 | NE | 0 | 8 | 0 | 0 | cm2 | do | 10 | 5 | 5 | 351,208 | 0 | 0 |  | 0 | 0 | 0 | III | S | SP,LJ | Mekana primarna obloga s dodatkom aktivne supstance, srebra i/ili aktivnog ugljena. Kalcij/natrijeva alginatna vlakna, sterilna netkana. CE certifikat. | 0 | 0,0492 | 5 |  | 1 |  |  |  |  | 0 | 1 | '0218031104000
OBLOGE ZA RANE | Alginati s dodatkom | 159 | 4050 | '021803110403 | '0218031104003 | Alginatna obloga za rane s dodatkom srebra ili aktivnog ugljena do 75 cm2 ,Dermascience ,Algicell Ag 5x5cm-88522 | Dermascience | Dispomed promet | 01.01.2023 |  | 1 | 1 | 14 | 1a | 0 | 1 | 1 | 1 | NE | 0 | 8 | 0 | 0 | cm2 | do | 10 | 5 | 5 | 351,208 | 0 | 0 |  | 0 | 0 | 0 | III | S | SP,LJ | Mekana primarna obloga s dodatkom aktivne supstance, srebra i/ili aktivnog ugljena. Kalcij/natrijeva alginatna vlakna, sterilna netkana. CE certifikat. | 0 | 0,0438 | 5 |  | 1 |  |  |  |  | 0 | 1 | '0218031104000
OBLOGE ZA RANE | Alginati s dodatkom | 159 | 4051 | '021803110501 | '0218031105001 | Alginatna obloga za rane s dodatkom srebra ili aktivnog ugljena iznad 75 cm2 ,Molnlycke Health Care AB ,Melgisorb Ag 10x10 | Molnlycke Health Care AB | Molnlycke Health Care Adria | 20.07.2023 |  | 1 | 1 | 14 | 1a | 0 | 1 | 1 | 1 | NE | 0 | 8 | 0 | 0 | cm2 | do | 10 | 10 | 10 | 351,208 | 0 | 0 |  | 0 | 0 | 0 | III | S | SP,LJ | Mekana primarna obloga s dodatkom aktivne supstance, srebra i/ili aktivnog ugljena. Kalcij/natrijeva alginatna vlakna, sterilna netkana. CE certifikat. | 0 | 0,0537 | 5 |  | 1 |  |  |  |  | 0 | 1 | '0218031105000
OBLOGE ZA RANE | Alginati s dodatkom | 159 | 4052 | '021803110501 | '0218031105002 | Alginatna obloga za rane s dodatkom srebra ili aktivnog ugljena iznad 75 cm2 ,Molnlycke Health Care AB ,Melgisorb Ag 15x15 | Molnlycke Health Care AB | Molnlycke Health Care Adria | 20.07.2023 |  | 1 | 1 | 14 | 1a | 0 | 1 | 1 | 1 | NE | 0 | 8 | 0 | 0 | cm2 | do | 10 | 15 | 15 | 351,208 | 0 | 0 |  | 0 | 0 | 0 | III | S | SP,LJ | Mekana primarna obloga s dodatkom aktivne supstance, srebra i/ili aktivnog ugljena. Kalcij/natrijeva alginatna vlakna, sterilna netkana. CE certifikat. | 0 | 0,0537 | 5 |  | 1 |  |  |  |  | 0 | 1 | '0218031105000
OBLOGE ZA RANE | Alginati s dodatkom | 159 | 4053 | '021803110502 | '0218031105005 | Alginatna obloga za rane s dodatkom srebra ili aktivnog ugljena iznad 75 cm2 ,Coloplast A/S ,BIATAIN Alginate Ag (SEASORB AG Dressing) 3760 (10x10 cm) | Coloplast A/S | Medikal Lux | 20.07.2023 |  | 1 | 1 | 14 | 1a | 0 | 1 | 1 | 1 | NE | 0 | 8 | 0 | 0 | cm2 | do | 10 | 10 | 10 | 351,208 | 0 | 0 |  | 0 | 0 | 0 | III | S | SP,LJ | Mekana primarna obloga s dodatkom aktivne supstance, srebra i/ili aktivnog ugljena. Kalcij/natrijeva alginatna vlakna, sterilna netkana. CE certifikat. | 0 | 0,0537 | 5 |  | 1 |  |  |  |  | 0 | 1 | '0218031105000
OBLOGE ZA RANE | Alginati s dodatkom | 159 | 4054 | '021803110502 | '0218031105006 | Alginatna obloga za rane s dodatkom srebra ili aktivnog ugljena iznad 75 cm2 ,Coloplast A/S ,BIATAIN Alginate Ag (SEASORB AG Dressing) 3765 (15x15 cm) | Coloplast A/S | Medikal Lux | 20.07.2023 |  | 1 | 1 | 14 | 1a | 0 | 1 | 1 | 1 | NE | 0 | 8 | 0 | 0 | cm2 | do | 10 | 15 | 15 | 351,208 | 0 | 0 |  | 0 | 0 | 0 | III | S | SP,LJ | Mekana primarna obloga s dodatkom aktivne supstance, srebra i/ili aktivnog ugljena. Kalcij/natrijeva alginatna vlakna, sterilna netkana. CE certifikat. | 0 | 0,0537 | 5 |  | 1 |  |  |  |  | 0 | 1 | '0218031105000
OBLOGE ZA RANE | Alginati s dodatkom | 159 | 4055 | '021803110504 | '0218031105009 | Alginatna obloga za rane s dodatkom srebra ili aktivnog ugljena iznad 75 cm2 ,Lohmann & Rauscher ,Suprasorb A + AG 10 x 10 cm | Lohmann & Rauscher | Lohmann & Rauscher | 20.07.2023 |  | 1 | 1 | 14 | 1a | 0 | 1 | 1 | 1 | NE | 0 | 8 | 0 | 0 | cm2 | do | 10 | 10 | 10 | 351,208 | 0 | 0 |  | 0 | 0 | 0 | III | S | SP,LJ | Mekana primarna obloga s dodatkom aktivne supstance, srebra i/ili aktivnog ugljena. Kalcij/natrijeva alginatna vlakna, sterilna netkana. CE certifikat. | 0 | 0,0537 | 5 |  | 1 |  |  |  |  | 0 | 1 | '0218031105000
OBLOGE ZA RANE | Alginati s dodatkom | 159 | 4056 | '021803110504 | '0218031105010 | Alginatna obloga za rane s dodatkom srebra ili aktivnog ugljena iznad 75 cm2 ,Lohmann & Rauscher ,Suprasorb A + AG 10 x 20 cm | Lohmann & Rauscher | Lohmann & Rauscher | 20.07.2023 |  | 1 | 1 | 14 | 1a | 0 | 1 | 1 | 1 | NE | 0 | 8 | 0 | 0 | cm2 | do | 10 | 10 | 20 | 351,208 | 0 | 0 |  | 0 | 0 | 0 | III | S | SP,LJ | Mekana primarna obloga s dodatkom aktivne supstance, srebra i/ili aktivnog ugljena. Kalcij/natrijeva alginatna vlakna, sterilna netkana. CE certifikat. | 0 | 0,0537 | 5 |  | 1 |  |  |  |  | 0 | 1 | '0218031105000
OBLOGE ZA RANE | Alginati s dodatkom | 159 | 4057 | '021803110505 | '0218031105011 | Alginatna obloga za rane s dodatkom srebra ili aktivnog ugljena iznad 75 cm2 ,Dermascience ,Algicell Ag 10,8x10,8cm-88544 | Dermascience | Dispomed promet | 01.01.2023 |  | 1 | 1 | 14 | 1a | 0 | 1 | 1 | 1 | NE | 0 | 8 | 0 | 0 | cm2 | do | 10 | 10.8 | 10.8 | 351,208 | 0 | 0 |  | 0 | 0 | 0 | III | S | SP,LJ | Mekana primarna obloga s dodatkom aktivne supstance, srebra i/ili aktivnog ugljena. Kalcij/natrijeva alginatna vlakna, sterilna netkana. CE certifikat. | 0 | 0,0478 | 5 |  | 1 |  |  |  |  | 0 | 1 | '0218031105000
OBLOGE ZA RANE | Alginati s dodatkom | 159 | 4058 | '021803110505 | '0218031105012 | Alginatna obloga za rane s dodatkom srebra ili aktivnog ugljena iznad 75 cm2 ,Dermascience ,Algicell Ag 10,1x20,3cm-88548 | Dermascience | Dispomed promet | 01.01.2023 |  | 1 | 1 | 14 | 1a | 0 | 1 | 1 | 1 | NE | 0 | 8 | 0 | 0 | cm2 | do | 10 | 10.1 | 20.3 | 351,208 | 0 | 0 |  | 0 | 0 | 0 | III | S | SP,LJ | Mekana primarna obloga s dodatkom aktivne supstance, srebra i/ili aktivnog ugljena. Kalcij/natrijeva alginatna vlakna, sterilna netkana. CE certifikat. | 0 | 0,0478 | 5 |  | 1 |  |  |  |  | 0 | 1 | '0218031105000
OBLOGE ZA RANE | Alginati s dodatkom | 159 | 4059 | '021803110505 | '0218031105013 | Alginatna obloga za rane s dodatkom srebra ili aktivnog ugljena iznad 75 cm2 ,Dermascience ,Algicell Ag (20,3x30,5cm)$-88582 | Dermascience | Dispomed promet | 01.01.2023 |  | 1 | 1 | 14 | 1a | 0 | 1 | 1 | 1 | NE | 0 | 8 | 0 | 0 | cm2 | do | 10 | 20.3 | 30.5 | 351,208 | 0 | 0 |  | 0 | 0 | 0 | III | S | SP,LJ | Mekana primarna obloga s dodatkom aktivne supstance, srebra i/ili aktivnog ugljena. Kalcij/natrijeva alginatna vlakna, sterilna netkana. CE certifikat. | 0 | 0,0478 | 5 |  | 1 |  |  |  |  | 0 | 1 | '0218031105000
OBLOGE ZA RANE | Alginati s dodatkom | 159 | 4060 | '021803110601 | '0218031106001 | Alginat za kavitete s dodatkom srebra ili aktivnog ugljena ,Molnlycke Health Care AB ,Melgisorb Ag 3x44 | Molnlycke Health Care AB | Molnlycke Health Care Adria | 20.07.2023 |  | 1 | 1 | 14 | 1a | 0 | 1 | 1 | 1 | NE | 0 | 8 | 0 | 0 | kom | do | 10 | 0 | 0 | 351,209 | 0 | 0 |  | 0 | 0 | 0 | III | S | SP,LJ | Mekana obloga u obliku trake s dodatkom aktivne supstance, srebra i/ili aktivnog ugljena. Kalcij/natrijeva alginatna vlakna, sterilna netkana. CE certifikat. | 0 | 6,0305 | 5 |  | 1 |  |  |  |  | 0 | 1 | '0218031106000
OBLOGE ZA RANE | Alginati s dodatkom | 159 | 4061 | '021803110602 | '0218031106003 | Alginat za kavitete s dodatkom srebra ili aktivnog ugljena ,Coloplast A/S ,BIATAIN Alginate Ag (SEASORB AG Dressing) 3780 (3x44 cm) | Coloplast A/S | Medikal Lux | 20.07.2023 |  | 1 | 1 | 14 | 1a | 0 | 1 | 1 | 1 | NE | 0 | 8 | 0 | 0 | kom | do | 10 | 0 | 0 | 351,209 | 0 | 0 |  | 0 | 0 | 0 | III | S | SP,LJ | Mekana obloga u obliku trake s dodatkom aktivne supstance, srebra i/ili aktivnog ugljena. Kalcij/natrijeva alginatna vlakna, sterilna netkana. CE certifikat. | 0 | 6,0305 | 5 |  | 1 |  |  |  |  | 0 | 1 | '0218031106000
OBLOGE ZA RANE | Alginati s dodatkom | 159 | 4062 | '021803110604 | '0218031106005 | Alginat za kavitete s dodatkom srebra ili aktivnog ugljena ,Lohmann & Rauscher ,Suprasorb A + AG tamponada | Lohmann & Rauscher | Lohmann & Rauscher | 20.07.2023 |  | 1 | 1 | 14 | 1a | 0 | 1 | 1 | 1 | NE | 0 | 8 | 0 | 0 | kom | do | 10 | 0 | 0 | 351,209 | 0 | 0 |  | 0 | 0 | 0 | III | S | SP,LJ | Mekana obloga u obliku trake s dodatkom aktivne supstance, srebra i/ili aktivnog ugljena. Kalcij/natrijeva alginatna vlakna, sterilna netkana. CE certifikat. | 0 | 6,0305 | 5 |  | 1 |  |  |  |  | 0 | 1 | '0218031106000
OBLOGE ZA RANE | Alginati s dodatkom | 159 | 4063 | '021803110404 | '0218031104004 | Alginatna obloga za rane s dodatkom srebra ili aktivnog ugljena do 75 cm2 ,Farmac Zabban ,Farmactive Ag 5x5cm | Farmac Zabban | Lola Ribar | 01.01.2023 |  | 1 | 1 | 14 | 1a | 0 | 1 | 1 | 1 | NE | 0 | 8 | 0 | 0 | cm2 | do | 10 | 5 | 5 | 351,208 | 0 | 0 |  | 0 | 0 | 0 | III | S | SP,LJ | Mekana primarna obloga s dodatkom aktivne supstance, srebra i/ili aktivnog ugljena. Kalcij/natrijeva alginatna vlakna, sterilna netkana. CE certifikat. | 0 | 0,0438 | 5 |  | 1 |  |  |  |  | 0 | 1 | '0218031104000
OBLOGE ZA RANE | Alginati s dodatkom | 159 | 4064 | '021803110506 | '0218031105014 | Alginatna obloga za rane s dodatkom srebra ili aktivnog ugljena iznad 75 cm2 ,Farmac Zabban ,Farmactive Ag 10x10cm | Farmac Zabban | Lola Ribar | 01.01.2023 |  | 1 | 1 | 14 | 1a | 0 | 1 | 1 | 1 | NE | 0 | 8 | 0 | 0 | cm2 | do | 10 | 10 | 10 | 351,208 | 0 | 0 |  | 0 | 0 | 0 | III | S | SP,LJ | Mekana primarna obloga s dodatkom aktivne supstance, srebra i/ili aktivnog ugljena. Kalcij/natrijeva alginatna vlakna, sterilna netkana. CE certifikat. | 0 | 0,0438 | 5 |  | 1 |  |  |  |  | 0 | 1 | '0218031105000
OBLOGE ZA RANE | Alginati s dodatkom | 159 | 4065 | '021803110506 | '0218031105015 | Alginatna obloga za rane s dodatkom srebra ili aktivnog ugljena iznad 75 cm2 ,Farmac Zabban ,Farmactive Ag 15x15cm | Farmac Zabban | Lola Ribar | 01.01.2023 |  | 1 | 1 | 14 | 1a | 0 | 1 | 1 | 1 | NE | 0 | 8 | 0 | 0 | cm2 | do | 10 | 15 | 15 | 351,208 | 0 | 0 |  | 0 | 0 | 0 | III | S | SP,LJ | Mekana primarna obloga s dodatkom aktivne supstance, srebra i/ili aktivnog ugljena. Kalcij/natrijeva alginatna vlakna, sterilna netkana. CE certifikat. | 0 | 0,0438 | 5 |  | 1 |  |  |  |  | 0 | 1 | '0218031105000
OBLOGE ZA RANE | Alginati s dodatkom | 159 | 4066 | '021803110605 | '0218031106006 | Alginat za kavitete s dodatkom srebra ili aktivnog ugljena ,Farmac Zabban ,Farmactive Ag alginat sa srebrom, traka 32cm | Farmac Zabban | Lola Ribar | 01.01.2023 |  | 1 | 1 | 14 | 1a | 0 | 1 | 1 | 1 | NE | 0 | 8 | 0 | 0 | kom | do | 10 | 0 | 0 | 351,209 | 0 | 0 |  | 0 | 0 | 0 | III | S | SP,LJ | Mekana obloga u obliku trake s dodatkom aktivne supstance, srebra i/ili aktivnog ugljena. Kalcij/natrijeva alginatna vlakna, sterilna netkana. CE certifikat. | 0 | 5,3633 | 5 |  | 1 |  |  |  |  | 0 | 1 | '0218031106000
OBLOGE ZA RANE | Alginati s dodatkom | 159 | 4067 | '021803110750 | '0218031107001 | Alginatna obloga za rane s medicinskim medom iznad 75cm2 ,Brightwake Limited ,Algivon plus 10x10cm | Brightwake Limited | Advancis Medical Adria | 09.11.2023 |  | 1 | 1 | 14 | 1a | 0 | 1 | 1 | 1 | NE | 0 | 8 | 0 | 0 | cm2 | do | 10 | 10 | 10 | 326,351 | 0 | 0 |  | 0 | 0 | 0 | IIb | S | SP,LJ | Mekana primarna obloga od alginatnih vlakana sa 100%-tnim Manuka medom, sterilna, netkana. CE certifikat. | 0 | 0,0478 | 5 |  | 1 | 0,1009 |  | 0,0531 |  | 1 | 1 | '0218031107000
OBLOGE ZA RANE | Alginati s dodatkom | 159 | 4068 | '021803110850 | '0218031108001 | Alginatna obloga za rane s medicinskim medom za kavitete ,Brightwake Limited ,Algivon plus ribbon 2,5 cmx20cm | Brightwake Limited | Advancis Medical Adria | 09.11.2023 |  | 1 | 1 | 14 | 1a | 0 | 1 | 1 | 1 | NE | 0 | 8 | 0 | 0 | kom | do | 10 | 0 | 0 | 351,327 | 0 | 0 |  | 0 | 0 | 0 | IIb | S | SP,LJ | Mekana primarna obloga od alginatnih vlakana sa 100%-tnim Manuka medom za kavitete, sterilna, netkana. CE certifikat. | 0 | 5,3633 | 5 |  | 1 | 10,6046 |  | 5,2412 |  | 1 | 1 | '0218031108000
OBLOGE ZA RANE | Alginati s dodatkom | 159 | 4069 | '021803110701 | '0218031107002 | Alginatna obloga za rane s medicinskim medom iznad 75 cm2 ,Brightwake Limited ,Algivon Plus 10x10 cm | Brightwake Limited | Advancis Medical Adria | 09.11.2023 |  | 1 | 1 | 14 | 1a | 0 | 1 | 1 | 1 | NE | 0 | 8 | 0 | 0 | cm2 | do | 10 | 10 | 10 | 351,322 | 0 | 0 |  | 0 | 0 | 0 | IIb | S | SP,LJ | Mekana primarna obloga od alginatnih vlakana sa 100%-tnim Manuka medom, sterilna, netkana. CE certifikat. | 0 | 0,0982 | 5 |  | 1 |  |  |  |  | 0 | 1 | '0218031107000
OBLOGE ZA RANE | Alginati s dodatkom | 159 | 4070 | '021803110801 | '0218031108002 | Alginatna obloga za rane s medicinskim medom za kavitete ,Brightwake Limited ,Algivon plus ribbon 2,5x20 cm | Brightwake Limited | Advancis Medical Adria | 09.11.2023 |  | 1 | 1 | 14 | 1a | 0 | 1 | 1 | 1 | NE | 0 | 8 | 0 | 0 | kom | do | 10 | 0 | 0 | 351,323 | 0 | 0 |  | 0 | 0 | 0 | IIb | S | SP,LJ | Mekana primarna obloga od alginatnih vlakana sa 100%-tnim Manuka medom za kavitete, sterilna, netkana. CE certifikat. | 0 | 10,3922 | 5 |  | 1 |  |  |  |  | 0 | 1 | '0218031108000
OBLOGE ZA RANE | Alginati s dodatkom | 159 | 4071 | '021803110405 | '0218031104007 | Alginatna obloga za rane s dodatkom srebra ili aktivnog ugljena do 75 cm2 ,Pharmaplast S.A.E. ,Pharma Algi F Carbon 5x5cm | Pharmaplast S.A.E. | Hospitalija Pharmacum | 20.07.2023 |  | 1 | 1 | 14 | 1a | 0 | 1 | 1 | 1 | NE | 0 | 8 | 0 | 0 | cm2 | do | 10 | 5 | 5 | 351,208 | 0 | 0 |  | 0 | 0 | 0 | IIb | S | SP,LJ | Mekana primarna obloga s dodatkom aktivne supstance, srebra i/ili aktivnog ugljena. Kalcij/natrijeva alginatna vlakna, sterilna netkana. CE certifikat. | 0 | 0,0462 | 5 | [6 empty] | 0 | 1 | '0218031104000
OBLOGE ZA RANE | Alginati s dodatkom | 159 | 4072 | '021803110405 | '0218031104008 | Alginatna obloga za rane s dodatkom srebra ili aktivnog ugljena do 75 cm2 ,Pharmaplast S.A.E. , Pharma Algi F Carbon 5x7,5cm | Pharmaplast S.A.E. | Hospitalija Pharmacum | 20.07.2023 |  | 1 | 1 | 14 | 1a | 0 | 1 | 1 | 1 | NE | 0 | 8 | 0 | 0 | cm2 | do | 10 | 5 | 7.5 | 351,208 | 0 | 0 |  | 0 | 0 | 0 | IIb | S | SP,LJ | Mekana primarna obloga s dodatkom aktivne supstance, srebra i/ili aktivnog ugljena. Kalcij/natrijeva alginatna vlakna, sterilna netkana. CE certifikat. | 0 | 0,0462 | 5 | [6 empty] | 0 | 1 | '0218031104000
OBLOGE ZA RANE | Alginati s dodatkom | 159 | 4073 | '021803110405 | '0218031104009 | Alginatna obloga za rane s dodatkom srebra ili aktivnog ugljena do 75 cm2 ,Pharmaplast S.A.E. , Pharma Algi F Carbon 5x10cm | Pharmaplast S.A.E. | Hospitalija Pharmacum | 20.07.2023 |  | 1 | 1 | 14 | 1a | 0 | 1 | 1 | 1 | NE | 0 | 8 | 0 | 0 | cm2 | do | 10 | 5 | 10 | 351,208 | 0 | 0 |  | 0 | 0 | 0 | IIb | S | SP,LJ | Mekana primarna obloga s dodatkom aktivne supstance, srebra i/ili aktivnog ugljena. Kalcij/natrijeva alginatna vlakna, sterilna netkana. CE certifikat. | 0 | 0,0462 | 5 | [6 empty] | 0 | 1 | '0218031104000
OBLOGE ZA RANE | Alginati s dodatkom | 159 | 4074 | '021803110507 | '0218031105016 | Alginatna obloga za rane s dodatkom srebra ili aktivnog ugljena iznad 75 cm2 ,Pharmaplast S.A.E. ,Pharma Algi F Carbon 10x10cm | Pharmaplast S.A.E. | Hospitalija Pharmacum | 20.07.2023 |  | 1 | 1 | 14 | 1a | 0 | 1 | 1 | 1 | NE | 0 | 8 | 0 | 0 | cm2 | do | 10 | 10 | 10 | 351,208 | 0 | 0 |  | 0 | 0 | 0 | IIb | S | SP,LJ | Mekana primarna obloga s dodatkom aktivne supstance, srebra i/ili aktivnog ugljena. Kalcij/natrijeva alginatna vlakna, sterilna netkana. CE certifikat. | 0 | 0,0492 | 5 | [6 empty] | 0 | 1 | '0218031105000
OBLOGE ZA RANE | Alginati s dodatkom | 159 | 4075 | '021803110507 | '0218031105017 | Alginatna obloga za rane s dodatkom srebra ili aktivnog ugljena iznad 75 cm2 ,Pharmaplast S.A.E. , Pharma Algi F Carbon 10x15cm | Pharmaplast S.A.E. | Hospitalija Pharmacum | 20.07.2023 |  | 1 | 1 | 14 | 1a | 0 | 1 | 1 | 1 | NE | 0 | 8 | 0 | 0 | cm2 | do | 10 | 10 | 15 | 351,208 | 0 | 0 |  | 0 | 0 | 0 | IIb | S | SP,LJ | Mekana primarna obloga s dodatkom aktivne supstance, srebra i/ili aktivnog ugljena. Kalcij/natrijeva alginatna vlakna, sterilna netkana. CE certifikat. | 0 | 0,0492 | 5 | [6 empty] | 0 | 1 | '0218031105000
OBLOGE ZA RANE | Alginati s dodatkom | 159 | 4076 | '021803110507 | '0218031105018 | Alginatna obloga za rane s dodatkom srebra ili aktivnog ugljena iznad 75 cm2 ,Pharmaplast S.A.E. , Pharma Algi F Carbon 10x20cm | Pharmaplast S.A.E. | Hospitalija Pharmacum | 20.07.2023 |  | 1 | 1 | 14 | 1a | 0 | 1 | 1 | 1 | NE | 0 | 8 | 0 | 0 | cm2 | do | 10 | 10 | 20 | 351,208 | 0 | 0 |  | 0 | 0 | 0 | IIb | S | SP,LJ | Mekana primarna obloga s dodatkom aktivne supstance, srebra i/ili aktivnog ugljena. Kalcij/natrijeva alginatna vlakna, sterilna netkana. CE certifikat. | 0 | 0,0492 | 5 | [6 empty] | 0 | 1 | '0218031105000
OBLOGE ZA RANE | Alginati s dodatkom | 159 | 4077 | '021803110508 | '0218031105019 | Alginatna obloga za rane s dodatkom srebra ili aktivnog ugljena iznad 75 cm2 ,Advanced Medical Solutions Ltd. ,Alginur Ag 10x10cm | Advanced Medical Solutions Ltd. | Medicline | 23.11.2024 |  | 1 | 0 | 14 | 1a | 0 | 1 | 1 | 1 | NE | 0 | 8 | 0 | 0 | cm2 | do | 10 | 10 | 10 | 351,208 | 0 | 0 |  | 0 | 0 | 0 | IIb | S | SP,LJ | Mekana primarna obloga s dodatkom aktivne supstance, srebra i/ili aktivnog ugljena. Kalcij/natrijeva alginatna vlakna, sterilna netkana. CE certifikat. | 0 | 0,0416 | 5 | [6 empty] | 0 | 1 | '0218031105000
OBLOGE ZA RANE | Alginati s dodatkom | 159 | 4078 | '021803110508 | '0218031105020 | Alginatna obloga za rane s dodatkom srebra ili aktivnog ugljena iznad 75 cm2 ,Advanced Medical Solutions Ltd. , Alginur Ag 15x15cm | Advanced Medical Solutions Ltd. | Medicline | 23.11.2024 |  | 1 | 0 | 14 | 1a | 0 | 1 | 1 | 1 | NE | 0 | 8 | 0 | 0 | cm2 | do | 10 | 15 | 15 | 351,208 | 0 | 0 |  | 0 | 0 | 0 | IIb | S | SP,LJ | Mekana primarna obloga s dodatkom aktivne supstance, srebra i/ili aktivnog ugljena. Kalcij/natrijeva alginatna vlakna, sterilna netkana. CE certifikat. | 0 | 0,0416 | 5 | [6 empty] | 0 | 1 | '0218031105000
OBLOGE ZA RANE | Alginati s dodatkom | 159 | 4079 | '021803110508 | '0218031105021 | Alginatna obloga za rane s dodatkom srebra ili aktivnog ugljena iznad 75 cm2 ,Advanced Medical Solutions Ltd. , Alginur Ag 20x30cm$ | Advanced Medical Solutions Ltd. | Medicline | 23.11.2024 |  | 1 | 0 | 14 | 1a | 0 | 1 | 1 | 1 | NE | 0 | 8 | 0 | 0 | cm2 | do | 10 | 20 | 30 | 351,208 | 0 | 0 |  | 0 | 0 | 0 | IIb | S | SP,LJ | Mekana primarna obloga s dodatkom aktivne supstance, srebra i/ili aktivnog ugljena. Kalcij/natrijeva alginatna vlakna, sterilna netkana. CE certifikat. | 0 | 0,0416 | 5 |  | 1 |  |  |  |  | 0 | 1 | '0218031105000
OBLOGE ZA RANE | Alginati s dodatkom | 159 | 4080 | '021803110509 | '0218031105022 | Alginatna obloga za rane s dodatkom srebra ili aktivnog ugljena iznad 75 cm2 ,Foshan United Medical Technologies Ltd. ,SequaSorb Ag+10x10cm | Foshan United Medical Technologies Ltd. | Hospitalija Pharmacum | 29.05.2025 |  | 1 | 0 | 14 | 1a | 0 | 1 | 1 | 1 | NE | 0 | 8 | 0 | 0 | cm2 | do | 10 | 10 | 10 | 351,393 | 0 | 0 |  | 0 | 0 | 0 | IIb | S | SP,LJ | Mekana primarna obloga s dodatkom aktivne supstance, srebra i/ili aktivnog ugljena. Kalcij/natrijeva alginatna vlakna, sterilna netkana. CE certifikat. | 0 | 0,0416 | 5 | [6 empty] | 0 | 1 | '0218031105000
OBLOGE ZA RANE | Alginati s dodatkom | 159 | 4081 | '021803110509 | '0218031105023 | Alginatna obloga za rane s dodatkom srebra ili aktivnog ugljena iznad 75 cm2 ,Foshan United Medical Technologies Ltd. , SequaSorb Ag+15x15cm | Foshan United Medical Technologies Ltd. | Hospitalija Pharmacum | 29.05.2025 |  | 1 | 0 | 14 | 1a | 0 | 1 | 1 | 1 | NE | 0 | 8 | 0 | 0 | cm2 | do | 10 | 15 | 15 | 351,393 | 0 | 0 |  | 0 | 0 | 0 | IIb | S | SP,LJ | Mekana primarna obloga s dodatkom aktivne supstance, srebra i/ili aktivnog ugljena. Kalcij/natrijeva alginatna vlakna, sterilna netkana. CE certifikat. | 0 | 0,0416 | 5 | [6 empty] | 0 | 1 | '0218031105000
OBLOGE ZA RANE | Alginati s dodatkom | 159 | 4082 | '021803110509 | '0218031105024 | Alginatna obloga za rane s dodatkom srebra ili aktivnog ugljena iznad 75 cm2 ,Foshan United Medical Technologies Ltd. , SequaSorb Ag+20x20cm | Foshan United Medical Technologies Ltd. | Hospitalija Pharmacum | 29.05.2025 |  | 1 | 0 | 14 | 1a | 0 | 1 | 1 | 1 | NE | 0 | 8 | 0 | 0 | cm2 | do | 10 | 20 | 20 | 351,393 | 0 | 0 |  | 0 | 0 | 0 | IIb | S | SP,LJ | Mekana primarna obloga s dodatkom aktivne supstance, srebra i/ili aktivnog ugljena. Kalcij/natrijeva alginatna vlakna, sterilna netkana. CE certifikat. | 0 | 0,0416 | 5 | [6 empty] | 0 | 1 | '0218031105000
OBLOGE ZA RANE | Alginati s dodatkom | 159 | 4083 | '021803110606 | '0218031106007 | Alginat za kavitete s dodatkom srebra ili aktivnog ugljena ,Foshan United Medical Technologies Ltd. ,SequaSorb Ag+2,5x30cm | Foshan United Medical Technologies Ltd. | Hospitalija Pharmacum | 29.05.2025 |  | 1 | 0 | 14 | 1a | 0 | 1 | 1 | 1 | NE | 0 | 8 | 0 | 0 | kom | do | 10 | 0 | 0 | 351,392 | 0 | 0 |  | 0 | 0 | 0 | III | S | SP,LJ | Mekana obloga u obliku trake s dodatkom aktivne supstance, srebra i/ili aktivnog ugljena. Kalcij/natrijeva alginatna vlakna, sterilna netkana. CE certifikat. | 0 | 5,3633 | 5 | [6 empty] | 0 | 1 | '0218031106000
OBLOGE ZA RANE | Alginati s dodatkom | 159 | 4084 | '021803110606 | '0218031106008 | Alginat za kavitete s dodatkom srebra ili aktivnog ugljena ,Foshan United Medical Technologies Ltd. , SequaSorb Ag+2,5x45cm | Foshan United Medical Technologies Ltd. | Hospitalija Pharmacum | 29.05.2025 |  | 1 | 0 | 14 | 1a | 0 | 1 | 1 | 1 | NE | 0 | 8 | 0 | 0 | kom | do | 10 | 0 | 0 | 351,392 | 0 | 0 |  | 0 | 0 | 0 | III | S | SP,LJ | Mekana obloga u obliku trake s dodatkom aktivne supstance, srebra i/ili aktivnog ugljena. Kalcij/natrijeva alginatna vlakna, sterilna netkana. CE certifikat. | 0 | 5,3633 | 5 | [6 empty] | 0 | 1 | '0218031106000
OBLOGE ZA RANE | Vlaknaste PVA obloge | 168 | 4085 | '021203120701 | '0212031207001 | Vlaknasta PVA obloga za rane do 75cm2 ,Molnlycke Health Care AB ,Exufiber 5x5 cm | Molnlycke Health Care AB | Molnlycke Health Care Adria | 20.07.2023 |  | 1 | 1 | 14 | 1a | 0 | 1 | 1 | 1 | NE | 0 | 8 | 0 | 0 | cm2 | do | 10 | 5 | 5 | 351,210 | 0 | 0 |  | 0 | 0 | 0 | IIb | S | SP,LJ | Polivinil-alkoholna (PVA) vlakna, u dodiru s eksudatom pretvara se u gel; sterilna, netkana. Mekana primarna obloga. CE certifikat. | 0 | 0,0537 | 5 |  | 1 |  |  |  |  | 0 | 1 | '0212031207000
OBLOGE ZA RANE | Vlaknaste PVA obloge | 168 | 4086 | '021203120801 | '0212031208001 | Vlaknasta PVA obloga za rane iznad 75cm2 ,Molnlycke Health Care AB ,Exufiber 10x10cm | Molnlycke Health Care AB | Molnlycke Health Care Adria | 20.07.2023 |  | 1 | 1 | 14 | 1a | 0 | 1 | 1 | 1 | NE | 0 | 8 | 0 | 0 | cm2 | do | 10 | 10 | 10 | 351,210 | 0 | 0 |  | 0 | 0 | 0 | IIb | S | SP,LJ | Polivinil-alkoholna (PVA) vlakna, u dodiru s eksudatom pretvara se u gel; sterilna, netkana. Mekana primarna obloga. CE certifikat. | 0 | 0,0418 | 5 |  | 1 |  |  |  |  | 0 | 1 | '0212031208000
OBLOGE ZA RANE | Vlaknaste PVA obloge | 168 | 4087 | '021203120801 | '0212031208002 | Vlaknasta PVA obloga za rane iznad 75cm2 ,Molnlycke Health Care AB ,Exufiber 15x15cm | Molnlycke Health Care AB | Molnlycke Health Care Adria | 20.07.2023 |  | 1 | 1 | 14 | 1a | 0 | 1 | 1 | 1 | NE | 0 | 8 | 0 | 0 | cm2 | do | 10 | 15 | 15 | 351,210 | 0 | 0 |  | 0 | 0 | 0 | IIb | S | SP,LJ | Polivinil-alkoholna (PVA) vlakna, u dodiru s eksudatom pretvara se u gel; sterilna, netkana. Mekana primarna obloga. CE certifikat. | 0 | 0,0418 | 5 |  | 1 |  |  |  |  | 0 | 1 | '0212031208000
OBLOGE ZA RANE | Vlaknaste PVA obloge | 168 | 4088 | '021203120901 | '0212031209001 | Vlaknasta PVA obloga za kavitete ,Molnlycke Health Care AB ,Exufiber 2x45cm | Molnlycke Health Care AB | Molnlycke Health Care Adria | 20.07.2023 |  | 1 | 1 | 14 | 1a | 0 | 1 | 1 | 1 | NE | 0 | 8 | 0 | 0 | kom | do | 10 | 0 | 0 | 351,211 | 0 | 0 |  | 0 | 0 | 0 | IIb | S | SP,LJ | Polivinil-alkoholna (PVA) vlakna, u dodiru s eksudatom pretvara se u gel; sterilna, netkana. Mekana obloga u obliku trake. CE certifikat. | 0 | 4,6322 | 5 | [6 empty] | 0 | 1 | '0212031209000
OBLOGE ZA RANE | Vlaknaste PVA obloge | 168 | 4089 | '021203120802 | '0212031208003 | Vlaknasta PVA obloga za rane iznad 75cm2 ,Laboratories Urgo ,Urgotul 10x12cm | Laboratories Urgo | Lentismed | 05.10.2023 |  | 1 | 0 | 14 | 1a | 0 | 1 | 1 | 1 | NE | 0 | 8 | 0 | 0 | cm2 | do | 10 | 10 | 12 | 351,210 | 0 | 0 |  | 0 | 0 | 0 | IIb | S | SP,LJ | Polivinil-alkoholna (PVA) vlakna, u dodiru s eksudatom pretvara se u gel; sterilna, netkana. Mekana primarna obloga. CE certifikat. | 0 | 0,0353 | 5 | [6 empty] | 0 | 1 | '0212031208000
OBLOGE ZA RANE | Vlaknaste PVA obloge | 168 | 4090 | '021203120802 | '0212031208004 | Vlaknasta PVA obloga za rane iznad 75cm2 ,Laboratories Urgo , Urgotul 15x20cm | Laboratories Urgo | Lentismed | 05.10.2023 |  | 1 | 0 | 14 | 1a | 0 | 1 | 1 | 1 | NE | 0 | 8 | 0 | 0 | cm2 | do | 10 | 15 | 20 | 351,210 | 0 | 0 |  | 0 | 0 | 0 | IIb | S | SP,LJ | Polivinil-alkoholna (PVA) vlakna, u dodiru s eksudatom pretvara se u gel; sterilna, netkana. Mekana primarna obloga. CE certifikat. | 0 | 0,0353 | 5 | [6 empty] | 0 | 1 | '0212031208000
OBLOGE ZA RANE | Vlaknaste PVA obloge | 168 | 4091 | '021203120802 | '0212031208005 | Vlaknasta PVA obloga za rane iznad 75cm2 ,Laboratories Urgo , Urgotul 20x30cm$ | Laboratories Urgo | Lentismed | 05.10.2023 |  | 1 | 0 | 14 | 1a | 0 | 1 | 1 | 1 | NE | 0 | 8 | 0 | 0 | cm2 | do | 10 | 20 | 30 | 351,210 | 0 | 0 |  | 0 | 0 | 0 | IIb | S | SP,LJ | Polivinil-alkoholna (PVA) vlakna, u dodiru s eksudatom pretvara se u gel; sterilna, netkana. Mekana primarna obloga. CE certifikat. | 0 | 0,0353 | 5 |  | 1 |  |  |  |  | 0 | 1 | '0212031208000
OBLOGE ZA RANE | Vlaknaste PVA obloge za rane s dodatkom | 169 | 4092 | '021203122001 | '0212031220001 | Vlaknasta PVA obloga za rane s dodatkom srebra do 75cm2 ,Molnlycke Health Care AB ,Exufiber Ag+ 5x5cm | Molnlycke Health Care AB | Molnlycke Health Care Adria | 20.07.2023 |  | 1 | 1 | 14 | 1a | 0 | 1 | 1 | 1 | NE | 0 | 8 | 0 | 0 | cm2 | do | 10 | 5 | 5 | 351,212a | 0 | 0 |  | 0 | 0 | 0 | III | S | SP,LJ | Polivinil-alkoholna (PVA) vlakna s dodatkom kristala srebrovog sulfata, u dodiru s eksudatom pretvara se u gel te sa svojstvom inkapsuliranja bakterija unutar vlakana; sterilna, netkana antimikrobna obloga sa svojstvom autolitičkog debridmana. Pakirano u zatamnjenim košuljicama radi osjetljivosti iona srebra na svjetlo. Mekana primarna obloga. CE certifikat. | 0 | 0,0955 | 5 |  | 1 |  |  |  |  | 0 | 1 | '0212031220000
OBLOGE ZA RANE | Vlaknaste PVA obloge za rane s dodatkom | 169 | 4093 | '021203122101 | '0212031221001 | Vlaknasta PVA obloga za rane s dodatkom srebra iznad 75cm2 ,Molnlycke Health Care AB ,Exufiber Ag+ 10x10cm | Molnlycke Health Care AB | Molnlycke Health Care Adria | 20.07.2023 |  | 1 | 1 | 14 | 1a | 0 | 1 | 1 | 1 | NE | 0 | 8 | 0 | 0 | cm2 | do | 10 | 10 | 10 | 351,212a | 0 | 0 |  | 0 | 0 | 0 | III | S | SP,LJ | Polivinil-alkoholna (PVA) vlakna s dodatkom kristala srebrovog sulfata, u dodiru s eksudatom pretvara se u gel te sa svojstvom inkapsuliranja bakterija unutar vlakana; sterilna, netkana antimikrobna obloga sa svojstvom autolitičkog debridmana. Pakirano u zatamnjenim košuljicama radi osjetljivosti iona srebra na svjetlo. Mekana primarna obloga. CE certifikat. | 0 | 0,0761 | 5 |  | 1 |  |  |  |  | 0 | 1 | '0212031221000
OBLOGE ZA RANE | Vlaknaste PVA obloge za rane s dodatkom | 169 | 4094 | '021203122101 | '0212031221002 | Vlaknasta PVA obloga za rane s dodatkom srebra iznad 75cm2 ,Molnlycke Health Care AB ,Exufiber Ag+ 15x15cm | Molnlycke Health Care AB | Molnlycke Health Care Adria | 20.07.2023 |  | 1 | 1 | 14 | 1a | 0 | 1 | 1 | 1 | NE | 0 | 8 | 0 | 0 | cm2 | do | 10 | 15 | 15 | 351,212a | 0 | 0 |  | 0 | 0 | 0 | III | S | SP,LJ | Polivinil-alkoholna (PVA) vlakna s dodatkom kristala srebrovog sulfata, u dodiru s eksudatom pretvara se u gel te sa svojstvom inkapsuliranja bakterija unutar vlakana; sterilna, netkana antimikrobna obloga sa svojstvom autolitičkog debridmana. Pakirano u zatamnjenim košuljicama radi osjetljivosti iona srebra na svjetlo. Mekana primarna obloga. CE certifikat. | 0 | 0,0761 | 5 |  | 1 |  |  |  |  | 0 | 1 | '0212031221000
OBLOGE ZA RANE | Vlaknaste PVA obloge za rane s dodatkom | 169 | 4095 | '021203122101 | '0212031221003 | Vlaknasta PVA obloga za rane s dodatkom srebra iznad 75cm2 ,Molnlycke Health Care AB ,Exufiber Ag+ (20x30cm)$ | Molnlycke Health Care AB | Molnlycke Health Care Adria | 20.07.2023 |  | 1 | 1 | 14 | 1a | 0 | 1 | 1 | 1 | NE | 0 | 8 | 0 | 0 | cm2 | do | 10 | 20 | 30 | 351,212a | 0 | 0 |  | 0 | 0 | 0 | III | S | SP,LJ | Polivinil-alkoholna (PVA) vlakna s dodatkom kristala srebrovog sulfata, u dodiru s eksudatom pretvara se u gel te sa svojstvom inkapsuliranja bakterija unutar vlakana; sterilna, netkana antimikrobna obloga sa svojstvom autolitičkog debridmana. Pakirano u zatamnjenim košuljicama radi osjetljivosti iona srebra na svjetlo. Mekana primarna obloga. CE certifikat. | 0 | 0,0761 | 5 |  | 1 |  |  |  |  | 0 | 1 | '0212031221000
OBLOGE ZA RANE | Vlaknaste PVA obloge za rane s dodatkom | 169 | 4096 | '021203122201 | '0212031222001 | Vlaknasta PVA obloga za kavitete s dodatkom srebra ,Molnlycke Health Care AB ,Exufiber Ag+ 2x45cm | Molnlycke Health Care AB | Molnlycke Health Care Adria | 20.07.2023 |  | 1 | 1 | 14 | 1a | 0 | 1 | 1 | 1 | NE | 0 | 8 | 0 | 0 | kom | do | 10 | 0 | 0 | 351,213a | 0 | 0 |  | 0 | 0 | 0 | III | S | SP,LJ | Polivinil-alkoholna (PVA) vlakna s dodatkom kristala srebrovog sulfata, u dodiru s eksudatom pretvara se u gel te sa svojstvom inkapsuliranja bakterija unutar vlakana; sterilna, netkana antimikrobna obloga sa svojstvom autolitičkog debridmana. Pakirano u zatamnjenim košuljicama radi osjetljivosti iona srebra na svjetlo. Mekana primarna obloga. CE certifikat. | 0 | 8,7540 | 5 | [6 empty] | 0 | 1 | '0212031222000
OBLOGE ZA RANE | Visoko upijajuće obloge od polimera | 189 | 4097 | '020903113401 | '0209031134001 | Visoko upijajuće obloge od polimera do 75cm2 ,Huizhou Foryou Medical Devices Co. (za ConvaTec) ,ConvaMax Supabs N/Adh. 7,5x7,5cm | Huizhou Foryou Medical Devices Co. (za ConvaTec) | Stoma medical | 22.02.2024 |  | 1 | 0 | 14 | 1a | 0 | 1 | 1 | 1 | NE | 0 | 8 | 0 | 0 | cm2 | do | 10 | 7.5 | 7.5 | 351,382 | 0 | 0 |  | 0 | 0 | 0 | IIb | S | SP,LJ | Visoko upijajuće obloge od polimera i sa slojem koji pri kontaktu s eksudatom iz rane stvara gel i koji ne propušta eksudat te nepropusnim gornjim slojem. Moć upijanja najmanje 80 g/100 cm2, odnosno najmanje 2500 g/m2/24 h, sterilna, CE certifikat | 0 | 0,0517 | 5 | [6 empty] | 0 | 1 | '0209031134000
OBLOGE ZA RANE | Visoko upijajuće obloge od polimera | 189 | 4098 | '020903113601 | '0209031136001 | Visoko upijajuće obloge od polimera iznad 75cm2 ,Huizhou Foryou Medical Devices Co. (za ConvaTec) ,ConvaMax Supabs N/Adh. 10x10cm | Huizhou Foryou Medical Devices Co. (za ConvaTec) | Stoma medical | 01.06.2024 |  | 1 | 1 | 14 | 1a | 0 | 1 | 1 | 1 | NE | 0 | 8 | 0 | 0 | cm2 | do | 10 | 10 | 10 | 351,382 | 0 | 0 |  | 0 | 0 | 0 | IIb | S | SP,LJ | Visoko upijajuće obloge od polimera i sa slojem koji pri kontaktu s eksudatom iz rane stvara gel i koji ne propušta eksudat te nepropusnim gornjim slojem. Moć upijanja najmanje 80 g/100 cm2, odnosno najmanje 2500 g/m2/24 h, sterilna, CE certifikat | 0 | 0,0491 | 5 | [6 empty] | 0 | 1 | '0209031136000
OBLOGE ZA RANE | Visoko upijajuće obloge od polimera | 189 | 4099 | '020903113601 | '0209031136002 | Visoko upijajuće obloge od polimera iznad 75cm2 ,Huizhou Foryou Medical Devices Co. (za ConvaTec) , ConvaMax Supabs N/Adh. 12,5x12,5cm | Huizhou Foryou Medical Devices Co. (za ConvaTec) | Stoma medical | 01.06.2024 |  | 1 | 1 | 14 | 1a | 0 | 1 | 1 | 1 | NE | 0 | 8 | 0 | 0 | cm2 | do | 10 | 12.5 | 12.5 | 351,382 | 0 | 0 |  | 0 | 0 | 0 | IIb | S | SP,LJ | Visoko upijajuće obloge od polimera i sa slojem koji pri kontaktu s eksudatom iz rane stvara gel i koji ne propušta eksudat te nepropusnim gornjim slojem. Moć upijanja najmanje 80 g/100 cm2, odnosno najmanje 2500 g/m2/24 h, sterilna, CE certifikat | 0 | 0,0491 | 5 | [6 empty] | 0 | 1 | '0209031136000
OBLOGE ZA RANE | Visoko upijajuće obloge od polimera | 189 | 4100 | '020903113601 | '0209031136003 | Visoko upijajuće obloge od polimera iznad 75cm2 ,Huizhou Foryou Medical Devices Co. (za ConvaTec) , ConvaMax Supabs N/Adh. 10x20cm | Huizhou Foryou Medical Devices Co. (za ConvaTec) | Stoma medical | 01.06.2024 |  | 1 | 1 | 14 | 1a | 0 | 1 | 1 | 1 | NE | 0 | 8 | 0 | 0 | cm2 | do | 10 | 10 | 20 | 351,382 | 0 | 0 |  | 0 | 0 | 0 | IIb | S | SP,LJ | Visoko upijajuće obloge od polimera i sa slojem koji pri kontaktu s eksudatom iz rane stvara gel i koji ne propušta eksudat te nepropusnim gornjim slojem. Moć upijanja najmanje 80 g/100 cm2, odnosno najmanje 2500 g/m2/24 h, sterilna, CE certifikat | 0 | 0,0491 | 5 | [6 empty] | 0 | 1 | '0209031136000
OBLOGE ZA RANE | Visoko upijajuće obloge od polimera | 189 | 4101 | '020903113601 | '0209031136004 | Visoko upijajuće obloge od polimera iznad 75cm2 ,Huizhou Foryou Medical Devices Co. (za ConvaTec) , ConvaMax Supabs N/Adh. 15x15cm | Huizhou Foryou Medical Devices Co. (za ConvaTec) | Stoma medical | 01.06.2024 |  | 1 | 1 | 14 | 1a | 0 | 1 | 1 | 1 | NE | 0 | 8 | 0 | 0 | cm2 | do | 10 | 15 | 15 | 351,382 | 0 | 0 |  | 0 | 0 | 0 | IIb | S | SP,LJ | Visoko upijajuće obloge od polimera i sa slojem koji pri kontaktu s eksudatom iz rane stvara gel i koji ne propušta eksudat te nepropusnim gornjim slojem. Moć upijanja najmanje 80 g/100 cm2, odnosno najmanje 2500 g/m2/24 h, sterilna, CE certifikat | 0 | 0,0491 | 5 | [6 empty] | 0 | 1 | '0209031136000
OBLOGE ZA RANE | Visoko upijajuće obloge od polimera | 189 | 4102 | '020903113601 | '0209031136005 | Visoko upijajuće obloge od polimera iznad 75cm2 ,Huizhou Foryou Medical Devices Co. (za ConvaTec) , ConvaMax Supabs N/Adh. 15x20cm | Huizhou Foryou Medical Devices Co. (za ConvaTec) | Stoma medical | 01.06.2024 |  | 1 | 1 | 14 | 1a | 0 | 1 | 1 | 1 | NE | 0 | 8 | 0 | 0 | cm2 | do | 10 | 15 | 20 | 351,382 | 0 | 0 |  | 0 | 0 | 0 | IIb | S | SP,LJ | Visoko upijajuće obloge od polimera i sa slojem koji pri kontaktu s eksudatom iz rane stvara gel i koji ne propušta eksudat te nepropusnim gornjim slojem. Moć upijanja najmanje 80 g/100 cm2, odnosno najmanje 2500 g/m2/24 h, sterilna, CE certifikat | 0 | 0,0491 | 5 | [6 empty] | 0 | 1 | '0209031136000
OBLOGE ZA RANE | Visoko upijajuće obloge od polimera | 189 | 4103 | '020903113601 | '0209031136006 | Visoko upijajuće obloge od polimera iznad 75cm2 ,Huizhou Foryou Medical Devices Co. (za ConvaTec) , ConvaMax Supabs N/Adh. 20x20cm$ | Huizhou Foryou Medical Devices Co. (za ConvaTec) | Stoma medical | 01.06.2024 |  | 1 | 1 | 14 | 1a | 0 | 1 | 1 | 1 | NE | 0 | 8 | 0 | 0 | cm2 | do | 10 | 20 | 20 | 351,382 | 0 | 0 |  | 0 | 0 | 0 | IIb | S | SP,LJ | Visoko upijajuće obloge od polimera i sa slojem koji pri kontaktu s eksudatom iz rane stvara gel i koji ne propušta eksudat te nepropusnim gornjim slojem. Moć upijanja najmanje 80 g/100 cm2, odnosno najmanje 2500 g/m2/24 h, sterilna, CE certifikat | 0 | 0,0491 | 5 |  | 1 |  |  |  |  | 0 | 1 | '0209031136000
OBLOGE ZA RANE | Visoko upijajuće obloge od polimera | 189 | 4104 | '020903113602 | '0209031136007 | Visoko upijajuće obloge od polimera iznad 75cm2 ,Brightwake Limited ,Eclypse 10x20cm | Brightwake Limited | Advancis Medical Adria | 01.06.2024 |  | 1 | 0 | 14 | 1a | 0 | 1 | 1 | 1 | NE | 0 | 8 | 0 | 0 | cm2 | do | 10 | 10 | 20 | 351,382 | 0 | 0 |  | 0 | 0 | 0 | IIb | S | SP,LJ | Visoko upijajuće obloge od polimera i sa slojem koji pri kontaktu s eksudatom iz rane stvara gel i koji ne propušta eksudat te nepropusnim gornjim slojem. Moć upijanja najmanje 80 g/100 cm2, odnosno najmanje 2500 g/m2/24 h, sterilna, CE certifikat | 0 | 0,0466 | 5 | [6 empty] | 0 | 1 | '0209031136000
OBLOGE ZA RANE | Visoko upijajuće obloge od polimera | 189 | 4105 | '020903113602 | '0209031136008 | Visoko upijajuće obloge od polimera iznad 75cm2 ,Brightwake Limited , Eclypse 20x20cm$ | Brightwake Limited | Advancis Medical Adria | 01.06.2024 |  | 1 | 0 | 14 | 1a | 0 | 1 | 1 | 1 | NE | 0 | 8 | 0 | 0 | cm2 | do | 10 | 20 | 20 | 351,382 | 0 | 0 |  | 0 | 0 | 0 | IIb | S | SP,LJ | Visoko upijajuće obloge od polimera i sa slojem koji pri kontaktu s eksudatom iz rane stvara gel i koji ne propušta eksudat te nepropusnim gornjim slojem. Moć upijanja najmanje 80 g/100 cm2, odnosno najmanje 2500 g/m2/24 h, sterilna, CE certifikat | 0 | 0,0466 | 5 |  | 1 |  |  |  |  | 0 | 1 | '0209031136000
OBLOGE ZA RANE | Visoko upijajuće obloge od polimera | 189 | 4106 | '020903113602 | '0209031136009 | Visoko upijajuće obloge od polimera iznad 75cm2 ,Brightwake Limited , Eclypse 60x40cm$ | Brightwake Limited | Advancis Medical Adria | 01.06.2024 |  | 1 | 0 | 14 | 1a | 0 | 1 | 1 | 1 | NE | 0 | 8 | 0 | 0 | cm2 | do | 10 | 60 | 40 | 351,382 | 0 | 0 |  | 0 | 0 | 0 | IIb | S | SP,LJ | Visoko upijajuće obloge od polimera i sa slojem koji pri kontaktu s eksudatom iz rane stvara gel i koji ne propušta eksudat te nepropusnim gornjim slojem. Moć upijanja najmanje 80 g/100 cm2, odnosno najmanje 2500 g/m2/24 h, sterilna, CE certifikat | 0 | 0,0466 | 5 |  | 1 |  |  |  |  | 0 | 1 | '0209031136000
OBLOGE ZA RANE | Visoko upijajuće obloge od polimera | 189 | 4107 | '020903113602 | '0209031136010 | Visoko upijajuće obloge od polimera iznad 75cm2 ,Brightwake Limited , Eclypse Contour 30x51cm$ | Brightwake Limited | Advancis Medical Adria | 01.06.2024 |  | 1 | 0 | 14 | 1a | 0 | 1 | 1 | 1 | NE | 0 | 8 | 0 | 0 | cm2 | do | 10 | 30 | 51 | 351,382 | 0 | 0 |  | 0 | 0 | 0 | IIb | S | SP,LJ | Visoko upijajuće obloge od polimera i sa slojem koji pri kontaktu s eksudatom iz rane stvara gel i koji ne propušta eksudat te nepropusnim gornjim slojem. Moć upijanja najmanje 80 g/100 cm2, odnosno najmanje 2500 g/m2/24 h, sterilna, CE certifikat | 0 | 0,0466 | 5 |  | 1 |  |  |  |  | 0 | 1 | '0209031136000
OBLOGE ZA RANE | Visoko upijajuće obloge od polimera | 189 | 4108 | '020903113602 | '0209031136011 | Visoko upijajuće obloge od polimera iznad 75cm2 ,Brightwake Limited , Eclypse Foot 33x48cm$ | Brightwake Limited | Advancis Medical Adria | 01.06.2024 |  | 1 | 0 | 14 | 1a | 0 | 1 | 1 | 1 | NE | 0 | 8 | 0 | 0 | cm2 | do | 10 | 33 | 48 | 351,382 | 0 | 0 |  | 0 | 0 | 0 | IIb | S | SP,LJ | Visoko upijajuće obloge od polimera i sa slojem koji pri kontaktu s eksudatom iz rane stvara gel i koji ne propušta eksudat te nepropusnim gornjim slojem. Moć upijanja najmanje 80 g/100 cm2, odnosno najmanje 2500 g/m2/24 h, sterilna, CE certifikat | 0 | 0,0466 | 5 |  | 1 |  |  |  |  | 0 | 1 | '0209031136000
OBLOGE ZA RANE | Visoko upijajuće obloge od polimera | 189 | 4109 | '020903113602 | '0209031136012 | Visoko upijajuće obloge od polimera iznad 75cm2 ,Brightwake Limited , Eclypse Boot 55x47cm$ | Brightwake Limited | Advancis Medical Adria | 01.06.2024 |  | 1 | 0 | 14 | 1a | 0 | 1 | 1 | 1 | NE | 0 | 8 | 0 | 0 | cm2 | do | 10 | 55 | 47 | 351,382 | 0 | 0 |  | 0 | 0 | 0 | IIb | S | SP,LJ | Visoko upijajuće obloge od polimera i sa slojem koji pri kontaktu s eksudatom iz rane stvara gel i koji ne propušta eksudat te nepropusnim gornjim slojem. Moć upijanja najmanje 80 g/100 cm2, odnosno najmanje 2500 g/m2/24 h, sterilna, CE certifikat | 0 | 0,0466 | 5 |  | 1 |  |  |  |  | 0 | 1 | '0209031136000
OBLOGE ZA RANE | Visoko upijajuće obloge od polimera | 189 | 4110 | '020903113603 | '0209031136013 | Visoko upijajuće obloge od polimera iznad 75cm2 ,Molnlycke Health Care AB ,Mextra Superapsorbent 12,5x12,5cm | Molnlycke Health Care AB | Molnlycke Health Care Adria | 20.03.2025 |  | 1 | 0 | 14 | 1a | 0 | 1 | 1 | 1 | NE | 0 | 8 | 0 | 0 | cm2 | do | 10 | 12.5 | 12.5 | 351,382 | 0 | 0 |  | 0 | 0 | 0 | IIb | S | SP,LJ | Visoko upijajuće obloge od polimera i sa slojem koji pri kontaktu s eksudatom iz rane stvara gel i koji ne propušta eksudat te nepropusnim gornjim slojem. Moć upijanja najmanje 80 g/100 cm2, odnosno najmanje 2500 g/m2/24 h, sterilna, CE certifikat | 0 | 0,0443 | 5 | [6 empty] | 0 | 1 | '0209031136000
OBLOGE ZA RANE | Visoko upijajuće obloge od polimera | 189 | 4111 | '020903113603 | '0209031136014 | Visoko upijajuće obloge od polimera iznad 75cm2 ,Molnlycke Health Care AB , Mextra Superapsorbent 12,5x17,5cm | Molnlycke Health Care AB | Molnlycke Health Care Adria | 20.03.2025 |  | 1 | 0 | 14 | 1a | 0 | 1 | 1 | 1 | NE | 0 | 8 | 0 | 0 | cm2 | do | 10 | 12.5 | 17.5 | 351,382 | 0 | 0 |  | 0 | 0 | 0 | IIb | S | SP,LJ | Visoko upijajuće obloge od polimera i sa slojem koji pri kontaktu s eksudatom iz rane stvara gel i koji ne propušta eksudat te nepropusnim gornjim slojem. Moć upijanja najmanje 80 g/100 cm2, odnosno najmanje 2500 g/m2/24 h, sterilna, CE certifikat | 0 | 0,0443 | 5 | [6 empty] | 0 | 1 | '0209031136000
OBLOGE ZA RANE | Visoko upijajuće obloge od polimera | 189 | 4112 | '020903113603 | '0209031136015 | Visoko upijajuće obloge od polimera iznad 75cm2 ,Molnlycke Health Care AB , Mextra Superapsorbent 12,5x22,5cm | Molnlycke Health Care AB | Molnlycke Health Care Adria | 20.03.2025 |  | 1 | 0 | 14 | 1a | 0 | 1 | 1 | 1 | NE | 0 | 8 | 0 | 0 | cm2 | do | 10 | 12.5 | 22.5 | 351,382 | 0 | 0 |  | 0 | 0 | 0 | IIb | S | SP,LJ | Visoko upijajuće obloge od polimera i sa slojem koji pri kontaktu s eksudatom iz rane stvara gel i koji ne propušta eksudat te nepropusnim gornjim slojem. Moć upijanja najmanje 80 g/100 cm2, odnosno najmanje 2500 g/m2/24 h, sterilna, CE certifikat | 0 | 0,0443 | 5 | [6 empty] | 0 | 1 | '0209031136000
OBLOGE ZA RANE | Visoko upijajuće obloge od polimera | 189 | 4113 | '020903113603 | '0209031136016 | Visoko upijajuće obloge od polimera iznad 75cm2 ,Molnlycke Health Care AB , Mextra Superapsorbent 17,5x22,5cm | Molnlycke Health Care AB | Molnlycke Health Care Adria | 20.03.2025 |  | 1 | 0 | 14 | 1a | 0 | 1 | 1 | 1 | NE | 0 | 8 | 0 | 0 | cm2 | do | 10 | 17.5 | 22.5 | 351,382 | 0 | 0 |  | 0 | 0 | 0 | IIb | S | SP,LJ | Visoko upijajuće obloge od polimera i sa slojem koji pri kontaktu s eksudatom iz rane stvara gel i koji ne propušta eksudat te nepropusnim gornjim slojem. Moć upijanja najmanje 80 g/100 cm2, odnosno najmanje 2500 g/m2/24 h, sterilna, CE certifikat | 0 | 0,0443 | 5 | [6 empty] | 0 | 1 | '0209031136000
OBLOGE ZA RANE | Visoko upijajuće obloge od polimera | 189 | 4114 | '020903113603 | '0209031136017 | Visoko upijajuće obloge od polimera iznad 75cm2 ,Molnlycke Health Care AB , Mextra Superapsorbent 10x10cm | Molnlycke Health Care AB | Molnlycke Health Care Adria | 20.03.2025 |  | 1 | 0 | 14 | 1a | 0 | 1 | 1 | 1 | NE | 0 | 8 | 0 | 0 | cm2 | do | 10 | 10 | 10 | 351,382 | 0 | 0 |  | 0 | 0 | 0 | IIb | S | SP,LJ | Visoko upijajuće obloge od polimera i sa slojem koji pri kontaktu s eksudatom iz rane stvara gel i koji ne propušta eksudat te nepropusnim gornjim slojem. Moć upijanja najmanje 80 g/100 cm2, odnosno najmanje 2500 g/m2/24 h, sterilna, CE certifikat | 0 | 0,0443 | 5 | [6 empty] | 0 | 1 | '0209031136000
OBLOGE ZA RANE | Visoko upijajuće obloge od polimera | 189 | 4115 | '020903113603 | '0209031136018 | Visoko upijajuće obloge od polimera iznad 75cm2 ,Molnlycke Health Care AB , Mextra Superapsorbent 10x15cm | Molnlycke Health Care AB | Molnlycke Health Care Adria | 20.03.2025 |  | 1 | 0 | 14 | 1a | 0 | 1 | 1 | 1 | NE | 0 | 8 | 0 | 0 | cm2 | do | 10 | 10 | 15 | 351,382 | 0 | 0 |  | 0 | 0 | 0 | IIb | S | SP,LJ | Visoko upijajuće obloge od polimera i sa slojem koji pri kontaktu s eksudatom iz rane stvara gel i koji ne propušta eksudat te nepropusnim gornjim slojem. Moć upijanja najmanje 80 g/100 cm2, odnosno najmanje 2500 g/m2/24 h, sterilna, CE certifikat | 0 | 0,0443 | 5 | [6 empty] | 0 | 1 | '0209031136000
OBLOGE ZA RANE | Visoko upijajuće obloge od polimera | 189 | 4116 | '020903113603 | '0209031136019 | Visoko upijajuće obloge od polimera iznad 75cm2 ,Molnlycke Health Care AB , Mextra Superapsorbent 10x20cm | Molnlycke Health Care AB | Molnlycke Health Care Adria | 20.03.2025 |  | 1 | 0 | 14 | 1a | 0 | 1 | 1 | 1 | NE | 0 | 8 | 0 | 0 | cm2 | do | 10 | 10 | 20 | 351,382 | 0 | 0 |  | 0 | 0 | 0 | IIb | S | SP,LJ | Visoko upijajuće obloge od polimera i sa slojem koji pri kontaktu s eksudatom iz rane stvara gel i koji ne propušta eksudat te nepropusnim gornjim slojem. Moć upijanja najmanje 80 g/100 cm2, odnosno najmanje 2500 g/m2/24 h, sterilna, CE certifikat | 0 | 0,0443 | 5 | [6 empty] | 0 | 1 | '0209031136000
OBLOGE ZA RANE | Visoko upijajuće obloge od polimera | 189 | 4117 | '020903113603 | '0209031136020 | Visoko upijajuće obloge od polimera iznad 75cm2 ,Molnlycke Health Care AB , Mextra Superapsorbent 15x20cm | Molnlycke Health Care AB | Molnlycke Health Care Adria | 20.03.2025 |  | 1 | 0 | 14 | 1a | 0 | 1 | 1 | 1 | NE | 0 | 8 | 0 | 0 | cm2 | do | 10 | 15 | 20 | 351,382 | 0 | 0 |  | 0 | 0 | 0 | IIb | S | SP,LJ | Visoko upijajuće obloge od polimera i sa slojem koji pri kontaktu s eksudatom iz rane stvara gel i koji ne propušta eksudat te nepropusnim gornjim slojem. Moć upijanja najmanje 80 g/100 cm2, odnosno najmanje 2500 g/m2/24 h, sterilna, CE certifikat | 0 | 0,0443 | 5 | [6 empty] | 0 | 1 | '0209031136000
OBLOGE ZA RANE | Visoko upijajuće obloge od polimera | 189 | 4118 | '020903113604 | '0209031136021 | Visoko upijajuće obloge od polimera iznad 400cm2 ,Molnlycke Health Care AB ,Mextra Superapsorbent 22,5x27,5cm$ | Molnlycke Health Care AB | Molnlycke Health Care Adria | 20.03.2025 |  | 1 | 0 | 14 | 1a | 0 | 1 | 1 | 1 | NE | 0 | 8 | 0 | 0 | cm2 | do | 10 | 22.5 | 27.5 | 351,382 | 0 | 0 |  | 0 | 0 | 0 | IIb | S | SP,LJ | Visoko upijajuće obloge od polimera i sa slojem koji pri kontaktu s eksudatom iz rane stvara gel i koji ne propušta eksudat te nepropusnim gornjim slojem. Moć upijanja najmanje 80 g/100 cm2, odnosno najmanje 2500 g/m2/24 h, sterilna, CE certifikat | 0 | 0,0421 | 5 |  | 1 |  |  |  |  | 0 | 1 | '0209031136000
OBLOGE ZA RANE | Visoko upijajuće obloge od polimera | 189 | 4119 | '020903113604 | '0209031136022 | Visoko upijajuće obloge od polimera iznad 400cm2 ,Molnlycke Health Care AB , Mextra Superapsorbent 22,5x32,5cm$ | Molnlycke Health Care AB | Molnlycke Health Care Adria | 20.03.2025 |  | 1 | 0 | 14 | 1a | 0 | 1 | 1 | 1 | NE | 0 | 8 | 0 | 0 | cm2 | do | 10 | 22.5 | 32.5 | 351,382 | 0 | 0 |  | 0 | 0 | 0 | IIb | S | SP,LJ | Visoko upijajuće obloge od polimera i sa slojem koji pri kontaktu s eksudatom iz rane stvara gel i koji ne propušta eksudat te nepropusnim gornjim slojem. Moć upijanja najmanje 80 g/100 cm2, odnosno najmanje 2500 g/m2/24 h, sterilna, CE certifikat | 0 | 0,0421 | 5 |  | 1 |  |  |  |  | 0 | 1 | '0209031136000
OBLOGE ZA RANE | Visoko upijajuće obloge od polimera | 189 | 4120 | '020903113604 | '0209031136023 | Visoko upijajuće obloge od polimera iznad 400cm2 ,Molnlycke Health Care AB , Mextra Superapsorbent 22,5x42,5cm$ | Molnlycke Health Care AB | Molnlycke Health Care Adria | 20.03.2025 |  | 1 | 0 | 14 | 1a | 0 | 1 | 1 | 1 | NE | 0 | 8 | 0 | 0 | cm2 | do | 10 | 22.5 | 42.5 | 351,382 | 0 | 0 |  | 0 | 0 | 0 | IIb | S | SP,LJ | Visoko upijajuće obloge od polimera i sa slojem koji pri kontaktu s eksudatom iz rane stvara gel i koji ne propušta eksudat te nepropusnim gornjim slojem. Moć upijanja najmanje 80 g/100 cm2, odnosno najmanje 2500 g/m2/24 h, sterilna, CE certifikat | 0 | 0,0421 | 5 |  | 1 |  |  |  |  | 0 | 1 | '0209031136000
OBLOGE ZA RANE | Visoko upijajuće obloge od polimera | 189 | 4121 | '020903113604 | '0209031136024 | Visoko upijajuće obloge od polimera iznad 400cm2 ,Molnlycke Health Care AB , Mextra Superapsorbent 20x25cm$ | Molnlycke Health Care AB | Molnlycke Health Care Adria | 20.03.2025 |  | 1 | 0 | 14 | 1a | 0 | 1 | 1 | 1 | NE | 0 | 8 | 0 | 0 | cm2 | do | 10 | 20 | 25 | 351,382 | 0 | 0 |  | 0 | 0 | 0 | IIb | S | SP,LJ | Visoko upijajuće obloge od polimera i sa slojem koji pri kontaktu s eksudatom iz rane stvara gel i koji ne propušta eksudat te nepropusnim gornjim slojem. Moć upijanja najmanje 80 g/100 cm2, odnosno najmanje 2500 g/m2/24 h, sterilna, CE certifikat | 0 | 0,0421 | 5 |  | 1 |  |  |  |  | 0 | 1 | '0209031136000
OBLOGE ZA RANE | Visoko upijajuće obloge od polimera | 189 | 4122 | '020903113604 | '0209031136025 | Visoko upijajuće obloge od polimera iznad 400cm2 ,Molnlycke Health Care AB , Mextra Superapsorbent 20x30cm$ | Molnlycke Health Care AB | Molnlycke Health Care Adria | 20.03.2025 |  | 1 | 0 | 14 | 1a | 0 | 1 | 1 | 1 | NE | 0 | 8 | 0 | 0 | cm2 | do | 10 | 20 | 30 | 351,382 | 0 | 0 |  | 0 | 0 | 0 | IIb | S | SP,LJ | Visoko upijajuće obloge od polimera i sa slojem koji pri kontaktu s eksudatom iz rane stvara gel i koji ne propušta eksudat te nepropusnim gornjim slojem. Moć upijanja najmanje 80 g/100 cm2, odnosno najmanje 2500 g/m2/24 h, sterilna, CE certifikat | 0 | 0,0421 | 5 |  | 1 |  |  |  |  | 0 | 1 | '0209031136000
OBLOGE ZA RANE | Visoko upijajuće obloge od polimera | 189 | 4123 | '020903113604 | '0209031136026 | Visoko upijajuće obloge od polimera iznad 400cm2 ,Molnlycke Health Care AB , Mextra Superapsorbent 20x40cm$ | Molnlycke Health Care AB | Molnlycke Health Care Adria | 20.03.2025 |  | 1 | 0 | 14 | 1a | 0 | 1 | 1 | 1 | NE | 0 | 8 | 0 | 0 | cm2 | do | 10 | 20 | 40 | 351,382 | 0 | 0 |  | 0 | 0 | 0 | IIb | S | SP,LJ | Visoko upijajuće obloge od polimera i sa slojem koji pri kontaktu s eksudatom iz rane stvara gel i koji ne propušta eksudat te nepropusnim gornjim slojem. Moć upijanja najmanje 80 g/100 cm2, odnosno najmanje 2500 g/m2/24 h, sterilna, CE certifikat | 0 | 0,0421 | 5 |  | 1 |  |  |  |  | 0 | 1 | '0209031136000
POMAGALA ZA DISANJE | Respirator i pripadajući potrošni materijal | 102 | 4124 | '050512120102 | '0505121201002 | Respirator za kućnu uporabu ,Philips Respironics ,Trilogy 100 | Philips Respironics | Eksa Grupa | 22.02.2024 |  | 1 | 1 | 18,16 | 9 | 3 | 120 | 120 | 120 | DA | 1 | 1 | 1 | 0 | kom |  | 1 | 0 | 0 | 224 | 1 | 0 |  | 0 | 0 | 1 | IIa | S | SP,LJ | Metal,plastika, električno napajanje. Mogućnost napajanja baterijama do 6 sati rada. CE certifikat. Respirator je za invazivnu i neinvazivnu ventilaciju. | 0 | 7111,4900 | 5 | [6 empty] | 0 | 0 | '0505121201000
POMAGALA ZA DISANJE | Respirator i pripadajući potrošni materijal | 102 | 4125 | '050512120201 | '0505121202001 | Obnovljeni respirator za kućnu uporabu ,Newport Medical Instruments Inc. ,HT50 Ventilator For Home/Hospital, HT50-H1 | Newport Medical Instruments Inc. | Tehnomedika | 01.01.2023 |  | 1 | 0 | 18,16 | 9 | 3 | 120 | 120 | 120 | DA | 1 | 1 | 1 | 0 | kom |  | 1 | 0 | 0 |  | 1 | 0 |  | 0 | 0 | 1 | IIa | S | SP,LJ | Metal,plastika, električno napajanje. Mogućnost napajanja baterijama do 6 sati rada. CE certifikat. | 0 | 0,0000 | 5 | [6 empty] | 0 | 0 | '0505121202000
POMAGALA ZA DISANJE | Respirator i pripadajući potrošni materijal | 102 | 4126 | '050512120202 | '0505121202002 | Obnovljeni respirator za kućnu uporabu ,Philips Respironics ,Trilogy 100 | Philips Respironics | Eksa Grupa | 22.02.2024 |  | 1 | 1 | 18,16 | 9 | 3 | 120 | 120 | 120 | DA | 1 | 1 | 1 | 0 | kom |  | 1 | 0 | 0 |  | 1 | 0 |  | 0 | 0 | 1 | IIa | S | SP,LJ | Metal,plastika, električno napajanje. Mogućnost napajanja baterijama do 6 sati rada. CE certifikat. Obnovljeni respirator je za invazivnu i neinvazivnu ventilaciju. | 0 | 1398,8900 | 5 | [6 empty] | 0 | 0 | '0505121202000
POMAGALA ZA DISANJE | Respirator i pripadajući potrošni materijal | 102 | 4127 | '050512120103 | '0505121201003 | Respirator za kućnu uporabu ,Resmed ,Astral 100, kat.broj 27062 | Resmed | Tehnomedika | 01.01.2023 |  | 1 | 1 | 18,16 | 9 | 3 | 120 | 120 | 120 | DA | 1 | 1 | 1 | 1 | kom |  | 1 | 0 | 0 | 224 | 1 | 0 |  | 0 | 0 | 1 | IIb | S | SP,LJ | Metal,plastika, električno napajanje. Mogućnost napajanja baterijama do 8 sati rada. CE certifikat. Respirator je za invazivnu i neinvazivnu ventilaciju. | 0 | 6321,3219 | 5 | [6 empty] | 0 | 0 | '0505121201000
POMAGALA ZA DISANJE | Respirator i pripadajući potrošni materijal | 102 | 4128 | '050512120203 | '0505121202003 | Obnovljeni respirator za kućnu uporabu ,Resmed ,Astral 100, kat.broj 27062 | Resmed | Tehnomedika | 01.01.2023 |  | 1 | 1 | 18,16 | 9 | 3 | 120 | 120 | 120 | DA | 1 | 1 | 1 | 1 | kom |  | 1 | 0 | 0 |  | 1 | 0 |  | 0 | 0 | 1 | IIb | S | SP,LJ | Metal,plastika, električno napajanje. Mogućnost napajanja baterijama do 8 sati rada. CE certifikat. Obnovljeni respirator je za invazivnu i neinvazivnu ventilaciju. | 0 | 1243,4534 | 5 | [6 empty] | 0 | 0 | '0505121202000
POMAGALA ZA DISANJE | Respirator i pripadajući potrošni materijal | 102 | 4129 | '050512120104 | '0505121201004 | Respirator za kućnu uporabu ,Philips Respironics ,Trilogy Evo | Philips Respironics | Eksa Grupa | 22.02.2024 |  | 1 | 1 | 18,16 | 9 | 3 | 120 | 120 | 120 | DA | 1 | 1 | 1 | 0 | kom |  | 1 | 0 | 0 | 224 | 1 | 0 |  | 0 | 0 | 0 | IIb | S | SP,LJ | Metal,plastika, električno napajanje. Mogućnost napajanja baterijama do 15 sati rada. CE certifikat. Respirator je za invazivnu i neinvazivnu ventilaciju. | 0 | 7111,4900 | 5 | [6 empty] | 0 | 0 | '0505121201000
POMAGALA ZA DISANJE | Respirator i pripadajući potrošni materijal | 102 | 4130 | '050512120204 | '0505121202004 | Obnovljeni respirator za kućnu uporabu ,Philips Respironics ,Trilogy Evo | Philips Respironics | Eksa Grupa | 22.02.2024 |  | 1 | 1 | 18,16 | 9 | 3 | 120 | 120 | 120 | DA | 1 | 1 | 1 | 0 | kom |  | 1 | 0 | 0 |  | 1 | 0 |  | 0 | 0 | 0 | IIb | S | SP,LJ | Metal,plastika, električno napajanje. Mogućnost napajanja baterijama do 15 sati rada. CE certifikat. Obnovljeni respirator je za invazivnu i neinvazivnu ventilaciju. | 0 | 1398,8900 | 5 | [6 empty] | 0 | 0 | '0505121202000
POMAGALA ZA DISANJE | Respirator i pripadajući potrošni materijal | 102 | 4131 | '050512120105 | '0505121201005 | Respirator za kućnu uporabu ,Hoffrichter GmbH ,Carat II pro | Hoffrichter GmbH | Orto Rea | 05.01.2024 |  | 1 | 0 | 18,16 | 9 | 3 | 120 | 120 | 120 | DA | 1 | 1 | 1 | 0 | kom |  | 1 | 0 | 0 | 224 | 1 | 0 |  | 0 | 0 | 0 | IIb | S | SP,LJ | Metal,plastika, električno napajanje. Mogućnost napajanja baterijama do 15 sati rada. CE certifikat. Respirator je za invazivnu i neinvazivnu ventilaciju. | 0 | 6005,2558 | 5 | [6 empty] | 0 | 0 | '0505121201000
POMAGALA ZA DISANJE | Respirator i pripadajući potrošni materijal | 102 | 4132 | '050512120205 | '0505121202005 | Obnovljeni respirator za kućnu uporabu ,Hoffrichter GmbH ,Carat II pro | Hoffrichter GmbH | Orto Rea | 05.01.2024 |  | 1 | 0 | 18,16 | 9 | 3 | 120 | 120 | 120 | DA | 1 | 1 | 1 | 0 | kom |  | 1 | 0 | 0 |  | 1 | 0 |  | 0 | 0 | 0 | IIb | S | SP,LJ | Metal,plastika, električno napajanje. Mogućnost napajanja baterijama do 15 sati rada. CE certifikat. Obnovljeni respirator je za invazivnu i neinvazivnu ventilaciju. | 0 | 1181,2807 | 5 | [6 empty] | 0 | 0 | '0505121202000
POMAGALA ZA DISANJE | Koncentrator kisika i pripadajući potrošni materijal | 103 | 4133 | '030312123000 | '0303121230000 | Ovlaživač za kisik |  |  | 01.01.2023 |  | 1 | 1 | 4,16,18 | 5 | 2 | 12 | 12 | 12 | NE | 0 | 1 | 0 | 0 | kom |  | 4 | 0 | 0 | 233 | 0 | 0 |  | 0 | 0 | 0 | IIa | S | SP,LJ | Plastika. CE certifikat. | 0 | 2,7182 | 5 | [6 empty] | 0 | 0 | '0303121230000
POMAGALA ZA DISANJE | Koncentrator kisika i pripadajući potrošni materijal | 103 | 4134 | '091503121301 | '0915031213001 | Koncentrator kisika za kućnu uporabu-do najmanje 5 litara ,Invacare ,Perfecto2 | Invacare | Orto Rea | 05.10.2023 |  | 16,18 | 1 | 16,18 | 5 | 2 | 72 | 72 | 72 | DA | 1 | 1 | 1 | 0 | kom |  | 1 | 0 | 0 | 231 | 1 | 0 |  | 0 | 0 | 1 | IIa | S | SP,LJ | Plastika, metal, elektroničke komponente, mrežno napajanje. Koncentracija kisika minimalno 90% uz protok 4 litre, izlazni tlak 35 kPa. Mogućnost korištenja dodatnog katetera do 10 m. Brojač sati rada. Alarmi: zvučni, svjetlosni, alarm pada koncentracije kisika. Protok kisika od 0 do najmanje 5 l/min. Filteri: vanjski, unutarnji, Trajanje filtera: 12 mj, Buka: do 50 dB, Jamstveni rok: 2 godine, upute na hrvatskom jeziku. CE certifikat. | 0 | 708,6519 | 5 | [6 empty] | 0 | 0 | '0915031213000
POMAGALA ZA DISANJE | Koncentrator kisika i pripadajući potrošni materijal | 103 | 4135 | '091503121303 | '0915031213003 | Koncentrator kisika za kućnu uporabu-do najmanje 5 litara ,De Vilbiss Healthcare ,Compact 525 | De Vilbiss Healthcare | Dr Pharma | 22.02.2024 |  | 16,18 | 1 | 16,18 | 5 | 2 | 72 | 72 | 72 | DA | 1 | 1 | 1 | 0 | kom |  | 1 | 0 | 0 | 231 | 1 | 0 |  | 0 | 0 | 1 | IIa | S | SP,LJ | Plastika, metal, elektroničke komponente, mrežno napajanje. Koncentracija kisika minimalno 90% uz protok 4 litre, izlazni tlak 35 kPa. Mogućnost korištenja dodatnog katetera do 10 m. Brojač sati rada. Alarmi: zvučni, svjetlosni, alarm pada koncentracije kisika. Protok kisika od 0 do najmanje 5 l/min. Filteri: vanjski, unutarnji, Trajanje filtera: 12 mj, Buka: do 50 dB, Jamstveni rok: 2 godine, upute na hrvatskom jeziku. CE certifikat. | 0 | 708,6519 | 5 | [6 empty] | 0 | 0 | '0915031213000
POMAGALA ZA DISANJE | Koncentrator kisika i pripadajući potrošni materijal | 103 | 4136 | '091503121304 | '0915031213004 | Koncentrator kisika za kućnu uporabu-do najmanje 5 litara ,AirSep Corporation ,VisionAire | AirSep Corporation | Bauerfeind | 22.02.2024 |  | 16,18 | 1 | 16,18 | 5 | 2 | 72 | 72 | 72 | DA | 1 | 1 | 1 | 0 | kom |  | 1 | 0 | 0 | 231 | 1 | 0 |  | 0 | 0 | 1 | IIa | S | SP,LJ | Plastika, metal, elektroničke komponente, mrežno napajanje. Koncentracija kisika minimalno 90% uz protok 4 litre, izlazni tlak 35 kPa. Mogućnost korištenja dodatnog katetera do 10 m. Brojač sati rada. Alarmi: zvučni, svjetlosni, alarm pada koncentracije kisika. Protok kisika od 0 do najmanje 5 l/min. Filteri: vanjski, unutarnji, Trajanje filtera: 12 mj, Buka: do 50 dB, Jamstveni rok: 2 godine, upute na hrvatskom jeziku. CE certifikat. | 0 | 708,5619 | 5 | [6 empty] | 0 | 0 | '0915031213000
POMAGALA ZA DISANJE | Koncentrator kisika i pripadajući potrošni materijal | 103 | 4137 | '091503121401 | '0915031214001 | Koncentrator kisika za kućnu uporabu-do najmanje 8 litara ,Invacare ,Platinum 9 | Invacare | Orto Rea | 05.10.2023 |  | 18 | 1 | 18 | 5 | 2 | 0 | 0 | 72 | DA | 1 | 1 | 1 | 0 | kom |  | 1 | 0 | 0 | 231 | 1 | 0 |  | 0 | 0 | 1 | IIa | S | SP,LJ | Plastika, metal, elektroničke komponente, regulator kisika, mrežno napajanje. Koncentracija kisika minimalno 90% uz protok od 7 litara izlazni tlak 60 kPa. Mogućnost korištenja dodatnog katetera do 10 m. Brojač sati rada. Alarmi: zvučni, svjetlosni, alarm pada koncentracije kisika. Protok kisika od 0 do najmanje 8 l/min. Filteri: vanjski, unutarnji, Trajanje filtera: 12 mj, Buka: do 50 dB, Jamstveni rok: 2 godine, upute na hrvatskom jeziku. CE certifikat. | 0 | 1347,5513 | 5 | [6 empty] | 0 | 0 | '0915031214000
POMAGALA ZA DISANJE | Koncentrator kisika i pripadajući potrošni materijal | 103 | 4138 | '030318121501 | '0303181215001 | Obnovljeni koncentrator kisika za kućnu uporabu-do najmanje 5 litara ,Invacare ,Platinum 5 | Invacare | Orto Rea | 05.10.2023 |  | 16,18 | 1 | 16,18 | 5 | 2 | 72 | 72 | 72 | DA | 1 | 1 | 1 | 0 | kom |  | 1 | 0 | 0 | 231 | 1 | 0 |  | 0 | 0 | 1 | IIa | S | SP,LJ | Preuzimanje rabljenog pomagala i obnova: zamjena potrošnog materijala, testiranje funkcionalnosti pomagala, isporuka pomagala slijedećoj osiguranoj osobi. CE certifikat. | 0 | 243,8781 | 5 | [6 empty] | 0 | 0 | '0303181215000
POMAGALA ZA DISANJE | Koncentrator kisika i pripadajući potrošni materijal | 103 | 4139 | '030318121501 | '0303181215002 | Obnovljeni koncentrator kisika za kućnu uporabu-do najmanje 5 litara ,Invacare ,Platinum S | Invacare | Orto Rea | 05.10.2023 |  | 16,18 | 1 | 16,18 | 5 | 2 | 72 | 72 | 72 | DA | 1 | 1 | 1 | 0 | kom |  | 1 | 0 | 0 | 231 | 1 | 0 |  | 0 | 0 | 1 | IIa | S | SP,LJ | Preuzimanje rabljenog pomagala i obnova: zamjena potrošnog materijala, testiranje funkcionalnosti pomagala, isporuka pomagala slijedećoj osiguranoj osobi. CE certifikat. | 0 | 243,8781 | 5 | [6 empty] | 0 | 0 | '0303181215000
POMAGALA ZA DISANJE | Koncentrator kisika i pripadajući potrošni materijal | 103 | 4140 | '030318121501 | '0303181215003 | Obnovljeni koncentrator kisika za kućnu uporabu-do najmanje 5 litara ,Invacare ,Perfecto2 | Invacare | Orto Rea | 05.10.2023 |  | 16,18 | 1 | 16,18 | 5 | 2 | 72 | 72 | 72 | DA | 1 | 1 | 1 | 0 | kom |  | 1 | 0 | 0 | 231 | 1 | 0 |  | 0 | 0 | 1 | IIa | S | SP,LJ | Preuzimanje rabljenog pomagala i obnova: zamjena potrošnog materijala, testiranje funkcionalnosti pomagala, isporuka pomagala slijedećoj osiguranoj osobi. CE certifikat. | 0 | 243,8781 | 5 | [6 empty] | 0 | 0 | '0303181215000
POMAGALA ZA DISANJE | Koncentrator kisika i pripadajući potrošni materijal | 103 | 4141 | '030318121503 | '0303181215004 | Obnovljeni koncentrator kisika za kućnu uporabu-do najmanje 5 litara ,AirSep Corporation ,New Life Elite | AirSep Corporation | Messer Croatia plin | 22.02.2024 |  | 16,18 | 1 | 16,18 | 5 | 2 | 72 | 72 | 72 | DA | 1 | 1 | 1 | 0 | kom |  | 1 | 0 | 0 | 231 | 1 | 0 |  | 0 | 0 | 1 | IIa | S | SP,LJ | Preuzimanje rabljenog pomagala i obnova: zamjena potrošnog materijala, testiranje funkcionalnosti pomagala, isporuka pomagala slijedećoj osiguranoj osobi. CE certifikat. | 0 | 243,8781 | 5 | [6 empty] | 0 | 0 | '0303181215000
POMAGALA ZA DISANJE | Koncentrator kisika i pripadajući potrošni materijal | 103 | 4142 | '030318121504 | '0303181215005 | Obnovljeni koncentrator kisika za kućnu uporabu-do najmanje 5 litara ,De Vilbiss Healthcare ,Compact 525 | De Vilbiss Healthcare | Dr Pharma | 20.07.2023 |  | 16,18 | 1 | 16,18 | 5 | 2 | 72 | 72 | 72 | DA | 1 | 1 | 1 | 0 | kom |  | 1 | 0 | 0 | 231 | 1 | 0 |  | 0 | 0 | 1 | IIa | S | SP,LJ | Preuzimanje rabljenog pomagala i obnova: zamjena potrošnog materijala, testiranje funkcionalnosti pomagala, isporuka pomagala slijedećoj osiguranoj osobi. CE certifikat. | 0 | 243,8781 | 5 | [6 empty] | 0 | 0 | '0303181215000
POMAGALA ZA DISANJE | Koncentrator kisika i pripadajući potrošni materijal | 103 | 4143 | '030318121505 | '0303181215006 | Obnovljeni koncentrator kisika za kućnu uporabu-do najmanje 5 litara ,AirSep Corporation ,VisionAire | AirSep Corporation | Bauerfeind | 20.07.2023 |  | 16,18 | 1 | 16,18 | 5 | 2 | 72 | 72 | 72 | DA | 1 | 1 | 1 | 0 | kom |  | 1 | 0 | 0 | 231 | 1 | 0 |  | 0 | 0 | 1 | IIa | S | SP,LJ | Preuzimanje rabljenog pomagala i obnova: zamjena potrošnog materijala, testiranje funkcionalnosti pomagala, isporuka pomagala slijedećoj osiguranoj osobi. CE certifikat. | 0 | 243,8781 | 5 | [6 empty] | 0 | 0 | '0303181215000
POMAGALA ZA DISANJE | Koncentrator kisika i pripadajući potrošni materijal | 103 | 4144 | '030318121506 | '0303181215007 | Obnovljeni koncentrator kisika za kućnu uporabu-do najmanje 5 litara ,Krober Medizintechnik ,Aeroplus 5 | Krober Medizintechnik | Messer Croatia plin | 22.02.2024 |  | 16,18 | 1 | 16,18 | 5 | 2 | 72 | 72 | 72 | DA | 1 | 1 | 1 | 0 | kom |  | 1 | 0 | 0 | 231 | 1 | 0 |  | 0 | 0 | 1 | IIa | S | SP,LJ | Preuzimanje rabljenog pomagala i obnova: zamjena potrošnog materijala, testiranje funkcionalnosti pomagala, isporuka pomagala slijedećoj osiguranoj osobi. CE certifikat. | 0 | 243,8781 | 5 | [6 empty] | 0 | 0 | '0303181215000
POMAGALA ZA DISANJE | Koncentrator kisika i pripadajući potrošni materijal | 103 | 4145 | '030312121601 | '0303121216001 | Crijevo za dovod kisika s priključcima ,Invacare ,M4150 | Invacare | Orto Rea | 01.01.2023 |  | 1 | 1 | 4,16,18 | 5 | 2 | 12 | 12 | 12 | NE | 0 | 1 | 0 | 0 | kom |  | 1 | 0 | 0 | 232 | 0 | 0 |  | 0 | 1 | 0 | IIa | S | SP,LJ | Plastika. CE certifikat. | 0 | 2,6014 | 5 | [6 empty] | 0 | 0 | '0303121216000
POMAGALA ZA DISANJE | Koncentrator kisika i pripadajući potrošni materijal | 103 | 4146 | '030312121603 | '0303121216003 | Crijevo za dovod kisika s priključcima ,AirSep Corporation ,Crijevo za dovod kisika s priključcima | AirSep Corporation | Bauerfeind | 01.01.2023 |  | 1 | 1 | 4,16,18 | 5 | 2 | 12 | 12 | 12 | NE | 0 | 1 | 0 | 0 | kom |  | 1 | 0 | 0 | 232 | 0 | 0 |  | 0 | 1 | 0 | IIa | S | SP,LJ | Plastika. CE certifikat. | 0 | 2,6014 | 5 | [6 empty] | 0 | 0 | '0303121216000
POMAGALA ZA DISANJE | Koncentrator kisika i pripadajući potrošni materijal | 103 | 4147 | '030312121604 | '0303121216004 | Crijevo za dovod kisika s priključcima ,HUM GmbH ,AEROpart-Safety tubing | HUM GmbH | Messer Croatia plin | 01.01.2023 |  | 1 | 1 | 4,16,18 | 5 | 2 | 12 | 12 | 12 | NE | 0 | 1 | 0 | 0 | kom |  | 1 | 0 | 0 | 232 | 0 | 0 |  | 0 | 1 | 0 | IIa | S | SP,LJ | Plastika. CE certifikat. | 0 | 2,6014 | 5 | [6 empty] | 0 | 0 | '0303121216000
POMAGALA ZA DISANJE | Koncentrator kisika i pripadajući potrošni materijal | 103 | 4148 | '030312121701 | '0303121217001 | Vanjski grubi filter ,Invacare ,Assembly filter | Invacare | Orto Rea | 01.01.2023 |  | 1 | 1 | 4,16,18 | 5 | 2 | 12 | 12 | 12 | NE | 0 | 1 | 0 | 0 | kom |  | 1 | 0 | 0 | 233 | 0 | 0 |  | 0 | 1 | 0 | IIa | S | SP,LJ | Original prema modelu koncentratora. CE certifikat. | 0 | 0,8999 | 5 | [6 empty] | 0 | 0 | '0303121217000
POMAGALA ZA DISANJE | Koncentrator kisika i pripadajući potrošni materijal | 103 | 4149 | '030312121703 | '0303121217002 | Vanjski grubi filter ,De Vilbiss Healthcare ,Air Filter | De Vilbiss Healthcare | Dr Pharma | 01.06.2024 |  | 1 | 1 | 4,16,18 | 5 | 2 | 12 | 12 | 12 | NE | 0 | 1 | 0 | 0 | kom |  | 1 | 0 | 0 | 233 | 0 | 0 |  | 0 | 1 | 0 | IIa | S | SP,LJ | Original prema modelu koncentratora. CE certifikat. | 0 | 0,8550 | 5 | [6 empty] | 0 | 0 | '0303121217000
POMAGALA ZA DISANJE | Koncentrator kisika i pripadajući potrošni materijal | 103 | 4150 | '030312121704 | '0303121217003 | Vanjski grubi filter ,AirSep Corporation ,Vanjski grubi filter | AirSep Corporation | Bauerfeind | 22.02.2024 |  | 1 | 1 | 4,16,18 | 5 | 2 | 12 | 12 | 12 | NE | 0 | 1 | 0 | 0 | kom |  | 1 | 0 | 0 | 233 | 0 | 0 |  | 0 | 1 | 0 | IIa | S | SP,LJ | Original prema modelu koncentratora. CE certifikat. | 0 | 1,0124 | 5 | [6 empty] | 0 | 0 | '0303121217000
POMAGALA ZA DISANJE | Koncentrator kisika i pripadajući potrošni materijal | 103 | 4151 | '030312121801 | '0303121218001 | Unutarnji filter ,Invacare ,Inlet Sound Reduced 1131249 | Invacare | Orto Rea | 01.01.2023 |  | 1 | 1 | 4,16,18 | 5 | 2 | 12 | 12 | 12 | NE | 0 | 1 | 0 | 0 | kom |  | 1 | 0 | 0 | 233 | 0 | 0 |  | 0 | 1 | 0 | IIa | S | SP,LJ | Original prema modelu koncentratora. CE certifikat. | 0 | 7,2055 | 5 | [6 empty] | 0 | 0 | '0303121218000
POMAGALA ZA DISANJE | Koncentrator kisika i pripadajući potrošni materijal | 103 | 4152 | '030312121803 | '0303121218002 | Unutarnji filter ,De Vilbiss Healthcare ,Final Bacteria Filter | De Vilbiss Healthcare | Dr Pharma | 01.06.2024 |  | 1 | 1 | 4,16,18 | 5 | 2 | 12 | 12 | 12 | NE | 0 | 1 | 0 | 0 | kom |  | 1 | 0 | 0 | 233 | 0 | 0 |  | 0 | 1 | 0 | IIa | S | SP,LJ | Original prema modelu koncentratora. CE certifikat. | 0 | 6,8452 | 5 | [6 empty] | 0 | 0 | '0303121218000
POMAGALA ZA DISANJE | Koncentrator kisika i pripadajući potrošni materijal | 103 | 4153 | '030312121804 | '0303121218003 | Unutarnji filter ,AirSep Corporation ,Unutarnji filter | AirSep Corporation | Bauerfeind | 20.07.2023 |  | 1 | 1 | 4,16,18 | 5 | 2 | 12 | 12 | 12 | NE | 0 | 1 | 0 | 0 | kom |  | 1 | 0 | 0 | 233 | 0 | 0 |  | 0 | 1 | 0 | IIa | S | SP,LJ | Original prema modelu koncentratora. CE certifikat. | 0 | 9,0069 | 5 | [6 empty] | 0 | 0 | '0303121218000
POMAGALA ZA DISANJE | Koncentrator kisika i pripadajući potrošni materijal | 103 | 4154 | '030312121901 | '0303121219001 | Bakterijski filter ,Invacare ,HEPA Outlet P0750x030 | Invacare | Orto Rea | 01.01.2023 |  | 1 | 1 | 4,16,18 | 5 | 2 | 12 | 12 | 12 | NE | 0 | 1 | 0 | 0 | kom |  | 1 | 0 | 0 | 233 | 0 | 0 |  | 0 | 1 | 0 | IIa | S | SP,LJ | Baktericidna svojstva. CE certifikat. | 0 | 4,5033 | 5 | [6 empty] | 0 | 0 | '0303121219000
POMAGALA ZA DISANJE | Koncentrator kisika i pripadajući potrošni materijal | 103 | 4155 | '030312121903 | '0303121219002 | Bakterijski filter ,AirSep Corporation ,Bakterijski filter | AirSep Corporation | Bauerfeind | 20.07.2023 |  | 1 | 1 | 4,16,18 | 5 | 2 | 12 | 12 | 12 | NE | 0 | 1 | 0 | 0 | kom |  | 1 | 0 | 0 | 233 | 0 | 0 |  | 0 | 1 | 0 | IIa | S | SP,LJ | Baktericidna svojstva. CE certifikat. | 0 | 5,5391 | 5 | [6 empty] | 0 | 0 | '0303121219000
POMAGALA ZA DISANJE | Koncentrator kisika i pripadajući potrošni materijal | 103 | 4156 | '030312122002 | '0303121220001 | Kolone ili silikatna sita ,De Vilbiss Healthcare ,Sieve beds | De Vilbiss Healthcare | Dr Pharma | 01.06.2024 |  | 1 | 1 | 4,16,18 | 5 | 2 | 36 | 36 | 36 | NE | 0 | 1 | 0 | 0 | kom |  | 2 | 0 | 0 | 233 | 0 | 0 |  | 0 | 1 | 0 | IIa | S | SP,LJ | Metal, plastika. CE certifikat. | 0 | 59,1036 | 5 | [6 empty] | 0 | 0 | '0303121220000
POMAGALA ZA DISANJE | Koncentrator kisika i pripadajući potrošni materijal | 103 | 4157 | '030312122003 | '0303121220002 | Kolone ili silikatna sita ,AirSep Corporation ,Kolone ili silikatna sita | AirSep Corporation | Bauerfeind | 22.02.2024 |  | 1 | 1 | 4,16,18 | 5 | 2 | 36 | 36 | 36 | NE | 0 | 1 | 0 | 0 | kom |  | 2 | 0 | 0 | 233 | 0 | 0 |  | 0 | 1 | 0 | IIa | S | SP,LJ | Metal, plastika. CE certifikat. | 0 | 73,7084 | 5 | [6 empty] | 0 | 0 | '0303121220000
POMAGALA ZA DISANJE | Koncentrator kisika i pripadajući potrošni materijal | 103 | 4158 | '915031232101 | '9150312321001 | Nosni kateter ,Invacare ,nasal cannula | Invacare | Orto Rea | 01.01.2023 |  | 1 | 1 | 4,16,18 | 5 | 2 | 12 | 12 | 12 | NE | 0 | 1 | 0 | 0 | kom |  | 24 | 0 | 0 | 233 | 0 | 0 |  | 0 | 1 | 0 | IIa | S | SP,LJ | Plastika. CE certifikat. | 0 | 0,6477 | 5 | [6 empty] | 0 | 0 | '9150312321000
POMAGALA ZA DISANJE | Koncentrator kisika i pripadajući potrošni materijal | 103 | 4159 | '915031232103 | '9150312321003 | Nosni kateter ,De Vilbiss Healthcare ,Cannula Nasal Adult | De Vilbiss Healthcare | Dr Pharma | 22.02.2024 |  | 1 | 1 | 4,16,18 | 5 | 2 | 12 | 12 | 12 | NE | 0 | 1 | 0 | 0 | kom |  | 24 | 0 | 0 | 233 | 0 | 0 |  | 0 | 1 | 0 | IIa | S | SP,LJ | Plastika. CE certifikat. | 0 | 0,7287 | 5 | [6 empty] | 0 | 0 | '9150312321000
POMAGALA ZA DISANJE | Koncentrator kisika i pripadajući potrošni materijal | 103 | 4160 | '915031232104 | '9150312321004 | Nosni kateter ,AirSep Corporation ,Nosni kateter | AirSep Corporation | Bauerfeind | 22.02.2024 |  | 1 | 1 | 4,16,18 | 5 | 2 | 12 | 12 | 12 | NE | 0 | 1 | 0 | 0 | kom |  | 24 | 0 | 0 | 233 | 0 | 0 |  | 0 | 1 | 0 | IIa | S | SP,LJ | Plastika. CE certifikat. | 0 | 0,7287 | 5 | [6 empty] | 0 | 0 | '9150312321000
POMAGALA ZA DISANJE | Koncentrator kisika i pripadajući potrošni materijal | 103 | 4161 | '915031232105 | '9150312321005 | Nosni kateter ,HUM GmbH ,AEROpart -O2 Canullas | HUM GmbH | Messer Croatia plin | 01.01.2023 |  | 1 | 1 | 4,16,18 | 5 | 2 | 12 | 12 | 12 | NE | 0 | 1 | 0 | 0 | kom |  | 24 | 0 | 0 | 233 | 0 | 0 |  | 0 | 1 | 0 | IIa | S | SP,LJ | Plastika. CE certifikat. | 0 | 0,6477 | 5 | [6 empty] | 0 | 0 | '9150312321000
POMAGALA ZA DISANJE | Koncentrator kisika i pripadajući potrošni materijal | 103 | 4162 | '915031232106 | '9150312321006 | Nosni kateter ,Cangshu Taining Medical Equipment Co ,Nosna kanila za kisik | Cangshu Taining Medical Equipment Co | Medicina trgovina | 01.01.2023 |  | 1 | 1 | 4,16,18 | 5 | 2 | 12 | 12 | 12 | NE | 0 | 1 | 0 | 0 | kom |  | 24 | 0 | 0 | 233 | 0 | 0 |  | 0 | 1 | 0 | IIa | S | SP,LJ | Plastika. CE certifikat. | 0 | 0,6477 | 5 | [6 empty] | 0 | 0 | '9150312321000
POMAGALA ZA DISANJE | Koncentrator kisika i pripadajući potrošni materijal | 103 | 4163 | '915031232107 | '9150312321007 | Nosni kateter ,Hospital & Homecare Medical Device Co.Ltd ,Kanila nosna za kisik | Hospital & Homecare Medical Device Co.Ltd | Tik Zagreb | 01.04.2024 |  | 1 | 1 | 4,16,18 | 5 | 2 | 12 | 12 | 12 | NE | 0 | 1 | 0 | 0 | kom |  | 24 | 0 | 0 | 233 | 0 | 0 |  | 0 | 1 | 0 | IIa | S | SP,LJ | Plastika. CE certifikat. | 0 | 0,6153 | 5 | [6 empty] | 0 | 0 | '9150312321000
POMAGALA ZA DISANJE | Koncentrator kisika i pripadajući potrošni materijal | 103 | 4164 | '091503121306 | '0915031213006 | Koncentrator kisika za kućnu uporabu-do najmanje 5 litara ,Sysmed Co. ,OT-Elite5 | Sysmed Co. | OxyMar | 01.06.2024 |  | 16,18 | 1 | 16,18 | 5 | 2 | 72 | 72 | 72 | DA | 1 | 1 | 1 | 0 | kom |  | 1 | 0 | 0 | 231 | 1 | 0 |  | 0 | 0 | 1 | IIa | S | SP,LJ | Plastika, metal, elektroničke komponente, mrežno napajanje. Koncentracija kisika minimalno 90% uz protok 4 litre, izlazni tlak 35 kPa. Mogućnost korištenja dodatnog katetera do 10 m. Brojač sati rada. Alarmi: zvučni, svjetlosni, alarm pada koncentracije kisika. Protok kisika od 0 do najmanje 5 l/min. Filteri: vanjski, unutarnji, Trajanje filtera: 12 mj, Buka: do 50 dB, Jamstveni rok: 2 godine, upute na hrvatskom jeziku. CE certifikat. | 0 | 708,6519 | 5 | [6 empty] | 0 | 0 | '0915031213000
POMAGALA ZA DISANJE | Koncentrator kisika i pripadajući potrošni materijal | 103 | 4165 | '091503121403 | '0915031214003 | Koncentrator kisika za kućnu uporabu-do najmanje 8 litara ,Sysmed Co. ,OT-Elite8 | Sysmed Co. | OxyMar | 01.06.2024 |  | 18 | 1 | 18 | 5 | 2 | 0 | 0 | 72 | DA | 1 | 1 | 1 | 0 | kom |  | 1 | 0 | 0 | 231 | 1 | 0 |  | 0 | 0 | 1 | IIa | S | SP,LJ | Plastika, metal, elektroničke komponente, regulator kisika, mrežno napajanje. Koncentracija kisika minimalno 90% uz protok od 7 litara izlazni tlak 60 kPa. Mogućnost korištenja dodatnog katetera do 10 m. Brojač sati rada. Alarmi: zvučni, svjetlosni, alarm pada koncentracije kisika. Protok kisika od 0 do najmanje 8 l/min. Filteri: vanjski, unutarnji, Trajanje filtera: 12 mj, Buka: do 50 dB, Jamstveni rok: 2 godine, upute na hrvatskom jeziku. CE certifikat. | 0 | 1347,5500 | 5 | [6 empty] | 0 | 0 | '0915031214000
POMAGALA ZA DISANJE | Koncentrator kisika i pripadajući potrošni materijal | 103 | 4166 | '030318121507 | '0303181215008 | Obnovljeni koncentrator kisika za kućnu uporabu-do najmanje 5 litara ,Sysmed Co. ,OT-Elite5 | Sysmed Co. | OxyMar | 01.06.2024 |  | 16,18 | 1 | 16,18 | 5 | 2 | 72 | 72 | 72 | DA | 1 | 1 | 1 | 0 | kom |  | 1 | 0 | 0 | 231 | 1 | 0 |  | 0 | 0 | 1 | IIa | S | SP,LJ | Preuzimanje rabljenog pomagala i obnova: zamjena potrošnog materijala, testiranje funkcionalnosti pomagala, isporuka pomagala slijedećoj osiguranoj osobi. CE certifikat. | 0 | 243,8781 | 5 | [6 empty] | 0 | 0 | '0303181215000
POMAGALA ZA DISANJE | Koncentrator kisika i pripadajući potrošni materijal | 103 | 4167 | '030312121605 | '0303121216005 | Crijevo za dovod kisika s priključcima ,Flexicare ,Star lumen oxygen tubing | Flexicare | Tehnomedika | 01.01.2023 |  | 1 | 1 | 4,16,18 | 5 | 2 | 12 | 12 | 12 | NE | 0 | 1 | 0 | 0 | kom |  | 1 | 0 | 0 | 232 | 0 | 0 |  | 0 | 1 | 0 | IIa | S | SP,LJ | Plastika. CE certifikat. | 0 | 2,6014 | 5 | [6 empty] | 0 | 0 | '0303121216000
POMAGALA ZA DISANJE | Koncentrator kisika i pripadajući potrošni materijal | 103 | 4168 | '030312121705 | '0303121217004 | Vanjski grubi filter ,Sysmed Co. ,Sponge Filter | Sysmed Co. | OxyMar | 05.01.2024 |  | 1 | 1 | 4,16,18 | 5 | 2 | 12 | 12 | 12 | NE | 0 | 1 | 0 | 0 | kom |  | 1 | 0 | 0 | 233 | 0 | 0 |  | 0 | 1 | 0 | IIa | S | SP,LJ | Original prema modelu koncentratora. CE certifikat. | 0 | 0,8999 | 5 | [6 empty] | 0 | 0 | '0303121217000
POMAGALA ZA DISANJE | Koncentrator kisika i pripadajući potrošni materijal | 103 | 4169 | '030312121805 | '0303121218004 | Unutarnji filter ,Sysmed Co. ,Paper Filter | Sysmed Co. | OxyMar | 05.01.2024 |  | 1 | 1 | 4,16,18 | 5 | 2 | 12 | 12 | 12 | NE | 0 | 1 | 0 | 0 | kom |  | 1 | 0 | 0 | 233 | 0 | 0 |  | 0 | 1 | 0 | IIa | S | SP,LJ | Original prema modelu koncentratora. CE certifikat. | 0 | 7,2055 | 5 | [6 empty] | 0 | 0 | '0303121218000
POMAGALA ZA DISANJE | Koncentrator kisika i pripadajući potrošni materijal | 103 | 4170 | '030312121904 | '0303121219003 | Bakterijski filter ,Sysmed Co. ,Bacterial filter | Sysmed Co. | OxyMar | 05.01.2024 |  | 1 | 1 | 4,16,18 | 5 | 2 | 12 | 12 | 12 | NE | 0 | 1 | 0 | 0 | kom |  | 1 | 0 | 0 | 233 | 0 | 0 |  | 0 | 1 | 0 | IIa | S | SP,LJ | Baktericidna svojstva. CE certifikat. | 0 | 4,5033 | 5 | [6 empty] | 0 | 0 | '0303121219000
POMAGALA ZA DISANJE | Koncentrator kisika i pripadajući potrošni materijal | 103 | 4171 | '030312122004 | '0303121220003 | Kolone ili silikatna sita ,Sysmed Co. ,Molecular Sieve Tank | Sysmed Co. | OxyMar | 01.06.2024 |  | 1 | 1 | 4,16,18 | 5 | 2 | 36 | 36 | 36 | NE | 0 | 1 | 0 | 0 | kom |  | 2 | 0 | 0 | 233 | 0 | 0 |  | 0 | 1 | 0 | IIa | S | SP,LJ | Metal, plastika. CE certifikat. | 0 | 73,7000 | 5 | [6 empty] | 0 | 0 | '0303121220000
POMAGALA ZA DISANJE | Koncentrator kisika i pripadajući potrošni materijal | 103 | 4172 | '915031232108 | '9150312321008 | Nosni kateter ,Flexicare ,Nasal Cannula | Flexicare | Tehnomedika | 01.01.2023 |  | 1 | 1 | 4,16,18 | 5 | 2 | 12 | 12 | 12 | NE | 0 | 1 | 0 | 0 | kom |  | 24 | 0 | 0 | 233 | 0 | 0 |  | 0 | 1 | 0 | IIa | S | SP,LJ | Plastika. CE certifikat. | 0 | 0,6477 | 5 | [6 empty] | 0 | 0 | '9150312321000
POMAGALA ZA DISANJE | Koncentrator kisika i pripadajući potrošni materijal | 103 | 4173 | '091503121307 | '0915031213018 | Koncentrator kisika za kućnu uporabu-do najmanje 5 litara ,Nidek Medical Products Inc. ,Mark 5 Nuvo Lite Oxygen Concentrators | Nidek Medical Products Inc. | Inel medicinska tehnika | 01.01.2023 |  | 16,18 | 1 | 16,18 | 5 | 2 | 72 | 72 | 72 | DA | 1 | 1 | 1 | 0 | kom |  | 1 | 0 | 0 | 231 | 1 | 0 |  | 0 | 0 | 1 | IIa | S | SP,LJ | Plastika, metal, elektroničke komponente, mrežno napajanje. Koncentracija kisika minimalno 90% uz protok 4 litre, izlazni tlak 35 kPa. Mogućnost korištenja dodatnog katetera do 10 m. Brojač sati rada. Alarmi: zvučni, svjetlosni, alarm pada koncentracije kisika. Protok kisika od 0 do najmanje 5 l/min. Filteri: vanjski, unutarnji, Trajanje filtera: 12 mj, Buka: do 50 dB, Jamstveni rok: 2 godine, upute na hrvatskom jeziku. CE certifikat. | 0 | 566,9215 | 5 | [6 empty] | 0 | 0 | '0915031213000
POMAGALA ZA DISANJE | Koncentrator kisika i pripadajući potrošni materijal | 103 | 4174 | '091503121404 | '0915031214020 | Koncentrator kisika za kućnu uporabu-do najmanje 8 litara ,Nidek Medical Products Inc. ,Mark 5 Nuvo 8 Oxygen Concentrators | Nidek Medical Products Inc. | Inel medicinska tehnika | 01.01.2023 |  | 18 | 1 | 18 | 5 | 2 | 0 | 0 | 72 | DA | 1 | 1 | 1 | 0 | kom |  | 1 | 0 | 0 | 231 | 1 | 0 |  | 0 | 0 | 1 | IIa | S | SP,LJ | Plastika, metal, elektroničke komponente, regulator kisika, mrežno napajanje. Koncentracija kisika minimalno 90% uz protok od 7 litara izlazni tlak 60 kPa. Mogućnost korištenja dodatnog katetera do 10 m. Brojač sati rada. Alarmi: zvučni, svjetlosni, alarm pada koncentracije kisika. Protok kisika od 0 do najmanje 8 l/min. Filteri: vanjski, unutarnji, Trajanje filtera: 12 mj, Buka: do 50 dB, Jamstveni rok: 2 godine, upute na hrvatskom jeziku. CE certifikat. | 0 | 1078,0410 | 5 | [6 empty] | 0 | 0 | '0915031214000
POMAGALA ZA DISANJE | Koncentrator kisika i pripadajući potrošni materijal | 103 | 4175 | '030318121508 | '0303181215021 | Obnovljeni koncentrator kisika za kućnu uporabu-do najmanje 5 litara ,Nidek Medical Products Inc. ,Mark 5 Nuvo Lite Oxygen Concentrators | Nidek Medical Products Inc. | Inel medicinska tehnika | 01.01.2023 |  | 16,18 | 1 | 16,18 | 5 | 2 | 72 | 72 | 72 | DA | 1 | 1 | 1 | 0 | kom |  | 1 | 0 | 0 | 231 | 1 | 0 |  | 0 | 0 | 1 | IIa | S | SP,LJ | Preuzimanje rabljenog pomagala i obnova: zamjena potrošnog materijala, testiranje funkcionalnosti pomagala, isporuka pomagala slijedećoj osiguranoj osobi. CE certifikat. | 0 | 195,1025 | 5 | [6 empty] | 0 | 0 | '0303181215000
POMAGALA ZA DISANJE | Koncentrator kisika i pripadajući potrošni materijal | 103 | 4176 | '030312121606 | '0303121216023 | Crijevo za dovod kisika s priključcima ,Nidek Medical Products Inc. ,Oxygen Delivery | Nidek Medical Products Inc. | Inel medicinska tehnika | 01.01.2023 |  | 1 | 1 | 4,16,18 | 5 | 2 | 12 | 12 | 12 | NE | 0 | 1 | 0 | 0 | kom |  | 1 | 0 | 0 | 232 | 0 | 0 |  | 0 | 1 | 0 | IIa | S | SP,LJ | Plastika. CE certifikat. | 0 | 2,6014 | 5 | [6 empty] | 0 | 0 | '0303121216000
POMAGALA ZA DISANJE | Koncentrator kisika i pripadajući potrošni materijal | 103 | 4177 | '030312121706 | '0303121217024 | Vanjski grubi filter ,Nidek Medical Products Inc. ,Back Cabinet Filter | Nidek Medical Products Inc. | Inel medicinska tehnika | 01.01.2023 |  | 1 | 1 | 4,16,18 | 5 | 2 | 12 | 12 | 12 | NE | 0 | 1 | 0 | 0 | kom |  | 1 | 0 | 0 | 233 | 0 | 0 |  | 0 | 1 | 0 | IIa | S | SP,LJ | Original prema modelu koncentratora. CE certifikat. | 0 | 0,8999 | 5 | [6 empty] | 0 | 0 | '0303121217000
POMAGALA ZA DISANJE | Koncentrator kisika i pripadajući potrošni materijal | 103 | 4178 | '030312121707 | '0303121217025 | Vanjski grubi filter za koncentrator kisika do 8 litara za kućnu uporabu ,Nidek Medical Products Inc. ,Back Cabinet Filter | Nidek Medical Products Inc. | Inel medicinska tehnika | 01.01.2023 |  | 1 | 1 | 4,16,18 | 5 | 2 | 12 | 12 | 12 | NE | 0 | 1 | 0 | 0 | kom |  | 1 | 0 | 0 | 233 | 0 | 0 |  | 0 | 1 | 0 | IIa | S | SP,LJ | Original prema modelu koncentratora. CE certifikat. | 0 | 0,8999 | 5 | [6 empty] | 0 | 0 | '0303121217000
POMAGALA ZA DISANJE | Koncentrator kisika i pripadajući potrošni materijal | 103 | 4179 | '030312121806 | '0303121218026 | Unutarnji filter ,Nidek Medical Products Inc. ,Air Intake Filter | Nidek Medical Products Inc. | Inel medicinska tehnika | 01.01.2023 |  | 1 | 1 | 4,16,18 | 5 | 2 | 12 | 12 | 12 | NE | 0 | 1 | 0 | 0 | kom |  | 1 | 0 | 0 | 233 | 0 | 0 |  | 0 | 1 | 0 | IIa | S | SP,LJ | Original prema modelu koncentratora. CE certifikat. | 0 | 7,2055 | 5 | [6 empty] | 0 | 0 | '0303121218000
POMAGALA ZA DISANJE | Koncentrator kisika i pripadajući potrošni materijal | 103 | 4180 | '030312121807 | '0303121218027 | Unutarnji filter za koncentrator kisika do 8 litara za kućnu uporabu ,Nidek Medical Products Inc. ,Air Intake Filter | Nidek Medical Products Inc. | Inel medicinska tehnika | 01.01.2023 |  | 1 | 1 | 4,16,18 | 5 | 2 | 12 | 12 | 12 | NE | 0 | 1 | 0 | 0 | kom |  | 1 | 0 | 0 | 233 | 0 | 0 |  | 0 | 1 | 0 | IIa | S | SP,LJ | Original prema modelu koncentratora. CE certifikat. | 0 | 7,2055 | 5 | [6 empty] | 0 | 0 | '0303121218000
POMAGALA ZA DISANJE | Koncentrator kisika i pripadajući potrošni materijal | 103 | 4181 | '030312121905 | '0303121219028 | Bakterijski filter ,Nidek Medical Products Inc. ,Bacterial filter | Nidek Medical Products Inc. | Inel medicinska tehnika | 01.01.2023 |  | 1 | 1 | 4,16,18 | 5 | 2 | 12 | 12 | 12 | NE | 0 | 1 | 0 | 0 | kom |  | 1 | 0 | 0 | 233 | 0 | 0 |  | 0 | 1 | 0 | IIa | S | SP,LJ | Baktericidna svojstva. CE certifikat. | 0 | 4,5033 | 5 | [6 empty] | 0 | 0 | '0303121219000
POMAGALA ZA DISANJE | Koncentrator kisika i pripadajući potrošni materijal | 103 | 4182 | '915031232109 | '9150312321032 | Nosni kateter ,Nidek Medical Products Inc. ,Nasal Cannula | Nidek Medical Products Inc. | Inel medicinska tehnika | 01.01.2023 |  | 1 | 1 | 4,16,18 | 5 | 2 | 12 | 12 | 12 | NE | 0 | 1 | 0 | 0 | kom |  | 24 | 0 | 0 | 233 | 0 | 0 |  | 0 | 1 | 0 | IIa | S | SP,LJ | Plastika. CE certifikat. | 0 | 0,6477 | 5 | [6 empty] | 0 | 0 | '9150312321000
POMAGALA ZA DISANJE | Koncentrator kisika i pripadajući potrošni materijal | 103 | 4183 | '030312121702 | '0303121217007 | Vanjski grubi filter ,AirSep Corporation ,Vanjski grubi filter, AirSep | AirSep Corporation | Messer Croatia plin | 01.01.2023 |  | 1 | 1 | 4,16,18 | 5 | 2 | 12 | 12 | 12 | NE | 0 | 1 | 0 | 0 | kom |  | 1 | 0 | 0 | 233 | 0 | 0 |  | 0 | 1 | 0 | IIa | S | SP,LJ | Original prema modelu koncentratora. CE certifikat. | 0 | 0,8999 | 5 | [6 empty] | 0 | 0 | '0303121217000
POMAGALA ZA DISANJE | Koncentrator kisika i pripadajući potrošni materijal | 103 | 4184 | '030312121802 | '0303121218007 | Unutarnji filter ,AirSep Corporation ,Unutarnji filter, AirSep | AirSep Corporation | Messer Croatia plin | 01.01.2023 |  | 1 | 1 | 4,16,18 | 5 | 2 | 12 | 12 | 12 | NE | 0 | 1 | 0 | 0 | kom |  | 1 | 0 | 0 | 233 | 0 | 0 |  | 0 | 1 | 0 | IIa | S | SP,LJ | Original prema modelu koncentratora. CE certifikat. | 0 | 7,2055 | 5 | [6 empty] | 0 | 0 | '0303121218000
POMAGALA ZA DISANJE | Koncentrator kisika i pripadajući potrošni materijal | 103 | 4185 | '030312121902 | '0303121219006 | Bakterijski filter ,AirSep Corporation ,Bakterijski filter, AirSep | AirSep Corporation | Messer Croatia plin | 01.01.2023 |  | 1 | 1 | 4,16,18 | 5 | 2 | 12 | 12 | 12 | NE | 0 | 1 | 0 | 0 | kom |  | 1 | 0 | 0 | 233 | 0 | 0 |  | 0 | 1 | 0 | IIa | S | SP,LJ | Baktericidna svojstva. CE certifikat. | 0 | 4,5033 | 5 | [6 empty] | 0 | 0 | '0303121219000
POMAGALA ZA DISANJE | Koncentrator kisika i pripadajući potrošni materijal | 103 | 4186 | '030312122001 | '0303121220005 | Kolone ili silikatna sita ,AirSep Corporation ,Kolone, AirSep | AirSep Corporation | Messer Croatia plin | 01.01.2023 |  | 1 | 1 | 4,16,18 | 5 | 2 | 36 | 36 | 36 | NE | 0 | 1 | 0 | 0 | kom |  | 2 | 0 | 0 | 233 | 0 | 0 |  | 0 | 1 | 0 | IIa | S | SP,LJ | Metal, plastika. CE certifikat. | 0 | 65,5186 | 5 | [6 empty] | 0 | 0 | '0303121220000
POMAGALA ZA DISANJE | Koncentrator kisika i pripadajući potrošni materijal | 103 | 4187 | '030312122006 | '0303121220062 | Kolone ili silikatna sita ,Invacare ,Kolone, Invacare | Invacare | Orto Rea | 01.01.2023 |  | 1 | 1 | 4,16,18 | 5 | 2 | 36 | 36 | 36 | NE | 0 | 1 | 0 | 0 | kom |  | 2 | 0 | 0 | 233 | 0 | 0 |  | 0 | 1 | 0 | IIa | S | SP,LJ | Metal, plastika. CE certifikat. | 0 | 65,5186 | 5 | [6 empty] | 0 | 0 | '0303121220000
POMAGALA ZA DISANJE | Koncentrator kisika i pripadajući potrošni materijal | 103 | 4188 | '091503121309 | '0915031213040 | Koncentrator kisika za kućnu uporabu-do najmanje 5 litara ,Philips Respironics ,EverFlo OPI, 230 VAC | Philips Respironics | Eksa Grupa | 18.07.2024 |  | 16,18 | 1 | 16,18 | 5 | 2 | 72 | 72 | 72 | DA | 1 | 1 | 1 | 0 | kom |  | 1 | 0 | 0 | 231 | 1 | 0 |  | 0 | 0 | 1 | IIa | S | SP,LJ | Plastika, metal, elektroničke komponente, mrežno napajanje. Koncentracija kisika minimalno 90% uz protok 4 litre, izlazni tlak 35 kPa. Mogućnost korištenja dodatnog katetera do 10 m. Brojač sati rada. Alarmi: zvučni, svjetlosni, alarm pada koncentracije kisika. Protok kisika od 0 do najmanje 5 l/min. Filteri: vanjski, unutarnji, Trajanje filtera: 12 mj, Buka: do 50 dB, Jamstveni rok: 2 godine, upute na hrvatskom jeziku. CE certifikat. | 0 | 708,6519 | 5 | [6 empty] | 0 | 0 | '0915031213000
POMAGALA ZA DISANJE | Koncentrator kisika i pripadajući potrošni materijal | 103 | 4189 | '030318121510 | '0303181215046 | Obnovljeni koncentrator kisika za kućnu uporabu-do najmanje 5 litara ,Philips Respironics ,EverFlo OPI, 230 VAC | Philips Respironics | Eksa Grupa | 22.02.2024 |  | 16,18 | 1 | 16,18 | 5 | 2 | 72 | 72 | 72 | DA | 1 | 1 | 1 | 0 | kom |  | 1 | 0 | 0 | 231 | 1 | 0 |  | 0 | 0 | 1 | IIa | S | SP,LJ | Preuzimanje rabljenog pomagala i obnova: zamjena potrošnog materijala, testiranje funkcionalnosti pomagala, isporuka pomagala slijedećoj osiguranoj osobi. CE certifikat. | 0 | 243,8781 | 5 | [6 empty] | 0 | 0 | '0303181215000
POMAGALA ZA DISANJE | Koncentrator kisika i pripadajući potrošni materijal | 103 | 4190 | '030312121708 | '0303121217052 | Vanjski grubi filter ,Philips Respironics ,Compressor intake filter | Philips Respironics | Eksa Grupa | 01.01.2023 |  | 1 | 1 | 4,16,18 | 5 | 2 | 12 | 12 | 12 | NE | 0 | 1 | 0 | 0 | kom |  | 1 | 0 | 0 | 233 | 0 | 0 |  | 0 | 1 | 0 | IIa | S | SP,LJ | Original prema modelu koncentratora. CE certifikat. | 0 | 0,8999 | 5 | [6 empty] | 0 | 0 | '0303121217000
POMAGALA ZA DISANJE | Koncentrator kisika i pripadajući potrošni materijal | 103 | 4191 | '030312121808 | '0303121218056 | Unutarnji filter ,Philips Respironics ,Micro disk filter | Philips Respironics | Eksa Grupa | 01.01.2023 |  | 1 | 1 | 4,16,18 | 5 | 2 | 12 | 12 | 12 | NE | 0 | 1 | 0 | 0 | kom |  | 1 | 0 | 0 | 233 | 0 | 0 |  | 0 | 1 | 0 | IIa | S | SP,LJ | Original prema modelu koncentratora. CE certifikat. | 0 | 7,2055 | 5 | [6 empty] | 0 | 0 | '0303121218000
POMAGALA ZA DISANJE | Koncentrator kisika i pripadajući potrošni materijal | 103 | 4192 | '030312121907 | '0303121219060 | Bakterijski filter ,Philips Respironics ,Bacteria filter | Philips Respironics | Eksa Grupa | 01.01.2023 |  | 1 | 1 | 4,16,18 | 5 | 2 | 12 | 12 | 12 | NE | 0 | 1 | 0 | 0 | kom |  | 1 | 0 | 0 | 233 | 0 | 0 |  | 0 | 1 | 0 | IIa | S | SP,LJ | Baktericidna svojstva. CE certifikat. | 0 | 4,5033 | 5 | [6 empty] | 0 | 0 | '0303121219000
POMAGALA ZA DISANJE | Koncentrator kisika i pripadajući potrošni materijal | 103 | 4193 | '030312122007 | '0303121220126 | Kolone ili silikatna sita ,Philips Respironics ,RP-EverFlo Sieve Canister Assy-230V | Philips Respironics | Eksa Grupa | 01.01.2023 |  | 1 | 1 | 4,16,18 | 5 | 2 | 36 | 36 | 36 | NE | 0 | 1 | 0 | 0 | kom |  | 2 | 0 | 0 | 233 | 0 | 0 |  | 0 | 1 | 0 | IIa | S | SP,LJ | Metal, plastika. CE certifikat. | 0 | 65,5186 | 5 | [6 empty] | 0 | 0 | '0303121220000
POMAGALA ZA DISANJE | Koncentrator kisika i pripadajući potrošni materijal | 103 | 4194 | '030318121601 | '0303181216001 | Obnovljeni koncentrator kisika za kućnu uporabu-do najmanje 8 litara ,Invacare ,Platinum 9 | Invacare | Orto Rea | 05.10.2023 |  | 18 | 1 | 18 | 5 | 2 | 0 | 0 | 72 | DA | 1 | 1 | 1 | 2 | kom |  | 1 | 0 | 0 | 231 | 1 | 030318121601 |  | 0 | 0 | 1 | IIa | S | SP,LJ | Preuzimanje rabljenog pomagala i obnova: zamjena potrošnog materijala, testiranje funkcionalnosti pomagala, isporuka pomagala slijedećoj osiguranoj osobi. CE certifikat. | 0 | 243,8781 | 5 | [6 empty] | 0 | 0 | '0303181216000
POMAGALA ZA DISANJE | Koncentrator kisika i pripadajući potrošni materijal | 103 | 4195 | '030318121602 | '0303181216002 | Obnovljeni koncentrator kisika za kućnu uporabu-do najmanje 8 litara ,AirSep Corporation ,New Life Intensity | AirSep Corporation | Messer Croatia plin | 22.02.2024 |  | 18 | 1 | 18 | 5 | 2 | 0 | 0 | 72 | DA | 1 | 1 | 1 | 2 | kom |  | 1 | 0 | 0 | 231 | 1 | 030318121602 |  | 0 | 0 | 1 | IIa | S | SP,LJ | Preuzimanje rabljenog pomagala i obnova: zamjena potrošnog materijala, testiranje funkcionalnosti pomagala, isporuka pomagala slijedećoj osiguranoj osobi. CE certifikat. | 0 | 243,8781 | 5 | [6 empty] | 0 | 0 | '0303181216000
POMAGALA ZA DISANJE | Koncentrator kisika i pripadajući potrošni materijal | 103 | 4196 | '030318121603 | '0303181216003 | Obnovljeni koncentrator kisika za kućnu uporabu-do najmanje 8 litara ,Sysmed Co. ,OT-Elite8 | Sysmed Co. | OxyMar | 01.06.2024 |  | 18 | 1 | 18 | 5 | 2 | 0 | 0 | 72 | DA | 1 | 1 | 1 | 2 | kom |  | 1 | 0 | 0 | 231 | 1 | 030318121603 |  | 0 | 0 | 1 | IIa | S | SP,LJ | Preuzimanje rabljenog pomagala i obnova: zamjena potrošnog materijala, testiranje funkcionalnosti pomagala, isporuka pomagala slijedećoj osiguranoj osobi. CE certifikat. | 0 | 243,8781 | 5 | [6 empty] | 0 | 0 | '0303181216000
POMAGALA ZA DISANJE | Koncentrator kisika i pripadajući potrošni materijal | 103 | 4197 | '030318121604 | '0303181216004 | Obnovljeni koncentrator kisika za kućnu uporabu-do najmanje 8 litara ,Nidek Medical Products Inc. ,Mark 5 Nuvo 8 Oxygen Concentrators | Nidek Medical Products Inc. | Inel medicinska tehnika | 01.01.2023 |  | 18 | 1 | 18 | 5 | 2 | 0 | 0 | 72 | DA | 1 | 1 | 1 | 2 | kom |  | 1 | 0 | 0 | 231 | 1 | 030318121604 |  | 0 | 0 | 1 | IIa | S | SP,LJ | Preuzimanje rabljenog pomagala i obnova: zamjena potrošnog materijala, testiranje funkcionalnosti pomagala, isporuka pomagala slijedećoj osiguranoj osobi. CE certifikat. | 0 | 195,1025 | 5 | [6 empty] | 0 | 0 | '0303181216000
POMAGALA ZA DISANJE | Koncentrator kisika i pripadajući potrošni materijal | 103 | 4198 | '091503121310 | '0915031213041 | Koncentrator kisika za kućnu uporabu-do najmanje 5 litara ,Zhengzhou Olive Electronic Technology Co ,Koncentrator kisika OLV-5 | Zhengzhou Olive Electronic Technology Co | Messer Croatia plin | 22.02.2024 |  | 16,18 | 1 | 16,18 | 5 | 2 | 72 | 72 | 72 | DA | 1 | 1 | 1 | 0 | kom |  | 1 | 0 | 0 | 231 | 1 | 0 |  | 0 | 0 | 0 | IIa | S | SP,LJ | Plastika, metal, elektroničke komponente, mrežno napajanje. Koncentracija kisika minimalno 90% uz protok 4 litre, izlazni tlak 35 kPa. Mogućnost korištenja dodatnog katetera do 10 m. Brojač sati rada. Alarmi: zvučni, svjetlosni, alarm pada koncentracije kisika. Protok kisika od 0 do najmanje 5 l/min. Filteri: vanjski, unutarnji, Trajanje filtera: 12 mj, Buka: do 50 dB, Jamstveni rok: 2 godine, upute na hrvatskom jeziku. CE certifikat. | 0 | 708,6519 | 5 | [6 empty] | 0 | 0 | '0915031213000
POMAGALA ZA DISANJE | Koncentrator kisika i pripadajući potrošni materijal | 103 | 4199 | '030318121511 | '0303181215047 | Obnovljeni koncentrator kisika za kućnu uporabu-do najmanje 5 litara ,Zhengzhou Olive Electronic Technology Co ,Obnovljeni koncentrator kisika OLV-5 | Zhengzhou Olive Electronic Technology Co | Messer Croatia plin | 22.02.2024 |  | 16,18 | 1 | 16,18 | 5 | 2 | 72 | 72 | 72 | DA | 1 | 1 | 1 | 0 | kom |  | 1 | 0 | 0 | 231 | 1 | 0 |  | 0 | 0 | 0 | IIa | S | SP,LJ | Preuzimanje rabljenog pomagala i obnova: zamjena potrošnog materijala, testiranje funkcionalnosti pomagala, isporuka pomagala slijedećoj osiguranoj osobi. CE certifikat. | 0 | 243,8781 | 5 | [6 empty] | 0 | 0 | '0303181215000
POMAGALA ZA DISANJE | Koncentrator kisika i pripadajući potrošni materijal | 103 | 4200 | '030312121709 | '0303121217053 | Vanjski grubi filter ,Zhengzhou Olive Electronic Technology Co ,Vanjski grubi filter OLV-5 | Zhengzhou Olive Electronic Technology Co | Messer Croatia plin | 01.01.2023 |  | 1 | 0 | 4,16,18 | 5 | 2 | 12 | 12 | 12 | NE | 0 | 1 | 0 | 0 | kom |  | 1 | 0 | 0 | 233 | 0 | 0 |  | 0 | 0 | 0 | IIa | S | SP,LJ | Original prema modelu koncentratora. CE certifikat. | 0 | 0,8269 | 5 | [6 empty] | 0 | 0 | '0303121217000
POMAGALA ZA DISANJE | Koncentrator kisika i pripadajući potrošni materijal | 103 | 4201 | '030312121809 | '0303121218057 | Unutarnji filter ,Zhengzhou Olive Electronic Technology Co ,Unutarnji filter OLV-5 | Zhengzhou Olive Electronic Technology Co | Messer Croatia plin | 01.01.2023 |  | 1 | 0 | 4,16,18 | 5 | 2 | 12 | 12 | 12 | NE | 0 | 1 | 0 | 0 | kom |  | 1 | 0 | 0 | 233 | 0 | 0 |  | 0 | 0 | 0 | IIa | S | SP,LJ | Original prema modelu koncentratora. CE certifikat. | 0 | 6,6176 | 5 | [6 empty] | 0 | 0 | '0303121218000
POMAGALA ZA DISANJE | Koncentrator kisika i pripadajući potrošni materijal | 103 | 4202 | '030312121908 | '0303121219061 | Bakterijski filter ,Zhengzhou Olive Electronic Technology Co ,Bakterijski filter OLV-5 | Zhengzhou Olive Electronic Technology Co | Messer Croatia plin | 01.01.2023 |  | 1 | 0 | 4,16,18 | 5 | 2 | 12 | 12 | 12 | NE | 0 | 1 | 0 | 0 | kom |  | 1 | 0 | 0 | 233 | 0 | 0 |  | 0 | 0 | 0 | IIa | S | SP,LJ | Baktericidna svojstva. CE certifikat. | 0 | 4,1356 | 5 | [6 empty] | 0 | 0 | '0303121219000
POMAGALA ZA DISANJE | Koncentrator kisika i pripadajući potrošni materijal | 103 | 4203 | '030312122008 | '0303121220127 | Kolone ili silikatna sita ,Zhengzhou Olive Electronic Technology Co ,Kolone ili silikatna sita OLV-5 | Zhengzhou Olive Electronic Technology Co | Messer Croatia plin | 01.01.2023 |  | 1 | 0 | 4,16,18 | 5 | 2 | 40 | 40 | 40 | NE | 0 | 1 | 0 | 0 | kom |  | 2 | 0 | 0 | 233 | 0 | 0 |  | 0 | 0 | 0 | IIa | S | SP,LJ | Metal, plastika. CE certifikat. | 0 | 65,5186 | 5 | [6 empty] | 0 | 0 | '0303121220000
POMAGALA ZA DISANJE | Koncentrator kisika i pripadajući potrošni materijal | 103 | 4204 | '091503121311 | '0915031213042 | Koncentrator kisika za kućnu uporabu-do najmanje 5 litara ,Oxytek Medical Technology Co. ,Koncentrator kisika OX-5A | Oxytek Medical Technology Co. | Optimed | 20.07.2023 |  | 16,18 | 1 | 16,18 | 5 | 2 | 72 | 72 | 72 | DA | 1 | 1 | 1 | 0 | kom |  | 1 | 0 | 0 | 231 | 1 | 0 |  | 0 | 0 | 0 | IIa | S | SP,LJ | Plastika, metal, elektroničke komponente, mrežno napajanje. Koncentracija kisika minimalno 90% uz protok 4 litre, izlazni tlak 35 kPa. Mogućnost korištenja dodatnog katetera do 10 m. Brojač sati rada. Alarmi: zvučni, svjetlosni, alarm pada koncentracije kisika. Protok kisika od 0 do najmanje 5 l/min. Filteri: vanjski, unutarnji, Trajanje filtera: 12 mj, Buka: do 50 dB, Jamstveni rok: 2 godine, upute na hrvatskom jeziku. CE certifikat. | 0 | 708,6519 | 5 |  | 1 |  |  |  |  | 0 | 0 | '0915031213000
POMAGALA ZA DISANJE | Koncentrator kisika i pripadajući potrošni materijal | 103 | 4205 | '030318121512 | '0303181215048 | Obnovljeni koncentrator kisika za kućnu uporabu-do najmanje 5 litara ,Oxytek Medical Technology Co. ,Obnovljeni koncentrator kisika OX-5A | Oxytek Medical Technology Co. | Optimed | 20.07.2023 |  | 16,18 | 1 | 16,18 | 5 | 2 | 72 | 72 | 72 | DA | 1 | 1 | 1 | 0 | kom |  | 1 | 0 | 0 | 231 | 1 | 0 |  | 0 | 0 | 0 | IIa | S | SP,LJ | Preuzimanje rabljenog pomagala i obnova: zamjena potrošnog materijala, testiranje funkcionalnosti pomagala, isporuka pomagala slijedećoj osiguranoj osobi. CE certifikat. | 0 | 243,8781 | 5 |  | 1 |  |  |  |  | 0 | 0 | '0303181215000
POMAGALA ZA DISANJE | Koncentrator kisika i pripadajući potrošni materijal | 103 | 4206 | '030312121710 | '0303121217054 | Vanjski grubi filter ,Oxytek Medical Technology Co. ,Vanjski grubi filter OX-5A | Oxytek Medical Technology Co. | Optimed | 09.11.2023 |  | 1 | 1 | 4,16,18 | 5 | 2 | 12 | 12 | 12 | NE | 0 | 1 | 0 | 0 | kom |  | 1 | 0 | 0 | 233 | 0 | 0 |  | 0 | 0 | 0 | IIa | S | SP,LJ | Original prema modelu koncentratora. CE certifikat. | 0 | 0,8999 | 5 |  | 1 |  |  |  |  | 0 | 0 | '0303121217000
POMAGALA ZA DISANJE | Koncentrator kisika i pripadajući potrošni materijal | 103 | 4207 | '030312121810 | '0303121218058 | Unutarnji filter ,Oxytek Medical Technology Co. ,Unutarnji filter OX-5A | Oxytek Medical Technology Co. | Optimed | 09.11.2023 |  | 1 | 1 | 4,16,18 | 5 | 2 | 12 | 12 | 12 | NE | 0 | 1 | 0 | 0 | kom |  | 1 | 0 | 0 | 233 | 0 | 0 |  | 0 | 0 | 0 | IIa | S | SP,LJ | Original prema modelu koncentratora. CE certifikat. | 0 | 7,2055 | 5 |  | 1 |  |  |  |  | 0 | 0 | '0303121218000
POMAGALA ZA DISANJE | Koncentrator kisika i pripadajući potrošni materijal | 103 | 4208 | '030312121909 | '0303121219062 | Bakterijski filter ,Oxytek Medical Technology Co. ,Bakterijski filter OX-5A | Oxytek Medical Technology Co. | Optimed | 09.11.2023 |  | 1 | 1 | 4,16,18 | 5 | 2 | 12 | 12 | 12 | NE | 0 | 1 | 0 | 0 | kom |  | 1 | 0 | 0 | 233 | 0 | 0 |  | 0 | 0 | 0 | IIa | S | SP,LJ | Baktericidna svojstva. CE certifikat. | 0 | 4,5033 | 5 |  | 1 |  |  |  |  | 0 | 0 | '0303121219000
POMAGALA ZA DISANJE | Koncentrator kisika i pripadajući potrošni materijal | 103 | 4209 | '030312122009 | '0303121220128 | Kolone ili silikatna sita ,Oxytek Medical Technology Co. ,Kolone ili silikatna sita OX-5A | Oxytek Medical Technology Co. | Optimed | 01.01.2023 |  | 1 | 0 | 4,16,18 | 5 | 2 | 40 | 40 | 40 | NE | 0 | 1 | 0 | 0 | kom |  | 2 | 0 | 0 | 233 | 0 | 0 |  | 0 | 0 | 0 | IIa | S | SP,LJ | Metal, plastika. CE certifikat. | 0 | 65,5186 | 5 |  | 1 |  |  |  |  | 0 | 0 | '0303121220000
POMAGALA ZA DISANJE | Koncentrator kisika i pripadajući potrošni materijal | 103 | 4210 | '091503121405 | '0915031214021 | Koncentrator kisika za kućnu uporabu-do najmanje 8 litara ,Oxytek Medical Technology Co. ,Koncentrator kisika OX-10A | Oxytek Medical Technology Co. | Optimed | 20.07.2023 |  | 18 | 1 | 18 | 5 | 2 | 0 | 0 | 72 | DA | 1 | 1 | 1 | 0 | kom |  | 1 | 0 | 0 | 231 | 1 | 0 |  | 0 | 0 | 0 | IIa | S | SP,LJ | Plastika, metal, elektroničke komponente, regulator kisika, mrežno napajanje. Koncentracija kisika minimalno 90% uz protok od 7 litara izlazni tlak 60 kPa. Mogućnost korištenja dodatnog katetera do 10 m. Brojač sati rada. Alarmi: zvučni, svjetlosni, alarm pada koncentracije kisika. Protok kisika od 0 do najmanje 8 l/min. Filteri: vanjski, unutarnji, Trajanje filtera: 12 mj, Buka: do 50 dB, Jamstveni rok: 2 godine, upute na hrvatskom jeziku. CE certifikat. | 0 | 1347,5513 | 5 | [6 empty] | 0 | 0 | '0915031214000
POMAGALA ZA DISANJE | Koncentrator kisika i pripadajući potrošni materijal | 103 | 4211 | '030318121605 | '0303181216005 | Obnovljeni koncentrator kisika za kućnu uporabu-do najmanje 8 litara ,Oxytek Medical Technology Co. ,Obnovljeni koncentrator kisika OX-10A | Oxytek Medical Technology Co. | Optimed | 13.05.2023 |  | 18 | 1 | 18 | 5 | 2 | 0 | 0 | 72 | DA | 1 | 1 | 1 | 0 | kom |  | 1 | 0 | 0 | 231 | 1 | 0 |  | 0 | 0 | 0 | IIa | S | SP,LJ | Preuzimanje rabljenog pomagala i obnova: zamjena potrošnog materijala, testiranje funkcionalnosti pomagala, isporuka pomagala slijedećoj osiguranoj osobi. CE certifikat. | 0 | 243,8781 | 5 | [6 empty] | 0 | 0 | '0303181216000
POMAGALA ZA DISANJE | Koncentrator kisika i pripadajući potrošni materijal | 103 | 4212 | '030312121711 | '0303121217055 | Vanjski grubi filter ,Oxytek Medical Technology Co. ,Vanjski grubi filter OX-10A | Oxytek Medical Technology Co. | Optimed | 09.11.2023 |  | 1 | 1 | 4,16,18 | 5 | 2 | 12 | 12 | 12 | NE | 0 | 1 | 0 | 0 | kom |  | 1 | 0 | 0 | 233 | 0 | 0 |  | 0 | 0 | 0 | IIa | S | SP,LJ | Original prema modelu koncentratora. CE certifikat. | 0 | 0,8999 | 5 | [6 empty] | 0 | 0 | '0303121217000
POMAGALA ZA DISANJE | Koncentrator kisika i pripadajući potrošni materijal | 103 | 4213 | '030312121811 | '0303121218059 | Unutarnji filter ,Oxytek Medical Technology Co. ,Unutarnji filter OX-10A | Oxytek Medical Technology Co. | Optimed | 09.11.2023 |  | 1 | 1 | 4,16,18 | 5 | 2 | 12 | 12 | 12 | NE | 0 | 1 | 0 | 0 | kom |  | 1 | 0 | 0 | 233 | 0 | 0 |  | 0 | 0 | 0 | IIa | S | SP,LJ | Original prema modelu koncentratora. CE certifikat. | 0 | 7,2055 | 5 | [6 empty] | 0 | 0 | '0303121218000
POMAGALA ZA DISANJE | Koncentrator kisika i pripadajući potrošni materijal | 103 | 4214 | '030312121910 | '0303121219063 | Bakterijski filter ,Oxytek Medical Technology Co. ,Bakterijski filter OX-10A | Oxytek Medical Technology Co. | Optimed | 09.11.2023 |  | 1 | 1 | 4,16,18 | 5 | 2 | 12 | 12 | 12 | NE | 0 | 1 | 0 | 0 | kom |  | 1 | 0 | 0 | 233 | 0 | 0 |  | 0 | 0 | 0 | IIa | S | SP,LJ | Baktericidna svojstva. CE certifikat. | 0 | 4,5033 | 5 | [6 empty] | 0 | 0 | '0303121219000
POMAGALA ZA DISANJE | Koncentrator kisika i pripadajući potrošni materijal | 103 | 4215 | '030312122010 | '0303121220129 | Kolone ili silikatna sita ,Oxytek Medical Technology Co. ,Kolone ili silikatna sita OX-10A | Oxytek Medical Technology Co. | Optimed | 01.01.2023 |  | 1 | 0 | 4,16,18 | 5 | 2 | 40 | 40 | 40 | NE | 0 | 1 | 0 | 0 | kom |  | 2 | 0 | 0 | 233 | 0 | 0 |  | 0 | 0 | 0 | IIa | S | SP,LJ | Metal, plastika. CE certifikat. | 0 | 65,5186 | 5 | [6 empty] | 0 | 0 | '0303121220000
POMAGALA ZA DISANJE | Koncentrator kisika i pripadajući potrošni materijal | 103 | 4216 | '091503121312 | '0915031213043 | Koncentrator kisika za kućnu uporabu-do najmanje 5 litara ,Kare Medical and Analytical Devices Ltd ,Hikoneb Oxybreath Mini 5 | Kare Medical and Analytical Devices Ltd | Nostrum Medical | 01.06.2024 |  | 16,18 | 1 | 16,18 | 5 | 2 | 72 | 72 | 72 | DA | 1 | 1 | 1 | 0 | kom |  | 1 | 0 | 0 | 231 | 1 | 0 |  | 0 | 0 | 0 | IIa | S | SP,LJ | Plastika, metal, elektroničke komponente, mrežno napajanje. Koncentracija kisika minimalno 90% uz protok 4 litre, izlazni tlak 35 kPa. Mogućnost korištenja dodatnog katetera do 10 m. Brojač sati rada. Alarmi: zvučni, svjetlosni, alarm pada koncentracije kisika. Protok kisika od 0 do najmanje 5 l/min. Filteri: vanjski, unutarnji, Trajanje filtera: 12 mj, Buka: do 50 dB, Jamstveni rok: 2 godine, upute na hrvatskom jeziku. CE certifikat. | 0 | 708,6519 | 5 | [6 empty] | 0 | 0 | '0915031213000
POMAGALA ZA DISANJE | Koncentrator kisika i pripadajući potrošni materijal | 103 | 4217 | '030318121513 | '0303181215049 | Obnovljeni koncentrator kisika za kućnu uporabu-do najmanje 5 litara ,Kare Medical and Analytical Devices Ltd ,Hikoneb Oxybreath Mini 5 | Kare Medical and Analytical Devices Ltd | Nostrum Medical | 01.06.2024 |  | 16,18 | 1 | 16,18 | 5 | 2 | 72 | 72 | 72 | DA | 1 | 1 | 1 | 0 | kom |  | 1 | 0 | 0 | 231 | 1 | 0 |  | 0 | 0 | 0 | IIa | S | SP,LJ | Preuzimanje rabljenog pomagala i obnova: zamjena potrošnog materijala, testiranje funkcionalnosti pomagala, isporuka pomagala slijedećoj osiguranoj osobi. CE certifikat. | 0 | 243,8781 | 5 | [6 empty] | 0 | 0 | '0303181215000
POMAGALA ZA DISANJE | Koncentrator kisika i pripadajući potrošni materijal | 103 | 4218 | '030312121607 | '0303121216024 | Crijevo za dovod kisika s priključcima ,Kare Medical and Analytical Devices Ltd ,Cijevo za dovod kisika s priključcima | Kare Medical and Analytical Devices Ltd | Nostrum Medical | 01.06.2024 |  | 1 | 1 | 4,16,18 | 5 | 2 | 12 | 12 | 12 | NE | 0 | 1 | 0 | 0 | kom |  | 1 | 0 | 0 | 232 | 0 | 0 |  | 0 | 0 | 0 | IIa | S | SP,LJ | Plastika. CE certifikat. | 0 | 2,6251 | 5 | [6 empty] | 0 | 0 | '0303121216000
POMAGALA ZA DISANJE | Koncentrator kisika i pripadajući potrošni materijal | 103 | 4219 | '030312121712 | '0303121217056 | Vanjski grubi filter ,Kare Medical and Analytical Devices Ltd ,Vanjski grubi filter X000627 | Kare Medical and Analytical Devices Ltd | Nostrum Medical | 01.06.2024 |  | 1 | 1 | 4,16,18 | 5 | 2 | 12 | 12 | 12 | NE | 0 | 1 | 0 | 0 | kom |  | 1 | 0 | 0 | 233 | 0 | 0 |  | 0 | 0 | 0 | IIa | S | SP,LJ | Original prema modelu koncentratora. CE certifikat. | 0 | 1,0124 | 5 | [6 empty] | 0 | 0 | '0303121217000
POMAGALA ZA DISANJE | Koncentrator kisika i pripadajući potrošni materijal | 103 | 4220 | '030312121812 | '0303121218060 | Unutarnji filter ,Kare Medical and Analytical Devices Ltd ,Unutarnji filter X004483 | Kare Medical and Analytical Devices Ltd | Nostrum Medical | 01.06.2024 |  | 1 | 1 | 4,16,18 | 5 | 2 | 12 | 12 | 12 | NE | 0 | 1 | 0 | 0 | kom |  | 1 | 0 | 0 | 233 | 0 | 0 |  | 0 | 0 | 0 | IIa | S | SP,LJ | Original prema modelu koncentratora. CE certifikat. | 0 | 7,2055 | 5 | [6 empty] | 0 | 0 | '0303121218000
POMAGALA ZA DISANJE | Koncentrator kisika i pripadajući potrošni materijal | 103 | 4221 | '030312121911 | '0303121219064 | Bakterijski filter ,Kare Medical and Analytical Devices Ltd ,Bakterijski filter X000631 | Kare Medical and Analytical Devices Ltd | Nostrum Medical | 01.06.2024 |  | 1 | 1 | 4,16,18 | 5 | 2 | 12 | 12 | 12 | NE | 0 | 1 | 0 | 0 | kom |  | 1 | 0 | 0 | 233 | 0 | 0 |  | 0 | 0 | 0 | IIa | S | SP,LJ | Baktericidna svojstva. CE certifikat. | 0 | 5,5391 | 5 | [6 empty] | 0 | 0 | '0303121219000
POMAGALA ZA DISANJE | Koncentrator kisika i pripadajući potrošni materijal | 103 | 4222 | '915031232110 | '9150312321033 | Nosni kateter ,Kare Medical and Analytical Devices Ltd ,Nosni kateter X004260 | Kare Medical and Analytical Devices Ltd | Nostrum Medical | 01.06.2024 |  | 1 | 1 | 4,16,18 | 5 | 2 | 12 | 12 | 12 | NE | 0 | 1 | 0 | 0 | kom |  | 24 | 0 | 0 | 233 | 0 | 0 |  | 0 | 0 | 0 | IIa | S | SP,LJ | Plastika. CE certifikat. | 0 | 0,7287 | 5 | [6 empty] | 0 | 0 | '9150312321000
POMAGALA ZA DISANJE | Koncentrator kisika i pripadajući potrošni materijal | 103 | 4223 | '091503121406 | '0915031214022 | Koncentrator kisika za kućnu uporabu-do najmanje 8 litara ,Zhengzhou Olive Electronic Technology Co ,Koncentrator kisika -do najmanje 8 litara OLV-10S | Zhengzhou Olive Electronic Technology Co | Messer Croatia plin | 22.02.2024 |  | 18 | 1 | 18 | 5 | 2 | 0 | 0 | 72 | DA | 1 | 1 | 1 | 0 | kom |  | 1 | 0 | 0 | 231 | 1 | 0 |  | 0 | 0 | 0 | IIa | S | SP,LJ | Plastika, metal, elektroničke komponente, regulator kisika, mrežno napajanje. Koncentracija kisika minimalno 90% uz protok od 7 litara izlazni tlak 60 kPa. Mogućnost korištenja dodatnog katetera do 10 m. Brojač sati rada. Alarmi: zvučni, svjetlosni, alarm pada koncentracije kisika. Protok kisika od 0 do najmanje 8 l/min. Filteri: vanjski, unutarnji, Trajanje filtera: 12 mj, Buka: do 50 dB, Jamstveni rok: 2 godine, upute na hrvatskom jeziku. CE certifikat. | 0 | 1280,1738 | 5 | [6 empty] | 0 | 0 | '0915031214000
POMAGALA ZA DISANJE | Koncentrator kisika i pripadajući potrošni materijal | 103 | 4224 | '030318121606 | '0303181216006 | Obnovljeni koncentrator kisika za kućnu uporabu-do najmanje 8 litara ,Zhengzhou Olive Electronic Technology Co ,Obnovljeni koncentrator kisika OLV-10S | Zhengzhou Olive Electronic Technology Co | Messer Croatia plin | 22.02.2024 |  | 18 | 1 | 18 | 5 | 2 | 0 | 0 | 72 | DA | 1 | 1 | 1 | 0 | kom |  | 1 | 0 | 0 | 231 | 1 | 0 |  | 0 | 0 | 0 | IIa | S | SP,LJ | Preuzimanje rabljenog pomagala i obnova: zamjena potrošnog materijala, testiranje funkcionalnosti pomagala, isporuka pomagala slijedećoj osiguranoj osobi. CE certifikat. | 0 | 231,6843 | 5 | [6 empty] | 0 | 0 | '0303181216000
POMAGALA ZA DISANJE | Koncentrator kisika i pripadajući potrošni materijal | 103 | 4225 | '030312121713 | '0303121217057 | Vanjski grubi filter ,Zhengzhou Olive Electronic Technology Co ,Vanjski grubi filter OLV-10S | Zhengzhou Olive Electronic Technology Co | Messer Croatia Plin | 05.10.2023 |  | 1 | 0 | 4,16,18 | 5 | 2 | 12 | 12 | 12 | NE | 0 | 1 | 0 | 0 | kom |  | 1 | 0 | 0 | 233 | 0 | 0 |  | 0 | 0 | 0 | IIa | S | SP,LJ | Original prema modelu koncentratora. CE certifikat. | 0 | 0,8549 | 5 | [6 empty] | 0 | 0 | '0303121217000
POMAGALA ZA DISANJE | Koncentrator kisika i pripadajući potrošni materijal | 103 | 4226 | '030312121813 | '0303121218061 | Unutarnji filter ,Zhengzhou Olive Electronic Technology Co ,Unutarnji filter OLV-10S | Zhengzhou Olive Electronic Technology Co | Messer Croatia plin | 05.10.2023 |  | 1 | 0 | 4,16,18 | 5 | 2 | 12 | 12 | 12 | NE | 0 | 1 | 0 | 0 | kom |  | 1 | 0 | 0 | 233 | 0 | 0 |  | 0 | 0 | 0 | IIa | S | SP,LJ | Original prema modelu koncentratora. CE certifikat. | 0 | 6,8452 | 5 | [6 empty] | 0 | 0 | '0303121218000
POMAGALA ZA DISANJE | Koncentrator kisika i pripadajući potrošni materijal | 103 | 4227 | '030312121912 | '0303121219065 | Bakterijski filter ,Zhengzhou Olive Electronic Technology Co ,Bakterijski filter OLV-10S | Zhengzhou Olive Electronic Technology Co | Messer Croatia plin | 05.10.2023 |  | 1 | 0 | 4,16,18 | 5 | 2 | 12 | 12 | 12 | NE | 0 | 1 | 0 | 0 | kom |  | 1 | 0 | 0 | 233 | 0 | 0 |  | 0 | 0 | 0 | IIa | S | SP,LJ | Baktericidna svojstva. CE certifikat. | 0 | 4,2781 | 5 | [6 empty] | 0 | 0 | '0303121219000
POMAGALA ZA DISANJE | Koncentrator kisika i pripadajući potrošni materijal | 103 | 4228 | '030312122011 | '0303121220130 | Kolone ili silikatna sita ,Zhengzhou Olive Electronic Technology Co ,Kolone ili silikatna sita OLV-10S | Zhengzhou Olive Electronic Technology Co | Messer Croatia plin | 05.10.2023 |  | 1 | 0 | 4,16,18 | 5 | 2 | 40 | 40 | 40 | NE | 0 | 1 | 0 | 0 | kom |  | 2 | 0 | 0 | 233 | 0 | 0 |  | 0 | 0 | 0 | IIa | S | SP,LJ | Metal, plastika. CE certifikat. | 0 | 62,2427 | 5 | [6 empty] | 0 | 0 | '0303121220000
POMAGALA ZA DISANJE | Koncentrator kisika i pripadajući potrošni materijal | 103 | 4229 | '091503121407 | '0915031214023 | Koncentrator kisika za kućnu uporabu-do najmanje 8 litara ,DeVilbbis Healthcare ,DeVilbbis koncentrator kisika serije 1025 | DeVilbbis Healthcare | Dr Pharma | 01.06.2024 |  | 18 | 1 | 18 | 5 | 2 | 0 | 0 | 72 | DA | 1 | 1 | 1 | 0 | kom |  | 1 | 0 | 0 | 231 | 1 | 0 |  | 0 | 0 | 0 | IIa | S | SP,LJ | Plastika, metal, elektroničke komponente, regulator kisika, mrežno napajanje. Koncentracija kisika minimalno 90% uz protok od 7 litara izlazni tlak 60 kPa. Mogućnost korištenja dodatnog katetera do 10 m. Brojač sati rada. Alarmi: zvučni, svjetlosni, alarm pada koncentracije kisika. Protok kisika od 0 do najmanje 8 l/min. Filteri: vanjski, unutarnji, Trajanje filtera: 12 mj, Buka: do 50 dB, Jamstveni rok: 2 godine, upute na hrvatskom jeziku. CE certifikat. | 0 | 1024,1390 | 5 | [6 empty] | 0 | 0 | '0915031214000
POMAGALA ZA DISANJE | Koncentrator kisika i pripadajući potrošni materijal | 103 | 4230 | '030318121607 | '0303181216007 | Obnovljeni koncentrator kisika za kućnu uporabu-do najmanje 8 litara ,DeVilbbis Healthcare ,Obnovljeni koncentrator kisika serije 1025 | DeVilbbis Healthcare | Dr Pharma | 01.06.2024 |  | 18 | 1 | 18 | 5 | 2 | 0 | 0 | 72 | DA | 1 | 1 | 1 | 0 | kom |  | 1 | 0 | 0 | 231 | 1 | 0 |  | 0 | 0 | 0 | IIa | S | SP,LJ | Preuzimanje rabljenog pomagala i obnova: zamjena potrošnog materijala, testiranje funkcionalnosti pomagala, isporuka pomagala slijedećoj osiguranoj osobi. CE certifikat. | 0 | 185,3474 | 5 | [6 empty] | 0 | 0 | '0303181216000
POMAGALA ZA DISANJE | Koncentrator kisika i pripadajući potrošni materijal | 103 | 4231 | '030312121913 | '0303121219066 | Bakterijski filter ,DeVilbbis Healthcare ,Extended long life bacteria filter | DeVilbbis Healthcare | Dr Pharma | 01.06.2024 |  | 1 | 0 | 4,16,18 | 5 | 2 | 12 | 12 | 12 | NE | 0 | 1 | 0 | 0 | kom |  | 1 | 0 | 0 | 233 | 0 | 0 |  | 0 | 0 | 0 | IIa | S | SP,LJ | Baktericidna svojstva. CE certifikat. | 0 | 4,0642 | 5 | [6 empty] | 0 | 0 | '0303121219000
POMAGALA ZA DISANJE | Koncentrator kisika i pripadajući potrošni materijal | 103 | 4232 | '030312123801 | '0303121238001 | Ovlaživač za kisik ,De Vilbiss Healthcare ,High flow Bubble Humidifier | De Vilbiss Healthcare | Dr Pharma | 01.06.2024 |  | 1 | 0 | 4,16,18 | 5 | 2 | 12 | 12 | 12 | NE | 0 | 1 | 0 | 0 | kom |  | 4 | 0 | 0 | 233 | 0 | 0 |  | 0 | 0 | 0 | IIa | S | SP,LJ | Plastika. CE certifikat. | 0 | 2,5822 | 5 | [6 empty] | 0 | 0 | '0303121238000
POMAGALA ZA DISANJE | Koncentrator kisika i pripadajući potrošni materijal | 103 | 4233 | '091503121313 | '0915031213044 | Koncentrator kisika za kućnu uporabu-do najmanje 5 litara ,Elmaslar A.S. ,Healthtime OC5 | Elmaslar A.S. | Aktiv Medical | 12.10.2024 |  | 16,18 | 1 | 16,18 | 5 | 2 | 72 | 72 | 72 | DA | 1 | 1 | 1 | 0 | kom |  | 1 | 0 | 0 | 231 | 1 | 0 |  | 0 | 0 | 0 | IIa | S | SP,LJ | Plastika, metal, elektroničke komponente, mrežno napajanje. Koncentracija kisika minimalno 90% uz protok 4 litre, izlazni tlak 35 kPa. Mogućnost korištenja dodatnog katetera do 10 m. Brojač sati rada. Alarmi: zvučni, svjetlosni, alarm pada koncentracije kisika. Protok kisika od 0 do najmanje 5 l/min. Filteri: vanjski, unutarnji, Trajanje filtera: 12 mj, Buka: do 50 dB, Jamstveni rok: 2 godine, upute na hrvatskom jeziku. CE certifikat. | 0 | 511,6471 | 5 | [6 empty] | 0 | 0 | '0915031213000
POMAGALA ZA DISANJE | Koncentrator kisika i pripadajući potrošni materijal | 103 | 4234 | '091503121314 | '0915031213045 | Koncentrator kisika za kućnu uporabu-do najmanje 5 litara ,BMC Medical Co. ,Koncentrator kisika SO1 5B | BMC Medical Co. | Optimed | 12.10.2024 |  | 16,18 | 1 | 16,18 | 5 | 2 | 72 | 72 | 72 | DA | 1 | 1 | 1 | 0 | kom |  | 1 | 0 | 0 | 231 | 1 | 0 |  | 0 | 0 | 0 | IIa | S | SP,LJ | Plastika, metal, elektroničke komponente, mrežno napajanje. Koncentracija kisika minimalno 90% uz protok 4 litre, izlazni tlak 35 kPa. Mogućnost korištenja dodatnog katetera do 10 m. Brojač sati rada. Alarmi: zvučni, svjetlosni, alarm pada koncentracije kisika. Protok kisika od 0 do najmanje 5 l/min. Filteri: vanjski, unutarnji, Trajanje filtera: 12 mj, Buka: do 50 dB, Jamstveni rok: 2 godine, upute na hrvatskom jeziku. CE certifikat. | 0 | 511,6471 | 5 | [6 empty] | 0 | 0 | '0915031213000
POMAGALA ZA DISANJE | Koncentrator kisika i pripadajući potrošni materijal | 103 | 4235 | '091503121408 | '0915031214024 | Koncentrator kisika za kućnu uporabu-do najmanje 8 litara ,Elmaslar A.S. ,Healthtime OC10 | Elmaslar A.S. | Aktiv Medical | 12.10.2024 |  | 18 | 1 | 18 | 5 | 2 | 0 | 0 | 72 | DA | 1 | 1 | 1 | 0 | kom |  | 1 | 0 | 0 | 231 | 1 | 0 |  | 0 | 0 | 0 | IIa | S | SP,LJ | Plastika, metal, elektroničke komponente, regulator kisika, mrežno napajanje. Koncentracija kisika minimalno 90% uz protok od 7 litara izlazni tlak 60 kPa. Mogućnost korištenja dodatnog katetera do 10 m. Brojač sati rada. Alarmi: zvučni, svjetlosni, alarm pada koncentracije kisika. Protok kisika od 0 do najmanje 8 l/min. Filteri: vanjski, unutarnji, Trajanje filtera: 12 mj, Buka: do 50 dB, Jamstveni rok: 2 godine, upute na hrvatskom jeziku. CE certifikat. | 0 | 972,9320 | 5 | [6 empty] | 0 | 0 | '0915031214000
POMAGALA ZA DISANJE | Koncentrator kisika i pripadajući potrošni materijal | 103 | 4236 | '030318121514 | '0303181215050 | Obnovljeni koncentrator kisika za kućnu uporabu-do najmanje 5 litara ,Elmaslar A.S. ,Obnovljeni koncentrator kisika Healthtime OC5 | Elmaslar A.S. | Aktiv Medical | 12.10.2024 |  | 16,18 | 1 | 16,18 | 5 | 2 | 72 | 72 | 72 | DA | 1 | 1 | 1 | 0 | kom |  | 1 | 0 | 0 | 231 | 1 | 0 |  | 0 | 0 | 0 | IIa | S | SP,LJ | Preuzimanje rabljenog pomagala i obnova: zamjena potrošnog materijala, testiranje funkcionalnosti pomagala, isporuka pomagala slijedećoj osiguranoj osobi. CE certifikat. | 0 | 185,8119 | 5 | [6 empty] | 0 | 0 | '0303181215000
POMAGALA ZA DISANJE | Koncentrator kisika i pripadajući potrošni materijal | 103 | 4237 | '030318121515 | '0303181215051 | Obnovljeni koncentrator kisika za kućnu uporabu-do najmanje 5 litara ,BMC Medical Co. ,Obnovljeni koncentrator kisika Healthtime SO1 5B | BMC Medical Co. | Optimed | 12.10.2024 |  | 16,18 | 1 | 16,18 | 5 | 2 | 72 | 72 | 72 | DA | 1 | 1 | 1 | 0 | kom |  | 1 | 0 | 0 | 231 | 1 | 0 |  | 0 | 0 | 0 | IIa | S | SP,LJ | Preuzimanje rabljenog pomagala i obnova: zamjena potrošnog materijala, testiranje funkcionalnosti pomagala, isporuka pomagala slijedećoj osiguranoj osobi. CE certifikat. | 0 | 185,8119 | 5 | [6 empty] | 0 | 0 | '0303181215000
POMAGALA ZA DISANJE | Koncentrator kisika i pripadajući potrošni materijal | 103 | 4238 | '030318121608 | '0303181216008 | Obnovljeni koncentrator kisika za kućnu uporabu-do najmanje 8 litara ,Elmaslar A.S. ,Obnovljeni koncentrator kisika Healthtime OC10 | Elmaslar A.S. | Aktiv Medical | 12.10.2024 |  | 18 | 1 | 18 | 5 | 2 | 0 | 0 | 72 | DA | 1 | 1 | 1 | 0 | kom |  | 1 | 0 | 0 | 231 | 1 | 0 |  | 0 | 0 | 0 | IIa | S | SP,LJ | Preuzimanje rabljenog pomagala i obnova: zamjena potrošnog materijala, testiranje funkcionalnosti pomagala, isporuka pomagala slijedećoj osiguranoj osobi. CE certifikat. | 0 | 176,0800 | 5 | [6 empty] | 0 | 0 | '0303181216000
POMAGALA ZA DISANJE | Koncentrator kisika i pripadajući potrošni materijal | 103 | 4239 | '030312121714 | '0303121217058 | Vanjski grubi filter ,Elmaslar A.S. ,Vanjski grubi filter OC5/OC10 | Elmaslar A.S. | Aktiv Medical | 12.10.2024 |  | 1 | 0 | 4,16,18 | 5 | 2 | 12 | 12 | 12 | NE | 0 | 1 | 0 | 0 | kom |  | 1 | 0 | 0 | 233 | 0 | 0 |  | 0 | 0 | 0 | IIa | S | SP,LJ | Original prema modelu koncentratora. CE certifikat. | 0 | 0,7855 | 5 | [6 empty] | 0 | 0 | '0303121217000
POMAGALA ZA DISANJE | Koncentrator kisika i pripadajući potrošni materijal | 103 | 4240 | '030312121715 | '0303121217059 | Vanjski grubi filter ,BMC Medical Co. ,Filter Cotton SO1 5B | BMC Medical Co. | Optimed | 12.10.2024 |  | 1 | 0 | 4,16,18 | 5 | 2 | 12 | 12 | 12 | NE | 0 | 1 | 0 | 0 | kom |  | 1 | 0 | 0 | 233 | 0 | 0 |  | 0 | 0 | 0 | IIa | S | SP,LJ | Original prema modelu koncentratora. CE certifikat. | 0 | 0,7855 | 5 | [6 empty] | 0 | 0 | '0303121217000
POMAGALA ZA DISANJE | Koncentrator kisika i pripadajući potrošni materijal | 103 | 4241 | '030312121814 | '0303121218062 | Unutarnji filter ,Elmaslar A.S. ,Unutarnji filter OC5/OC10 | Elmaslar A.S. | Aktiv Medical | 12.10.2024 |  | 1 | 0 | 4,16,18 | 5 | 2 | 12 | 12 | 12 | NE | 0 | 1 | 0 | 0 | kom |  | 1 | 0 | 0 | 233 | 0 | 0 |  | 0 | 0 | 0 | IIa | S | SP,LJ | Original prema modelu koncentratora. CE certifikat. | 0 | 6,2867 | 5 | [6 empty] | 0 | 0 | '0303121218000
POMAGALA ZA DISANJE | Koncentrator kisika i pripadajući potrošni materijal | 103 | 4242 | '030312121914 | '0303121219067 | Bakterijski filter ,Elmaslar A.S. ,Bakterijski filter OC5/OC10 | Elmaslar A.S. | Aktiv Medical | 12.10.2024 |  | 1 | 0 | 4,16,18 | 5 | 2 | 12 | 12 | 12 | NE | 0 | 1 | 0 | 0 | kom |  | 1 | 0 | 0 | 233 | 0 | 0 |  | 0 | 0 | 0 | IIa | S | SP,LJ | Baktericidna svojstva. CE certifikat. | 0 | 3,9288 | 5 | [6 empty] | 0 | 0 | '0303121219000
POMAGALA ZA DISANJE | Koncentrator kisika i pripadajući potrošni materijal | 103 | 4243 | '030312121915 | '0303121219068 | Bakterijski filter ,BMC Medical Co. ,Bacterial filter SO1 5B | BMC Medical Co. | Optimed | 12.10.2024 |  | 1 | 0 | 4,16,18 | 5 | 2 | 12 | 12 | 12 | NE | 0 | 1 | 0 | 0 | kom |  | 1 | 0 | 0 | 233 | 0 | 0 |  | 0 | 0 | 0 | IIa | S | SP,LJ | Baktericidna svojstva. CE certifikat. | 0 | 3,9288 | 5 | [6 empty] | 0 | 0 | '0303121219000
POMAGALA ZA DISANJE | Koncentrator kisika i pripadajući potrošni materijal | 103 | 4244 | '030312122012 | '0303121220131 | Kolone ili silikatna sita ,Elmaslar A.S. ,Kolone ili silikatna sita OC5/OC10 | Elmaslar A.S. | Aktiv Medical | 12.10.2024 |  | 1 | 0 | 4,16,18 | 5 | 2 | 40 | 40 | 40 | NE | 0 | 1 | 0 | 0 | kom |  | 2 | 0 | 0 | 233 | 0 | 0 |  | 0 | 0 | 0 | IIa | S | SP,LJ | Metal, plastika. CE certifikat. | 0 | 56,1484 | 5 | [6 empty] | 0 | 0 | '0303121220000
POMAGALA ZA DISANJE | Koncentrator kisika i pripadajući potrošni materijal | 103 | 4245 | '030312122013 | '0303121220132 | Kolone ili silikatna sita ,BMC Medical Co. ,Kolone ili silikatna sita SO1 5B | BMC Medical Co. | Optimed | 12.10.2024 |  | 1 | 0 | 4,16,18 | 5 | 2 | 40 | 40 | 40 | NE | 0 | 1 | 0 | 0 | kom |  | 2 | 0 | 0 | 233 | 0 | 0 |  | 0 | 0 | 0 | IIa | S | SP,LJ | Metal, plastika. CE certifikat. | 0 | 56,1484 | 5 | [6 empty] | 0 | 0 | '0303121220000
POMAGALA ZA DISANJE | Koncentrator kisika i pripadajući potrošni materijal | 103 | 4246 | '030312123002 | '0303121230032 | Usisni filter ,BMC Medical Co. ,Air intake filter SO1 5B | BMC Medical Co. | Optimed | 12.10.2024 |  | 1 | 0 | 4,16,18 | 5 | 2 | 12 | 12 | 12 | NE | 0 | 1 | 0 | 0 | kom |  | 1 | 0 | 0 | 233 | 0 | 0 |  | 0 | 0 | 0 | IIa | S | SP,LJ | Original prema modelu koncentratora. CE certifikat. | 0 | 8,5575 | 5 | [6 empty] | 0 | 0 | '0303121230000
POMAGALA ZA DISANJE | Inhalator i pripadajući potrošni materijal | 104 | 4247 | '091503122800 | '0915031228000 | Aspiracijski kateteri Ch 8-20 |  |  | 17.07.2025 |  | 3,18,33,19,15,16 | 1 | 14 | 1a | 0 | 3 | 3 | 3 | NE | 0 | 1 | 0 | 0 | kom | do | 900 | 0 | 0 | 235 | 0 | 0 |  | 0 | 0 | 0 | IIa | S | SP,LJ | PVC. Zatvoreni vrh s dva lateralna otvora. Promjera 2,7 i 3,3 mm. CE certifikat. | 0 | 0,3086 | 5 | [6 empty] | 0 | 1 | '0915031228000
POMAGALA ZA DISANJE | Inhalator i pripadajući potrošni materijal | 104 | 4248 | '030306122201 | '0303061222001 | Inhalator za kućnu uporabu ,OMRON HEALTHCARE CO., Ltd. ,Omron compressor nebuliser, Comp Air (NE-C28-E) | OMRON HEALTHCARE CO., Ltd. | Medikor | 01.01.2023 |  | 16,18,19 | 1 | 14 | 1a | 0 | 36 | 48 | 48 | NE | 0 | 1 | 0 | 0 | kom |  | 1 | 0 | 0 | 234 | 0 | 0 |  | 0 | 0 | 0 | IIa | S | SP,LJ | Metal, plastika, mrežno napajanje. Kompletni uređaj sastoji se od: kučišta, kompresora, cijevi i raspršivača, mogućnost inhalacije usnikom i maskom, čestice aerosola: maksimalno 5 mikrona, zapremina posude za lijek: minimalno 5 ml, protok kroz raspršivač: 8-10 l/min, brzina raspršivanja najmanje 0,3 ml/min. Prenosivi. CE certifikat. | 0 | 57,7503 | 5 | [6 empty] | 0 | 1 | '0303061222000
POMAGALA ZA DISANJE | Inhalator i pripadajući potrošni materijal | 104 | 4249 | '030306122202 | '0303061222002 | Inhalator za kućnu uporabu ,Wellell Inc. ,Minicare | Wellell Inc. | Bauerfeind | 29.05.2025 |  | 16,18,19 | 1 | 14 | 1a | 0 | 36 | 48 | 48 | NE | 0 | 1 | 0 | 0 | kom |  | 1 | 0 | 0 | 234 | 0 | 0 |  | 0 | 0 | 0 | IIa | S | SP,LJ | Metal, plastika, mrežno napajanje. Kompletni uređaj sastoji se od: kučišta, kompresora, cijevi i raspršivača, mogućnost inhalacije usnikom i maskom, čestice aerosola: maksimalno 5 mikrona, zapremina posude za lijek: minimalno 5 ml, protok kroz raspršivač: 8-10 l/min, brzina raspršivanja najmanje 0,3 ml/min. Prenosivi. CE certifikat. | 0 | 57,7503 | 5 | [6 empty] | 0 | 1 | '0303061222000
POMAGALA ZA DISANJE | Inhalator i pripadajući potrošni materijal | 104 | 4250 | '030306122202 | '0303061222003 | Inhalator za kućnu uporabu ,Wellell Inc. ,Minineb | Wellell Inc. | Bauerfeind | 29.05.2025 |  | 16,18,19 | 1 | 14 | 1a | 0 | 36 | 48 | 48 | NE | 0 | 1 | 0 | 0 | kom |  | 1 | 0 | 0 | 234 | 0 | 0 |  | 0 | 0 | 0 | IIa | S | SP,LJ | Metal, plastika, mrežno napajanje. Kompletni uređaj sastoji se od: kučišta, kompresora, cijevi i raspršivača, mogućnost inhalacije usnikom i maskom, čestice aerosola: maksimalno 5 mikrona, zapremina posude za lijek: minimalno 5 ml, protok kroz raspršivač: 8-10 l/min, brzina raspršivanja najmanje 0,3 ml/min. Prenosivi. CE certifikat. | 0 | 57,7503 | 5 | [6 empty] | 0 | 1 | '0303061222000
POMAGALA ZA DISANJE | Inhalator i pripadajući potrošni materijal | 104 | 4251 | '030306122204 | '0303061222005 | Inhalator za kućnu uporabu ,Artsana S.p.A. ,Air Familiy | Artsana S.p.A. | Farmex | 01.01.2023 |  | 16,18,19 | 1 | 14 | 1a | 0 | 36 | 48 | 48 | NE | 0 | 1 | 0 | 0 | kom |  | 1 | 0 | 0 | 234 | 0 | 0 |  | 0 | 0 | 0 | IIa | S | SP,LJ | Metal, plastika, mrežno napajanje. Kompletni uređaj sastoji se od: kučišta, kompresora, cijevi i raspršivača, mogućnost inhalacije usnikom i maskom, čestice aerosola: maksimalno 5 mikrona, zapremina posude za lijek: minimalno 5 ml, protok kroz raspršivač: 8-10 l/min, brzina raspršivanja najmanje 0,3 ml/min. Prenosivi. CE certifikat. | 0 | 57,7503 | 5 | [6 empty] | 0 | 1 | '0303061222000
POMAGALA ZA DISANJE | Inhalator i pripadajući potrošni materijal | 104 | 4252 | '030306122205 | '0303061222006 | Inhalator za kućnu uporabu ,RESPIRONICS ,Philips InnoSpire Elegance kompresorski inhalator | RESPIRONICS | Salvus | 01.01.2023 |  | 16,18,19 | 1 | 14 | 1a | 0 | 36 | 48 | 48 | NE | 0 | 1 | 0 | 0 | kom |  | 1 | 0 | 0 | 234 | 0 | 0 |  | 0 | 0 | 0 | IIa | S | SP,LJ | Metal, plastika, mrežno napajanje. Kompletni uređaj sastoji se od: kučišta, kompresora, cijevi i raspršivača, mogućnost inhalacije usnikom i maskom, čestice aerosola: maksimalno 5 mikrona, zapremina posude za lijek: minimalno 5 ml, protok kroz raspršivač: 8-10 l/min, brzina raspršivanja najmanje 0,3 ml/min. Prenosivi. CE certifikat. | 0 | 57,7503 | 5 | [6 empty] | 0 | 1 | '0303061222000
POMAGALA ZA DISANJE | Inhalator i pripadajući potrošni materijal | 104 | 4253 | '030306122206 | '0303061222007 | Inhalator za kućnu uporabu ,Tik ,Aerosolni inhalator Me 100 | Tik | Tik Zagreb | 01.01.2023 |  | 16,18,19 | 1 | 14 | 1a | 0 | 36 | 48 | 48 | NE | 0 | 1 | 0 | 0 | kom |  | 1 | 0 | 0 | 234 | 0 | 0 |  | 0 | 0 | 0 | IIa | S | SP,LJ | Metal, plastika, mrežno napajanje. Kompletni uređaj sastoji se od: kučišta, kompresora, cijevi i raspršivača, mogućnost inhalacije usnikom i maskom, čestice aerosola: maksimalno 5 mikrona, zapremina posude za lijek: minimalno 5 ml, protok kroz raspršivač: 8-10 l/min, brzina raspršivanja najmanje 0,3 ml/min. Prenosivi. CE certifikat. | 0 | 57,7503 | 5 | [6 empty] | 0 | 1 | '0303061222000
POMAGALA ZA DISANJE | Inhalator i pripadajući potrošni materijal | 104 | 4254 | '030306122206 | '0303061222008 | Inhalator za kućnu uporabu ,Tik ,Aerosolni inhalator Me 110 | Tik | Tik Zagreb | 01.01.2023 |  | 16,18,19 | 1 | 14 | 1a | 0 | 36 | 48 | 48 | NE | 0 | 1 | 0 | 0 | kom |  | 1 | 0 | 0 | 234 | 0 | 0 |  | 0 | 0 | 0 | IIa | S | SP,LJ | Metal, plastika, mrežno napajanje. Kompletni uređaj sastoji se od: kučišta, kompresora, cijevi i raspršivača, mogućnost inhalacije usnikom i maskom, čestice aerosola: maksimalno 5 mikrona, zapremina posude za lijek: minimalno 5 ml, protok kroz raspršivač: 8-10 l/min, brzina raspršivanja najmanje 0,3 ml/min. Prenosivi. CE certifikat. | 0 | 57,7503 | 5 | [6 empty] | 0 | 1 | '0303061222000
POMAGALA ZA DISANJE | Inhalator i pripadajući potrošni materijal | 104 | 4255 | '030306122207 | '0303061222009 | Inhalator za kućnu uporabu ,Rossmax ,NB-500 (za odrasle) | Rossmax | Kvantum-Tim | 01.01.2023 |  | 16,18,19 | 1 | 14 | 1a | 0 | 36 | 48 | 48 | NE | 0 | 1 | 0 | 0 | kom |  | 1 | 0 | 0 | 234 | 0 | 0 |  | 0 | 0 | 0 | IIa | S | SP,LJ | Metal, plastika, mrežno napajanje. Kompletni uređaj sastoji se od: kučišta, kompresora, cijevi i raspršivača, mogućnost inhalacije usnikom i maskom, čestice aerosola: maksimalno 5 mikrona, zapremina posude za lijek: minimalno 5 ml, protok kroz raspršivač: 8-10 l/min, brzina raspršivanja najmanje 0,3 ml/min. Prenosivi. CE certifikat. | 0 | 57,7503 | 5 | [6 empty] | 0 | 1 | '0303061222000
POMAGALA ZA DISANJE | Inhalator i pripadajući potrošni materijal | 104 | 4256 | '030306122207 | '0303061222010 | Inhalator za kućnu uporabu ,Rossmax ,NI-60 (za djecu) | Rossmax | Kvantum-Tim | 01.01.2023 |  | 16,18,19 | 1 | 14 | 1a | 0 | 36 | 48 | 48 | NE | 0 | 1 | 0 | 0 | kom |  | 1 | 0 | 0 | 234 | 0 | 0 |  | 0 | 0 | 0 | IIa | S | SP,LJ | Metal, plastika, mrežno napajanje. Kompletni uređaj sastoji se od: kučišta, kompresora, cijevi i raspršivača, mogućnost inhalacije usnikom i maskom, čestice aerosola: maksimalno 5 mikrona, zapremina posude za lijek: minimalno 5 ml, protok kroz raspršivač: 8-10 l/min, brzina raspršivanja najmanje 0,3 ml/min. Prenosivi. CE certifikat. | 0 | 57,7503 | 5 | [6 empty] | 0 | 1 | '0303061222000
POMAGALA ZA DISANJE | Inhalator i pripadajući potrošni materijal | 104 | 4257 | '030312122301 | '0303121223001 | Maska i sustav za inhalaciju ,OMRON HEALTHCARE CO., Ltd. ,Mask, set for Comp-Air | OMRON HEALTHCARE CO., Ltd. | Medikor | 01.01.2023 |  | 18,15,4 | 1 | 14 | 1a | 0 | 24 | 24 | 24 | NE | 0 | 1 | 0 | 0 | kom |  | 1 | 0 | 0 | 232 | 0 | 0 |  | 0 | 0 | 0 | IIa | S | SP,LJ | Plastika, guma. Maska s cijevi za disanje. 100%tni kisik. CE certifikat. | 0 | 1,9032 | 5 | [6 empty] | 0 | 1 | '0303121223000
POMAGALA ZA DISANJE | Inhalator i pripadajući potrošni materijal | 104 | 4258 | '030312122302 | '0303121223002 | Maska i sustav za inhalaciju ,Wellell Inc. ,Dodaci za inhalator | Wellell Inc. | Bauerfeind | 29.05.2025 |  | 18,15,4 | 1 | 14 | 1a | 0 | 24 | 24 | 24 | NE | 0 | 1 | 0 | 0 | kom |  | 1 | 0 | 0 | 232 | 0 | 0 |  | 0 | 0 | 0 | IIa | S | SP,LJ | Plastika, guma. Maska s cijevi za disanje. 100%tni kisik. CE certifikat. | 0 | 1,9032 | 5 | [6 empty] | 0 | 1 | '0303121223000
POMAGALA ZA DISANJE | Inhalator i pripadajući potrošni materijal | 104 | 4259 | '030312122304 | '0303121223004 | Maska i sustav za inhalaciju ,RESPIRONICS ,Philips Pro | RESPIRONICS | Salvus | 01.01.2023 |  | 18,15,4 | 1 | 14 | 1a | 0 | 24 | 24 | 24 | NE | 0 | 1 | 0 | 0 | kom |  | 1 | 0 | 0 | 232 | 0 | 0 |  | 0 | 0 | 0 | IIa | S | SP,LJ | Plastika, guma. Maska s cijevi za disanje. 100%tni kisik. CE certifikat. | 0 | 1,9032 | 5 | [6 empty] | 0 | 1 | '0303121223000
POMAGALA ZA DISANJE | Inhalator i pripadajući potrošni materijal | 104 | 4260 | '030312122304 | '0303121223005 | Maska i sustav za inhalaciju ,RESPIRONICS ,Philips InnoSpire Elegance | RESPIRONICS | Salvus | 01.01.2023 |  | 18,15,4 | 1 | 14 | 1a | 0 | 24 | 24 | 24 | NE | 0 | 1 | 0 | 0 | kom |  | 1 | 0 | 0 | 232 | 0 | 0 |  | 0 | 0 | 0 | IIa | S | SP,LJ | Plastika, guma. Maska s cijevi za disanje. 100%tni kisik. CE certifikat. | 0 | 1,9032 | 5 | [6 empty] | 0 | 1 | '0303121223000
POMAGALA ZA DISANJE | Inhalator i pripadajući potrošni materijal | 104 | 4261 | '030312122305 | '0303121223006 | Maska i sustav za inhalaciju ,HUM GmbH ,AEROpart-Mask with 2m tubing | HUM GmbH | Messer Croatia plin | 01.01.2023 |  | 18,15,4 | 1 | 14 | 1a | 0 | 24 | 24 | 24 | NE | 0 | 1 | 0 | 0 | kom |  | 1 | 0 | 0 | 232 | 0 | 0 |  | 0 | 0 | 0 | IIa | S | SP,LJ | Plastika, guma. Maska s cijevi za disanje. 100%tni kisik. CE certifikat. | 0 | 1,9032 | 5 | [6 empty] | 0 | 1 | '0303121223000
POMAGALA ZA DISANJE | Inhalator i pripadajući potrošni materijal | 104 | 4262 | '030312122306 | '0303121223007 | Maska i sustav za inhalaciju ,Tik ,Inhalacijska maska | Tik | Tik Zagreb | 01.01.2023 |  | 18,15,4 | 1 | 14 | 1a | 0 | 24 | 24 | 24 | NE | 0 | 1 | 0 | 0 | kom |  | 1 | 0 | 0 | 232 | 0 | 0 |  | 0 | 0 | 0 | IIa | S | SP,LJ | Plastika, guma. Maska s cijevi za disanje. 100%tni kisik. CE certifikat. | 0 | 1,9032 | 5 | [6 empty] | 0 | 1 | '0303121223000
POMAGALA ZA DISANJE | Inhalator i pripadajući potrošni materijal | 104 | 4263 | '030312122307 | '0303121223008 | Maska i sustav za inhalaciju ,Rossmax ,Inhalacijska maska | Rossmax | Kvantum-Tim | 01.01.2023 |  | 18,15,4 | 1 | 14 | 1a | 0 | 24 | 24 | 24 | NE | 0 | 1 | 0 | 0 | kom |  | 1 | 0 | 0 | 232 | 0 | 0 |  | 0 | 0 | 0 | IIa | S | SP,LJ | Plastika, guma. Maska s cijevi za disanje. 100%tni kisik. CE certifikat. | 0 | 1,9032 | 5 | [6 empty] | 0 | 1 | '0303121223000
POMAGALA ZA DISANJE | Inhalator i pripadajući potrošni materijal | 104 | 4264 | '030312122501 | '0303121225001 | Raspršivač za inhalator ,OMRON HEALTHCARE CO., Ltd. ,Nebuliser kit for NE-C28 | OMRON HEALTHCARE CO., Ltd. | Medikor | 01.01.2023 |  | 4,16,18,19 | 1 | 14 | 1a | 0 | 12 | 12 | 12 | NE | 0 | 1 | 0 | 0 | kom |  | 4 | 0 | 0 | 232 | 0 | 0 |  | 0 | 0 | 0 | IIa | S | SP,LJ | Plastika. CE certifikat. | 0 | 1,1122 | 5 | [6 empty] | 0 | 1 | '0303121225000
POMAGALA ZA DISANJE | Inhalator i pripadajući potrošni materijal | 104 | 4265 | '030312122502 | '0303121225002 | Raspršivač za inhalator ,Wellell Inc. ,Dodaci za inhalator | Wellell Inc. | Bauerfeind | 29.05.2025 |  | 4,16,18,19 | 1 | 14 | 1a | 0 | 12 | 12 | 12 | NE | 0 | 1 | 0 | 0 | kom |  | 4 | 0 | 0 | 232 | 0 | 0 |  | 0 | 0 | 0 | IIa | S | SP,LJ | Plastika. CE certifikat. | 0 | 1,1122 | 5 | [6 empty] | 0 | 1 | '0303121225000
POMAGALA ZA DISANJE | Inhalator i pripadajući potrošni materijal | 104 | 4266 | '030312122504 | '0303121225004 | Raspršivač za inhalator ,RESPIRONICS ,Philips Pro | RESPIRONICS | Salvus | 01.01.2023 |  | 4,16,18,19 | 1 | 14 | 1a | 0 | 12 | 12 | 12 | NE | 0 | 1 | 0 | 0 | kom |  | 4 | 0 | 0 | 232 | 0 | 0 |  | 0 | 0 | 0 | IIa | S | SP,LJ | Plastika. CE certifikat. | 0 | 1,1122 | 5 | [6 empty] | 0 | 1 | '0303121225000
POMAGALA ZA DISANJE | Inhalator i pripadajući potrošni materijal | 104 | 4267 | '030312122504 | '0303121225005 | Raspršivač za inhalator ,RESPIRONICS ,Philips InnoSpire Elegance SideStream | RESPIRONICS | Salvus | 01.01.2023 |  | 4,16,18,19 | 1 | 14 | 1a | 0 | 12 | 12 | 12 | NE | 0 | 1 | 0 | 0 | kom |  | 4 | 0 | 0 | 232 | 0 | 0 |  | 0 | 0 | 0 | IIa | S | SP,LJ | Plastika. CE certifikat. | 0 | 1,1122 | 5 | [6 empty] | 0 | 1 | '0303121225000
POMAGALA ZA DISANJE | Inhalator i pripadajući potrošni materijal | 104 | 4268 | '030312122505 | '0303121225006 | Raspršivač za inhalator ,Medikoel ,Ampula za inhalator | Medikoel | Tik Zagreb | 01.01.2023 |  | 4,16,18,19 | 1 | 14 | 1a | 0 | 12 | 12 | 12 | NE | 0 | 1 | 0 | 0 | kom |  | 4 | 0 | 0 | 232 | 0 | 0 |  | 0 | 0 | 0 | IIa | S | SP,LJ | Plastika. CE certifikat. | 0 | 1,1122 | 5 | [6 empty] | 0 | 1 | '0303121225000
POMAGALA ZA DISANJE | Inhalator i pripadajući potrošni materijal | 104 | 4269 | '030312122506 | '0303121225007 | Raspršivač za inhalator ,Rossmax ,Raspršivač za inhalator s regulatorom protoka | Rossmax | Kvantum-Tim | 01.01.2023 |  | 4,16,18,19 | 1 | 14 | 1a | 0 | 12 | 12 | 12 | NE | 0 | 1 | 0 | 0 | kom |  | 4 | 0 | 0 | 232 | 0 | 0 |  | 0 | 0 | 0 | IIa | S | SP,LJ | Plastika. CE certifikat. | 0 | 1,1122 | 5 | [6 empty] | 0 | 1 | '0303121225000
POMAGALA ZA DISANJE | Inhalator i pripadajući potrošni materijal | 104 | 4270 | '030321122602 | '0303211226002 | Aspirator za kućnu uporabu ,Servona GmbH ,Suction unit SERVOPORT 3000 s | Servona GmbH | Bauerfeind | 01.01.2023 |  | 3,15,16,18,19,33 | 1 | 3,14,15,16,18,19,33 | 5 | 2 | 60 | 60 | 60 | NE | 0 | 1 | 0 | 0 | kom |  | 1 | 0 | 0 | 298 | 0 | 0 |  | 0 | 0 | 0 | IIa | S | SP,LJ | Metal, plastika, elekrtrično napajanje. Trajanje baterija: do 1 sat rada. Spremnik za višekratnu uporabu: minimalno 800 ml. Kapacitet usisa: 20 l/min. CE certifikat. | 0 | 239,9044 | 5 | [6 empty] | 0 | 0 | '0303211226000
POMAGALA ZA DISANJE | Inhalator i pripadajući potrošni materijal | 104 | 4271 | '030321122604 | '0303211226004 | Aspirator za kućnu uporabu ,De Vilbiss Healthcare ,VacuAide-Portable suction unit 7305 | De Vilbiss Healthcare | Dr Pharma | 22.02.2024 |  | 3,15,16,18,19,33 | 1 | 3,14,15,16,18,19,33 | 5 | 2 | 60 | 60 | 60 | NE | 0 | 1 | 0 | 0 | kom |  | 1 | 0 | 0 | 298 | 0 | 0 |  | 0 | 0 | 0 | IIa | S | SP,LJ | Metal, plastika, električno napajanje. Trajanje baterija: do 1 sat rada. Spremnik za višekratnu uporabu: minimalno 800 ml. Kapacitet usisa: 20 l/min. CE certifikat. | 0 | 263,8948 | 5 | [6 empty] | 0 | 0 | '0303211226000
POMAGALA ZA DISANJE | Inhalator i pripadajući potrošni materijal | 104 | 4272 | '030321122605 | '0303211226005 | Aspirator za kućnu uporabu ,Wellell Inc. ,VACPLUS 1800 ml | Wellell Inc. | Bauerfeind | 29.05.2025 |  | 3,15,16,18,19,33 | 1 | 3,14,15,16,18,19,33 | 5 | 2 | 60 | 60 | 60 | NE | 0 | 1 | 0 | 0 | kom |  | 1 | 0 | 0 | 298 | 0 | 0 |  | 0 | 0 | 0 | IIa | S | SP,LJ | Metal, plastika, električno napajanje. Trajanje baterija: do 1 sat rada. Spremnik za višekratnu uporabu: minimalno 800 ml. Kapacitet usisa: 20 l/min. CE certifikat. | 0 | 239,9044 | 5 | [6 empty] | 0 | 0 | '0303211226000
POMAGALA ZA DISANJE | Inhalator i pripadajući potrošni materijal | 104 | 4273 | '091503122701 | '0915031227001 | Aspiracijski kateteri ,Servona GmbH ,Suction catheter | Servona GmbH | Bauerfeind | 22.02.2024 |  | 3,15,16,18,19,33 | 1 | 14 | 1a | 0 | 3 | 3 | 3 | NE | 0 | 1 | 0 | 0 | kom | do | 900 | 0 | 0 | 235 | 0 | 0 |  | 0 | 0 | 0 | IIa | S | SP,LJ | Silikonizirani lateks. CE certifikat. | 0 | 0,1941 | 5 | [6 empty] | 0 | 1 | '0915031227000
POMAGALA ZA DISANJE | Inhalator i pripadajući potrošni materijal | 104 | 4274 | '030312122901 | '0303121229001 | Filter za osobni aspirator ,Atmos ,Bacterial filter for DDS secretion canister | Atmos | INEL | 01.01.2023 |  | 1 | 1 | 4,15,18 | 5 | 2 | 12 | 12 | 12 | NE | 0 | 1 | 0 | 0 | kom |  | 6 | 0 | 0 | 299 | 0 | 0 |  | 0 | 1 | 0 | IIa | S | SP,LJ | Metal, plastika. CE certifikat. | 0 | 2,6943 | 5 | [6 empty] | 0 | 0 | '0303121229000
POMAGALA ZA DISANJE | Inhalator i pripadajući potrošni materijal | 104 | 4275 | '030312122902 | '0303121229002 | Filter za osobni aspirator ,Servona GmbH ,Bacterial filter with connection hoses | Servona GmbH | Bauerfeind | 01.01.2023 |  | 1 | 1 | 4,15,18 | 5 | 2 | 12 | 12 | 12 | NE | 0 | 1 | 0 | 0 | kom |  | 6 | 0 | 0 | 299 | 0 | 0 |  | 0 | 1 | 0 | IIa | S | SP,LJ | Metal, plastika. CE certifikat. | 0 | 2,6943 | 5 | [6 empty] | 0 | 0 | '0303121229000
POMAGALA ZA DISANJE | Inhalator i pripadajući potrošni materijal | 104 | 4276 | '030312122903 | '0303121229003 | Filter za osobni aspirator ,Wellell Inc. ,Bakterijski filter, Apex | Wellell Inc. | Bauerfeind | 29.05.2025 |  | 1 | 1 | 4,15,18 | 5 | 2 | 12 | 12 | 12 | NE | 0 | 1 | 0 | 0 | kom |  | 6 | 0 | 0 | 299 | 0 | 0 |  | 0 | 1 | 0 | IIa | S | SP,LJ | Metal, plastika. CE certifikat. | 0 | 2,6943 | 5 | [6 empty] | 0 | 0 | '0303121229000
POMAGALA ZA DISANJE | Inhalator i pripadajući potrošni materijal | 104 | 4277 | '030312122904 | '0303121229004 | Filter za osobni aspirator ,De Vilbiss Healthcare ,Bakterijski filter, De Vilbiss | De Vilbiss Healthcare | Dr Pharma | 22.02.2024 |  | 1 | 1 | 4,15,18 | 5 | 2 | 12 | 12 | 12 | NE | 0 | 1 | 0 | 0 | kom |  | 6 | 0 | 0 | 299 | 0 | 0 |  | 0 | 1 | 0 | IIa | S | SP,LJ | Metal, plastika. CE certifikat. | 0 | 2,9637 | 5 | [6 empty] | 0 | 0 | '0303121229000
POMAGALA ZA DISANJE | Inhalator i pripadajući potrošni materijal | 104 | 4278 | '030321122606 | '0303211226006 | Aspirator za kućnu uporabu ,3A Health Care ,Miniaspeed Battery EVO | 3A Health Care | Eksa Grupa | 01.01.2023 |  | 3,15,16,18,19,33 | 1 | 3,14,15,16,18,19,33 | 5 | 2 | 60 | 60 | 60 | NE | 0 | 1 | 0 | 0 | kom |  | 1 | 0 | 0 | 298 | 0 | 030321122606 |  | 0 | 0 | 0 | IIa | S | SP,LJ | Metal, plastika, elekrtrično napajanje. Trajanje baterija: do 1 sat rada. Spremnik za višekratnu uporabu: minimalno 800 ml. Kapacitet usisa: 20 l/min. CE certifikat. | 0 | 239,9044 | 5 | [6 empty] | 0 | 0 | '0303211226000
POMAGALA ZA DISANJE | Inhalator i pripadajući potrošni materijal | 104 | 4279 | '030312122905 | '0303121229005 | Filter za osobni aspirator ,3A Health Care ,Bakterijski filter,3A Health Care | 3A Health Care | Eksa Grupa | 01.01.2023 |  | 1 | 1 | 4,15,18 | 5 | 2 | 12 | 12 | 12 | NE | 0 | 1 | 0 | 0 | kom |  | 6 | 0 | 0 | 299 | 0 | 030312122905 |  | 0 | 1 | 0 | IIa | S | SP,LJ | Metal, plastika. CE certifikat. | 0 | 2,6943 | 5 | [6 empty] | 0 | 0 | '0303121229000
POMAGALA ZA DISANJE | Inhalator i pripadajući potrošni materijal | 104 | 4280 | '030321122607 | '0303211226007 | Aspirator za kućnu uporabu ,ANDREAS FAHL MEDIZINTECHNIK-VERTRIEB ,Tracheofirst Compact | ANDREAS FAHL MEDIZINTECHNIK-VERTRIEB | Egeria | 05.10.2023 |  | 3,15,16,18,19,33 | 1 | 3,14,15,16,18,19,33 | 5 | 2 | 60 | 60 | 60 | NE | 0 | 1 | 0 | 0 | kom |  | 1 | 0 | 0 | 298 | 0 | 0 |  | 0 | 0 | 0 | IIa | S | SP,LJ | Metal, plastika, električno napajanje. Trajanje baterija: do 1 sat rada. Spremnik za višekratnu uporabu: minimalno 800 ml. Kapacitet usisa: 20 l/min. CE certifikat. | 0 | 263,8948 | 5 | [6 empty] | 0 | 0 | '0303211226000
POMAGALA ZA DISANJE | Inhalator i pripadajući potrošni materijal | 104 | 4281 | '030321122607 | '0303211226008 | Aspirator za kućnu uporabu ,ANDREAS FAHL MEDIZINTECHNIK-VERTRIEB ,Tracheoport Compact | ANDREAS FAHL MEDIZINTECHNIK-VERTRIEB | Egeria | 05.10.2023 |  | 3,15,16,18,19,33 | 1 | 3,14,15,16,18,19,33 | 5 | 2 | 60 | 60 | 60 | NE | 0 | 1 | 0 | 0 | kom |  | 1 | 0 | 0 | 298 | 0 | 0 |  | 0 | 0 | 0 | IIa | S | SP,LJ | Metal, plastika, električno napajanje. Trajanje baterija: do 1 sat rada. Spremnik za višekratnu uporabu: minimalno 800 ml. Kapacitet usisa: 20 l/min. CE certifikat. | 0 | 263,8948 | 5 | [6 empty] | 0 | 0 | '0303211226000
POMAGALA ZA DISANJE | Inhalator i pripadajući potrošni materijal | 104 | 4282 | '030312122906 | '0303121229006 | Filter za osobni aspirator ,ANDREAS FAHL MEDIZINTECHNIK-VERTRIEB ,Bakterijski filter, Andreas Fahl | ANDREAS FAHL MEDIZINTECHNIK-VERTRIEB | Egeria | 01.01.2023 |  | 1 | 1 | 4,15,18 | 5 | 2 | 12 | 12 | 12 | NE | 0 | 1 | 0 | 0 | kom |  | 6 | 0 | 0 | 299 | 0 | 0 |  | 0 | 0 | 0 | IIa | S | SP,LJ | Metal, plastika. CE certifikat. | 0 | 2,6943 | 5 | [6 empty] | 0 | 0 | '0303121229000
POMAGALA ZA DISANJE | Inhalator i pripadajući potrošni materijal | 104 | 4283 | '030321122608 | '0303211226009 | Aspirator za kućnu uporabu ,CA-MI ,ASKIR 36 BR | CA-MI | IGA | 13.05.2023 |  | 3,15,16,18,19,33 | 1 | 3,14,15,16,18,19,33 | 5 | 2 | 60 | 60 | 60 | NE | 0 | 1 | 0 | 0 | kom |  | 1 | 0 | 0 | 298 | 0 | 0 |  | 0 | 0 | 0 | IIa | S | SP,LJ | Metal, plastika, električno napajanje. Trajanje baterija: do 1 sat rada. Spremnik za višekratnu uporabu: minimalno 800 ml. Kapacitet usisa: 20 l/min. CE certifikat. | 0 | 263,8948 | 5 | [6 empty] | 0 | 0 | '0303211226000
POMAGALA ZA DISANJE | Inhalator i pripadajući potrošni materijal | 104 | 4284 | '030312122907 | '0303121229007 | Filter za osobni aspirator ,CA-MI ,SP 0046 | CA-MI | IGA | 13.05.2023 |  | 1 | 1 | 4,15,18 | 5 | 2 | 12 | 12 | 12 | NE | 0 | 1 | 0 | 0 | kom |  | 6 | 0 | 0 | 299 | 0 | 0 |  | 0 | 0 | 0 | IIa | S | SP,LJ | Metal, plastika. CE certifikat. | 0 | 2,9637 | 5 | [6 empty] | 0 | 0 | '0303121229000
POMAGALA ZA DISANJE | Inhalator i pripadajući potrošni materijal | 104 | 4285 | '030306122209 | '0303061222012 | Inhalator za kućnu uporabu ,Hunkar Medikal ,Nimo compressor nebulizer HNK-NBL-S (za odrasle) | Hunkar Medikal | Medicline | 01.01.2023 |  | 18,19,16 | 1 | 14 | 1a | 0 | 36 | 48 | 48 | NE | 0 | 1 | 0 | 0 | kom |  | 1 | 0 | 0 | 234 | 0 | 0 |  | 0 | 0 | 0 | IIa | S | SP,LJ | Metal, plastika, mrežno napajanje. Kompletni uređaj sastoji se od: kučišta, kompresora, cijevi i raspršivača, mogućnost inhalacije usnikom i maskom, čestice aerosola: maksimalno 5 mikrona, zapremina posude za lijek: minimalno 5 ml, protok kroz raspršivač: 8-10 l/min, brzina raspršivanja najmanje 0,3 ml/min. Prenosivi. CE certifikat. | 0 | 50,3842 | 5 |  | 1 |  |  |  |  | 0 | 1 | '0303061222000
POMAGALA ZA DISANJE | Inhalator i pripadajući potrošni materijal | 104 | 4286 | '030306122209 | '0303061222013 | Inhalator za kućnu uporabu ,Hunkar Medikal , Nimo mini compact compressor nebulizer HNK-NBL-MN (za odrasle) | Hunkar Medikal | Medicline | 01.01.2023 |  | 18,19,16 | 1 | 14 | 1a | 0 | 36 | 48 | 48 | NE | 0 | 1 | 0 | 0 | kom |  | 1 | 0 | 0 | 234 | 0 | 0 |  | 0 | 0 | 0 | IIa | S | SP,LJ | Metal, plastika, mrežno napajanje. Kompletni uređaj sastoji se od: kučišta, kompresora, cijevi i raspršivača, mogućnost inhalacije usnikom i maskom, čestice aerosola: maksimalno 5 mikrona, zapremina posude za lijek: minimalno 5 ml, protok kroz raspršivač: 8-10 l/min, brzina raspršivanja najmanje 0,3 ml/min. Prenosivi. CE certifikat. | 0 | 50,3842 | 5 |  | 1 |  |  |  |  | 0 | 1 | '0303061222000
POMAGALA ZA DISANJE | Inhalator i pripadajući potrošni materijal | 104 | 4287 | '030306122209 | '0303061222014 | Inhalator za kućnu uporabu ,Hunkar Medikal , Nimo compact compressor nebulizer HNK-NBL-EXT (za odrasle) | Hunkar Medikal | Medicline | 01.01.2023 |  | 18,19,16 | 1 | 14 | 1a | 0 | 36 | 48 | 48 | NE | 0 | 1 | 0 | 0 | kom |  | 1 | 0 | 0 | 234 | 0 | 0 |  | 0 | 0 | 0 | IIa | S | SP,LJ | Metal, plastika, mrežno napajanje. Kompletni uređaj sastoji se od: kučišta, kompresora, cijevi i raspršivača, mogućnost inhalacije usnikom i maskom, čestice aerosola: maksimalno 5 mikrona, zapremina posude za lijek: minimalno 5 ml, protok kroz raspršivač: 8-10 l/min, brzina raspršivanja najmanje 0,3 ml/min. Prenosivi. CE certifikat. | 0 | 50,3842 | 5 |  | 1 |  |  |  |  | 0 | 1 | '0303061222000
POMAGALA ZA DISANJE | Inhalator i pripadajući potrošni materijal | 104 | 4288 | '030306122209 | '0303061222015 | Inhalator za kućnu uporabu ,Hunkar Medikal , Nimo pediatric nebulizer HNK-NBL-MON (za djecu) | Hunkar Medikal | Medicline | 01.01.2023 |  | 18,19,16 | 1 | 14 | 1a | 0 | 36 | 48 | 48 | NE | 0 | 1 | 0 | 0 | kom |  | 1 | 0 | 0 | 234 | 0 | 0 |  | 0 | 0 | 0 | IIa | S | SP,LJ | Metal, plastika, mrežno napajanje. Kompletni uređaj sastoji se od: kučišta, kompresora, cijevi i raspršivača, mogućnost inhalacije usnikom i maskom, čestice aerosola: maksimalno 5 mikrona, zapremina posude za lijek: minimalno 5 ml, protok kroz raspršivač: 8-10 l/min, brzina raspršivanja najmanje 0,3 ml/min. Prenosivi. CE certifikat. | 0 | 50,3842 | 5 |  | 1 |  |  |  |  | 0 | 1 | '0303061222000
POMAGALA ZA DISANJE | Inhalator i pripadajući potrošni materijal | 104 | 4289 | '030306122209 | '0303061222016 | Inhalator za kućnu uporabu ,Hunkar Medikal , Nimo pediatric nebulizer HNK-NBL-CAR (za djecu) | Hunkar Medikal | Medicline | 01.01.2023 |  | 18,19,16 | 1 | 14 | 1a | 0 | 36 | 48 | 48 | NE | 0 | 1 | 0 | 0 | kom |  | 1 | 0 | 0 | 234 | 0 | 0 |  | 0 | 0 | 0 | IIa | S | SP,LJ | Metal, plastika, mrežno napajanje. Kompletni uređaj sastoji se od: kučišta, kompresora, cijevi i raspršivača, mogućnost inhalacije usnikom i maskom, čestice aerosola: maksimalno 5 mikrona, zapremina posude za lijek: minimalno 5 ml, protok kroz raspršivač: 8-10 l/min, brzina raspršivanja najmanje 0,3 ml/min. Prenosivi. CE certifikat. | 0 | 50,3842 | 5 |  | 1 |  |  |  |  | 0 | 1 | '0303061222000
POMAGALA ZA DISANJE | Inhalator i pripadajući potrošni materijal | 104 | 4290 | '030306122209 | '0303061222017 | Inhalator za kućnu uporabu ,Hunkar Medikal , Nimo pediatric nebulizer HNK-NBL-FISH (za djecu) | Hunkar Medikal | Medicline | 01.01.2023 |  | 18,19,16 | 1 | 14 | 1a | 0 | 36 | 48 | 48 | NE | 0 | 1 | 0 | 0 | kom |  | 1 | 0 | 0 | 234 | 0 | 0 |  | 0 | 0 | 0 | IIa | S | SP,LJ | Metal, plastika, mrežno napajanje. Kompletni uređaj sastoji se od: kučišta, kompresora, cijevi i raspršivača, mogućnost inhalacije usnikom i maskom, čestice aerosola: maksimalno 5 mikrona, zapremina posude za lijek: minimalno 5 ml, protok kroz raspršivač: 8-10 l/min, brzina raspršivanja najmanje 0,3 ml/min. Prenosivi. CE certifikat. | 0 | 50,3842 | 5 |  | 1 |  |  |  |  | 0 | 1 | '0303061222000
POMAGALA ZA DISANJE | Inhalator i pripadajući potrošni materijal | 104 | 4291 | '030312122309 | '0303121223010 | Maska i sustav za inhalaciju ,Hunkar Medikal ,Nebulizer set Adult 099-131 | Hunkar Medikal | Medicline | 01.01.2023 |  | 18,15,4 | 1 | 14 | 1a | 0 | 24 | 24 | 24 | NE | 0 | 1 | 0 | 0 | kom |  | 1 | 0 | 0 | 232 | 0 | 0 |  | 0 | 0 | 0 | IIa | S | SP,LJ | Plastika, guma. Maska s cijevi za disanje. 100%tni kisik. CE certifikat. | 0 | 1,6590 | 5 |  | 1 |  |  |  |  | 0 | 1 | '0303121223000
POMAGALA ZA DISANJE | Inhalator i pripadajući potrošni materijal | 104 | 4292 | '030312122309 | '0303121223011 | Maska i sustav za inhalaciju ,Hunkar Medikal , Nebulizer set pediatric 099-141 | Hunkar Medikal | Medicline | 01.01.2023 |  | 18,15,4 | 1 | 14 | 1a | 0 | 24 | 24 | 24 | NE | 0 | 1 | 0 | 0 | kom |  | 1 | 0 | 0 | 232 | 0 | 0 |  | 0 | 0 | 0 | IIa | S | SP,LJ | Plastika, guma. Maska s cijevi za disanje. 100%tni kisik. CE certifikat. | 0 | 1,6590 | 5 |  | 1 |  |  |  |  | 0 | 1 | '0303121223000
POMAGALA ZA DISANJE | Inhalator i pripadajući potrošni materijal | 104 | 4293 | '030321122609 | '0303211226010 | Aspirator za kućnu uporabu ,Atmos ,Atmos LC 27 Battery Aspirator/DDS | Atmos | Inel-medicinska tehnika | 01.01.2023 |  | 3,15,16,18,19,33 | 1 | 3,14,15,16,18,19,33 | 5 | 2 | 60 | 60 | 60 | NE | 0 | 1 | 0 | 0 | kom |  | 1 | 0 | 0 | 298 | 0 | 0 |  | 0 | 0 | 0 | IIa | S | SP,LJ | Metal, plastika, elekrtrično napajanje. Trajanje baterija: do 1 sat rada. Spremnik za višekratnu uporabu: minimalno 800 ml. Kapacitet usisa: 20 l/min. CE certifikat. | 0 | 239,9044 | 5 | [6 empty] | 0 | 0 | '0303211226000
POMAGALA ZA DISANJE | Inhalator i pripadajući potrošni materijal | 104 | 4294 | '030312122908 | '0303121229008 | Filter za osobni aspirator ,Atmos ,DDS bacterial and viral filter catrige | Atmos | Inel-medicinska tehnika | 01.01.2023 |  | 1 | 1 | 4,15,18 | 5 | 2 | 12 | 12 | 12 | NE | 0 | 1 | 0 | 0 | kom |  | 6 | 0 | 0 | 299 | 0 | 0 |  | 0 | 0 | 0 | IIa | S | SP,LJ | Metal, plastika. CE certifikat. | 0 | 2,6943 | 5 | [6 empty] | 0 | 0 | '0303121229000
POMAGALA ZA DISANJE | Inhalator i pripadajući potrošni materijal | 104 | 4295 | '030321122610 | '0303211226011 | Aspirator za kućnu uporabu ,AngelBiss Medical Technology Co. ,Reachargable portable suction machine AVERLAST 25B | AngelBiss Medical Technology Co. | Optimed | 09.11.2023 |  | 3,15,16,18,19,33 | 1 | 3,14,15,16,18,19,33 | 5 | 2 | 60 | 60 | 60 | NE | 0 | 1 | 0 | 0 | kom |  | 1 | 0 | 0 | 298 | 0 | 0 |  | 0 | 0 | 0 | IIa | S | SP,LJ | Metal, plastika, električno napajanje. Trajanje baterija: do 1 sat rada. Spremnik za višekratnu uporabu: minimalno 800 ml. Kapacitet usisa: 20 l/min. CE certifikat. | 0 | 239,9044 | 5 | [6 empty] | 0 | 0 | '0303211226000
POMAGALA ZA DISANJE | Inhalator i pripadajući potrošni materijal | 104 | 4296 | '091503122810 | '0915031228001 | Aspiracijski kateteri Ch 8-20 ,Tik ,Aspiracijski kateter Ch8 do CH20 | Tik | Tik Zagreb | 17.07.2025 |  | 3,18,33,19,15,16 | 1 | 14 | 1a | 0 | 3 | 3 | 3 | NE | 0 | 1 | 0 | 0 | kom | do | 900 | 0 | 0 | 235 | 0 | 0 |  | 0 | 0 | 0 | IIa | S | SP,LJ | PVC. Zatvoreni vrh s dva lateralna otvora. Promjera 2,7 i 3,3 mm. CE certifikat. | 0 | 0,3086 | 5 | [6 empty] | 0 | 1 | '0915031228000
POMAGALA ZA DISANJE | Inhalator i pripadajući potrošni materijal | 104 | 4297 | '030312120601 | '0303121206001 | Ovlaživač zraka za inhalator kod traheotomiranih ,Flexicare Medical Limited ,Raspršivač, 032-10-015 | Flexicare Medical Limited | Tehnomedika | 01.04.2024 |  | 1 | 0 | 4,16,18,19,33 | 9 | 3 | 3 | 3 | 3 | NE | 0 | 1 | 0 | 0 | kom | do | 12 | 0 | 0 | 384 | 0 | 0 |  | 0 | 0 | 0 | IIa | S | SP,LJ | Set raspršivač i traheostomska maska, za odrasle ili za djecu. CE certifikat. | 0 | 1,9417 | 5 | [6 empty] | 0 | 0 | '0303121206000
POMAGALA ZA DISANJE | Inhalator i pripadajući potrošni materijal | 104 | 4298 | '030312120701 | '0303121207001 | Ovlaživač kod traheostome ,Flexicare Medical Limited ,Izmjenjivač topline i vlage s okretnim pripojem i cijevi za kisik, 038-41-250T | Flexicare Medical Limited | Tehnomedika | 01.04.2024 |  | 1 | 0 | 4,16,18,19,33 | 9 | 3 | 3 | 3 | 3 | NE | 0 | 1 | 0 | 0 | kom | do | 90 | 0 | 0 | 384 | 0 | 0 |  | 0 | 0 | 0 | IIa | S | SP,LJ | CE certifikat. | 0 | 2,3000 | 5 | [6 empty] | 0 | 0 | '0303121207000
POMAGALA ZA DISANJE | Inhalator i pripadajući potrošni materijal | 104 | 4299 | '030312120702 | '0303121207002 | Ovlaživač kod traheostome ,Primed Halberstadt Medizintechnik GmbH ,Primediair HME Primediair-dual | Primed Halberstadt Medizintechnik GmbH | Optimed | 01.04.2024 |  | 1 | 0 | 4,16,18,19,33 | 9 | 3 | 3 | 3 | 3 | NE | 0 | 1 | 0 | 0 | kom | do | 90 | 0 | 0 | 384 | 0 | 0 |  | 0 | 0 | 0 | IIa | S | SP,LJ | CE certifikat. | 0 | 2,3000 | 5 | [6 empty] | 0 | 0 | '0303121207000
POMAGALA ZA DISANJE | Inhalator i pripadajući potrošni materijal | 104 | 4300 | '030312120702 | '0303121207003 | Ovlaživač kod traheostome ,Primed Halberstadt Medizintechnik GmbH , Primediair HME Primediair-natal | Primed Halberstadt Medizintechnik GmbH | Optimed | 01.04.2024 |  | 1 | 0 | 4,16,18,19,33 | 9 | 3 | 3 | 3 | 3 | NE | 0 | 1 | 0 | 0 | kom | do | 90 | 0 | 0 | 384 | 0 | 0 |  | 0 | 0 | 0 | IIa | S | SP,LJ | CE certifikat. | 0 | 2,3000 | 5 | [6 empty] | 0 | 0 | '0303121207000
POMAGALA ZA DISANJE | Inhalator i pripadajući potrošni materijal | 104 | 4301 | '030312122601 | '0303121226001 | Maska za traheostomu- dječja (EPSR30E) ,Intersurgical ,Intersurgical Paediatric tracheostomy mask | Intersurgical | Pharmamed-Mado | 17.07.2025 |  | 1 | 0 | 15,16,18,19,33 | 9 | 3 | 3 | 3 | 0 | NE | 0 | 1 | 0 | 0 | kom |  | 4 | 0 | 0 | 227 | 0 | 0 |  | 0 | 0 | 0 | IIa | S | SP,LJ | Plastika , guma. CE certifikat | 0 | 3,8300 | 5 |  | 1 |  |  |  |  | 0 | 0 | '0303121226000
POMAGALA ZA DISANJE | Druga pomagala za disanje | 106 | 4302 | '030321123900 | '0303211239000 | Ambu maska |  |  | 01.01.2023 |  | 15,16,18 | 1 | 15,16,18 | 5 | 2 | 12 | 12 | 12 | NE | 0 | 1 | 0 | 0 | kom |  | 1 | 0 | 0 | 241 | 0 | 0 |  | 0 | 0 | 0 | IIa | S | SP,LJ | Plastika, guma. CE certifikat. | 0 | 80,8056 | 5 | [6 empty] | 0 | 0 | '0303211239000
POMAGALA ZA DISANJE | Druga pomagala za disanje | 106 | 4303 | '030330124000 | '0303301240000 | Apnea monitor |  |  | 01.01.2023 |  | 16,18 | 1 | 16,18 | 5 | 2 | 60 | 0 | 0 | DA | 1 | 1 | 1 | 0 | kom |  | 1 | 0 | 0 |  | 1 | 0 |  | 0 | 0 | 0 | IIa | S | SP,LJ | CE certifikat. | 0 | 105,4947 | 5 | [6 empty] | 0 | 0 | '0303301240000
POMAGALA ZA DISANJE | Druga pomagala za disanje | 106 | 4304 | '030415123103 | '0304151231003 | Uređaj za potpomognuto disanje (CPAP) ,Wellell Inc. ,CPAP XT AUTO | Wellell Inc. | Bauerfeind | 29.05.2025 |  | 1 | 1 | 20 | 5 | 2 | 0 | 96 | 96 | DA | 1 | 1 | 1 | 0 | kom |  | 1 | 0 | 0 | 236 | 1 | 0 |  | 0 | 0 | 0 | IIa | S | SP,LJ | CPAP uređaj s ovlaživačem. Nivo radnog tlaka: od 4 do 20 mmH2O; ugrađena mogućnost prepoznavanja udisaja i izdisaja; ugrađena mogućnost smanjenja tlaka pri izdisaju; rampa od 0 do 45 min; početni tlak rampe 4 cm H2O; mogućnost podešavanja nadmorske visine na kojoj se koristi uređaj; mogućnosti uključivanja i isključivanja uređaja; ugrađena memorijska kartica i/ili drugi memorijski medij koja bilježi korištenje uređaja; filteri za višekratnu uporabu; napajanje 220 V, 50 Hz; ugrađen LCD ekran. Pribor: crijevo za spajanje maske za višekratnu upotrebu, torba za uređaj. Izdaje se na preporuku liječnika specijaliste, educiranog za medicinu spavanja u bolničkim ustanovama koje sa Zavodom imaju ugovoreni postupak polisomnografije. Uređaj se odobrava na godinu dana uz dokaz da je bio korišten (zapis na memorijskoj kartici i/ili drugom memorijskom mediju) te uz potvrdu potrebe za nastavkom provođenja terapije. CE certifikat. | 0 | 604,9306 | 5 | [6 empty] | 0 | 0 | '0304151231000
POMAGALA ZA DISANJE | Druga pomagala za disanje | 106 | 4305 | '030415123103 | '0304151231004 | Uređaj za potpomognuto disanje (CPAP) ,Wellell Inc. ,CPAP ICH AUTO | Wellell Inc. | Bauerfeind | 29.05.2025 |  | 1 | 1 | 20 | 5 | 2 | 0 | 96 | 96 | DA | 1 | 1 | 1 | 0 | kom |  | 1 | 0 | 0 | 236 | 1 | 0 |  | 0 | 0 | 0 | IIa | S | SP,LJ | CPAP uređaj s ovlaživačem. Nivo radnog tlaka: od 4 do 20 mmH2O; ugrađena mogućnost prepoznavanja udisaja i izdisaja; ugrađena mogućnost smanjenja tlaka pri izdisaju; rampa od 0 do 45 min; početni tlak rampe 4 cm H2O; mogućnost podešavanja nadmorske visine na kojoj se koristi uređaj; mogućnosti uključivanja i isključivanja uređaja; ugrađena memorijska kartica i/ili drugi memorijski medij koja bilježi korištenje uređaja; filteri za višekratnu uporabu; napajanje 220 V, 50 Hz; ugrađen LCD ekran. Pribor: crijevo za spajanje maske za višekratnu upotrebu, torba za uređaj. Izdaje se na preporuku liječnika specijaliste, educiranog za medicinu spavanja u bolničkim ustanovama koje sa Zavodom imaju ugovoreni postupak polisomnografije. Uređaj se odobrava na godinu dana uz dokaz da je bio korišten (zapis na memorijskoj kartici i/ili drugom memorijskom mediju) te uz potvrdu potrebe za nastavkom provođenja terapije. CE certifikat. | 0 | 604,9306 | 5 | [6 empty] | 0 | 0 | '0304151231000
POMAGALA ZA DISANJE | Druga pomagala za disanje | 106 | 4306 | '030415123105 | '0304151231006 | Uređaj za potpomognuto disanje (CPAP) ,Hoffrichter GmbH ,Point 2 | Hoffrichter GmbH | Bauerfeind | 20.07.2023 |  | 1 | 1 | 20 | 5 | 2 | 0 | 96 | 96 | DA | 1 | 1 | 1 | 0 | kom |  | 1 | 0 | 0 | 236 | 1 | 0 |  | 0 | 0 | 0 | IIa | S | SP,LJ | CPAP uređaj s ovlaživačem. Nivo radnog tlaka: od 4 do 20 mmH2O; ugrađena mogućnost prepoznavanja udisaja i izdisaja; ugrađena mogućnost smanjenja tlaka pri izdisaju; rampa od 0 do 45 min; početni tlak rampe 4 cm H2O; mogućnost podešavanja nadmorske visine na kojoj se koristi uređaj; mogućnosti uključivanja i isključivanja uređaja; ugrađena memorijska kartica i/ili drugi memorijski medij koja bilježi korištenje uređaja; filteri za višekratnu uporabu; napajanje 220 V, 50 Hz; ugrađen LCD ekran. Pribor: crijevo za spajanje maske za višekratnu upotrebu, torba za uređaj. Izdaje se na preporuku liječnika specijaliste, educiranog za medicinu spavanja u bolničkim ustanovama koje sa Zavodom imaju ugovoreni postupak polisomnografije. Uređaj se odobrava na godinu dana uz dokaz da je bio korišten (zapis na memorijskoj kartici i/ili drugom memorijskom mediju) te uz potvrdu potrebe za nastavkom provođenja terapije. CE certifikat. | 0 | 604,9306 | 5 | [6 empty] | 0 | 0 | '0304151231000
POMAGALA ZA DISANJE | Druga pomagala za disanje | 106 | 4307 | '030415123201 | '0304151232001 | Maska za uređaj za potpomognuto disanje (CPAP) ,Philips Respironics ,ComfortClassic mask | Philips Respironics | Eksa Grupa | 20.07.2023 |  | 1 | 1 | 20 | 5 | 2 | 0 | 12 | 12 | NE | 2 | 1 | 2 | 0 | kom |  | 1 | 0 | 0 | 236 | 0 | 0 |  | 0 | 0 | 0 | IIa | S | SP,LJ | Maska za nos; okretno sučelje za spajanje na CPAP uređaj s mogućnošću okretanja od 360 stupnjeva; ugrađen čeoni fiksator s mogučnošću podešavanja u više nivoa; unutarnji dio maske izgrađen od silikona; tijelo maske od plastike; pričvršćivanje maske fleksibilnim fiksatorima preko cijele glave; ugrađen izlaz za izdahnuti zrak (exhalation port) CE certifikat. | 0 | 74,6699 | 5 | [6 empty] | 0 | 0 | '0304151232000
POMAGALA ZA DISANJE | Druga pomagala za disanje | 106 | 4308 | '030415123202 | '0304151232002 | Maska za uređaj za potpomognuto disanje (CPAP) ,Lowenstein Medical GmbH + Co. KG ,Joyce, nasal mask with unique modular system | Lowenstein Medical GmbH + Co. KG | INEL | 20.07.2023 |  | 1 | 1 | 20 | 5 | 2 | 0 | 12 | 12 | NE | 0 | 1 | 0 | 0 | kom |  | 1 | 0 | 0 | 236 | 0 | 0 |  | 0 | 0 | 0 | IIa | S | SP,LJ | Maska za nos; okretno sučelje za spajanje na CPAP uređaj s mogućnošću okretanja od 360 stupnjeva; ugrađen čeoni fiksator s mogučnošću podešavanja u više nivoa; unutarnji dio maske izgrađen od silikona; tijelo maske od plastike; pričvršćivanje maske fleksibilnim fiksatorima preko cijele glave; ugrađen izlaz za izdahnuti zrak (exhalation port) CE certifikat. | 0 | 74,6699 | 5 | [6 empty] | 0 | 0 | '0304151232000
POMAGALA ZA DISANJE | Druga pomagala za disanje | 106 | 4309 | '030415123202 | '0304151232003 | Maska za uređaj za potpomognuto disanje (CPAP) ,Lowenstein Medical GmbH + Co. KG ,JOYCE Full Face | Lowenstein Medical GmbH + Co. KG | INEL | 20.07.2023 |  | 1 | 1 | 20 | 5 | 2 | 0 | 12 | 12 | NE | 0 | 1 | 0 | 0 | kom |  | 1 | 0 | 0 | 236 | 0 | 0 |  | 0 | 0 | 0 | IIa | S | SP,LJ | Maska za nos; okretno sučelje za spajanje na CPAP uređaj s mogućnošću okretanja od 360 stupnjeva; ugrađen čeoni fiksator s mogučnošću podešavanja u više nivoa; unutarnji dio maske izgrađen od silikona; tijelo maske od plastike; pričvršćivanje maske fleksibilnim fiksatorima preko cijele glave; ugrađen izlaz za izdahnuti zrak (exhalation port) CE certifikat. | 0 | 74,6699 | 5 | [6 empty] | 0 | 0 | '0304151232000
POMAGALA ZA DISANJE | Druga pomagala za disanje | 106 | 4310 | '030415123203 | '0304151232004 | Maska za uređaj za potpomognuto disanje (CPAP) ,Wellell Inc. ,WIZARD 210/220 | Wellell Inc. | Bauerfeind | 29.05.2025 |  | 1 | 1 | 20 | 5 | 2 | 0 | 12 | 12 | NE | 0 | 1 | 0 | 0 | kom |  | 1 | 0 | 0 | 236 | 0 | 0 |  | 0 | 0 | 0 | IIa | S | SP,LJ | Maska za nos; okretno sučelje za spajanje na CPAP uređaj s mogućnošću okretanja od 360 stupnjeva; ugrađen čeoni fiksator s mogučnošću podešavanja u više nivoa; unutarnji dio maske izgrađen od silikona; tijelo maske od plastike; pričvršćivanje maske fleksibilnim fiksatorima preko cijele glave; ugrađen izlaz za izdahnuti zrak (exhalation port) CE certifikat. | 0 | 74,6699 | 5 | [6 empty] | 0 | 0 | '0304151232000
POMAGALA ZA DISANJE | Druga pomagala za disanje | 106 | 4311 | '030415123205 | '0304151232007 | Maska za uređaj za potpomognuto disanje (CPAP) ,Hoffrichter GmbH ,CPAP Silicone face mask, Standard | Hoffrichter GmbH | Bauerfeind | 20.07.2023 |  | 1 | 1 | 20 | 5 | 2 | 0 | 12 | 12 | NE | 0 | 1 | 0 | 0 | kom |  | 1 | 0 | 0 | 236 | 0 | 0 |  | 0 | 0 | 0 | IIa | S | SP,LJ | Maska za nos; okretno sučelje za spajanje na CPAP uređaj s mogućnošću okretanja od 360 stupnjeva; ugrađen čeoni fiksator s mogučnošću podešavanja u više nivoa; unutarnji dio maske izgrađen od silikona; tijelo maske od plastike; pričvršćivanje maske fleksibilnim fiksatorima preko cijele glave; ugrađen izlaz za izdahnuti zrak (exhalation port) CE certifikat. | 0 | 74,6699 | 5 | [6 empty] | 0 | 0 | '0304151232000
POMAGALA ZA DISANJE | Druga pomagala za disanje | 106 | 4312 | '030318123401 | '0303181234001 | Boca s kisikom , 3 ili 5 litara ,Messer Croatia Plin d.o.o. ,Boca s kisikom, Messer 3 litre | Messer Croatia Plin d.o.o. | Messer Croatia plin | 22.02.2024 |  | 1 | 1 | 4,15,18 | 5 | 2 | 120 | 120 | 120 | DA | 1 | 1 | 1 | 0 | kom |  | 1 | 0 | 0 | 289 | 1 | 0 |  | 0 | 0 | 0 |  | S | SP,LJ | CE certifikat. | 0 | 160,9596 | 5 | [6 empty] | 0 | 0 | '0303181234000
POMAGALA ZA DISANJE | Druga pomagala za disanje | 106 | 4313 | '030318123401 | '0303181234002 | Boca s kisikom , 3 ili 5 litara ,Messer Croatia Plin d.o.o. ,Boca s kisikom, Messer 5 litara | Messer Croatia Plin d.o.o. | Messer Croatia plin | 22.02.2024 |  | 1 | 1 | 4,15,18 | 5 | 2 | 120 | 120 | 120 | DA | 1 | 1 | 1 | 0 | kom |  | 1 | 0 | 0 | 289 | 1 | 0 |  | 0 | 0 | 0 |  | S | SP,LJ | CE certifikat. | 0 | 160,9596 | 5 | [6 empty] | 0 | 0 | '0303181234000
POMAGALA ZA DISANJE | Druga pomagala za disanje | 106 | 4314 | '030318123402 | '0303181234003 | Punjenje boca medicinskim kisikom, 3 ili 5 litara ,Messer Croatia Plin d.o.o. ,Punjenje boca medicinskim kisikom, Messer 3 litre | Messer Croatia Plin d.o.o. | Messer Croatia plin | 20.03.2025 |  | 16,18 | 1 | 14 | 1a | 0 | 3 | 3 | 3 | NE | 0 | 1 | 0 | 0 | kom |  | 2 | 0 | 0 | 231a | 0 | 0 |  | 0 | 0 | 0 |  | S | SP | Boca napunjena medicinskim kisikom, za osigurane osobe koje su opskrbljene koncentratorima kisika, kao rezervna opskrba. | 0 | 9,8039 | 5 | [6 empty] | 0 | 1 | '0303181234000
POMAGALA ZA DISANJE | Druga pomagala za disanje | 106 | 4315 | '030318123402 | '0303181234004 | Punjenje boca medicinskim kisikom, 3 ili 5 litara ,Messer Croatia Plin d.o.o. ,Punjenje boca medicinskim kisikom, Messer 5 litara | Messer Croatia Plin d.o.o. | Messer Croatia plin | 20.03.2025 |  | 16,18 | 1 | 14 | 1a | 0 | 3 | 3 | 3 | NE | 0 | 1 | 0 | 0 | kom |  | 2 | 0 | 0 | 231a | 0 | 0 |  | 0 | 0 | 0 |  | S | SP | Boca napunjena medicinskim kisikom, za osigurane osobe koje su opskrbljene koncentratorima kisika, kao rezervna opskrba. | 0 | 9,8039 | 5 | [6 empty] | 0 | 1 | '0303181234000
POMAGALA ZA DISANJE | Druga pomagala za disanje | 106 | 4316 | '030330123601 | '0303301236001 | Pulsni oksimetar za kućnu uporabu ,Masimo ,Rad-8 | Masimo | Markomed | 09.11.2023 |  | 16,18 | 1 | 16,18 | 5 | 2 | 60 | 60 | 60 | DA | 1 | 1 | 1 | 0 | kom |  | 1 | 0 | 0 | 239 | 1 | 0 |  | 0 | 0 | 0 | IIa | S | SP,LJ | Plastika. LCD ekran. Prijenosni uređaj. 12 jednokratnih ili 1 višekratni SpO2 senzor. Spojni kabel. Kabel za struju. Jamstveni rok: 2 godine, upute na hrvatskom jeziku. Ekran za očitavanje vrijednosti. Detekcija pulsa. Ugrađena baterija s minimalnim trajanjem od 4 sata rada. Mogućnost direktnog spajanja na napajanje iz mreže (220V, 50 Hz) Zvučni i vizualni alarmi. CE certifikat. | 0 | 720,7676 | 5 | [6 empty] | 0 | 0 | '0303301236000
POMAGALA ZA DISANJE | Druga pomagala za disanje | 106 | 4317 | '030330123701 | '0303301237001 | Senzor višekratni za pulsni oksimetar ,Masimo ,Red DCI-dc12 | Masimo | Markomed | 01.01.2023 |  | 18 | 1 | 4,16,18 | 5 | 2 | 24 | 24 | 24 | NE | 0 | 1 | 0 | 0 | kom |  | 1 | 0 | 0 | 240 | 0 | 0 |  | 0 | 1 | 0 | IIa | S | SP,LJ | Tehničkim karakteristikama mora odgovarati odobrenom puls oksimetru. CE certifikat. | 0 | 97,8605 | 5 | [6 empty] | 0 | 0 | '0303301237000
POMAGALA ZA DISANJE | Druga pomagala za disanje | 106 | 4318 | '030330123801 | '0303301238001 | Senzor jednokratni za pulsni oksimetar ,Masimo ,LNOP Adt | Masimo | Markomed | 18.07.2024 |  | 1 | 1 | 4,16,18 | 5 | 2 | 12 | 12 | 12 | NE | 0 | 1 | 0 | 0 | kom |  | 12 | 0 | 0 | 240 | 0 | 0 |  | 0 | 1 | 0 | IIa | S | SP,LJ | Tehničkim karakteristikama mora odgovarati odobrenom puls oksimetru. CE certifikat. | 0 | 15,0202 | 5 | [6 empty] | 0 | 0 | '0303301238000
POMAGALA ZA DISANJE | Druga pomagala za disanje | 106 | 4319 | '030415123106 | '0304151231007 | Uređaj za potpomognuto disanje (CPAP) ,Resmed ,S9 Escape | Resmed | Tehnomedika | 01.01.2023 |  | 1 | 1 | 20 | 5 | 2 | 0 | 96 | 96 | DA | 1 | 1 | 1 | 0 | kom |  | 1 | 0 | 0 | 236 | 1 | 0 |  | 0 | 0 | 0 | IIa | S | SP,LJ | CPAP uređaj s ovlaživačem. Nivo radnog tlaka: od 4 do 20 mmH2O; ugrađena mogućnost prepoznavanja udisaja i izdisaja; ugrađena mogućnost smanjenja tlaka pri izdisaju; rampa od 0 do 45 min; početni tlak rampe 4 cm H2O; mogućnost podešavanja nadmorske visine na kojoj se koristi uređaj; mogućnosti uključivanja i isključivanja uređaja; ugrađena memorijska kartica i/ili drugi memorijski medij koja bilježi korištenje uređaja; filteri za višekratnu uporabu; napajanje 220 V, 50 Hz; ugrađen LCD ekran. Pribor: crijevo za spajanje maske za višekratnu upotrebu, torba za uređaj. Izdaje se na preporuku liječnika specijaliste, educiranog za medicinu spavanja u bolničkim ustanovama koje sa Zavodom imaju ugovoreni postupak polisomnografije. Uređaj se odobrava na godinu dana uz dokaz da je bio korišten (zapis na memorijskoj kartici i/ili drugom memorijskom mediju) te uz potvrdu potrebe za nastavkom provođenja terapije. CE certifikat. | 0 | 483,9445 | 5 | [6 empty] | 0 | 0 | '0304151231000
POMAGALA ZA DISANJE | Druga pomagala za disanje | 106 | 4320 | '030415123107 | '0304151231008 | Uređaj za potpomognuto disanje (CPAP) ,Fisher & Paykel Ltd. ,ICON AUTO | Fisher & Paykel Ltd. | Tehnomedika | 01.01.2023 |  | 1 | 1 | 20 | 5 | 2 | 0 | 96 | 96 | DA | 1 | 1 | 1 | 0 | kom |  | 1 | 0 | 0 | 236 | 1 | 0 |  | 0 | 0 | 0 | IIa | S | SP,LJ | CPAP uređaj s ovlaživačem. Nivo radnog tlaka: od 4 do 20 mmH2O; ugrađena mogućnost prepoznavanja udisaja i izdisaja; ugrađena mogućnost smanjenja tlaka pri izdisaju; rampa od 0 do 45 min; početni tlak rampe 4 cm H2O; mogućnost podešavanja nadmorske visine na kojoj se koristi uređaj; mogućnosti uključivanja i isključivanja uređaja; ugrađena memorijska kartica i/ili drugi memorijski medij koja bilježi korištenje uređaja; filteri za višekratnu uporabu; napajanje 220 V, 50 Hz; ugrađen LCD ekran. Pribor: crijevo za spajanje maske za višekratnu upotrebu, torba za uređaj. Izdaje se na preporuku liječnika specijaliste, educiranog za medicinu spavanja u bolničkim ustanovama koje sa Zavodom imaju ugovoreni postupak polisomnografije. Uređaj se odobrava na godinu dana uz dokaz da je bio korišten (zapis na memorijskoj kartici i/ili drugom memorijskom mediju) te uz potvrdu potrebe za nastavkom provođenja terapije. CE certifikat. | 0 | 483,9445 | 5 | [6 empty] | 0 | 0 | '0304151231000
POMAGALA ZA DISANJE | Druga pomagala za disanje | 106 | 4321 | '030415123206 | '0304151232008 | Maska za uređaj za potpomognuto disanje (CPAP) ,Resmed ,Mirage Micro | Resmed | Tehnomedika | 01.01.2023 |  | 1 | 1 | 20 | 5 | 2 | 0 | 12 | 12 | NE | 0 | 1 | 0 | 0 | kom |  | 1 | 0 | 0 | 236 | 0 | 0 |  | 0 | 0 | 0 | IIa | S | SP,LJ | Maska za nos; okretno sučelje za spajanje na CPAP uređaj s mogućnošću okretanja od 360 stupnjeva; ugrađen čeoni fiksator s mogučnošću podešavanja u više nivoa; unutarnji dio maske izgrađen od silikona; tijelo maske od plastike; pričvršćivanje maske fleksibilnim fiksatorima preko cijele glave; ugrađen izlaz za izdahnuti zrak (exhalation port) CE certifikat. | 0 | 59,7359 | 5 | [6 empty] | 0 | 0 | '0304151232000
POMAGALA ZA DISANJE | Druga pomagala za disanje | 106 | 4322 | '030415123207 | '0304151232009 | Maska za uređaj za potpomognuto disanje (CPAP) ,Fisher & Paykel Ltd. ,FlexiFit405 | Fisher & Paykel Ltd. | Tehnomedika | 01.01.2023 |  | 1 | 1 | 20 | 5 | 2 | 0 | 12 | 12 | NE | 0 | 1 | 0 | 0 | kom |  | 1 | 0 | 0 | 236 | 0 | 0 |  | 0 | 0 | 0 | IIa | S | SP,LJ | Maska za nos; okretno sučelje za spajanje na CPAP uređaj s mogućnošću okretanja od 360 stupnjeva; ugrađen čeoni fiksator s mogučnošću podešavanja u više nivoa; unutarnji dio maske izgrađen od silikona; tijelo maske od plastike; pričvršćivanje maske fleksibilnim fiksatorima preko cijele glave; ugrađen izlaz za izdahnuti zrak (exhalation port) CE certifikat. | 0 | 59,7359 | 5 | [6 empty] | 0 | 0 | '0304151232000
POMAGALA ZA DISANJE | Druga pomagala za disanje | 106 | 4323 | '030330123602 | '0303301236002 | Pulsni oksimetar za kućnu uporabu ,Medlab ,VITROmap | Medlab | Tehnomedika | 01.01.2023 |  | 16,18 | 1 | 16,18 | 5 | 2 | 60 | 60 | 60 | DA | 1 | 1 | 1 | 0 | kom |  | 1 | 0 | 0 | 239 | 1 | 0 |  | 0 | 0 | 0 | IIb | S | SP,LJ | Plastika. LCD ekran. Prijenosni uređaj. 12 jednokratnih ili 1 višekratni SpO2 senzor. Spojni kabel. Kabel za struju. Jamstveni rok: 2 godine, upute na hrvatskom jeziku. Ekran za očitavanje vrijednosti. Detekcija pulsa. Ugrađena baterija s minimalnim trajanjem od 4 sata rada. Mogućnost direktnog spajanja na napajanje iz mreže (220V, 50 Hz) Zvučni i vizualni alarmi. CE certifikat. | 0 | 600,6397 | 5 | [6 empty] | 0 | 0 | '0303301236000
POMAGALA ZA DISANJE | Druga pomagala za disanje | 106 | 4324 | '030330123702 | '0303301237002 | Senzor višekratni za pulsni oksimetar ,Medlab ,Pearl SPO2 | Medlab | Tehnomedika | 01.01.2023 |  | 18 | 1 | 4,16,18 | 5 | 2 | 24 | 24 | 24 | NE | 0 | 1 | 0 | 0 | kom |  | 1 | 0 | 0 | 240 | 0 | 0 |  | 0 | 1 | 0 | IIb | S | SP,LJ | Tehničkim karakteristikama mora odgovarati odobrenom puls oksimetru. CE certifikat. | 0 | 97,8605 | 5 | [6 empty] | 0 | 0 | '0303301237000
POMAGALA ZA DISANJE | Druga pomagala za disanje | 106 | 4325 | '030330123702 | '0303301237003 | Senzor višekratni za pulsni oksimetar ,Medlab ,P-200-za odrasle | Medlab | Tehnomedika | 01.01.2023 |  | 18 | 1 | 4,16,18 | 5 | 2 | 24 | 24 | 24 | NE | 0 | 1 | 0 | 0 | kom |  | 1 | 0 | 0 | 240 | 0 | 0 |  | 0 | 1 | 0 | IIb | S | SP,LJ | Tehničkim karakteristikama mora odgovarati odobrenom puls oksimetru. CE certifikat. | 0 | 97,8605 | 5 | [6 empty] | 0 | 0 | '0303301237000
POMAGALA ZA DISANJE | Druga pomagala za disanje | 106 | 4326 | '030330123702 | '0303301237004 | Senzor višekratni za pulsni oksimetar ,Medlab ,Y senzor Y-200, univerzalni | Medlab | Tehnomedika | 01.01.2023 |  | 18 | 1 | 4,16,18 | 5 | 2 | 24 | 24 | 24 | NE | 0 | 1 | 0 | 0 | kom |  | 1 | 0 | 0 | 240 | 0 | 0 |  | 0 | 1 | 0 | IIb | S | SP,LJ | Tehničkim karakteristikama mora odgovarati odobrenom puls oksimetru. CE certifikat. | 0 | 97,8605 | 5 | [6 empty] | 0 | 0 | '0303301237000
POMAGALA ZA DISANJE | Druga pomagala za disanje | 106 | 4327 | '030330123802 | '0303301238002 | Senzor jednokratni za pulsni oksimetar ,Medlab ,Pearl SPO2 Pflaster-za odrasle | Medlab | Tehnomedika | 01.01.2023 |  | 1 | 1 | 4,16,18 | 5 | 2 | 12 | 12 | 12 | NE | 0 | 1 | 0 | 0 | kom |  | 12 | 0 | 0 | 240 | 0 | 0 |  | 0 | 1 | 0 | IIb | S | SP,LJ | Tehničkim karakteristikama mora odgovarati odobrenom puls oksimetru. CE certifikat. | 0 | 12,9484 | 5 | [6 empty] | 0 | 0 | '0303301238000
POMAGALA ZA DISANJE | Druga pomagala za disanje | 106 | 4328 | '030330123802 | '0303301238003 | Senzor jednokratni za pulsni oksimetar ,Medlab ,Pearl SPO2 Pflaster-za djecu | Medlab | Tehnomedika | 01.01.2023 |  | 1 | 1 | 4,16,18 | 5 | 2 | 12 | 12 | 12 | NE | 0 | 1 | 0 | 0 | kom |  | 12 | 0 | 0 | 240 | 0 | 0 |  | 0 | 1 | 0 | IIb | S | SP,LJ | Tehničkim karakteristikama mora odgovarati odobrenom puls oksimetru. CE certifikat. | 0 | 12,9484 | 5 | [6 empty] | 0 | 0 | '0303301238000
POMAGALA ZA DISANJE | Druga pomagala za disanje | 106 | 4329 | '030330123802 | '0303301238004 | Senzor jednokratni za pulsni oksimetar ,Medlab ,Pearl SPO2 Pflaster-za novorođenčad | Medlab | Tehnomedika | 01.01.2023 |  | 1 | 1 | 4,16,18 | 5 | 2 | 12 | 12 | 12 | NE | 0 | 1 | 0 | 0 | kom |  | 12 | 0 | 0 | 240 | 0 | 0 |  | 0 | 1 | 0 | IIb | S | SP,LJ | Tehničkim karakteristikama mora odgovarati odobrenom puls oksimetru. CE certifikat. | 0 | 12,9484 | 5 | [6 empty] | 0 | 0 | '0303301238000
POMAGALA ZA DISANJE | Druga pomagala za disanje | 106 | 4330 | '030330123802 | '0303301238005 | Senzor jednokratni za pulsni oksimetar ,Medlab ,Pearl SPO2 Pflaster-za neonatale | Medlab | Tehnomedika | 01.01.2023 |  | 1 | 1 | 4,16,18 | 5 | 2 | 12 | 12 | 12 | NE | 0 | 1 | 0 | 0 | kom |  | 12 | 0 | 0 | 240 | 0 | 0 |  | 0 | 1 | 0 | IIb | S | SP,LJ | Tehničkim karakteristikama mora odgovarati odobrenom puls oksimetru. CE certifikat. | 0 | 12,9484 | 5 | [6 empty] | 0 | 0 | '0303301238000
POMAGALA ZA DISANJE | Druga pomagala za disanje | 106 | 4331 | '030415123208 | '0304151232012 | Maska za uređaj za potpomognuto disanje (CPAP) ,Lowenstein Medical GmbH + Co. KG ,JOYCEeasy | Lowenstein Medical GmbH + Co. KG | INEL | 20.07.2023 |  | 1 | 1 | 20 | 5 | 2 | 0 | 12 | 12 | NE | 0 | 1 | 0 | 0 | kom |  | 1 | 0 | 0 | 236 | 0 | 0 |  | 0 | 0 | 0 | IIa | S | SP,LJ | Maska za nos; okretno sučelje za spajanje na CPAP uređaj s mogućnošću okretanja od 360 stupnjeva; ugrađen čeoni fiksator s mogučnošću podešavanja u više nivoa; unutarnji dio maske izgrađen od silikona; tijelo maske od plastike; pričvršćivanje maske fleksibilnim fiksatorima preko cijele glave; ugrađen izlaz za izdahnuti zrak (exhalation port) CE certifikat. | 0 | 74,6699 | 5 | [6 empty] | 0 | 0 | '0304151232000
POMAGALA ZA DISANJE | Druga pomagala za disanje | 106 | 4332 | '030415123208 | '0304151232013 | Maska za uređaj za potpomognuto disanje (CPAP) ,Lowenstein Medical GmbH + Co. KG ,JOYCEone | Lowenstein Medical GmbH + Co. KG | INEL | 20.07.2023 |  | 1 | 1 | 20 | 5 | 2 | 0 | 12 | 12 | NE | 0 | 1 | 0 | 0 | kom |  | 1 | 0 | 0 | 236 | 0 | 0 |  | 0 | 0 | 0 | IIa | S | SP,LJ | Maska za nos; okretno sučelje za spajanje na CPAP uređaj s mogućnošću okretanja od 360 stupnjeva; ugrađen čeoni fiksator s mogučnošću podešavanja u više nivoa; unutarnji dio maske izgrađen od silikona; tijelo maske od plastike; pričvršćivanje maske fleksibilnim fiksatorima preko cijele glave; ugrađen izlaz za izdahnuti zrak (exhalation port) CE certifikat. | 0 | 74,6699 | 5 | [6 empty] | 0 | 0 | '0304151232000
POMAGALA ZA DISANJE | Druga pomagala za disanje | 106 | 4333 | '030318123501 | '0303181235001 | Prenosni sustav boca s kisikom ,Messer Croatia Plin d.o.o. ,Prenosni sustav boca s kisikom, Messer | Messer Croatia Plin d.o.o. | Messer Croatia plin | 22.02.2024 |  | 1 | 1 | 4,15,18 | 9 | 3 | 36 | 36 | 36 | DA | 1 | 1 | 1 | 0 | kom |  | 1 | 0 | 0 | 238 | 1 | 0 |  | 0 | 0 | 0 | IIa | S | SP,LJ | Boca za kisik od 3 do 5 litara. Redukcijski ventil s manometrom i ovlaživačem. Maska za kisik s crijevom. Kolica za bocu. CE certifikat. | 0 | 535,8816 | 5 | [6 empty] | 0 | 0 | '0303181235000
POMAGALA ZA DISANJE | Druga pomagala za disanje | 106 | 4334 | '030415123108 | '0304151231018 | Uređaj za potpomognuto disanje (CPAP) ,Philips Respironics ,RemStar Plus C-flex, serije 60 | Philips Respironics | Eksa Grupa | 20.07.2023 |  | 1 | 1 | 20 | 5 | 2 | 0 | 96 | 96 | DA | 1 | 1 | 1 | 0 | kom |  | 1 | 0 | 0 | 236 | 1 | 0 |  | 0 | 0 | 0 | IIa | S | SP,LJ | Uređaj "Dorma 500 Auto" se ne isporučuje, već se zamjenjuje sa uređajem "DreamStation AUTO CPAP" . CPAP uređaj s ovlaživačem. Nivo radnog tlaka: od 4 do 20 mmH2O; ugrađena mogućnost prepoznavanja udisaja i izdisaja; ugrađena mogućnost smanjenja tlaka pri izdisaju; rampa od 0 do 45 min; početni tlak rampe 4 cm H2O; mogućnost podešavanja nadmorske visine na kojoj se koristi uređaj; mogućnosti uključivanja i isključivanja uređaja; ugrađena memorijska kartica i/ili drugi memorijski medij koja bilježi korištenje uređaja; filteri za višekratnu uporabu; napajanje 220 V, 50 Hz; ugrađen LCD ekran. Pribor: crijevo za spajanje maske za višekratnu upotrebu, torba za uređaj. Izdaje se na preporuku liječnika specijaliste, educiranog za medicinu spavanja u bolničkim ustanovama koje sa Zavodom imaju ugovoreni postupak polisomnografije. Uređaj se odobrava na godinu dana uz dokaz da je bio korišten (zapis na memorijskoj kartici i/ili drugom memorijskom mediju) te uz potvrdu potrebe za nastavkom provođenja terapije. CE certifikat. | 0 | 483,9445 | 5 | [6 empty] | 0 | 0 | '0304151231000
POMAGALA ZA DISANJE | Druga pomagala za disanje | 106 | 4335 | '030415123108 | '0304151231019 | Uređaj za potpomognuto disanje (CPAP) ,Philips Respironics ,Dorma 500 Auto | Philips Respironics | Eksa Grupa | 20.07.2023 |  | 1 | 1 | 20 | 5 | 2 | 0 | 96 | 96 | DA | 1 | 1 | 1 | 0 | kom |  | 1 | 0 | 0 | 236 | 1 | 0 |  | 0 | 0 | 0 | IIa | S | SP,LJ | Uređaj "Dorma 500 Auto" se ne isporučuje, već se zamjenjuje sa uređajem "DreamStation AUTO CPAP" . CPAP uređaj s ovlaživačem. Nivo radnog tlaka: od 4 do 20 mmH2O; ugrađena mogućnost prepoznavanja udisaja i izdisaja; ugrađena mogućnost smanjenja tlaka pri izdisaju; rampa od 0 do 45 min; početni tlak rampe 4 cm H2O; mogućnost podešavanja nadmorske visine na kojoj se koristi uređaj; mogućnosti uključivanja i isključivanja uređaja; ugrađena memorijska kartica i/ili drugi memorijski medij koja bilježi korištenje uređaja; filteri za višekratnu uporabu; napajanje 220 V, 50 Hz; ugrađen LCD ekran. Pribor: crijevo za spajanje maske za višekratnu upotrebu, torba za uređaj. Izdaje se na preporuku liječnika specijaliste, educiranog za medicinu spavanja u bolničkim ustanovama koje sa Zavodom imaju ugovoreni postupak polisomnografije. Uređaj se odobrava na godinu dana uz dokaz da je bio korišten (zapis na memorijskoj kartici i/ili drugom memorijskom mediju) te uz potvrdu potrebe za nastavkom provođenja terapije. CE certifikat. | 0 | 483,9445 | 5 | [6 empty] | 0 | 0 | '0304151231000
POMAGALA ZA DISANJE | Druga pomagala za disanje | 106 | 4336 | '030330123603 | '0303301236003 | Pulsni oksimetar za kućnu uporabu ,Nonin Medical Inc. ,Pulsni oksimetar 7500 | Nonin Medical Inc. | Orto Rea | 05.10.2023 |  | 16,18 | 1 | 16,18 | 5 | 2 | 60 | 60 | 60 | DA | 1 | 1 | 1 | 0 | kom |  | 1 | 0 | 0 | 239 | 1 | 0 |  | 0 | 0 | 0 | IIb | S | SP,LJ | Plastika. LCD ekran. Prijenosni uređaj. 12 jednokratnih ili 1 višekratni SpO2 senzor. Spojni kabel. Kabel za struju. Jamstveni rok: 2 godine, upute na hrvatskom jeziku. Ekran za očitavanje vrijednosti. Detekcija pulsa. Ugrađena baterija s minimalnim trajanjem od 4 sata rada. Mogućnost direktnog spajanja na napajanje iz mreže (220V, 50 Hz) Zvučni i vizualni alarmi. CE certifikat. | 0 | 720,7676 | 5 | [6 empty] | 0 | 0 | '0303301236000
POMAGALA ZA DISANJE | Druga pomagala za disanje | 106 | 4337 | '030330123703 | '0303301237005 | Senzor višekratni za pulsni oksimetar ,Nonin Medical Inc. ,Senzor višekratni 8000AA | Nonin Medical Inc. | Orto Rea | 05.10.2023 |  | 18 | 1 | 4,16,18 | 5 | 2 | 24 | 24 | 24 | NE | 0 | 1 | 0 | 0 | kom |  | 1 | 0 | 0 | 240 | 0 | 0 |  | 0 | 1 | 0 | IIb | S | SP,LJ | Tehničkim karakteristikama mora odgovarati odobrenom puls oksimetru. CE certifikat. | 0 | 113,5182 | 5 | [6 empty] | 0 | 0 | '0303301237000
POMAGALA ZA DISANJE | Druga pomagala za disanje | 106 | 4338 | '030330123703 | '0303301237006 | Senzor višekratni za pulsni oksimetar ,Nonin Medical Inc. ,Senzor višekratni 8000AP | Nonin Medical Inc. | Orto Rea | 05.10.2023 |  | 18 | 1 | 4,16,18 | 5 | 2 | 24 | 24 | 24 | NE | 0 | 1 | 0 | 0 | kom |  | 1 | 0 | 0 | 240 | 0 | 0 |  | 0 | 1 | 0 | IIb | S | SP,LJ | Tehničkim karakteristikama mora odgovarati odobrenom puls oksimetru. CE certifikat. | 0 | 113,5182 | 5 | [6 empty] | 0 | 0 | '0303301237000
POMAGALA ZA DISANJE | Druga pomagala za disanje | 106 | 4339 | '030330123803 | '0303301238006 | Senzor jednokratni za pulsni oksimetar ,Nonin Medical Inc. ,Senzor jednokratni 8000J | Nonin Medical Inc. | Orto Rea | 05.10.2023 |  | 1 | 1 | 4,16,18 | 5 | 2 | 12 | 12 | 12 | NE | 0 | 1 | 0 | 0 | kom |  | 12 | 0 | 0 | 240 | 0 | 0 |  | 0 | 1 | 0 | IIb | S | SP,LJ | Tehničkim karakteristikama mora odgovarati odobrenom puls oksimetru. CE certifikat. | 0 | 15,0202 | 5 | [6 empty] | 0 | 0 | '0303301238000
POMAGALA ZA DISANJE | Druga pomagala za disanje | 106 | 4340 | '030330123803 | '0303301238007 | Senzor jednokratni za pulsni oksimetar ,Nonin Medical Inc. ,Senzor jednokratni 6000CI | Nonin Medical Inc. | Orto Rea | 05.10.2023 |  | 1 | 1 | 4,16,18 | 5 | 2 | 12 | 12 | 12 | NE | 0 | 1 | 0 | 0 | kom |  | 12 | 0 | 0 | 240 | 0 | 0 |  | 0 | 1 | 0 | IIb | S | SP,LJ | Tehničkim karakteristikama mora odgovarati odobrenom puls oksimetru. CE certifikat. | 0 | 15,0202 | 5 | [6 empty] | 0 | 0 | '0303301238000
POMAGALA ZA DISANJE | Druga pomagala za disanje | 106 | 4341 | '030330123803 | '0303301238008 | Senzor jednokratni za pulsni oksimetar ,Nonin Medical Inc. ,Senzor jednokratni 6000CA | Nonin Medical Inc. | Orto Rea | 05.10.2023 |  | 1 | 1 | 4,16,18 | 5 | 2 | 12 | 12 | 12 | NE | 0 | 1 | 0 | 0 | kom |  | 12 | 0 | 0 | 240 | 0 | 0 |  | 0 | 1 | 0 | IIb | S | SP,LJ | Tehničkim karakteristikama mora odgovarati odobrenom puls oksimetru. CE certifikat. | 0 | 15,0202 | 5 | [6 empty] | 0 | 0 | '0303301238000
POMAGALA ZA DISANJE | Druga pomagala za disanje | 106 | 4342 | '030330123803 | '0303301238009 | Senzor jednokratni za pulsni oksimetar ,Nonin Medical Inc. ,Senzor jednokratni 7000A | Nonin Medical Inc. | Orto Rea | 05.10.2023 |  | 1 | 1 | 4,16,18 | 5 | 2 | 12 | 12 | 12 | NE | 0 | 1 | 0 | 0 | kom |  | 12 | 0 | 0 | 240 | 0 | 0 |  | 0 | 1 | 0 | IIb | S | SP,LJ | Tehničkim karakteristikama mora odgovarati odobrenom puls oksimetru. CE certifikat. | 0 | 15,0202 | 5 | [6 empty] | 0 | 0 | '0303301238000
POMAGALA ZA DISANJE | Druga pomagala za disanje | 106 | 4343 | '030330123803 | '0303301238010 | Senzor jednokratni za pulsni oksimetar ,Nonin Medical Inc. ,Senzor jednokratni 7000P | Nonin Medical Inc. | Orto Rea | 05.10.2023 |  | 1 | 1 | 4,16,18 | 5 | 2 | 12 | 12 | 12 | NE | 0 | 1 | 0 | 0 | kom |  | 12 | 0 | 0 | 240 | 0 | 0 |  | 0 | 1 | 0 | IIb | S | SP,LJ | Tehničkim karakteristikama mora odgovarati odobrenom puls oksimetru. CE certifikat. | 0 | 15,0202 | 5 | [6 empty] | 0 | 0 | '0303301238000
POMAGALA ZA DISANJE | Druga pomagala za disanje | 106 | 4344 | '030415123110 | '0304151231021 | Uređaj za potpomognuto disanje (CPAP) ,Lowenstein Medical GmbH + Co. KG ,PrismaSMART with PrismaAqua 31620-1111 | Lowenstein Medical GmbH + Co. KG | Inel medicinska tehnika | 05.01.2024 |  | 1 | 1 | 20 | 5 | 2 | 0 | 96 | 96 | DA | 1 | 1 | 1 | 0 | kom |  | 1 | 0 | 0 | 236 | 1 | 0 |  | 0 | 0 | 0 | IIa | S | SP,LJ | CPAP uređaj s ovlaživačem. Nivo radnog tlaka: od 4 do 20 mmH2O; ugrađena mogućnost prepoznavanja udisaja i izdisaja; ugrađena mogućnost smanjenja tlaka pri izdisaju; rampa od 0 do 45 min; početni tlak rampe 4 cm H2O; mogućnost podešavanja nadmorske visine na kojoj se koristi uređaj; mogućnosti uključivanja i isključivanja uređaja; ugrađena memorijska kartica i/ili drugi memorijski medij koja bilježi korištenje uređaja; filteri za višekratnu uporabu; napajanje 220 V, 50 Hz; ugrađen LCD ekran. Pribor: crijevo za spajanje maske za višekratnu upotrebu, torba za uređaj. Izdaje se na preporuku liječnika specijaliste, educiranog za medicinu spavanja u bolničkim ustanovama koje sa Zavodom imaju ugovoreni postupak polisomnografije. Uređaj se odobrava na godinu dana uz dokaz da je bio korišten (zapis na memorijskoj kartici i/ili drugom memorijskom mediju) te uz potvrdu potrebe za nastavkom provođenja terapije. CE certifikat. | 0 | 604,9306 | 5 | [6 empty] | 0 | 0 | '0304151231000
POMAGALA ZA DISANJE | Druga pomagala za disanje | 106 | 4345 | '030415123111 | '0304151231022 | Uređaj za potpomognuto disanje (CPAP) ,De Vilbiss Healthcare ,SleepCube Auto Plus DV54 | De Vilbiss Healthcare | Dr Pharma | 20.07.2023 |  | 1 | 1 | 20 | 5 | 2 | 0 | 96 | 96 | DA | 1 | 1 | 1 | 0 | kom |  | 1 | 0 | 0 | 236 | 1 | 0 |  | 0 | 0 | 0 | IIa | S | SP,LJ | CPAP uređaj s ovlaživačem. Nivo radnog tlaka: od 4 do 20 mmH2O; ugrađena mogućnost prepoznavanja udisaja i izdisaja; ugrađena mogućnost smanjenja tlaka pri izdisaju; rampa od 0 do 45 min; početni tlak rampe 4 cm H2O; mogućnost podešavanja nadmorske visine na kojoj se koristi uređaj; mogućnosti uključivanja i isključivanja uređaja; ugrađena memorijska kartica i/ili drugi memorijski medij koja bilježi korištenje uređaja; filteri za višekratnu uporabu; napajanje 220 V, 50 Hz; ugrađen LCD ekran. Pribor: crijevo za spajanje maske za višekratnu upotrebu, torba za uređaj. Izdaje se na preporuku liječnika specijaliste, educiranog za medicinu spavanja u bolničkim ustanovama koje sa Zavodom imaju ugovoreni postupak polisomnografije. Uređaj se odobrava na godinu dana uz dokaz da je bio korišten (zapis na memorijskoj kartici i/ili drugom memorijskom mediju) te uz potvrdu potrebe za nastavkom provođenja terapije. CE certifikat. | 0 | 604,9306 | 5 | [6 empty] | 0 | 0 | '0304151231000
POMAGALA ZA DISANJE | Druga pomagala za disanje | 106 | 4346 | '030415123210 | '0304151232015 | Maska za uređaj za potpomognuto disanje (CPAP) ,Hsiner Co.Ltd. ,D100N-S | Hsiner Co.Ltd. | Dr Pharma | 20.07.2023 |  | 1 | 1 | 20 | 5 | 2 | 0 | 12 | 12 | NE | 0 | 1 | 0 | 0 | kom |  | 1 | 0 | 0 | 236 | 0 | 0 |  | 0 | 0 | 0 | IIa | S | SP,LJ | Maska za nos; okretno sučelje za spajanje na CPAP uređaj s mogućnošću okretanja od 360 stupnjeva; ugrađen čeoni fiksator s mogučnošću podešavanja u više nivoa; unutarnji dio maske izgrađen od silikona; tijelo maske od plastike; pričvršćivanje maske fleksibilnim fiksatorima preko cijele glave; ugrađen izlaz za izdahnuti zrak (exhalation port) CE certifikat. | 0 | 71,6831 | 5 | [6 empty] | 0 | 0 | '0304151232000
POMAGALA ZA DISANJE | Druga pomagala za disanje | 106 | 4347 | '030415123210 | '0304151232016 | Maska za uređaj za potpomognuto disanje (CPAP) ,Hsiner Co.Ltd. , D100N-M | Hsiner Co.Ltd. | Dr Pharma | 20.07.2023 |  | 1 | 1 | 20 | 5 | 2 | 0 | 12 | 12 | NE | 0 | 1 | 0 | 0 | kom |  | 1 | 0 | 0 | 236 | 0 | 0 |  | 0 | 0 | 0 | IIa | S | SP,LJ | Maska za nos; okretno sučelje za spajanje na CPAP uređaj s mogućnošću okretanja od 360 stupnjeva; ugrađen čeoni fiksator s mogučnošću podešavanja u više nivoa; unutarnji dio maske izgrađen od silikona; tijelo maske od plastike; pričvršćivanje maske fleksibilnim fiksatorima preko cijele glave; ugrađen izlaz za izdahnuti zrak (exhalation port) CE certifikat. | 0 | 71,6831 | 5 | [6 empty] | 0 | 0 | '0304151232000
POMAGALA ZA DISANJE | Druga pomagala za disanje | 106 | 4348 | '030415123210 | '0304151232017 | Maska za uređaj za potpomognuto disanje (CPAP) ,Hsiner Co.Ltd. , D100N-L | Hsiner Co.Ltd. | Dr Pharma | 20.07.2023 |  | 1 | 1 | 20 | 5 | 2 | 0 | 12 | 12 | NE | 0 | 1 | 0 | 0 | kom |  | 1 | 0 | 0 | 236 | 0 | 0 |  | 0 | 0 | 0 | IIa | S | SP,LJ | Maska za nos; okretno sučelje za spajanje na CPAP uređaj s mogućnošću okretanja od 360 stupnjeva; ugrađen čeoni fiksator s mogučnošću podešavanja u više nivoa; unutarnji dio maske izgrađen od silikona; tijelo maske od plastike; pričvršćivanje maske fleksibilnim fiksatorima preko cijele glave; ugrađen izlaz za izdahnuti zrak (exhalation port) CE certifikat. | 0 | 71,6831 | 5 | [6 empty] | 0 | 0 | '0304151232000
POMAGALA ZA DISANJE | Druga pomagala za disanje | 106 | 4349 | '030415123210 | '0304151232018 | Maska za uređaj za potpomognuto disanje (CPAP) ,Hsiner Co.Ltd. , D150F-S | Hsiner Co.Ltd. | Dr Pharma | 20.07.2023 |  | 1 | 1 | 20 | 5 | 2 | 0 | 12 | 12 | NE | 0 | 1 | 0 | 0 | kom |  | 1 | 0 | 0 | 236 | 0 | 0 |  | 0 | 0 | 0 | IIa | S | SP,LJ | Maska za nos; okretno sučelje za spajanje na CPAP uređaj s mogućnošću okretanja od 360 stupnjeva; ugrađen čeoni fiksator s mogučnošću podešavanja u više nivoa; unutarnji dio maske izgrađen od silikona; tijelo maske od plastike; pričvršćivanje maske fleksibilnim fiksatorima preko cijele glave; ugrađen izlaz za izdahnuti zrak (exhalation port) CE certifikat. | 0 | 71,6831 | 5 | [6 empty] | 0 | 0 | '0304151232000
POMAGALA ZA DISANJE | Druga pomagala za disanje | 106 | 4350 | '030415123210 | '0304151232019 | Maska za uređaj za potpomognuto disanje (CPAP) ,Hsiner Co.Ltd. , D150F-M | Hsiner Co.Ltd. | Dr Pharma | 20.07.2023 |  | 1 | 1 | 20 | 5 | 2 | 0 | 12 | 12 | NE | 0 | 1 | 0 | 0 | kom |  | 1 | 0 | 0 | 236 | 0 | 0 |  | 0 | 0 | 0 | IIa | S | SP,LJ | Maska za nos; okretno sučelje za spajanje na CPAP uređaj s mogućnošću okretanja od 360 stupnjeva; ugrađen čeoni fiksator s mogučnošću podešavanja u više nivoa; unutarnji dio maske izgrađen od silikona; tijelo maske od plastike; pričvršćivanje maske fleksibilnim fiksatorima preko cijele glave; ugrađen izlaz za izdahnuti zrak (exhalation port) CE certifikat. | 0 | 71,6831 | 5 | [6 empty] | 0 | 0 | '0304151232000
POMAGALA ZA DISANJE | Druga pomagala za disanje | 106 | 4351 | '030415123210 | '0304151232020 | Maska za uređaj za potpomognuto disanje (CPAP) ,Hsiner Co.Ltd. , D150F-L | Hsiner Co.Ltd. | Dr Pharma | 20.07.2023 |  | 1 | 1 | 20 | 5 | 2 | 0 | 12 | 12 | NE | 0 | 1 | 0 | 0 | kom |  | 1 | 0 | 0 | 236 | 0 | 0 |  | 0 | 0 | 0 | IIa | S | SP,LJ | Maska za nos; okretno sučelje za spajanje na CPAP uređaj s mogućnošću okretanja od 360 stupnjeva; ugrađen čeoni fiksator s mogučnošću podešavanja u više nivoa; unutarnji dio maske izgrađen od silikona; tijelo maske od plastike; pričvršćivanje maske fleksibilnim fiksatorima preko cijele glave; ugrađen izlaz za izdahnuti zrak (exhalation port) CE certifikat. | 0 | 71,6831 | 5 | [6 empty] | 0 | 0 | '0304151232000
POMAGALA ZA DISANJE | Druga pomagala za disanje | 106 | 4352 | '030415123211 | '0304151232021 | Maska za uređaj za potpomognuto disanje (CPAP) ,Lowenstein Medical GmbH + Co. KG ,Nasal Mask CARA | Lowenstein Medical GmbH + Co. KG | Inel medicinska tehnika | 20.07.2023 |  | 1 | 1 | 20 | 5 | 2 | 0 | 12 | 12 | NE | 0 | 1 | 0 | 0 | kom |  | 1 | 0 | 0 | 236 | 0 | 0 |  | 0 | 0 | 0 | IIa | S | SP,LJ | Maska za nos; okretno sučelje za spajanje na CPAP uređaj s mogućnošću okretanja od 360 stupnjeva; ugrađen čeoni fiksator s mogučnošću podešavanja u više nivoa; unutarnji dio maske izgrađen od silikona; tijelo maske od plastike; pričvršćivanje maske fleksibilnim fiksatorima preko cijele glave; ugrađen izlaz za izdahnuti zrak (exhalation port) CE certifikat. | 0 | 74,6699 | 5 | [6 empty] | 0 | 0 | '0304151232000
POMAGALA ZA DISANJE | Druga pomagala za disanje | 106 | 4353 | '030415123211 | '0304151232022 | Maska za uređaj za potpomognuto disanje (CPAP) ,Lowenstein Medical GmbH + Co. KG , Full Face Mask CARA | Lowenstein Medical GmbH + Co. KG | Inel medicinska tehnika | 20.07.2023 |  | 1 | 1 | 20 | 5 | 2 | 0 | 12 | 12 | NE | 0 | 1 | 0 | 0 | kom |  | 1 | 0 | 0 | 236 | 0 | 0 |  | 0 | 0 | 0 | IIa | S | SP,LJ | Maska za nos; okretno sučelje za spajanje na CPAP uređaj s mogućnošću okretanja od 360 stupnjeva; ugrađen čeoni fiksator s mogučnošću podešavanja u više nivoa; unutarnji dio maske izgrađen od silikona; tijelo maske od plastike; pričvršćivanje maske fleksibilnim fiksatorima preko cijele glave; ugrađen izlaz za izdahnuti zrak (exhalation port) CE certifikat. | 0 | 74,6699 | 5 | [6 empty] | 0 | 0 | '0304151232000
POMAGALA ZA DISANJE | Druga pomagala za disanje | 106 | 4354 | '030415123112 | '0304151231023 | Uređaj za potpomognuto disanje (CPAP) ,BMC Medical Co. ,Auto CPAP System G3 A20 | BMC Medical Co. | Optimed | 20.07.2023 |  | 1 | 1 | 20 | 5 | 2 | 0 | 96 | 96 | DA | 1 | 1 | 1 | 0 | kom |  | 1 | 0 | 0 | 236 | 1 | 0 |  | 0 | 0 | 0 | IIa | S | SP,LJ | CPAP uređaj s ovlaživačem. Nivo radnog tlaka: od 4 do 20 mmH2O; ugrađena mogućnost prepoznavanja udisaja i izdisaja; ugrađena mogućnost smanjenja tlaka pri izdisaju; rampa od 0 do 45 min; početni tlak rampe 4 cm H2O; mogućnost podešavanja nadmorske visine na kojoj se koristi uređaj; mogućnosti uključivanja i isključivanja uređaja; ugrađena memorijska kartica i/ili drugi memorijski medij koja bilježi korištenje uređaja; filteri za višekratnu uporabu; napajanje 220 V, 50 Hz; ugrađen LCD ekran. Pribor: crijevo za spajanje maske za višekratnu upotrebu, torba za uređaj. Izdaje se na preporuku liječnika specijaliste, educiranog za medicinu spavanja u bolničkim ustanovama koje sa Zavodom imaju ugovoreni postupak polisomnografije. Uređaj se odobrava na godinu dana uz dokaz da je bio korišten (zapis na memorijskoj kartici i/ili drugom memorijskom mediju) te uz potvrdu potrebe za nastavkom provođenja terapije. CE certifikat. | 0 | 604,9306 | 5 | [6 empty] | 0 | 0 | '0304151231000
POMAGALA ZA DISANJE | Druga pomagala za disanje | 106 | 4355 | '030415123212 | '0304151232023 | Maska za uređaj za potpomognuto disanje (CPAP) ,BMC Medical Co. ,Nasal Mask N5-S,M,L | BMC Medical Co. | Optimed | 09.11.2023 |  | 1 | 1 | 20 | 5 | 2 | 0 | 12 | 12 | NE | 0 | 1 | 0 | 0 | kom |  | 1 | 0 | 0 | 236 | 0 | 0 |  | 0 | 0 | 0 | IIa | S | SP,LJ | Maska za nos; okretno sučelje za spajanje na CPAP uređaj s mogućnošću okretanja od 360 stupnjeva; ugrađen čeoni fiksator s mogučnošću podešavanja u više nivoa; unutarnji dio maske izgrađen od silikona; tijelo maske od plastike; pričvršćivanje maske fleksibilnim fiksatorima preko cijele glave; ugrađen izlaz za izdahnuti zrak (exhalation port) CE certifikat. | 0 | 59,7359 | 5 | [6 empty] | 0 | 0 | '0304151232000
POMAGALA ZA DISANJE | Druga pomagala za disanje | 106 | 4356 | '030415123212 | '0304151232024 | Maska za uređaj za potpomognuto disanje (CPAP) ,BMC Medical Co. , Nasal Mask N5A-S,M,L | BMC Medical Co. | Optimed | 09.11.2023 |  | 1 | 1 | 20 | 5 | 2 | 0 | 12 | 12 | NE | 0 | 1 | 0 | 0 | kom |  | 1 | 0 | 0 | 236 | 0 | 0 |  | 0 | 0 | 0 | IIa | S | SP,LJ | Maska za nos; okretno sučelje za spajanje na CPAP uređaj s mogućnošću okretanja od 360 stupnjeva; ugrađen čeoni fiksator s mogučnošću podešavanja u više nivoa; unutarnji dio maske izgrađen od silikona; tijelo maske od plastike; pričvršćivanje maske fleksibilnim fiksatorima preko cijele glave; ugrađen izlaz za izdahnuti zrak (exhalation port) CE certifikat. | 0 | 59,7359 | 5 | [6 empty] | 0 | 0 | '0304151232000
POMAGALA ZA DISANJE | Druga pomagala za disanje | 106 | 4357 | '030415123212 | '0304151232025 | Maska za uređaj za potpomognuto disanje (CPAP) ,BMC Medical Co. , Full Face Mask F5-S.M.L | BMC Medical Co. | Optimed | 09.11.2023 |  | 1 | 1 | 20 | 5 | 2 | 0 | 12 | 12 | NE | 0 | 1 | 0 | 0 | kom |  | 1 | 0 | 0 | 236 | 0 | 0 |  | 0 | 0 | 0 | IIa | S | SP,LJ | Maska za nos; okretno sučelje za spajanje na CPAP uređaj s mogućnošću okretanja od 360 stupnjeva; ugrađen čeoni fiksator s mogučnošću podešavanja u više nivoa; unutarnji dio maske izgrađen od silikona; tijelo maske od plastike; pričvršćivanje maske fleksibilnim fiksatorima preko cijele glave; ugrađen izlaz za izdahnuti zrak (exhalation port) CE certifikat. | 0 | 59,7359 | 5 | [6 empty] | 0 | 0 | '0304151232000
POMAGALA ZA DISANJE | Druga pomagala za disanje | 106 | 4358 | '030415123212 | '0304151232026 | Maska za uređaj za potpomognuto disanje (CPAP) ,BMC Medical Co. , Full Face Mask F5A-S,M,L | BMC Medical Co. | Optimed | 09.11.2023 |  | 1 | 1 | 20 | 5 | 2 | 0 | 12 | 12 | NE | 0 | 1 | 0 | 0 | kom |  | 1 | 0 | 0 | 236 | 0 | 0 |  | 0 | 0 | 0 | IIa | S | SP,LJ | Maska za nos; okretno sučelje za spajanje na CPAP uređaj s mogućnošću okretanja od 360 stupnjeva; ugrađen čeoni fiksator s mogučnošću podešavanja u više nivoa; unutarnji dio maske izgrađen od silikona; tijelo maske od plastike; pričvršćivanje maske fleksibilnim fiksatorima preko cijele glave; ugrađen izlaz za izdahnuti zrak (exhalation port) CE certifikat. | 0 | 59,7359 | 5 | [6 empty] | 0 | 0 | '0304151232000
POMAGALA ZA DISANJE | Druga pomagala za disanje | 106 | 4359 | '030330123604 | '0303301236004 | Pulsni oksimetar za kućnu uporabu ,Beijing Choice Electronic Technology Co. ,Pulsni oksimetar MD2000A | Beijing Choice Electronic Technology Co. | Optimed | 13.05.2023 |  | 16,18 | 1 | 16,18 | 5 | 2 | 60 | 60 | 60 | DA | 1 | 1 | 1 | 0 | kom |  | 1 | 0 | 0 | 239 | 1 | 0 |  | 0 | 0 | 0 | IIb | S | SP,LJ | Plastika. LCD ekran. Prijenosni uređaj. 12 jednokratnih ili 1 višekratni SpO2 senzor. Spojni kabel. Kabel za struju. Jamstveni rok: 2 godine, upute na hrvatskom jeziku. Ekran za očitavanje vrijednosti. Detekcija pulsa. Ugrađena baterija s minimalnim trajanjem od 4 sata rada. Mogućnost direktnog spajanja na napajanje iz mreže (220V, 50 Hz) Zvučni i vizualni alarmi. CE certifikat. | 0 | 720,7676 | 5 | [6 empty] | 0 | 0 | '0303301236000
POMAGALA ZA DISANJE | Druga pomagala za disanje | 106 | 4360 | '030330123704 | '0303301237007 | Senzor višekratni za pulsni oksimetar ,Beijing Choice Electronic Technology Co. ,Senzor višekratni Fingertip senzor pediatric | Beijing Choice Electronic Technology Co. | Optimed | 01.01.2023 |  | 18 | 1 | 4,16,18 | 5 | 2 | 24 | 24 | 24 | NE | 0 | 1 | 0 | 0 | kom |  | 1 | 0 | 0 | 240 | 0 | 0 |  | 0 | 0 | 0 | IIb | S | SP,LJ | Tehničkim karakteristikama mora odgovarati odobrenom puls oksimetru. CE certifikat. | 0 | 92,9670 | 5 | [6 empty] | 0 | 0 | '0303301237000
POMAGALA ZA DISANJE | Druga pomagala za disanje | 106 | 4361 | '030330123704 | '0303301237008 | Senzor višekratni za pulsni oksimetar ,Beijing Choice Electronic Technology Co. , Senzor višekratni Fingertip senzor adult | Beijing Choice Electronic Technology Co. | Optimed | 01.01.2023 |  | 18 | 1 | 4,16,18 | 5 | 2 | 24 | 24 | 24 | NE | 0 | 1 | 0 | 0 | kom |  | 1 | 0 | 0 | 240 | 0 | 0 |  | 0 | 0 | 0 | IIb | S | SP,LJ | Tehničkim karakteristikama mora odgovarati odobrenom puls oksimetru. CE certifikat. | 0 | 92,9670 | 5 | [6 empty] | 0 | 0 | '0303301237000
POMAGALA ZA DISANJE | Druga pomagala za disanje | 106 | 4362 | '030330123804 | '0303301238011 | Senzor jednokratni za pulsni oksimetar ,Beijing Choice Electronic Technology Co. ,Senzor jednokratni neonatal | Beijing Choice Electronic Technology Co. | Optimed | 01.01.2023 |  | 1 | 0 | 4,16,18 | 5 | 2 | 12 | 12 | 12 | NE | 0 | 1 | 0 | 0 | kom |  | 12 | 0 | 0 | 240 | 0 | 0 |  | 0 | 0 | 0 | IIb | S | SP,LJ | Tehničkim karakteristikama mora odgovarati odobrenom puls oksimetru. CE certifikat. | 0 | 12,9484 | 5 | [6 empty] | 0 | 0 | '0303301238000
POMAGALA ZA DISANJE | Druga pomagala za disanje | 106 | 4363 | '030330123804 | '0303301238012 | Senzor jednokratni za pulsni oksimetar ,Beijing Choice Electronic Technology Co. , Senzor jednokratni pediatric | Beijing Choice Electronic Technology Co. | Optimed | 01.01.2023 |  | 1 | 0 | 4,16,18 | 5 | 2 | 12 | 12 | 12 | NE | 0 | 1 | 0 | 0 | kom |  | 12 | 0 | 0 | 240 | 0 | 0 |  | 0 | 0 | 0 | IIb | S | SP,LJ | Tehničkim karakteristikama mora odgovarati odobrenom puls oksimetru. CE certifikat. | 0 | 12,9484 | 5 | [6 empty] | 0 | 0 | '0303301238000
POMAGALA ZA DISANJE | Druga pomagala za disanje | 106 | 4364 | '030330123804 | '0303301238013 | Senzor jednokratni za pulsni oksimetar ,Beijing Choice Electronic Technology Co. , Senzor jednokratni adult | Beijing Choice Electronic Technology Co. | Optimed | 01.01.2023 |  | 1 | 0 | 4,16,18 | 5 | 2 | 12 | 12 | 12 | NE | 0 | 1 | 0 | 0 | kom |  | 12 | 0 | 0 | 240 | 0 | 0 |  | 0 | 0 | 0 | IIb | S | SP,LJ | Tehničkim karakteristikama mora odgovarati odobrenom puls oksimetru. CE certifikat. | 0 | 12,9484 | 5 | [6 empty] | 0 | 0 | '0303301238000
POMAGALA ZA DISANJE | Druga pomagala za disanje | 106 | 4365 | '030415123113 | '0304151231024 | Uređaj za potpomognuto disanje (CPAP) ,Sefam ,S.Box | Sefam | Eksa Grupa | 20.07.2023 |  | 1 | 1 | 20 | 5 | 2 | 0 | 96 | 96 | DA | 1 | 1 | 1 | 0 | kom |  | 1 | 0 | 0 | 236 | 1 | 0 |  | 0 | 0 | 0 | IIa | S | SP,LJ | CPAP uređaj s ovlaživačem. Nivo radnog tlaka: od 4 do 20 mmH2O; ugrađena mogućnost prepoznavanja udisaja i izdisaja; ugrađena mogućnost smanjenja tlaka pri izdisaju; rampa od 0 do 45 min; početni tlak rampe 4 cm H2O; mogućnost podešavanja nadmorske visine na kojoj se koristi uređaj; mogućnosti uključivanja i isključivanja uređaja; ugrađena memorijska kartica i/ili drugi memorijski medij koja bilježi korištenje uređaja; filteri za višekratnu uporabu; napajanje 220 V, 50 Hz; ugrađen LCD ekran. Pribor: crijevo za spajanje maske za višekratnu upotrebu, torba za uređaj. Izdaje se na preporuku liječnika specijaliste, educiranog za medicinu spavanja u bolničkim ustanovama koje sa Zavodom imaju ugovoreni postupak polisomnografije. Uređaj se odobrava na godinu dana uz dokaz da je bio korišten (zapis na memorijskoj kartici i/ili drugom memorijskom mediju) te uz potvrdu potrebe za nastavkom provođenja terapije. CE certifikat. | 0 | 604,9306 | 5 | [6 empty] | 0 | 0 | '0304151231000
POMAGALA ZA DISANJE | Druga pomagala za disanje | 106 | 4366 | '040312150101 | '0403121501001 | Uređaj za potpomognuto disanje (CPAP) ,ResMed ,AirSense 10 AutoSet | ResMed | Tehnomedika | 01.01.2023 |  | 1 | 1 | 20 | 5 | 2 | 0 | 96 | 96 | DA | 1 | 1 | 1 | 0 | kom |  | 1 | 0 | 0 | 236 | 1 | 0 |  | 0 | 0 | 0 | IIa | S | SP,LJ | CPAP uređaj s ovlaživačem koji ima opciju grijane cijevi. Postavke se konfiguriraju za svakog pojedinog pacijenta. Muška i ženska verzija za specifične karakteristike OSA. Nivo radnog tlaka: od 4 do 20 mmH2O; rampa od 0 do 45 min; početni tlak rampe 4 cm H2O; mogućnost podešavanja nadmorske visine na kojoj se koristi uređaj; mogućnosti uključivanja i isključivanja uređaja; ugrađena memorijska kartica i/ili drugi memorijski medij koja bilježi korištenje uređaja; mogućnost beskontaktnog prijenosa podataka iz uređaja; filteri za višekratnu uporabu; napajanje 220 V, 50 Hz; ugrađen LCD ekran. Pribor: crijevo za spajanje maske za višekratnu upotrebu, torba za uređaj. Izdaje se na preporuku liječnika specijaliste, educiranog za medicinu spavanja u bolničkim ustanovama koje sa Zavodom imaju ugovoreni postupak polisomnografije. Uređaj se odobrava na godinu dana uz dokaz da je bio korišten (zapis na memorijskoj kartici i/ili drugom memorijskom mediju) te uz potvrdu potrebe za nastavkom provođenja terapije. CE certifikat. | 0 | 483,9445 | 5 |  |  | 840,5906 |  | 356,6461 |  | 1 | 0 | '0403121501000
POMAGALA ZA DISANJE | Druga pomagala za disanje | 106 | 4367 | '040312150101 | '0403121501002 | Uređaj za potpomognuto disanje (CPAP) ,ResMed , AirSense 10 AutoSet for Her | ResMed | Tehnomedika | 01.01.2023 |  | 1 | 1 | 20 | 5 | 2 | 0 | 96 | 96 | DA | 1 | 1 | 1 | 0 | kom |  | 1 | 0 | 0 | 236 | 1 | 0 |  | 0 | 0 | 0 | IIa | S | SP,LJ | CPAP uređaj s ovlaživačem koji ima opciju grijane cijevi. Postavke se konfiguriraju za svakog pojedinog pacijenta. Muška i ženska verzija za specifične karakteristike OSA. Nivo radnog tlaka: od 4 do 20 mmH2O; rampa od 0 do 45 min; početni tlak rampe 4 cm H2O; mogućnost podešavanja nadmorske visine na kojoj se koristi uređaj; mogućnosti uključivanja i isključivanja uređaja; ugrađena memorijska kartica i/ili drugi memorijski medij koja bilježi korištenje uređaja; mogućnost beskontaktnog prijenosa podataka iz uređaja; filteri za višekratnu uporabu; napajanje 220 V, 50 Hz; ugrađen LCD ekran. Pribor: crijevo za spajanje maske za višekratnu upotrebu, torba za uređaj. Izdaje se na preporuku liječnika specijaliste, educiranog za medicinu spavanja u bolničkim ustanovama koje sa Zavodom imaju ugovoreni postupak polisomnografije. Uređaj se odobrava na godinu dana uz dokaz da je bio korišten (zapis na memorijskoj kartici i/ili drugom memorijskom mediju) te uz potvrdu potrebe za nastavkom provođenja terapije. CE certifikat. | 0 | 483,9445 | 5 |  |  | 840,5906 |  | 356,6461 |  | 1 | 0 | '0403121501000
POMAGALA ZA DISANJE | Druga pomagala za disanje | 106 | 4368 | '040312151101 | '0403121511001 | Maska za uređaj za potpomognuto disanje (CPAP) ,ResMed ,AirFit N20 | ResMed | Tehnomedika | 01.01.2023 |  | 1 | 1 | 20 | 5 | 2 | 0 | 12 | 12 | NE | 0 | 1 | 0 | 0 | kom |  | 1 | 0 | 0 | 236 | 0 | 0 |  | 0 | 0 | 0 | IIa | S | SP,LJ | Maska za nos; okretno sučelje za spajanje na CPAP uređaj s mogućnošću okretanja od 360 stupnjeva; fiksatori maske na stražnjoj strani glave, slobodno lice; unutarnji dio maske izgrađen od silikona; tijelo maske od plastike; pričvršćivanje maske fleksibilnim fiksatorima preko cijele glave; QuietAir™ ventilacijski otvor visokoučinkovita maska koja nježno difundira izdahnuti zrak kako bi se smanjila buka. CE certifikat. | 0 | 59,7359 | 5 |  |  | 76,1245 |  | 16,3886 |  | 1 | 0 | '0403121511000
POMAGALA ZA DISANJE | Druga pomagala za disanje | 106 | 4369 | '040312151102 | '0403121511002 | Maska za uređaj za potpomognuto disanje (CPAP) ,ResMed ,AirFit P10 | ResMed | Tehnomedika | 01.01.2023 |  | 1 | 1 | 20 | 5 | 2 | 0 | 12 | 12 | NE | 0 | 1 | 0 | 0 | kom |  | 1 | 0 | 0 | 236 | 0 | 0 |  | 0 | 0 | 0 | IIa | S | SP,LJ | Maska za nos; okretno sučelje za spajanje na CPAP uređaj s mogućnošću okretanja od 360 stupnjeva; fiksatori maske na stražnjoj strani glave, slobodno lice; unutarnji dio maske izgrađen od silikona; tijelo maske od plastike; pričvršćivanje maske fleksibilnim fiksatorima preko cijele glave; QuietAir™ ventilacijski otvor visokoučinkovita maska koja nježno difundira izdahnuti zrak kako bi se smanjila buka. CE certifikat. | 0 | 59,7359 | 5 |  |  | 98,8758 |  | 39,1400 |  | 1 | 0 | '0403121511000
POMAGALA ZA DISANJE | Druga pomagala za disanje | 106 | 4370 | '040312151103 | '0403121511003 | Maska za uređaj za potpomognuto disanje (CPAP) ,Fisher & Paykel Ltd. ,Brevida | Fisher & Paykel Ltd. | Tehnomedika | 01.01.2023 |  | 1 | 1 | 20 | 5 | 2 | 0 | 12 | 12 | NE | 0 | 1 | 0 | 0 | kom |  | 1 | 0 | 0 | 236 | 0 | 0 |  | 0 | 0 | 0 | IIa | S | SP,LJ | Maska za nos; okretno sučelje za spajanje na CPAP uređaj s mogućnošću okretanja od 360 stupnjeva; fiksatori maske na stražnjoj strani glave, slobodno lice; unutarnji dio maske izgrađen od silikona; tijelo maske od plastike; pričvršćivanje maske fleksibilnim fiksatorima preko cijele glave; QuietAir™ ventilacijski otvor visokoučinkovita maska koja nježno difundira izdahnuti zrak kako bi se smanjila buka. CE certifikat. | 0 | 59,7359 | 5 |  |  | 106,0814 |  | 46,3455 |  | 1 | 0 | '0403121511000
POMAGALA ZA DISANJE | Druga pomagala za disanje | 106 | 4371 | '030415123114 | '0304151231025 | Uređaj za potpomognuto disanje (CPAP) ,Hunan VentMed Medical Technology Co ,Auto CPAP DS-6 | Hunan VentMed Medical Technology Co | Trademed | 20.07.2023 |  | 1 | 1 | 20 | 5 | 2 | 0 | 96 | 96 | DA | 1 | 1 | 1 | 0 | kom |  | 1 | 0 | 0 | 236 | 1 | 0 |  | 0 | 0 | 0 | IIa | S | SP,LJ | CPAP uređaj s ovlaživačem. Nivo radnog tlaka: od 4 do 20 mmH2O; ugrađena mogućnost prepoznavanja udisaja i izdisaja; ugrađena mogućnost smanjenja tlaka pri izdisaju; rampa od 0 do 45 min; početni tlak rampe 4 cm H2O; mogućnost podešavanja nadmorske visine na kojoj se koristi uređaj; mogućnosti uključivanja i isključivanja uređaja; ugrađena memorijska kartica i/ili drugi memorijski medij koja bilježi korištenje uređaja; filteri za višekratnu uporabu; napajanje 220 V, 50 Hz; ugrađen LCD ekran. Pribor: crijevo za spajanje maske za višekratnu upotrebu, torba za uređaj. Izdaje se na preporuku liječnika specijaliste, educiranog za medicinu spavanja u bolničkim ustanovama koje sa Zavodom imaju ugovoreni postupak polisomnografije. Uređaj se odobrava na godinu dana uz dokaz da je bio korišten (zapis na memorijskoj kartici i/ili drugom memorijskom mediju) te uz potvrdu potrebe za nastavkom provođenja terapije. CE certifikat. | 0 | 574,6831 | 5 | [6 empty] | 0 | 0 | '0304151231000
POMAGALA ZA DISANJE | Druga pomagala za disanje | 106 | 4372 | '030415123213 | '0304151232027 | Maska za uređaj za potpomognuto disanje (CPAP) ,GuangDong EDA Technology Co. ,Nasal Mask NM-002-TM-M | GuangDong EDA Technology Co. | Trademed | 20.07.2023 |  | 1 | 1 | 20 | 5 | 2 | 0 | 12 | 12 | NE | 0 | 1 | 0 | 0 | kom |  | 1 | 0 | 0 | 236 | 0 | 0 |  | 0 | 0 | 0 | IIa | S | SP,LJ | Maska za nos; okretno sučelje za spajanje na CPAP uređaj s mogućnošću okretanja od 360 stupnjeva; ugrađen čeoni fiksator s mogučnošću podešavanja u više nivoa; unutarnji dio maske izgrađen od silikona; tijelo maske od plastike; pričvršćivanje maske fleksibilnim fiksatorima preko cijele glave; ugrađen izlaz za izdahnuti zrak (exhalation port) CE certifikat. | 0 | 68,7654 | 5 | [6 empty] | 0 | 0 | '0304151232000
POMAGALA ZA DISANJE | Druga pomagala za disanje | 106 | 4373 | '030415123213 | '0304151232028 | Maska za uređaj za potpomognuto disanje (CPAP) ,GuangDong EDA Technology Co. , Full Face Mask FM-003-TM-M | GuangDong EDA Technology Co. | Trademed | 20.07.2023 |  | 1 | 1 | 20 | 5 | 2 | 0 | 12 | 12 | NE | 0 | 1 | 0 | 0 | kom |  | 1 | 0 | 0 | 236 | 0 | 0 |  | 0 | 0 | 0 | IIa | S | SP,LJ | Maska za nos; okretno sučelje za spajanje na CPAP uređaj s mogućnošću okretanja od 360 stupnjeva; ugrađen čeoni fiksator s mogučnošću podešavanja u više nivoa; unutarnji dio maske izgrađen od silikona; tijelo maske od plastike; pričvršćivanje maske fleksibilnim fiksatorima preko cijele glave; ugrađen izlaz za izdahnuti zrak (exhalation port) CE certifikat. | 0 | 68,7654 | 5 | [6 empty] | 0 | 0 | '0304151232000
POMAGALA ZA DISANJE | Druga pomagala za disanje | 106 | 4374 | '030415123213 | '0304151232029 | Maska za uređaj za potpomognuto disanje (CPAP) ,GuangDong EDA Technology Co. ,Nasal Mask NM-002-TM-L | GuangDong EDA Technology Co. | Trademed | 20.07.2023 |  | 1 | 1 | 20 | 5 | 2 | 0 | 12 | 12 | NE | 0 | 1 | 0 | 0 | kom |  | 1 | 0 | 0 | 236 | 0 | 0 |  | 0 | 0 | 0 | IIa | S | SP,LJ | Maska za nos; okretno sučelje za spajanje na CPAP uređaj s mogućnošću okretanja od 360 stupnjeva; ugrađen čeoni fiksator s mogučnošću podešavanja u više nivoa; unutarnji dio maske izgrađen od silikona; tijelo maske od plastike; pričvršćivanje maske fleksibilnim fiksatorima preko cijele glave; ugrađen izlaz za izdahnuti zrak (exhalation port) CE certifikat. | 0 | 68,7654 | 5 | [6 empty] | 0 | 0 | '0304151232000
POMAGALA ZA DISANJE | Druga pomagala za disanje | 106 | 4375 | '030415123213 | '0304151232030 | Maska za uređaj za potpomognuto disanje (CPAP) ,GuangDong EDA Technology Co. , Full Face Mask FM-003-TM-L | GuangDong EDA Technology Co. | Trademed | 20.07.2023 |  | 1 | 1 | 20 | 5 | 2 | 0 | 12 | 12 | NE | 0 | 1 | 0 | 0 | kom |  | 1 | 0 | 0 | 236 | 0 | 0 |  | 0 | 0 | 0 | IIa | S | SP,LJ | Maska za nos; okretno sučelje za spajanje na CPAP uređaj s mogućnošću okretanja od 360 stupnjeva; ugrađen čeoni fiksator s mogučnošću podešavanja u više nivoa; unutarnji dio maske izgrađen od silikona; tijelo maske od plastike; pričvršćivanje maske fleksibilnim fiksatorima preko cijele glave; ugrađen izlaz za izdahnuti zrak (exhalation port) CE certifikat. | 0 | 68,7654 | 5 | [6 empty] | 0 | 0 | '0304151232000
POMAGALA ZA DISANJE | Druga pomagala za disanje | 106 | 4376 | '030330123605 | '0303301236005 | Pulsni oksimetar za kućnu uporabu ,Covidien Ilc. ,Nellcor PM100N | Covidien Ilc. | Eksa Grupa | 05.10.2023 |  | 16,18 | 1 | 16,18 | 5 | 2 | 60 | 60 | 60 | DA | 1 | 1 | 1 | 0 | kom |  | 1 | 0 | 0 | 239 | 1 | 0 |  | 0 | 0 | 0 | IIb | S | SP,LJ | Plastika. LCD ekran. Prijenosni uređaj. 12 jednokratnih ili 1 višekratni SpO2 senzor. Spojni kabel. Kabel za struju. Jamstveni rok: 2 godine, upute na hrvatskom jeziku. Ekran za očitavanje vrijednosti. Detekcija pulsa. Ugrađena baterija s minimalnim trajanjem od 4 sata rada. Mogućnost direktnog spajanja na napajanje iz mreže (220V, 50 Hz) Zvučni i vizualni alarmi. CE certifikat. | 0 | 720,7676 | 5 | [6 empty] | 0 | 0 | '0303301236000
POMAGALA ZA DISANJE | Druga pomagala za disanje | 106 | 4377 | '030330123705 | '0303301237009 | Senzor višekratni za pulsni oksimetar ,Covidien Ilc. ,Senzor višekratni DS 100A | Covidien Ilc. | Eksa Grupa | 05.10.2023 |  | 18 | 1 | 4,16,18 | 5 | 2 | 24 | 24 | 24 | NE | 0 | 1 | 0 | 0 | kom |  | 1 | 0 | 0 | 240 | 0 | 0 |  | 0 | 0 | 0 | IIb | S | SP,LJ | Za osirurane osobe tjelesne težine od 40 i više kilograma, tehničkim karakteristikama mora odgovarati odobrenom puls oksimetru. CE certifikat. | 0 | 113,5182 | 5 | [6 empty] | 0 | 0 | '0303301237000
POMAGALA ZA DISANJE | Druga pomagala za disanje | 106 | 4378 | '030330123805 | '0303301238014 | Senzor jednokratni za pulsni oksimetar ,Covidien Ilc. ,Senzor jednokratni MAX-AI | Covidien Ilc. | Eksa Grupa | 05.10.2023 |  | 1 | 1 | 4,16,18 | 5 | 2 | 12 | 12 | 12 | NE | 0 | 1 | 0 | 0 | kom |  | 12 | 0 | 0 | 240 | 0 | 0 |  | 0 | 0 | 0 | IIb | S | SP,LJ | Tehničkim karakteristikama mora odgovarati odobrenom puls oksimetru. CE certifikat. | 0 | 15,0202 | 5 | [6 empty] | 0 | 0 | '0303301238000
POMAGALA ZA DISANJE | Druga pomagala za disanje | 106 | 4379 | '030330123805 | '0303301238015 | Senzor jednokratni za pulsni oksimetar ,Covidien Ilc. , Senzor jednokratni MAX-ALI | Covidien Ilc. | Eksa Grupa | 05.10.2023 |  | 1 | 1 | 4,16,18 | 5 | 2 | 12 | 12 | 12 | NE | 0 | 1 | 0 | 0 | kom |  | 12 | 0 | 0 | 240 | 0 | 0 |  | 0 | 0 | 0 | IIb | S | SP,LJ | Tehničkim karakteristikama mora odgovarati odobrenom puls oksimetru. CE certifikat. | 0 | 15,0202 | 5 | [6 empty] | 0 | 0 | '0303301238000
POMAGALA ZA DISANJE | Druga pomagala za disanje | 106 | 4380 | '030330123805 | '0303301238016 | Senzor jednokratni za pulsni oksimetar ,Covidien Ilc. , Senzor jednokratni MAX-II | Covidien Ilc. | Eksa Grupa | 05.10.2023 |  | 1 | 1 | 4,16,18 | 5 | 2 | 12 | 12 | 12 | NE | 0 | 1 | 0 | 0 | kom |  | 12 | 0 | 0 | 240 | 0 | 0 |  | 0 | 0 | 0 | IIb | S | SP,LJ | Tehničkim karakteristikama mora odgovarati odobrenom puls oksimetru. CE certifikat. | 0 | 15,0202 | 5 | [6 empty] | 0 | 0 | '0303301238000
POMAGALA ZA DISANJE | Druga pomagala za disanje | 106 | 4381 | '030330123805 | '0303301238017 | Senzor jednokratni za pulsni oksimetar ,Covidien Ilc. , Senzor jednokratni MAX-NI | Covidien Ilc. | Eksa Grupa | 05.10.2023 |  | 1 | 1 | 4,16,18 | 5 | 2 | 12 | 12 | 12 | NE | 0 | 1 | 0 | 0 | kom |  | 12 | 0 | 0 | 240 | 0 | 0 |  | 0 | 0 | 0 | IIb | S | SP,LJ | Tehničkim karakteristikama mora odgovarati odobrenom puls oksimetru. CE certifikat. | 0 | 15,0202 | 5 | [6 empty] | 0 | 0 | '0303301238000
POMAGALA ZA DISANJE | Druga pomagala za disanje | 106 | 4382 | '030330123805 | '0303301238018 | Senzor jednokratni za pulsni oksimetar ,Covidien Ilc. , Senzor jednokratni MAX-PI | Covidien Ilc. | Eksa Grupa | 05.10.2023 |  | 1 | 1 | 4,16,18 | 5 | 2 | 12 | 12 | 12 | NE | 0 | 1 | 0 | 0 | kom |  | 12 | 0 | 0 | 240 | 0 | 0 |  | 0 | 0 | 0 | IIb | S | SP,LJ | Tehničkim karakteristikama mora odgovarati odobrenom puls oksimetru. CE certifikat. | 0 | 15,0202 | 5 | [6 empty] | 0 | 0 | '0303301238000
POMAGALA ZA DISANJE | Druga pomagala za disanje | 106 | 4383 | '030415123115 | '0304151231026 | Uređaj za potpomognuto disanje (CPAP) ,Philips Respironics ,DreamStation AUTO CPAP | Philips Respironics | Eksa Grupa | 20.07.2023 |  | 1 | 0 | 20 | 5 | 2 | 0 | 96 | 96 | DA | 1 | 1 | 1 | 0 | kom |  | 1 | 0 | 0 | 236 | 1 | 0 |  | 0 | 0 | 0 | IIa | S | SP,LJ | CE certifikat. Zamjenski uređaj za "Dorma 500 Auto". Rok uporabe 8 godina i jamstveni rok zamjenskog uređja započinju od datuma isporuke. | 0 | 0,0000 | 5 | [6 empty] | 0 | 0 | '0304151231000
POMAGALA ZA DISANJE | Druga pomagala za disanje | 106 | 4384 | '030330123606 | '0303301236006 | Pulsni oksimetar za kućnu uporabu ,Shenzhen Witleaf Medical Elactronics Co. ,SatLite Touch | Shenzhen Witleaf Medical Elactronics Co. | Dr Pharma | 23.11.2024 |  | 16,18 | 1 | 16,18 | 5 | 2 | 60 | 60 | 60 | DA | 1 | 1 | 1 | 0 | kom |  | 1 | 0 | 0 | 239 | 1 | 0 |  | 0 | 0 | 0 | IIb | S | SP,LJ | Plastika. LCD ekran. Prijenosni uređaj. 12 jednokratnih ili 1 višekratni SpO2 senzor. Spojni kabel. Kabel za struju. Jamstveni rok: 2 godine, upute na hrvatskom jeziku. Ekran za očitavanje vrijednosti. Detekcija pulsa. Ugrađena baterija s minimalnim trajanjem od 4 sata rada. Mogućnost direktnog spajanja na napajanje iz mreže (220V, 50 Hz) Zvučni i vizualni alarmi. CE certifikat. | 0 | 720,7676 | 5 | [6 empty] | 0 | 0 | '0303301236000
POMAGALA ZA DISANJE | Druga pomagala za disanje | 106 | 4385 | '040312150102 | '0403121501003 | Uređaj za potpomognuto disanje (CPAP) ,Philips Respironics ,DreamStation Auto CPAP | Philips Respironics | Eksa grupa | 22.02.2024 |  | 1 | 0 | 20 | 5 | 2 | 0 | 96 | 96 | DA | 1 | 1 | 1 | 0 | kom |  | 1 | 0 | 0 | 236 | 1 | 0 |  | 0 | 0 | 0 | IIa | S | SP,LJ | Automatski CPAP uređaj s ovlaživačem sa mogućnošću adaptivnog i fiksnog ovlaživanja zraka. Postavke se konfiguriraju za svakog pojedinog pacijenta. Nivo radnog tlaka: od 4 do 20 mmH2O; rampa od 0 do 45 min sa funkcijom pametne rampe (Smart Ramp) te funkcije optimizacije početnog tlaka rampe (Opti Start), te dodatne funkcije promjene početnog tlaka rampe u ovisnosti o tlakovima u prethodnom periodu upotrebe uređaja (EZ Start); početni tlak rampe 4 cm H2O ili više; mogućnost automatskog podešavanja nadmorske visine na kojoj se koristi uređaj; mogućnosti automatskog uključivanja i isključivanja uređaja; funkcija testiranja prijanjanja maske; ugrađena memorijska kartica koja bilježi korištenje uređaja; AHI parametar za periode od:1,7,30 dana; obavijest na ekranu uređaja o potrebi promjene filtera zraka; filteri za višekratnu uporabu; napajanje 220 V, 50/60 Hz; ugrađen LCD ekran. Pribor: crijevo za spajanje maske za višekratnu upotrebu (savitljivo), torba za uređaj. Izdaje se na preporuku liječnika specijaliste, educiranog za medicinu spavanja u bolničkim ustanovama koje sa Zavodom imaju ugovoreni postupak polisomnografije. Uređaj se odobrava na godinu dana uz dokaz da je bio korišten (zapis na memorijskoj kartici i/ili drugom memorijskom mediju) te uz potvrdu potrebe za nastavkom provođenja terapije. CE certifikat. | 0 | 483,9445 | 5 |  |  | 966,9445 |  | 483,0000 |  | 1 | 0 | '0403121501000
POMAGALA ZA DISANJE | Druga pomagala za disanje | 106 | 4386 | '030415123116 | '0304151231027 | Uređaj za potpomognuto disanje (CPAP) ,Guangzhou Hypnus Healthcare Co.Ltd. ,Hypnus CA720 | Guangzhou Hypnus Healthcare Co.Ltd. | Dr Pharma | 23.11.2024 |  | 1 | 1 | 20 | 5 | 2 | 0 | 96 | 96 | DA | 1 | 1 | 1 | 0 | kom |  | 1 | 0 | 0 | 236 | 1 | 0 |  | 0 | 0 | 0 | IIa | S | SP,LJ | CPAP uređaj s ovlaživačem. Nivo radnog tlaka: od 4 do 20 mmH2O; ugrađena mogućnost prepoznavanja udisaja i izdisaja; ugrađena mogućnost smanjenja tlaka pri izdisaju; rampa od 0 do 45 min; početni tlak rampe 4 cm H2O; mogućnost podešavanja nadmorske visine na kojoj se koristi uređaj; mogućnosti uključivanja i isključivanja uređaja; ugrađena memorijska kartica i/ili drugi memorijski medij koja bilježi korištenje uređaja; filteri za višekratnu uporabu; napajanje 220 V, 50 Hz; ugrađen LCD ekran. Pribor: crijevo za spajanje maske za višekratnu upotrebu, torba za uređaj. Izdaje se na preporuku liječnika specijaliste, educiranog za medicinu spavanja u bolničkim ustanovama koje sa Zavodom imaju ugovoreni postupak polisomnografije. Uređaj se odobrava na godinu dana uz dokaz da je bio korišten (zapis na memorijskoj kartici i/ili drugom memorijskom mediju) te uz potvrdu potrebe za nastavkom provođenja terapije. CE certifikat. | 0 | 604,9306 | 5 | [6 empty] | 0 | 0 | '0304151231000
POMAGALA ZA DISANJE | Druga pomagala za disanje | 106 | 4387 | '030415123117 | '0304151231028 | Uređaj za potpomognuto disanje (CPAP) ,Hoffrichter GmbH ,Point 3 | Hoffrichter GmbH | Bauerfeind | 01.04.2024 |  | 1 | 0 | 20 | 5 | 2 | 0 | 96 | 96 | DA | 1 | 1 | 1 | 0 | kom |  | 1 | 0 | 0 | 236 | 1 | 0 |  | 0 | 0 | 0 | IIa | S | SP,LJ | CPAP uređaj s ovlaživačem. Nivo radnog tlaka: od 4 do 20 mmH2O; ugrađena mogućnost prepoznavanja udisaja i izdisaja; ugrađena mogućnost smanjenja tlaka pri izdisaju; rampa od 0 do 45 min; početni tlak rampe 4 cm H2O; mogućnost podešavanja nadmorske visine na kojoj se koristi uređaj; mogućnosti uključivanja i isključivanja uređaja; ugrađena memorijska kartica i/ili drugi memorijski medij koja bilježi korištenje uređaja; filteri za višekratnu uporabu; napajanje 220 V, 50 Hz; ugrađen LCD ekran. Pribor: crijevo za spajanje maske za višekratnu upotrebu, torba za uređaj. Izdaje se na preporuku liječnika specijaliste, educiranog za medicinu spavanja u bolničkim ustanovama koje sa Zavodom imaju ugovoreni postupak polisomnografije. Uređaj se odobrava na godinu dana uz dokaz da je bio korišten (zapis na memorijskoj kartici i/ili drugom memorijskom mediju) te uz potvrdu potrebe za nastavkom provođenja terapije. CE certifikat. | 0 | 604,9306 | 5 | [6 empty] | 0 | 0 | '0304151231000
POMAGALA ZA DISANJE | Druga pomagala za disanje | 106 | 4388 | '030415123214 | '0304151232031 | Maska za uređaj za potpomognuto disanje (CPAP) ,Guangzhou Hypnus Healthcare Co.Ltd. ,Nasal Mask HP-N20, S | Guangzhou Hypnus Healthcare Co.Ltd. | Dr Pharma | 01.04.2024 |  | 1 | 0 | 20 | 5 | 2 | 0 | 12 | 12 | NE | 0 | 1 | 0 | 0 | kom |  | 1 | 0 | 0 | 236 | 0 | 0 |  | 0 | 0 | 0 | IIa | S | SP,LJ | Maska za nos; okretno sučelje za spajanje na CPAP uređaj s mogućnošću okretanja od 360 stupnjeva; ugrađen čeoni fiksator s mogučnošću podešavanja u više nivoa; unutarnji dio maske izgrađen od silikona; tijelo maske od plastike; pričvršćivanje maske fleksibilnim fiksatorima preko cijele glave; ugrađen izlaz za izdahnuti zrak (exhalation port) CE certifikat. | 0 | 68,0989 | 5 | [6 empty] | 0 | 0 | '0304151232000
POMAGALA ZA DISANJE | Druga pomagala za disanje | 106 | 4389 | '030415123214 | '0304151232032 | Maska za uređaj za potpomognuto disanje (CPAP) ,Guangzhou Hypnus Healthcare Co.Ltd. , M | Guangzhou Hypnus Healthcare Co.Ltd. | Dr Pharma | 01.04.2024 |  | 1 | 0 | 20 | 5 | 2 | 0 | 12 | 12 | NE | 0 | 1 | 0 | 0 | kom |  | 1 | 0 | 0 | 236 | 0 | 0 |  | 0 | 0 | 0 | IIa | S | SP,LJ | Maska za nos; okretno sučelje za spajanje na CPAP uređaj s mogućnošću okretanja od 360 stupnjeva; ugrađen čeoni fiksator s mogučnošću podešavanja u više nivoa; unutarnji dio maske izgrađen od silikona; tijelo maske od plastike; pričvršćivanje maske fleksibilnim fiksatorima preko cijele glave; ugrađen izlaz za izdahnuti zrak (exhalation port) CE certifikat. | 0 | 68,0989 | 5 | [6 empty] | 0 | 0 | '0304151232000
POMAGALA ZA DISANJE | Druga pomagala za disanje | 106 | 4390 | '030415123214 | '0304151232033 | Maska za uređaj za potpomognuto disanje (CPAP) ,Guangzhou Hypnus Healthcare Co.Ltd. , L | Guangzhou Hypnus Healthcare Co.Ltd. | Dr Pharma | 01.04.2024 |  | 1 | 0 | 20 | 5 | 2 | 0 | 12 | 12 | NE | 0 | 1 | 0 | 0 | kom |  | 1 | 0 | 0 | 236 | 0 | 0 |  | 0 | 0 | 0 | IIa | S | SP,LJ | Maska za nos; okretno sučelje za spajanje na CPAP uređaj s mogućnošću okretanja od 360 stupnjeva; ugrađen čeoni fiksator s mogučnošću podešavanja u više nivoa; unutarnji dio maske izgrađen od silikona; tijelo maske od plastike; pričvršćivanje maske fleksibilnim fiksatorima preko cijele glave; ugrađen izlaz za izdahnuti zrak (exhalation port) CE certifikat. | 0 | 68,0989 | 5 | [6 empty] | 0 | 0 | '0304151232000
POMAGALA ZA DISANJE | Druga pomagala za disanje | 106 | 4391 | '030415123214 | '0304151232034 | Maska za uređaj za potpomognuto disanje (CPAP) ,Guangzhou Hypnus Healthcare Co.Ltd. , Full Face Mask HP-F20, S | Guangzhou Hypnus Healthcare Co.Ltd. | Dr Pharma | 01.04.2024 |  | 1 | 0 | 20 | 5 | 2 | 0 | 12 | 12 | NE | 0 | 1 | 0 | 0 | kom |  | 1 | 0 | 0 | 236 | 0 | 0 |  | 0 | 0 | 0 | IIa | S | SP,LJ | Maska za nos; okretno sučelje za spajanje na CPAP uređaj s mogućnošću okretanja od 360 stupnjeva; ugrađen čeoni fiksator s mogučnošću podešavanja u više nivoa; unutarnji dio maske izgrađen od silikona; tijelo maske od plastike; pričvršćivanje maske fleksibilnim fiksatorima preko cijele glave; ugrađen izlaz za izdahnuti zrak (exhalation port) CE certifikat. | 0 | 68,0989 | 5 | [6 empty] | 0 | 0 | '0304151232000
POMAGALA ZA DISANJE | Druga pomagala za disanje | 106 | 4392 | '030415123214 | '0304151232035 | Maska za uređaj za potpomognuto disanje (CPAP) ,Guangzhou Hypnus Healthcare Co.Ltd. , M | Guangzhou Hypnus Healthcare Co.Ltd. | Dr Pharma | 01.04.2024 |  | 1 | 0 | 20 | 5 | 2 | 0 | 12 | 12 | NE | 0 | 1 | 0 | 0 | kom |  | 1 | 0 | 0 | 236 | 0 | 0 |  | 0 | 0 | 0 | IIa | S | SP,LJ | Maska za nos; okretno sučelje za spajanje na CPAP uređaj s mogućnošću okretanja od 360 stupnjeva; ugrađen čeoni fiksator s mogučnošću podešavanja u više nivoa; unutarnji dio maske izgrađen od silikona; tijelo maske od plastike; pričvršćivanje maske fleksibilnim fiksatorima preko cijele glave; ugrađen izlaz za izdahnuti zrak (exhalation port) CE certifikat. | 0 | 68,0989 | 5 | [6 empty] | 0 | 0 | '0304151232000
POMAGALA ZA DISANJE | Druga pomagala za disanje | 106 | 4393 | '030415123214 | '0304151232036 | Maska za uređaj za potpomognuto disanje (CPAP) ,Guangzhou Hypnus Healthcare Co.Ltd. , L | Guangzhou Hypnus Healthcare Co.Ltd. | Dr Pharma | 01.04.2024 |  | 1 | 0 | 20 | 5 | 2 | 0 | 12 | 12 | NE | 0 | 1 | 0 | 0 | kom |  | 1 | 0 | 0 | 236 | 0 | 0 |  | 0 | 0 | 0 | IIa | S | SP,LJ | Maska za nos; okretno sučelje za spajanje na CPAP uređaj s mogućnošću okretanja od 360 stupnjeva; ugrađen čeoni fiksator s mogučnošću podešavanja u više nivoa; unutarnji dio maske izgrađen od silikona; tijelo maske od plastike; pričvršćivanje maske fleksibilnim fiksatorima preko cijele glave; ugrađen izlaz za izdahnuti zrak (exhalation port) CE certifikat. | 0 | 68,0989 | 5 | [6 empty] | 0 | 0 | '0304151232000
POMAGALA ZA DISANJE | Druga pomagala za disanje | 106 | 4394 | '030318123303 | '0303181233003 | Regulator za bocu ,Ingenieria y Tecnicas Clinicas S.A. ,Just press P | Ingenieria y Tecnicas Clinicas S.A. | Messer Croatia plin | 01.06.2024 |  | 1 | 0 | 4,15,18 | 5 | 2 | 120 | 120 | 120 | NE | 0 | 1 | 0 | 0 | kom |  | 1 | 0 | 0 | 237 | 0 | 0 |  | 0 | 0 | 0 | IIb | S | SP,LJ | Regulator za bocu s kisikom. CE certifikat. | 0 | 278,0211 | 5 | [6 empty] | 0 | 0 | '0303181233000
POMAGALA ZA DISANJE | Druga pomagala za disanje | 106 | 4395 | '030415123118 | '0304151231029 | Uređaj za potpomognuto disanje (CPAP) ,Micomme Medical Technology ,C5-CPAP | Micomme Medical Technology | Egeria | 23.11.2024 |  | 1 | 0 | 20 | 5 | 2 | 0 | 96 | 96 | DA | 1 | 1 | 1 | 0 | kom |  | 1 | 0 | 0 | 236 | 1 | 0 |  | 0 | 0 | 0 | IIa | S | SP,LJ | CPAP uređaj s ovlaživačem. Nivo radnog tlaka: od 4 do 20 mmH2O; ugrađena mogućnost prepoznavanja udisaja i izdisaja; ugrađena mogućnost smanjenja tlaka pri izdisaju; rampa od 0 do 45 min; početni tlak rampe 4 cm H2O; mogućnost podešavanja nadmorske visine na kojoj se koristi uređaj; mogućnosti uključivanja i isključivanja uređaja; ugrađena memorijska kartica i/ili drugi memorijski medij koja bilježi korištenje uređaja; filteri za višekratnu uporabu; napajanje 220 V, 50 Hz; ugrađen LCD ekran. Pribor: crijevo za spajanje maske za višekratnu upotrebu, torba za uređaj. Izdaje se na preporuku liječnika specijaliste, educiranog za medicinu spavanja u bolničkim ustanovama koje sa Zavodom imaju ugovoreni postupak polisomnografije. Uređaj se odobrava na godinu dana uz dokaz da je bio korišten (zapis na memorijskoj kartici i/ili drugom memorijskom mediju) te uz potvrdu potrebe za nastavkom provođenja terapije. CE certifikat. | 0 | 436,7599 | 5 | [6 empty] | 0 | 0 | '0304151231000
POMAGALA ZA DISANJE | Druga pomagala za disanje | 106 | 4396 | '030415123119 | '0304151231030 | Uređaj za potpomognuto disanje (CPAP) ,Heyer Medical AG ,Luvar A | Heyer Medical AG | Aktiv Medical | 29.05.2025 |  | 1 | 0 | 20 | 5 | 2 | 0 | 96 | 96 | DA | 1 | 1 | 1 | 0 | kom |  | 1 | 0 | 0 | 236 | 1 | 0 |  | 0 | 0 | 0 | IIa | S | SP,LJ | CPAP uređaj s ovlaživačem. Nivo radnog tlaka: od 4 do 20 mmH2O; ugrađena mogućnost prepoznavanja udisaja i izdisaja; ugrađena mogućnost smanjenja tlaka pri izdisaju; rampa od 0 do 45 min; početni tlak rampe 4 cm H2O; mogućnost podešavanja nadmorske visine na kojoj se koristi uređaj; mogućnosti uključivanja i isključivanja uređaja; ugrađena memorijska kartica i/ili drugi memorijski medij koja bilježi korištenje uređaja; filteri za višekratnu uporabu; napajanje 220 V, 50 Hz; ugrađen LCD ekran. Pribor: crijevo za spajanje maske za višekratnu upotrebu, torba za uređaj. Izdaje se na preporuku liječnika specijaliste, educiranog za medicinu spavanja u bolničkim ustanovama koje sa Zavodom imaju ugovoreni postupak polisomnografije. Uređaj se odobrava na godinu dana uz dokaz da je bio korišten (zapis na memorijskoj kartici i/ili drugom memorijskom mediju) te uz potvrdu potrebe za nastavkom provođenja terapije. CE certifikat. | 0 | 414,9219 | 5 | [6 empty] | 0 | 0 | '0304151231000
POMAGALA ZA DISANJE | Druga pomagala za disanje | 106 | 4397 | '030415123215 | '0304151232037 | Maska za uređaj za potpomognuto disanje (CPAP) ,Heyer Medical AG ,LuvON Nasal mask | Heyer Medical AG | Aktiv Medical | 29.05.2025 |  | 1 | 0 | 20 | 5 | 2 | 0 | 12 | 12 | NE | 0 | 1 | 0 | 0 | kom |  | 1 | 0 | 0 | 236 | 0 | 0 |  | 0 | 0 | 0 | IIa | S | SP,LJ | Maska za nos; okretno sučelje za spajanje na CPAP uređaj s mogućnošću okretanja od 360 stupnjeva; ugrađen čeoni fiksator s mogučnošću podešavanja u više nivoa; unutarnji dio maske izgrađen od silikona; tijelo maske od plastike; pričvršćivanje maske fleksibilnim fiksatorima preko cijele glave; ugrađen izlaz za izdahnuti zrak (exhalation port) CE certifikat. | 0 | 56,7491 | 5 | [6 empty] | 0 | 0 | '0304151232000
POMAGALA ZA DISANJE | Druga pomagala za disanje | 106 | 4398 | '030415123215 | '0304151232038 | Maska za uređaj za potpomognuto disanje (CPAP) ,Heyer Medical AG , LuvON Full Face Mask | Heyer Medical AG | Aktiv Medical | 29.05.2025 |  | 1 | 0 | 20 | 5 | 2 | 0 | 12 | 12 | NE | 0 | 1 | 0 | 0 | kom |  | 1 | 0 | 0 | 236 | 0 | 0 |  | 0 | 0 | 0 | IIa | S | SP,LJ | Maska za nos; okretno sučelje za spajanje na CPAP uređaj s mogućnošću okretanja od 360 stupnjeva; ugrađen čeoni fiksator s mogučnošću podešavanja u više nivoa; unutarnji dio maske izgrađen od silikona; tijelo maske od plastike; pričvršćivanje maske fleksibilnim fiksatorima preko cijele glave; ugrađen izlaz za izdahnuti zrak (exhalation port) CE certifikat. | 0 | 56,7491 | 5 | [6 empty] | 0 | 0 | '0304151232000
POMAGALA ZA DISANJE | Dijelovi respiratora HT50 | 142 | 4399 | '040312120101 | '0403121201001 | Dijelovi respiratora HT50 koji se mijenjaju nakon 10000 h/2 god./alarm ,Newport Medical Instruments Inc. ,Interna baterija G19-00001-029, Motorna pumpa V11-21000-60, Ulazni filter zraka V11-35300-60, Solenoidni ventil V11-21400-69 | Newport Medical Instruments Inc. | Tehnomedika | 01.01.2023 |  | 1 | 1 | 18,15,4 | 9 | 3 | 0 | 0 | 0 | NE | 0 | 1 | 0 | 3 | komplet |  | 1 | 0 | 0 | 291 | 0 | 0 |  | 0 | 0 | 0 |  | S | SP,LJ | Original prema modelu | 0 | 2006,6162 | 5 | [6 empty] | 0 | 0 | '0403121201000
POMAGALA ZA DISANJE | Dijelovi respiratora HT50 | 142 | 4400 | '040312120102 | '0403121201002 | Dijelovi respiratora HT50 koji se mijenjaju nakon 20000 h//alarm ,Newport Medical Instruments Inc. ,Interna baterija G19-00001-029, Motorna pumpa V11-21000-60, Ulazni filter zraka V11-35300-60, Solenoidni ventil V11-21400-69, Interna baterija NiM | Newport Medical Instruments Inc. | Tehnomedika | 01.01.2023 |  | 1 | 1 | 18,15,4 | 9 | 3 | 0 | 0 | 0 | NE | 0 | 1 | 0 | 3 | komplet |  | 1 | 0 | 0 | 292 | 0 | 0 |  | 0 | 0 | 0 |  | S | SP,LJ | Original prema modelu | 0 | 2107,1073 | 5 | [6 empty] | 0 | 0 | '0403121201000
POMAGALA ZA DISANJE | Dijelovi respiratora Trilogy 100 | 143 | 4401 | '040312120201 | '0403121202001 | Dijelovi respiratora Trilogy 100 koji se mijenjaju nakon 17500/2 god. ,Philips Respironics ,Trilogy Detachable Battery (1043570), Internal Battery pack kits (1055806), Pollen filter kits (1035443), Motor Blower Assembly kit (1054951), RP Trilogy 100 Filter Kit (1112813) | Philips Respironics | Eksa Grupa | 01.01.2023 |  | 1 | 1 | 18,15,4 | 9 | 3 | 0 | 0 | 0 | NE | 0 | 1 | 0 | 3 | komplet |  | 1 | 0 | 0 | 293 | 0 | 0 |  | 0 | 0 | 0 |  | S | SP,LJ | Original prema modelu | 0 | 1845,4098 | 5 | [6 empty] | 0 | 0 | '0403121202000
POMAGALA ZA DISANJE | Pripadajući potrošni materijal za respirator HT50 | 144 | 4402 | '050512120311 | '0505121203012 | Filter proksimalni za respirator ,Medtronic/Covidien/Newport ,Filter proksimalni, HT6004701 | Medtronic/Covidien/Newport | Tehnomedika | 09.11.2023 |  | 1 | 1 | 18,15,4 | 9b | 2 | 3 | 3 | 3 | NE | 0 | 1 | 0 | 0 | kom | do | 2 | 0 | 0 | 378 | 0 | 0 |  | 0 | 0 | 0 | IIa | S | SP,LJ | CE certifikat., original za model respiratora HT50 | 0 | 8,1943 | 5 | [6 empty] | 0 | 0 | '0505121203000
POMAGALA ZA DISANJE | Pripadajući potrošni materijal za respirator HT50 | 144 | 4403 | '050512120312 | '0505121203013 | Filter ulazni zračni za respirator ,Medtronic/Covidien/Newport ,Filter ulazni zračni, HT460300 | Medtronic/Covidien/Newport | Tehnomedika | 09.11.2023 |  | 1 | 1 | 18,15,4 | 9b | 2 | 3 | 3 | 3 | NE | 0 | 1 | 0 | 0 | kom | do | 9 | 0 | 0 | 378 | 0 | 0 |  | 0 | 0 | 0 | IIa | S | SP,LJ | CE certifikat., original za model respiratora HT50 | 0 | 5,4921 | 5 | [6 empty] | 0 | 0 | '0505121203000
POMAGALA ZA DISANJE | Pripadajući potrošni materijal za respirator HT50 | 144 | 4404 | '050512120313 | '0505121203014 | Cijev za respirator ,Medtronic/Covidien/Newport ,Cijev za respirator, BCD43811P | Medtronic/Covidien/Newport | Tehnomedika | 09.11.2023 |  | 1 | 1 | 18,15,4 | 9b | 2 | 3 | 3 | 3 | NE | 0 | 1 | 0 | 0 | kom | do | 4 | 0 | 0 | 378 | 0 | 0 |  | 0 | 0 | 0 | IIa | S | SP,LJ | CE certifikat., original za model respiratora HT50 | 0 | 11,2522 | 5 | [6 empty] | 0 | 0 | '0505121203000
POMAGALA ZA DISANJE | Pripadajući potrošni materijal za respirator HT50 | 144 | 4405 | '050512120314 | '0505121203015 | Bakterijsko-virusni filter ,Flexicare ,Bakterijsko-virusni filter, 038-41-370 | Flexicare | Tehnomedika | 09.11.2023 |  | 1 | 1 | 18,15,4 | 9b | 2 | 3 | 3 | 3 | NE | 0 | 1 | 0 | 0 | kom | do | 8 | 0 | 0 | 378 | 0 | 0 |  | 0 | 0 | 0 | IIa | S | SP,LJ | CE certifikat., original za model respiratora HT50 | 0 | 2,6797 | 5 | [6 empty] | 0 | 0 | '0505121203000
POMAGALA ZA DISANJE | Pripadajući potrošni materijal za respirator HT50 | 144 | 4406 | '050512120315 | '0505121203016 | HME filter ,Flexicare ,HME filter, 038-41-355 | Flexicare | Tehnomedika | 09.11.2023 |  | 1 | 1 | 18,15,4 | 9b | 2 | 3 | 3 | 3 | NE | 0 | 1 | 0 | 0 | kom | do | 91 | 0 | 0 | 378 | 0 | 0 |  | 0 | 0 | 0 | IIa | S | SP,LJ | CE certifikat., original za model respiratora HT50 | 0 | 1,9125 | 5 | [6 empty] | 0 | 0 | '0505121203000
POMAGALA ZA DISANJE | Dijelovi respiratora Astral 100 | 146 | 4407 | '040312120301 | '0403121203001 | Dio respiratora Astral 100 koji se mijenja nakon 2 godine ,Resmed ,Interna baterija 19620 | Resmed | Tehnomedika | 01.01.2023 |  | 1 | 1 | 18,15,4 | 9 | 3 | 24 | 24 | 24 | NE | 0 | 1 | 0 | 3 | kom |  | 1 | 0 | 0 | 294 | 0 | 0 |  | 0 | 0 | 0 |  | S | SP,LJ | Original prema modelu | 0 | 498,1618 | 5 | [6 empty] | 0 | 0 | '0403121203000
POMAGALA ZA DISANJE | Dijelovi respiratora Astral 100 | 146 | 4408 | '040312120302 | '0403121203002 | Djelovi respiratora Astral 100 koji se mijenjaju nakon 35.000 sati ,Resmed ,Interna baterija 19620, Pneumatski blok 19623, Interni hladnjak 19610, Vijci, vanjski 19651 | Resmed | Tehnomedika | 01.01.2023 |  | 1 | 1 | 18,15,4 | 9 | 3 | 0 | 0 | 0 | NE | 0 | 1 | 0 | 3 | komplet |  | 1 | 0 | 0 | 295 | 0 | 0 |  | 0 | 0 | 0 |  | S | SP,LJ | Original prema modelu | 0 | 2938,2441 | 5 | [6 empty] | 0 | 0 | '0403121203000
POMAGALA ZA DISANJE | Pripadajući potrošni materijal za respirator i obnovljeni respirator Astral 100-za invazivnu terapiju | 147 | 4409 | '050512120401 | '0505121204001 | Konektor između kanile i respiratora ,Fisher & Paykel Ltd. ,Catheter Mount, RT021 | Fisher & Paykel Ltd. | Tehnomedika | 09.11.2023 |  | 1 | 1 | 18,15,4 | 9b | 2 | 3 | 3 | 3 | NE | 0 | 1 | 0 | 0 | kom |  | 90 | 0 | 0 | 378 | 0 | 0 |  | 0 | 1 | 0 | IIa | S | SP,LJ | Plastika. CE certifikat. | 0 | 3,5118 | 5 | [6 empty] | 0 | 0 | '0505121204000
POMAGALA ZA DISANJE | Pripadajući potrošni materijal za respirator i obnovljeni respirator Astral 100-za invazivnu terapiju | 147 | 4410 | '050512120331 | '0505121203022 | Cijev za respirator za odrasle ,Resmed ,Single limb circuit smooth bore 22 mm, kat.broj 21311 | Resmed | Tehnomedika | 09.11.2023 |  | 1 | 1 | 18,15,4 | 9b | 2 | 3 | 3 | 3 | NE | 0 | 1 | 0 | 0 | kom |  | 3 | 0 | 0 | 378 | 0 | 0 |  | 0 | 0 | 0 | IIa | S | SP,LJ | CE certifikat. Napomena-kad se odobri pomagalo za odrasle, ne može se odobriti isto pomagalo za djecu. | 0 | 25,5717 | 5 | [6 empty] | 0 | 0 | '0505121203000
POMAGALA ZA DISANJE | Pripadajući potrošni materijal za respirator i obnovljeni respirator Astral 100-za invazivnu terapiju | 147 | 4411 | '050512120332 | '0505121203023 | Cijev za respirator za djecu ,Resmed ,Single limb circuit smooth bore 15 mm, kat.broj 21312 | Resmed | Tehnomedika | 09.11.2023 |  | 1 | 1 | 18,15,4 | 9b | 2 | 3 | 3 | 3 | NE | 0 | 1 | 0 | 0 | kom |  | 3 | 0 | 0 | 378 | 0 | 0 |  | 0 | 0 | 0 | IIa | S | SP,LJ | CE certifikat. Napomena-kad se odobri pomagalo za djecu, ne može se odobriti isto pomagalo za odrasle. | 0 | 25,5717 | 5 | [6 empty] | 0 | 0 | '0505121203000
POMAGALA ZA DISANJE | Pripadajući potrošni materijal za respirator i obnovljeni respirator Astral 100-za invazivnu terapiju | 147 | 4412 | '050512120333 | '0505121203024 | Ulazni zračni filter ,Resmed ,Inlet filter-Astral, kat.broj 27939 | Resmed | Tehnomedika | 09.11.2023 |  | 1 | 1 | 18,15,4 | 9b | 2 | 3 | 3 | 3 | NE | 0 | 1 | 0 | 0 | kom | do | 3 | 0 | 0 | 378 | 0 | 0 |  | 0 | 0 | 0 |  | S | SP,LJ | CE certifikat. Kod 1. opskrbe osiguranika odobravaju se 2 kom./3mj., a nadalje 3 kom./3mj. | 0 | 15,6347 | 5 | [6 empty] | 0 | 0 | '0505121203000
POMAGALA ZA DISANJE | Pripadajući potrošni materijal za respirator i obnovljeni respirator Astral 100-za invazivnu terapiju | 147 | 4413 | '050512120334 | '0505121203025 | Bakterijsko-virusni filter ,Flexicare ,Adult Pleated Hydrophobic Bacterial/Viral filter, kat.broj 038-41-370 | Flexicare | Tehnomedika | 09.11.2023 |  | 1 | 1 | 18,15,4 | 9b | 2 | 3 | 3 | 3 | NE | 0 | 1 | 0 | 0 | kom |  | 3 | 0 | 0 | 378 | 0 | 0 |  | 0 | 0 | 0 | IIa | S | SP,LJ | CE certifikat. | 0 | 2,6797 | 5 | [6 empty] | 0 | 0 | '0505121203000
POMAGALA ZA DISANJE | Pripadajući potrošni materijal za respirator i obnovljeni respirator Astral 100-za invazivnu terapiju | 147 | 4414 | '050512120335 | '0505121203026 | HME filter ,Flexicare ,Adult Bacterial/Viral filter+HME with tethered cap port, kat. broj 038-41-355 | Flexicare | Tehnomedika | 09.11.2023 |  | 1 | 1 | 18,15,4 | 9b | 2 | 3 | 3 | 3 | NE | 0 | 1 | 0 | 0 | kom |  | 91 | 0 | 0 | 378 | 0 | 0 |  | 0 | 0 | 0 | IIa | S | SP,LJ | CE certifikat. | 0 | 1,9125 | 5 | [6 empty] | 0 | 0 | '0505121203000
POMAGALA ZA DISANJE | Pripadajući potrošni materijal za respirator i obnovljeni respirator Astral 100-za neinvazivnu terapiju | 148 | 4415 | '050512120342 | '0505121203027 | Bakterijsko-virusni filter ,Flexicare ,Adult Pleated Hydrophobic Bacterial/Viral filter, kat.broj 038-41-370 | Flexicare | Tehnomedika | 09.11.2023 |  | 1 | 1 | 18,15,4 | 9b | 2 | 3 | 3 | 3 | NE | 0 | 1 | 0 | 0 | kom |  | 1 | 0 | 0 | 378 | 0 | 0 |  | 0 | 0 | 0 | IIa | S | SP,LJ | CE certifikat. | 0 | 2,6797 | 5 | [6 empty] | 0 | 0 | '0505121203000
POMAGALA ZA DISANJE | Pripadajući potrošni materijal za respirator i obnovljeni respirator Astral 100-za neinvazivnu terapiju | 148 | 4416 | '050512120341 | '0505121203028 | Cijev za respirator ,Flexicare ,Basic BiPAP system smooth bore 1,6 m breathing system with exhaust port, kat.broj 038-35-290 | Flexicare | Tehnomedika | 09.11.2023 |  | 1 | 1 | 18,15,4 | 9b | 2 | 3 | 3 | 3 | NE | 0 | 1 | 0 | 0 | kom |  | 1 | 0 | 0 | 378 | 0 | 0 |  | 0 | 0 | 0 | IIa | S | SP,LJ | CE certifikat. | 0 | 10,6006 | 5 | [6 empty] | 0 | 0 | '0505121203000
POMAGALA ZA DISANJE | Pripadajući potrošni materijal za respirator i obnovljeni respirator Astral 100-za neinvazivnu terapiju | 148 | 4417 | '050512120343 | '0505121203029 | Ulazni zračni filter ,Resmed ,Inlet filter-Astral, kat.broj 27939 | Resmed | Tehnomedika | 09.11.2023 |  | 1 | 1 | 18,15,4 | 9b | 2 | 6 | 6 | 6 | NE | 0 | 1 | 0 | 0 | kom | do | 3 | 0 | 0 | 378 | 0 | 0 |  | 0 | 0 | 0 |  | S | SP,LJ | CE certifikat. Kod 1. opskrbe osiguranika odobravaju se 2 kom./6mj., a nadalje 3 kom./6mj. | 0 | 15,6347 | 5 | [6 empty] | 0 | 0 | '0505121203000
POMAGALA ZA DISANJE | Pripadajući potrošni materijal za respirator i obnovljeni respirator Astral 100-za neinvazivnu terapiju | 148 | 4418 | '050512120344 | '0505121203030 | Maska za neinvazivnu ventilaciju odraslih ,Resmed ,Mask Air Oxygen-Air Fit F10, kat.broj 63113 (S); | Resmed | Tehnomedika | 09.11.2023 |  | 1 | 1 | 18,15 | 9b | 2 | 12 | 12 | 12 | NE | 0 | 1 | 0 | 0 | kom |  | 1 | 0 | 0 | 378 | 0 | 0 |  | 0 | 0 | 0 | IIa | S | SP,LJ | CE certifikat. Napomena-kad se odobri pomagalo za odrasle, ne može se odobriti isto pomagalo za djecu. | 0 | 202,9066 | 5 | [6 empty] | 0 | 0 | '0505121203000
POMAGALA ZA DISANJE | Pripadajući potrošni materijal za respirator i obnovljeni respirator Astral 100-za neinvazivnu terapiju | 148 | 4419 | '050512120344 | '0505121203031 | Maska za neinvazivnu ventilaciju odraslih ,Resmed ,Mask Air Oxygen-Air Fit F10, kat.broj 63114 (M) | Resmed | Tehnomedika | 09.11.2023 |  | 1 | 1 | 18,15 | 9b | 2 | 12 | 12 | 12 | NE | 0 | 1 | 0 | 0 | kom |  | 1 | 0 | 0 | 378 | 0 | 0 |  | 0 | 0 | 0 | IIa | S | SP,LJ | CE certifikat. Napomena-kad se odobri pomagalo za odrasle, ne može se odobriti isto pomagalo za djecu. | 0 | 202,9066 | 5 | [6 empty] | 0 | 0 | '0505121203000
POMAGALA ZA DISANJE | Pripadajući potrošni materijal za respirator i obnovljeni respirator Astral 100-za neinvazivnu terapiju | 148 | 4420 | '050512120344 | '0505121203032 | Maska za neinvazivnu ventilaciju odraslih ,Resmed ,Mask Air Oxygen-Air Fit F10, kat.broj 63115 (L) | Resmed | Tehnomedika | 09.11.2023 |  | 1 | 1 | 18,15 | 9b | 2 | 12 | 12 | 12 | NE | 0 | 1 | 0 | 0 | kom |  | 1 | 0 | 0 | 378 | 0 | 0 |  | 0 | 0 | 0 | IIa | S | SP,LJ | CE certifikat. Napomena-kad se odobri pomagalo za odrasle, ne može se odobriti isto pomagalo za djecu. | 0 | 202,9066 | 5 | [6 empty] | 0 | 0 | '0505121203000
POMAGALA ZA DISANJE | Pripadajući potrošni materijal za respirator i obnovljeni respirator Astral 100-za neinvazivnu terapiju | 148 | 4421 | '050512120345 | '0505121203033 | Maska za neinvazivnu ventilaciju djece ,Resmed ,Mask Air Oxygen-Pixi, kat.broj 61032 | Resmed | Tehnomedika | 09.11.2023 |  | 1 | 1 | 18,15 | 9b | 2 | 12 | 12 | 12 | NE | 0 | 1 | 0 | 0 | kom |  | 1 | 0 | 0 | 378 | 0 | 0 |  | 0 | 0 | 0 | IIa | S | SP,LJ | CE certifikat. Napomena-kad se odobri pomagalo za djecu, ne može se odobriti isto pomagalo za odrasle. | 0 | 202,9066 | 5 | [6 empty] | 0 | 0 | '0505121203000
POMAGALA ZA DISANJE | Mehanički insuflator/eksuflator i pripadajući potrošni materijal | 149 | 4422 | '040327120401 | '0403271204001 | Mehanički insuflator/ eksuflator za kućnu uporabu ,Philips Respironics ,CoughAssist E70 | Philips Respironics | Eksa Grupa | 02.09.2024 |  | 16 | 1 | 16 | 9 | 3 | 60 | 60 | 0 | DA | 1 | 1 | 1 | 0 | kom |  | 1 | 0 | 0 | 301 | 1 | 0 |  | 1 | 0 | 1 | IIa | S | SP,LJ | Plastika, metal, električno napajanje. Trajanje baterije do 3 sata. Način rada manualni ili automatski. LCD ekran u boji. Namještanje oscilacija u fazi udisaja, izdisaja ili u obje faze disajnog ciklusa. Tlak kod udisaja 0 do 70 cm H2O. Tlak kod izdisaja 0 do -70 cm H2O. Sadrži SD karticu. Torba za prijenos. Crijevo, filter, konektor i sučelje. Kabel za napajanje. CE certifikat. Nije potrebno rutinsko servisiranje. Jamstveni rok jednak roku uporabe pomagala, odnosno 5 godina. | 0 | 4389,8069 | 5 | [6 empty] | 0 | 0 | '0403271204000
POMAGALA ZA DISANJE | Mehanički insuflator/eksuflator i pripadajući potrošni materijal | 149 | 4423 | '040327120501 | '0403271205001 | Obnovljeni mehanički insuflator/eksuflator za kućnu uporabu ,Philips Respironics ,CoughAssist E70 | Philips Respironics | Eksa Grupa | 02.09.2024 |  | 16 | 1 | 16 | 9 | 3 | 60 | 60 | 0 | DA | 1 | 1 | 1 | 2 | kom |  | 1 | 0 | 0 | 301 | 1 | 0 |  | 1 | 0 | 1 | IIa | S | SP,LJ | Preuzimanje rabljenog pomagala i obnova: kompletan pregled, čišćenje i dezinfekcija uređaja. Zamijena zračnih filtera. Provjera funkcionalnosti uređaja koja se sastoji od: "Positive pressure flow test", "Negative pressure flow test", "Zero flow test", test provjere baterije. Isporuka pomagala slijedećoj osiguranoj osobi. CE certifikat. Nije potrebno rutinsko servisiranje. Jamstveni rok jednak roku uporabe pomagala, odnosno 5 godina. Rok uporabe pomagala računa se od datuma prve isporuke. | 0 | 1217,4398 | 5 | [6 empty] | 0 | 0 | '0403271205000
POMAGALA ZA DISANJE | Mehanički insuflator/eksuflator i pripadajući potrošni materijal | 149 | 4424 | '040327120402 | '0403271204002 | Mehanički insuflator/ eksuflator za kućnu uporabu s tehnologijom ubrzanja ekspiratornog protoka ,Medical Products Research Srl ,Kalos MPR 402 | Medical Products Research Srl | Tehnomedika | 02.09.2024 |  | 16 | 1 | 16 | 9 | 3 | 60 | 60 | 0 | DA | 1 | 1 | 1 | 0 | kom |  | 1 | 0 | 0 | 301 | 1 | 0 |  | 0 | 0 | 0 | IIa | S | SP,LJ | Plastika, metal, električno napajanje. Trajanje baterije do 1 sat. Način rada manualni, automatski ili sinkronizirani. Terapijski način eliminacije sekreta putem ubrzavanja ekspiratornog protoka. LCD ekran u boji. Namještanje oscilacija u fazi udisaja, izdisaja ili u obje faze disajnog ciklusa. Tlak kod udisaja 0 do 70 cm H2O. Tlak kod izdisaja 0 do -70 cm H2O. Sadrži SD karticu. Torba za prijenos. Crijevo, filter, konektor i sučelje. Kabel za napajanje. CE certifikat. Nije potrebno rutinsko servisiranje. Jamstveni rok jednak roku uporabe pomagala, odnosno 5 godina. | 0 | 4479,3948 | 5 | [6 empty] | 0 | 0 | '0403271204000
POMAGALA ZA DISANJE | Mehanički insuflator/eksuflator i pripadajući potrošni materijal | 149 | 4425 | '040327120502 | '0403271205002 | Obnovljeni mehanički insuflator/ eksuflator za kućnu uporabu s tehnologijom ubrzanja ekspiratornog protoka ,Medical Products Research Srl ,Kalos MPR 402 | Medical Products Research Srl | Tehnomedika | 02.09.2024 |  | 16 | 1 | 16 | 9 | 3 | 60 | 60 | 0 | DA | 1 | 1 | 1 | 0 | kom |  | 1 | 0 | 0 | 301 | 1 | 0 |  | 0 | 0 | 0 | IIa | S | SP,LJ | Preuzimanje rabljenog pomagala i obnova: kompletan pregled, čišćenje i dezinfekcija uređaja. Zamijena zračnih filtera i promjena ulaznih i izlaznih dijelova koji su neposredno pod utjecajem pacijenta i okoliša (sklop izlaznog konektora, nosač puhala, sklop puhala, SD kartica, sati rada). Provjera funkcionalnosti uređaja, test provjere baterije. Isporuka pomagala slijedećoj osiguranoj osobi. CE certifikat. Nije potrebno rutinsko servisiranje. Jamstveni rok jednak roku uporabe pomagala, odnosno 5 godina. Rok uporabe pomagala računa se od datuma prve isporuke. | 0 | 1242,2855 | 5 | [6 empty] | 0 | 0 | '0403271205000
POMAGALA ZA DISANJE | Set potrošnog materijala za mehanički insuflator/eksuflator | 151 | 4426 | '050512121301 | '0505121213001 | Zračni filter ,Philips Respironics ,Pollen Filter 1032584 | Philips Respironics | Eksa Grupa | 01.01.2023 |  | 1 | 1 | 16,4 | 9 | 3 | 6 | 6 | 0 | NE | 0 | 1 | 0 | 0 | kom |  | 1 | 0 | 0 | 302 | 0 | 0 |  | 0 | 1 | 0 | IIa | S | SP,LJ | Original prema modelu, CE certifikat. | 0 | 3,5118 | 5 | [6 empty] | 0 | 0 | '0505121213000
POMAGALA ZA DISANJE | Set potrošnog materijala za mehanički insuflator/eksuflator | 151 | 4427 | '050512121401 | '0505121214001 | Bakterijski filter ,Philips Respironics ,Bakterijski filter 1046860 | Philips Respironics | Eksa Grupa | 01.01.2023 |  | 1 | 1 | 16,4 | 9 | 3 | 3 | 3 | 0 | NE | 0 | 1 | 0 | 0 | kom | do | 8 | 0 | 0 | 302 | 0 | 0 |  | 0 | 1 | 0 | IIa | S | SP,LJ | Original prema modelu, CE certifikat. | 0 | 6,8936 | 5 | [6 empty] | 0 | 0 | '0505121214000
POMAGALA ZA DISANJE | Set potrošnog materijala za mehanički insuflator/eksuflator | 151 | 4428 | '050512121501 | '0505121215001 | Sustav za pacijenta, za mehanički insuflator/eksuflator ,Philips Respironics ,Sustav za pacijenta 1090830 Infant | Philips Respironics | Eksa Grupa | 01.01.2023 |  | 1 | 1 | 16,4 | 9 | 3 | 3 | 3 | 0 | NE | 0 | 1 | 0 | 0 | kom | do | 5 | 0 | 0 | 302 | 0 | 0 |  | 0 | 1 | 0 | IIa | S | SP,LJ | U svakom sustavu nalazi se cijev, konektor, bakterijski filter i sučelje primjereno pacijentu: Infant-maska za dijete, Adult Small, Medium. Large-maska za odrasle, ovisno o promjeru i veličini lica, Trach-za pacijenta s traheostomom. Original prema modelu, CE certifikat. | 0 | 38,3702 | 5 | [6 empty] | 0 | 0 | '0505121215000
POMAGALA ZA DISANJE | Set potrošnog materijala za mehanički insuflator/eksuflator | 151 | 4429 | '050512121501 | '0505121215002 | Sustav za pacijenta, za mehanički insuflator/eksuflator ,Philips Respironics ,Sustav za pacijenta 1090832 Adult Small | Philips Respironics | Eksa Grupa | 01.01.2023 |  | 1 | 1 | 16,4 | 9 | 3 | 3 | 3 | 0 | NE | 0 | 1 | 0 | 0 | kom | do | 5 | 0 | 0 | 302 | 0 | 0 |  | 0 | 1 | 0 | IIa | S | SP,LJ | U svakom sustavu nalazi se cijev, konektor, bakterijski filter i sučelje primjereno pacijentu: Infant-maska za dijete, Adult Small, Medium. Large-maska za odrasle, ovisno o promjeru i veličini lica, Trach-za pacijenta s traheostomom. Original prema modelu, CE certifikat. | 0 | 38,3702 | 5 | [6 empty] | 0 | 0 | '0505121215000
POMAGALA ZA DISANJE | Set potrošnog materijala za mehanički insuflator/eksuflator | 151 | 4430 | '050512121501 | '0505121215003 | Sustav za pacijenta, za mehanički insuflator/eksuflator ,Philips Respironics ,Sustav za pacijenta 1090833 Adult Medium | Philips Respironics | Eksa Grupa | 01.01.2023 |  | 1 | 1 | 16,4 | 9 | 3 | 3 | 3 | 0 | NE | 0 | 1 | 0 | 0 | kom | do | 5 | 0 | 0 | 302 | 0 | 0 |  | 0 | 1 | 0 | IIa | S | SP,LJ | U svakom sustavu nalazi se cijev, konektor, bakterijski filter i sučelje primjereno pacijentu: Infant-maska za dijete, Adult Small, Medium. Large-maska za odrasle, ovisno o promjeru i veličini lica, Trach-za pacijenta s traheostomom. Original prema modelu, CE certifikat. | 0 | 38,3702 | 5 | [6 empty] | 0 | 0 | '0505121215000
POMAGALA ZA DISANJE | Set potrošnog materijala za mehanički insuflator/eksuflator | 151 | 4431 | '050512121501 | '0505121215004 | Sustav za pacijenta, za mehanički insuflator/eksuflator ,Philips Respironics ,Sustav za pacijenta 1090834 Adult Large | Philips Respironics | Eksa Grupa | 01.01.2023 |  | 1 | 1 | 16,4 | 9 | 3 | 3 | 3 | 0 | NE | 0 | 1 | 0 | 0 | kom | do | 5 | 0 | 0 | 302 | 0 | 0 |  | 0 | 1 | 0 | IIa | S | SP,LJ | U svakom sustavu nalazi se cijev, konektor, bakterijski filter i sučelje primjereno pacijentu: Infant-maska za dijete, Adult Small, Medium. Large-maska za odrasle, ovisno o promjeru i veličini lica, Trach-za pacijenta s traheostomom. Original prema modelu, CE certifikat. | 0 | 38,3702 | 5 | [6 empty] | 0 | 0 | '0505121215000
POMAGALA ZA DISANJE | Set potrošnog materijala za mehanički insuflator/eksuflator | 151 | 4432 | '050512121501 | '0505121215005 | Sustav za pacijenta, za mehanički insuflator/eksuflator ,Philips Respironics ,Sustav za pacijenta 1090835 Trach | Philips Respironics | Eksa Grupa | 01.01.2023 |  | 1 | 1 | 16,4 | 9 | 3 | 3 | 3 | 0 | NE | 0 | 1 | 0 | 0 | kom | do | 5 | 0 | 0 | 302 | 0 | 0 |  | 0 | 1 | 0 | IIa | S | SP,LJ | U svakom sustavu nalazi se cijev, konektor, bakterijski filter i sučelje primjereno pacijentu: Infant-maska za dijete, Adult Small, Medium. Large-maska za odrasle, ovisno o promjeru i veličini lica, Trach-za pacijenta s traheostomom. Original prema modelu, CE certifikat. | 0 | 38,3702 | 5 | [6 empty] | 0 | 0 | '0505121215000
POMAGALA ZA DISANJE | Pripadajući potrošni materijal za respirator Trilogy 100-za neinvazivnu ventilaciju | 155 | 4433 | '050512120351 | '0505121203034 | Vanjski filter za respirator ,Philips Respironics ,Trilogy pollen filter 2 pack (1029330) | Philips Respironics | Eksa Grupa | 09.11.2023 |  | 1 | 1 | 18,15,4 | 9b | 2 | 12 | 12 | 12 | NE | 0 | 1 | 0 | 0 | kom | do | 2 | 0 | 0 | 378 | 0 | 0 |  | 0 | 0 | 0 | IIa | S | SP,LJ | CE certifikat., original za model respiratora Trilogy 100 | 0 | 10,9523 | 5 | [6 empty] | 0 | 0 | '0505121203000
POMAGALA ZA DISANJE | Pripadajući potrošni materijal za respirator Trilogy 100-za neinvazivnu ventilaciju | 155 | 4434 | '050512120352 | '0505121203035 | Bakterijski filter za respirator ,Philips Respironics ,Filter bacteria (342077) | Philips Respironics | Eksa Grupa | 09.11.2023 |  | 1 | 1 | 18,15,4 | 9b | 2 | 3 | 3 | 3 | NE | 0 | 1 | 0 | 0 | kom | do | 13 | 0 | 0 | 378 | 0 | 0 |  | 0 | 0 | 0 | IIa | S | SP,LJ | CE certifikat., original za model respiratora Trilogy 100 , godišnja količina do 50 komada | 0 | 7,0237 | 5 | [6 empty] | 0 | 0 | '0505121203000
POMAGALA ZA DISANJE | Pripadajući potrošni materijal za respirator Trilogy 100-za neinvazivnu ventilaciju | 155 | 4435 | '050512120353 | '0505121203036 | Cijev za respirator ,Philips Respironics ,Adult Passive circuit (1069468) | Philips Respironics | Eksa Grupa | 09.11.2023 |  | 1 | 1 | 18,15,4 | 9b | 2 | 3 | 3 | 3 | NE | 0 | 1 | 0 | 0 | kom | do | 5 | 0 | 0 | 378 | 0 | 0 |  | 0 | 0 | 0 | IIa | S | SP,LJ | CE certifikat., original za model respiratora Trilogy 100 | 0 | 13,3970 | 5 | [6 empty] | 0 | 0 | '0505121203000
POMAGALA ZA DISANJE | Pripadajući potrošni materijal za respirator Trilogy 100-za neinvazivnu ventilaciju | 155 | 4436 | '050512120354 | '0505121203037 | Ekshalacijska valvula ,Philips Respironics ,Whisper Swivel II (332113) | Philips Respironics | Eksa Grupa | 09.11.2023 |  | 1 | 1 | 18,15,4 | 9b | 2 | 12 | 12 | 12 | NE | 0 | 1 | 0 | 0 | kom | do | 2 | 0 | 0 | 378 | 0 | 0 |  | 0 | 0 | 0 | IIa | S | SP,LJ | CE certifikat., original za model respiratora Trilogy 100 | 0 | 126,5565 | 5 | [6 empty] | 0 | 0 | '0505121203000
POMAGALA ZA DISANJE | Pripadajući potrošni materijal za respirator Trilogy 100-za neinvazivnu ventilaciju | 155 | 4437 | '050512120355 | '0505121203038 | Nazalna maska za neinvazivnu ventilaciju odraslih ,Philips Respironics ,Wisp maska, kat.br. 1094062 | Philips Respironics | Eksa Grupa | 09.11.2023 |  | 1 | 1 | 18,15 | 9b | 2 | 12 | 12 | 12 | NE | 0 | 1 | 0 | 0 | kom |  | 1 | 0 | 0 | 378 | 0 | 0 |  | 0 | 0 | 0 | IIa | S | SP,LJ | CE certifikat., Napomena-kad se odobri pomagalo za odrasle, ne može se odobriti isto pomagalo za djecu. | 0 | 193,8018 | 5 | [6 empty] | 0 | 0 | '0505121203000
POMAGALA ZA DISANJE | Pripadajući potrošni materijal za respirator Trilogy 100-za neinvazivnu ventilaciju | 155 | 4438 | '050512120356 | '0505121203039 | Oronazalna maska za neinvazivnu ventilaciju odraslih ,Philips Respironics ,Amara gel maska, kat.br. 1090431 (S) | Philips Respironics | Eksa Grupa | 09.11.2023 |  | 1 | 1 | 18,15 | 9b | 2 | 12 | 12 | 12 | NE | 0 | 1 | 0 | 0 | kom |  | 1 | 0 | 0 | 378 | 0 | 0 |  | 0 | 0 | 0 | IIa | S | SP,LJ | CE certifikat., Napomena-kad se odobri pomagalo za odrasle, ne može se odobriti isto pomagalo za djecu. | 0 | 202,9066 | 5 | [6 empty] | 0 | 0 | '0505121203000
POMAGALA ZA DISANJE | Pripadajući potrošni materijal za respirator Trilogy 100-za neinvazivnu ventilaciju | 155 | 4439 | '050512120356 | '0505121203040 | Oronazalna maska za neinvazivnu ventilaciju odraslih ,Philips Respironics , Amara gel maska, kat.br. 1090435 (M) | Philips Respironics | Eksa Grupa | 09.11.2023 |  | 1 | 1 | 18,15 | 9b | 2 | 12 | 12 | 12 | NE | 0 | 1 | 0 | 0 | kom |  | 1 | 0 | 0 | 378 | 0 | 0 |  | 0 | 0 | 0 | IIa | S | SP,LJ | CE certifikat., Napomena-kad se odobri pomagalo za odrasle, ne može se odobriti isto pomagalo za djecu. | 0 | 202,9066 | 5 | [6 empty] | 0 | 0 | '0505121203000
POMAGALA ZA DISANJE | Pripadajući potrošni materijal za respirator Trilogy 100-za neinvazivnu ventilaciju | 155 | 4440 | '050512120356 | '0505121203041 | Oronazalna maska za neinvazivnu ventilaciju odraslih ,Philips Respironics ,Amara gel maska, kat.br. 1090436 (L) | Philips Respironics | Eksa Grupa | 09.11.2023 |  | 1 | 1 | 18,15 | 9b | 2 | 12 | 12 | 12 | NE | 0 | 1 | 0 | 0 | kom |  | 1 | 0 | 0 | 378 | 0 | 0 |  | 0 | 0 | 0 | IIa | S | SP,LJ | CE certifikat., Napomena-kad se odobri pomagalo za odrasle, ne može se odobriti isto pomagalo za djecu. | 0 | 202,9066 | 5 | [6 empty] | 0 | 0 | '0505121203000
POMAGALA ZA DISANJE | Pripadajući potrošni materijal za respirator Trilogy 100-za neinvazivnu ventilaciju | 155 | 4441 | '050512120357 | '0505121203042 | Maska za cijelo lice za neinvazivnu ventilaciju odraslih ,Philips Respironics ,PerforMax maska, kat.br. 1044385 (S) | Philips Respironics | Eksa Grupa | 09.11.2023 |  | 1 | 1 | 18,15 | 9b | 2 | 12 | 12 | 12 | NE | 0 | 1 | 0 | 0 | kom |  | 1 | 0 | 0 | 378 | 0 | 0 |  | 0 | 0 | 0 | IIa | S | SP,LJ | CE certifikat., Napomena-kad se odobri pomagalo za odrasle, ne može se odobriti isto pomagalo za djecu. | 0 | 308,9123 | 5 | [6 empty] | 0 | 0 | '0505121203000
POMAGALA ZA DISANJE | Pripadajući potrošni materijal za respirator Trilogy 100-za neinvazivnu ventilaciju | 155 | 4442 | '050512120357 | '0505121203043 | Maska za cijelo lice za neinvazivnu ventilaciju odraslih ,Philips Respironics ,PerforMax maska, kat.br. 1044386 (L) | Philips Respironics | Eksa Grupa | 09.11.2023 |  | 1 | 1 | 18,15 | 9b | 2 | 12 | 12 | 12 | NE | 0 | 1 | 0 | 0 | kom |  | 1 | 0 | 0 | 378 | 0 | 0 |  | 0 | 0 | 0 | IIa | S | SP,LJ | CE certifikat., Napomena-kad se odobri pomagalo za odrasle, ne može se odobriti isto pomagalo za djecu. | 0 | 308,9123 | 5 | [6 empty] | 0 | 0 | '0505121203000
POMAGALA ZA DISANJE | Pripadajući potrošni materijal za respirator Trilogy 100-za neinvazivnu ventilaciju | 155 | 4443 | '050512120357 | '0505121203044 | Maska za cijelo lice za neinvazivnu ventilaciju odraslih ,Philips Respironics ,PerforMax maska, kat.br. 1080423 (XL) | Philips Respironics | Eksa Grupa | 09.11.2023 |  | 1 | 1 | 18,15 | 9b | 2 | 12 | 12 | 12 | NE | 0 | 1 | 0 | 0 | kom |  | 1 | 0 | 0 | 378 | 0 | 0 |  | 0 | 0 | 0 | IIa | S | SP,LJ | CE certifikat., Napomena-kad se odobri pomagalo za odrasle, ne može se odobriti isto pomagalo za djecu. | 0 | 308,9123 | 5 | [6 empty] | 0 | 0 | '0505121203000
POMAGALA ZA DISANJE | Pripadajući potrošni materijal za respirator Trilogy 100-za neinvazivnu ventilaciju | 155 | 4444 | '050512120358 | '0505121203045 | Maska za neinvazivnu ventilaciju djece ,Philips Respironics ,PerforMax maska, kat.br. 1083083 (XS) | Philips Respironics | Eksa Grupa | 09.11.2023 |  | 1 | 1 | 18,15 | 9b | 2 | 12 | 12 | 12 | NE | 0 | 1 | 0 | 0 | kom |  | 1 | 0 | 0 | 378 | 0 | 0 |  | 0 | 0 | 0 | IIa | S | SP,LJ | CE certifikat., Napomena-kad se odobri pomagalo za djecu, ne može se odobriti isto pomagalo za odrasle. | 0 | 308,9123 | 5 | [6 empty] | 0 | 0 | '0505121203000
POMAGALA ZA DISANJE | Pripadajući potrošni materijal za respirator Trilogy 100-za neinvazivnu ventilaciju | 155 | 4445 | '050512120361 | '0505121203046 | Vanjski filter za respirator ,Philips Respironics ,Trilogy pollen filter 2 pack (1029330) | Philips Respironics | Eksa Grupa | 09.11.2023 |  | 1 | 1 | 18,15,4 | 9b | 2 | 12 | 12 | 12 | NE | 0 | 1 | 0 | 0 | kom | do | 2 | 0 | 0 | 378 | 0 | 0 |  | 0 | 0 | 0 | IIa | S | SP,LJ | CE certifikat., original za model respiratora Trilogy Evo | 0 | 10,9523 | 5 | [6 empty] | 0 | 0 | '0505121203000
POMAGALA ZA DISANJE | Pripadajući potrošni materijal za respirator Trilogy 100-za neinvazivnu ventilaciju | 155 | 4446 | '050512120362 | '0505121203047 | Bakterijski filter za respirator ,Philips Respironics ,Filter bacteria (342077) | Philips Respironics | Eksa Grupa | 09.11.2023 |  | 1 | 1 | 18,15,4 | 9b | 2 | 3 | 3 | 3 | NE | 0 | 1 | 0 | 0 | kom | do | 13 | 0 | 0 | 378 | 0 | 0 |  | 0 | 0 | 0 | IIa | S | SP,LJ | CE certifikat., original za model respiratora Trilogy Evo, godišnja količina do 50 komada | 0 | 7,0237 | 5 | [6 empty] | 0 | 0 | '0505121203000
POMAGALA ZA DISANJE | Pripadajući potrošni materijal za respirator Trilogy 100-za neinvazivnu ventilaciju | 155 | 4447 | '050512120363 | '0505121203048 | Cijev za respirator ,Philips Respironics ,Adult Passive circuit (1069468) | Philips Respironics | Eksa Grupa | 09.11.2023 |  | 1 | 1 | 18,15,4 | 9b | 2 | 3 | 3 | 3 | NE | 0 | 1 | 0 | 0 | kom | do | 5 | 0 | 0 | 378 | 0 | 0 |  | 0 | 0 | 0 | IIa | S | SP,LJ | CE certifikat., original za model respiratora Trilogy Evo | 0 | 13,3970 | 5 | [6 empty] | 0 | 0 | '0505121203000
POMAGALA ZA DISANJE | Pripadajući potrošni materijal za respirator Trilogy 100-za neinvazivnu ventilaciju | 155 | 4448 | '050512120364 | '0505121203049 | Adapter za traheostomu ,Philips Respironics ,Flex Trach Adapt 15cm (1073904) | Philips Respironics | Eksa Grupa | 09.11.2023 |  | 1 | 1 | 18,15,4 | 9b | 2 | 3 | 3 | 3 | NE | 0 | 1 | 0 | 0 | kom | do | 5 | 0 | 0 | 378 | 0 | 0 |  | 0 | 0 | 0 | IIa | S | SP,LJ | CE certifikat., original za model respiratora Trilogy Evo | 0 | 23,8025 | 5 | [6 empty] | 0 | 0 | '0505121203000
POMAGALA ZA DISANJE | Pripadajući potrošni materijal za respirator Trilogy 100-za neinvazivnu ventilaciju | 155 | 4449 | '050512120365 | '0505121203050 | Ekshalacijska valvula ,Philips Respironics ,Whisper Swivel II (332113) | Philips Respironics | Eksa Grupa | 09.11.2023 |  | 1 | 1 | 18,15,4 | 9b | 2 | 12 | 12 | 12 | NE | 0 | 1 | 0 | 0 | kom | do | 2 | 0 | 0 | 378 | 0 | 0 |  | 0 | 0 | 0 | IIa | S | SP,LJ | CE certifikat., original za model respiratora Trilogy Evo | 0 | 126,5565 | 5 | [6 empty] | 0 | 0 | '0505121203000
POMAGALA ZA DISANJE | Pripadajući potrošni materijal za respirator Trilogy 100-za neinvazivnu ventilaciju | 155 | 4450 | '050512120371 | '0505121203051 | Vanjski filter za respirator ,Philips Respironics ,Trilogy pollen filter 2 pack (1029330) | Philips Respironics | Eksa Grupa | 09.11.2023 |  | 1 | 1 | 18,15,4 | 9b | 2 | 12 | 12 | 12 | NE | 0 | 1 | 0 | 0 | kom | do | 2 | 0 | 0 | 378 | 0 | 0 |  | 0 | 0 | 0 | IIa | S | SP,LJ | CE certifikat., original za model respiratora Trilogy Evo | 0 | 10,9523 | 5 | [6 empty] | 0 | 0 | '0505121203000
POMAGALA ZA DISANJE | Pripadajući potrošni materijal za respirator Trilogy 100-za neinvazivnu ventilaciju | 155 | 4451 | '050512120372 | '0505121203052 | Bakterijski filter za respirator ,Philips Respironics ,Filter bacteria (342077) | Philips Respironics | Eksa Grupa | 09.11.2023 |  | 1 | 1 | 18,15,4 | 9b | 2 | 3 | 3 | 3 | NE | 0 | 1 | 0 | 0 | kom | do | 13 | 0 | 0 | 378 | 0 | 0 |  | 0 | 0 | 0 | IIa | S | SP,LJ | CE certifikat., original za model respiratora Trilogy Evo, godišnja količina do 50 komada | 0 | 7,0237 | 5 | [6 empty] | 0 | 0 | '0505121203000
POMAGALA ZA DISANJE | Pripadajući potrošni materijal za respirator Trilogy 100-za neinvazivnu ventilaciju | 155 | 4452 | '050512120373 | '0505121203053 | Cijev za respirator ,Philips Respironics ,Adult Passive circuit (1069468) | Philips Respironics | Eksa Grupa | 09.11.2023 |  | 1 | 1 | 18,15,4 | 9b | 2 | 3 | 3 | 3 | NE | 0 | 1 | 0 | 0 | kom | do | 5 | 0 | 0 | 378 | 0 | 0 |  | 0 | 0 | 0 | IIa | S | SP,LJ | CE certifikat., original za model respiratora Trilogy Evo | 0 | 13,3970 | 5 | [6 empty] | 0 | 0 | '0505121203000
POMAGALA ZA DISANJE | Pripadajući potrošni materijal za respirator Trilogy 100-za neinvazivnu ventilaciju | 155 | 4453 | '050512120374 | '0505121203054 | Ekshalacijska valvula ,Philips Respironics ,Whisper Swivel II (332113) | Philips Respironics | Eksa Grupa | 09.11.2023 |  | 1 | 1 | 18,15,4 | 9b | 2 | 12 | 12 | 12 | NE | 0 | 1 | 0 | 0 | kom | do | 2 | 0 | 0 | 378 | 0 | 0 |  | 0 | 0 | 0 | IIa | S | SP,LJ | CE certifikat., original za model respiratora Trilogy Evo | 0 | 126,5565 | 5 | [6 empty] | 0 | 0 | '0505121203000
POMAGALA ZA DISANJE | Pripadajući potrošni materijal za respirator Trilogy 100-za neinvazivnu ventilaciju | 155 | 4454 | '050512120375 | '0505121203055 | Nazalna maska za neinvazivnu ventilaciju odraslih ,Philips Respironics ,Wisp maska, kat.br. 1094062 | Philips Respironics | Eksa Grupa | 09.11.2023 |  | 1 | 1 | 18,15 | 9b | 2 | 12 | 12 | 12 | NE | 0 | 1 | 0 | 0 | kom |  | 1 | 0 | 0 | 378 | 0 | 0 |  | 0 | 0 | 0 | IIa | S | SP,LJ | CE certifikat., Napomena-kad se odobri pomagalo za odrasle, ne može se odobriti isto pomagalo za djecu. | 0 | 193,8018 | 5 | [6 empty] | 0 | 0 | '0505121203000
POMAGALA ZA DISANJE | Pripadajući potrošni materijal za respirator Trilogy 100-za neinvazivnu ventilaciju | 155 | 4455 | '050512120376 | '0505121203056 | Oronazalna maska za neinvazivnu ventilaciju odraslih ,Philips Respironics ,Amara gel maska, kat.br. 1090431 (S) | Philips Respironics | Eksa Grupa | 09.11.2023 |  | 1 | 1 | 18,15 | 9b | 2 | 12 | 12 | 12 | NE | 0 | 1 | 0 | 0 | kom |  | 1 | 0 | 0 | 378 | 0 | 0 |  | 0 | 0 | 0 | IIa | S | SP,LJ | CE certifikat., Napomena-kad se odobri pomagalo za odrasle, ne može se odobriti isto pomagalo za djecu. | 0 | 202,9066 | 5 | [6 empty] | 0 | 0 | '0505121203000
POMAGALA ZA DISANJE | Pripadajući potrošni materijal za respirator Trilogy 100-za neinvazivnu ventilaciju | 155 | 4456 | '050512120376 | '0505121203057 | Oronazalna maska za neinvazivnu ventilaciju odraslih ,Philips Respironics , Amara gel maska, kat.br. 1090435 (M) | Philips Respironics | Eksa Grupa | 09.11.2023 |  | 1 | 1 | 18,15 | 9b | 2 | 12 | 12 | 12 | NE | 0 | 1 | 0 | 0 | kom |  | 1 | 0 | 0 | 378 | 0 | 0 |  | 0 | 0 | 0 | IIa | S | SP,LJ | CE certifikat., Napomena-kad se odobri pomagalo za odrasle, ne može se odobriti isto pomagalo za djecu. | 0 | 202,9066 | 5 | [6 empty] | 0 | 0 | '0505121203000
POMAGALA ZA DISANJE | Pripadajući potrošni materijal za respirator Trilogy 100-za neinvazivnu ventilaciju | 155 | 4457 | '050512120376 | '0505121203058 | Oronazalna maska za neinvazivnu ventilaciju odraslih ,Philips Respironics , Amara gel maska, kat.br. 1090436 (L) | Philips Respironics | Eksa Grupa | 09.11.2023 |  | 1 | 1 | 18,15 | 9b | 2 | 12 | 12 | 12 | NE | 0 | 1 | 0 | 0 | kom |  | 1 | 0 | 0 | 378 | 0 | 0 |  | 0 | 0 | 0 | IIa | S | SP,LJ | CE certifikat., Napomena-kad se odobri pomagalo za odrasle, ne može se odobriti isto pomagalo za djecu. | 0 | 202,9066 | 5 | [6 empty] | 0 | 0 | '0505121203000
POMAGALA ZA DISANJE | Pripadajući potrošni materijal za respirator Trilogy 100-za neinvazivnu ventilaciju | 155 | 4458 | '050512120377 | '0505121203059 | Maska za cijelo lice za neinvazivnu ventilaciju odraslih ,Philips Respironics ,PerforMax maska, kat.br. 1044385 (S) | Philips Respironics | Eksa Grupa | 09.11.2023 |  | 1 | 1 | 18,15 | 9b | 2 | 12 | 12 | 12 | NE | 0 | 1 | 0 | 0 | kom |  | 1 | 0 | 0 | 378 | 0 | 0 |  | 0 | 0 | 0 | IIa | S | SP,LJ | CE certifikat., Napomena-kad se odobri pomagalo za odrasle, ne može se odobriti isto pomagalo za djecu. | 0 | 308,9123 | 5 | [6 empty] | 0 | 0 | '0505121203000
POMAGALA ZA DISANJE | Pripadajući potrošni materijal za respirator Trilogy 100-za neinvazivnu ventilaciju | 155 | 4459 | '050512120377 | '0505121203060 | Maska za cijelo lice za neinvazivnu ventilaciju odraslih ,Philips Respironics , PerforMax maska, kat.br. 1044386 (L) | Philips Respironics | Eksa Grupa | 09.11.2023 |  | 1 | 1 | 18,15 | 9b | 2 | 12 | 12 | 12 | NE | 0 | 1 | 0 | 0 | kom |  | 1 | 0 | 0 | 378 | 0 | 0 |  | 0 | 0 | 0 | IIa | S | SP,LJ | CE certifikat., Napomena-kad se odobri pomagalo za odrasle, ne može se odobriti isto pomagalo za djecu. | 0 | 308,9123 | 5 | [6 empty] | 0 | 0 | '0505121203000
POMAGALA ZA DISANJE | Pripadajući potrošni materijal za respirator Trilogy 100-za neinvazivnu ventilaciju | 155 | 4460 | '050512120377 | '0505121203061 | Maska za cijelo lice za neinvazivnu ventilaciju odraslih ,Philips Respironics , PerforMax maska, kat.br. 1080423 (XL) | Philips Respironics | Eksa Grupa | 09.11.2023 |  | 1 | 1 | 18,15 | 9b | 2 | 12 | 12 | 12 | NE | 0 | 1 | 0 | 0 | kom |  | 1 | 0 | 0 | 378 | 0 | 0 |  | 0 | 0 | 0 | IIa | S | SP,LJ | CE certifikat., Napomena-kad se odobri pomagalo za odrasle, ne može se odobriti isto pomagalo za djecu. | 0 | 308,9123 | 5 | [6 empty] | 0 | 0 | '0505121203000
POMAGALA ZA DISANJE | Pripadajući potrošni materijal za respirator Trilogy 100-za neinvazivnu ventilaciju | 155 | 4461 | '050512120378 | '0505121203062 | Maska za neinvazivnu ventilaciju djece ,Philips Respironics ,PerforMax maska, kat.br. 1083083 (XS) | Philips Respironics | Eksa Grupa | 09.11.2023 |  | 1 | 1 | 18,15 | 9b | 2 | 12 | 12 | 12 | NE | 0 | 1 | 0 | 0 | kom |  | 1 | 0 | 0 | 378 | 0 | 0 |  | 0 | 0 | 0 | IIa | S | SP,LJ | CE certifikat., Napomena-kad se odobri pomagalo za djecu, ne može se odobriti isto pomagalo za odrasle. | 0 | 308,9123 | 5 | [6 empty] | 0 | 0 | '0505121203000
POMAGALA ZA DISANJE | Pripadajući potrošni materijal za respirator Trilogy 100-za neinvazivnu ventilaciju | 155 | 4462 | '050512120366 | '0505121203071 | Filter za krute čestice ,Philips Respironics ,Particulate filter (1134430) | Philips Respironics | Eksa Grupa | 20.03.2025 |  | 1 | 0 | 18,15,4 | 9b | 0 | 12 | 12 | 12 | NE | 0 | 1 | 0 | 0 | kom |  | 12 | 0 | 0 | 378 | 0 | 0 |  | 0 | 0 | 0 | IIa | S | SP,LJ | CE certifikat., original za model respiratora Trilogy Evo | 0 | 10,0000 | 5 | [6 empty] | 0 | 0 | '0505121203000
POMAGALA ZA DISANJE | Pripadajući potrošni materijal za respirator Trilogy 100-za neinvazivnu ventilaciju | 155 | 4463 | '050512120379 | '0505121203072 | Filter za krute čestice ,Philips Respironics ,Particulate filter (1134430) | Philips Respironics | Eksa Grupa | 20.03.2025 |  | 1 | 0 | 18,15 | 9b | 0 | 12 | 12 | 12 | NE | 0 | 1 | 0 | 0 | kom |  | 12 | 0 | 0 | 378 | 0 | 0 |  | 0 | 0 | 0 | IIa | S | SP,LJ | CE certifikat., original za model respiratora Trilogy Evo | 0 | 10,0000 | 5 | [6 empty] | 0 | 0 | '0505121203000
POMAGALA ZA DISANJE | Pripadajući potrošni materijal za respirator Trilogy 100-za invazivnu ventilaciju | 156 | 4464 | '050512120321 | '0505121203017 | Vanjski filter za respirator ,Philips Respironics ,Trilogy pollen filter 2 pack (1029330) | Philips Respironics | Eksa Grupa | 09.11.2023 |  | 1 | 1 | 18,15,4 | 9b | 2 | 12 | 12 | 12 | NE | 0 | 1 | 0 | 0 | kom | do | 2 | 0 | 0 | 378 | 0 | 0 |  | 0 | 0 | 0 | IIa | S | SP,LJ | CE certifikat., original za model respiratora Trilogy 100 | 0 | 10,9523 | 5 | [6 empty] | 0 | 0 | '0505121203000
POMAGALA ZA DISANJE | Pripadajući potrošni materijal za respirator Trilogy 100-za invazivnu ventilaciju | 156 | 4465 | '050512120323 | '0505121203018 | Cijev za respirator ,Philips Respironics ,Adult Passive circuit (1069468) | Philips Respironics | Eksa Grupa | 09.11.2023 |  | 1 | 1 | 18,15,4 | 9b | 2 | 3 | 3 | 3 | NE | 0 | 1 | 0 | 0 | kom | do | 5 | 0 | 0 | 378 | 0 | 0 |  | 0 | 0 | 0 | IIa | S | SP,LJ | CE certifikat., original za model respiratora Trilogy 100 | 0 | 13,3970 | 5 | [6 empty] | 0 | 0 | '0505121203000
POMAGALA ZA DISANJE | Pripadajući potrošni materijal za respirator Trilogy 100-za invazivnu ventilaciju | 156 | 4466 | '050512120322 | '0505121203019 | Bakterijski filter za respirator ,Philips Respironics ,Filter bacteria (342077) | Philips Respironics | Eksa Grupa | 09.11.2023 |  | 1 | 1 | 18,15,4 | 9b | 2 | 3 | 3 | 3 | NE | 0 | 1 | 0 | 0 | kom | do | 13 | 0 | 0 | 378 | 0 | 0 |  | 0 | 0 | 0 | IIa | S | SP,LJ | CE certifikat., original za model respiratora Trilogy 100 , godišnja količina do 50 komada | 0 | 7,0237 | 5 | [6 empty] | 0 | 0 | '0505121203000
POMAGALA ZA DISANJE | Pripadajući potrošni materijal za respirator Trilogy 100-za invazivnu ventilaciju | 156 | 4467 | '050512120324 | '0505121203020 | Adapter za traheostomu ,Philips Respironics ,Flex Trach Adapt 15cm (1073904) | Philips Respironics | Eksa Grupa | 09.11.2023 |  | 1 | 1 | 18,15,4 | 9b | 2 | 3 | 3 | 3 | NE | 0 | 1 | 0 | 0 | kom | do | 5 | 0 | 0 | 378 | 0 | 0 |  | 0 | 0 | 0 | IIa | S | SP,LJ | CE certifikat., original za model respiratora Trilogy 100 | 0 | 23,8025 | 5 | [6 empty] | 0 | 0 | '0505121203000
POMAGALA ZA DISANJE | Pripadajući potrošni materijal za respirator Trilogy 100-za invazivnu ventilaciju | 156 | 4468 | '050512120325 | '0505121203021 | Ekshalacijska valvula ,Philips Respironics ,Whisper Swivel II (332113) | Philips Respironics | Eksa Grupa | 09.11.2023 |  | 1 | 1 | 18,15,4 | 9b | 2 | 12 | 12 | 12 | NE | 0 | 1 | 0 | 0 | kom | do | 2 | 0 | 0 | 378 | 0 | 0 |  | 0 | 0 | 0 | IIa | S | SP,LJ | CE certifikat., original za model respiratora Trilogy 100 | 0 | 126,5565 | 5 | [6 empty] | 0 | 0 | '0505121203000
POMAGALA ZA DISANJE | Prijenosni koncentrator kisika | 157 | 4469 | '091503121501 | '0915031215001 | Prijenosni koncentrator kisika ,CAIRE Inc. ,FreeStyle Comfort | CAIRE Inc. | Bauerfeind | 20.03.2025 |  | 16,18 | 1 | 16,18 | 9 | 3 | 72 | 72 | 72 | DA | 1 | 1 | 1 | 0 | kom |  | 1 | 0 | 0 | 388 | 1 | 0 |  | 1 | 0 | 0 | IIa | S | SP,LJ | Plastika, metal, elektroničke komponente. Uređaj, baterija, kabel za napajanje 220V AC, kabel za napajanje 12 V DC, torba za nošenje. Koncentracija kisika minimalno 90% (+5,5% - 3%) uz protok u ekvivalentu 5 litara. Mogućnost protoka kisika u ekvivalentu 1, 2, 3, 4 ili 5 litara. Minimalno trajanje baterije 2 sata pri ekvivalentu protoka kisika 5L/min.Alarmi: zvučni, svjetlosni. Buka: do 50 dB. Jamstveni rok: 6 godina. Upute na hrvatskom jeziku. CE certifikat. Redovito održavanje uređaja kao i potrošni dijelovi za period od 6 godina (nosni kateter-12 kom godišnje, filter usisa zraka-1x godišnje, baterija, kolone ili silikatna sita, kompresor, ventil, matična ploča i ostali elementi uređaja-po potrebi) uključeni su u cijenu uređaja i ne odobravaju se posebno na trošak Zavoda. | 0 | 4354,6453 | 5 | [6 empty] | 0 | 0 | '0915031215000
POMAGALA ZA DISANJE | Prijenosni koncentrator kisika | 157 | 4470 | '030318121701 | '0303181217001 | Obnovljeni prijenosni koncentrator kisika ,CAIRE Inc. ,FreeStyle Comfort | CAIRE Inc. | Bauerfeind | 20.03.2025 |  | 16,18 | 1 | 16,18 | 9 | 3 | 72 | 72 | 72 | DA | 1 | 1 | 1 | 0 | kom |  | 1 | 0 | 0 | 388 | 1 | 0 |  | 1 | 0 | 0 | IIa | S | SP,LJ | Preuzimanje rabljenog pomagala i obnova: zamjena potrošnog materijala, zamijena baterije, testiranje funkcionalnosti pomagala, isporuka pomagala slijedećoj osiguranoj osobi. Jamstveni rok: 6 godina. Rok uporabe pomagala računa se od datuma prve isporuke. Upute na hrvatskom jeziku. CE certifikat. Redovito održavanje uređaja kao i potrošni dijelovi za period od 6 godina (nosni kateter-12 kom godišnje, filter usisa zraka-1x godišnje, baterija, kolone ili silikatna sita, kompresor, ventil, matična ploča i ostali elementi uređaja-po potrebi) uključeni su u cijenu uređaja i ne odobravaju se posebno na trošak Zavoda. | 0 | 1378,4644 | 5 | [6 empty] | 0 | 0 | '0303181217000
POMAGALA ZA DISANJE | Prijenosni koncentrator kisika | 157 | 4471 | '091503121502 | '0915031215002 | Prijenosni koncentrator kisika ,De Vilbiss Healthcare ,iGO2® | De Vilbiss Healthcare | Dr Pharma | 20.03.2025 |  | 16,18 | 1 | 16,18 | 9 | 3 | 72 | 72 | 72 | DA | 1 | 1 | 1 | 0 | kom |  | 1 | 0 | 0 | 388 | 1 | 0 |  | 0 | 0 | 0 | IIa | S | SP,LJ | Plastika, metal, elektroničke komponente. Uređaj, baterija, kabel za napajanje 220V AC, kabel za napajanje 12 V DC, torba za nošenje. Koncentracija kisika minimalno 90% (+5,5% - 3%) uz protok u ekvivalentu 5 litara. Mogućnost protoka kisika u ekvivalentu 1, 2, 3, 4 ili 5 litara. Minimalno trajanje baterije 2 sata pri ekvivalentu protoka kisika 5L/min.Alarmi: zvučni, svjetlosni. Buka: do 50 dB. Jamstveni rok: 6 godina. Upute na hrvatskom jeziku. CE certifikat. Redovito održavanje uređaja kao i potrošni dijelovi za period od 6 godina (nosni kateter-12 kom godišnje, filter usisa zraka-1x godišnje, baterija, kolone ili silikatna sita, kompresor, ventil, matična ploča i ostali elementi uređaja-po potrebi) uključeni su u cijenu uređaja i ne odobravaju se posebno na trošak Zavoda. | 0 | 4354,6453 | 5 | [6 empty] | 0 | 0 | '0915031215000
POMAGALA ZA DISANJE | Prijenosni koncentrator kisika | 157 | 4472 | '030318121702 | '0303181217002 | Obnovljeni prijenosni koncentrator kisika ,De Vilbiss Healthcare ,iGO2® | De Vilbiss Healthcare | Dr Pharma | 20.03.2025 |  | 18,16 | 1 | 16,18 | 9 | 3 | 72 | 72 | 72 | DA | 1 | 1 | 1 | 0 | kom |  | 1 | 0 | 0 | 388 | 1 | 0 |  | 0 | 0 | 0 | IIa | S | SP,LJ | Preuzimanje rabljenog pomagala i obnova: zamjena potrošnog materijala, zamijena baterije, testiranje funkcionalnosti pomagala, isporuka pomagala slijedećoj osiguranoj osobi. Jamstveni rok: 6 godina. Rok uporabe pomagala računa se od datuma prve isporuke. Upute na hrvatskom jeziku. CE certifikat. Redovito održavanje uređaja kao i potrošni dijelovi za period od 6 godina (nosni kateter-12 kom godišnje, filter usisa zraka-1x godišnje, baterija, kolone ili silikatna sita, kompresor, ventil, matična ploča i ostali elementi uređaja-po potrebi) uključeni su u cijenu uređaja i ne odobravaju se posebno na trošak Zavoda. | 0 | 1336,2665 | 5 | [6 empty] | 0 | 0 | '0303181217000
POMAGALA ZA DISANJE | Prijenosni koncentrator kisika | 157 | 4473 | '091503121504 | '0915031215004 | Prijenosni koncentrator kisika ,Philips Respironics ,SimplyGo mini, Philips Respironics | Philips Respironics | Eksa Grupa | 20.03.2025 |  | 16,18 | 1 | 16,18 | 9 | 3 | 72 | 72 | 72 | DA | 1 | 1 | 1 | 0 | kom |  | 1 | 0 | 0 | 388 | 1 | 0 |  | 0 | 0 | 0 | IIa | S | SP,LJ | Plastika, metal, elektroničke komponente. Uređaj, baterija, kabel za napajanje 220V AC, kabel za napajanje 12 V DC, torba za nošenje. Koncentracija kisika minimalno 90% (+5,5% - 3%) uz protok u ekvivalentu 5 litara. Mogućnost protoka kisika u ekvivalentu 1, 2, 3, 4 ili 5 litara. Minimalno trajanje baterije 2 sata pri ekvivalentu protoka kisika 5L/min.Alarmi: zvučni, svjetlosni. Buka: do 50 dB. Jamstveni rok: 6 godina. Upute na hrvatskom jeziku. CE certifikat. Redovito održavanje uređaja kao i potrošni dijelovi za period od 6 godina (nosni kateter-12 kom godišnje, filter usisa zraka-1x godišnje, baterija, kolone ili silikatna sita, kompresor, ventil, matična ploča i ostali elementi uređaja-po potrebi) uključeni su u cijenu uređaja i ne odobravaju se posebno na trošak Zavoda. | 0 | 4354,6500 | 5 |  | 1 |  |  |  |  | 0 | 0 | '0915031215000
POMAGALA ZA DISANJE | Prijenosni koncentrator kisika | 157 | 4474 | '030318121704 | '0303181217004 | Obnovljeni prijenosni koncentrator kisika ,Philips Respironics ,SimplyGo mini, Philips Respironics | Philips Respironics | Eksa Grupa | 20.03.2025 |  | 16,18 | 1 | 16,18 | 9 | 3 | 72 | 72 | 72 | DA | 1 | 1 | 1 | 0 | kom |  | 1 | 0 | 0 | 388 | 1 | 0 |  | 0 | 0 | 0 | IIa | S | SP,LJ | Preuzimanje rabljenog pomagala i obnova: zamjena potrošnog materijala, zamijena baterije, testiranje funkcionalnosti pomagala, isporuka pomagala slijedećoj osiguranoj osobi. Jamstveni rok: 6 godina. Rok uporabe pomagala računa se od datuma prve isporuke. Upute na hrvatskom jeziku. CE certifikat. Redovito održavanje uređaja kao i potrošni dijelovi za period od 6 godina (nosni kateter-12 kom godišnje, filter usisa zraka-1x godišnje, baterija, kolone ili silikatna sita, kompresor, ventil, matična ploča i ostali elementi uređaja-po potrebi) uključeni su u cijenu uređaja i ne odobravaju se posebno na trošak Zavoda. | 0 | 1378,4600 | 5 |  | 1 |  |  |  |  | 0 | 0 | '0303181217000
POMAGALA ZA DISANJE | Prijenosni koncentrator kisika | 157 | 4475 | '091503121505 | '0915031215005 | Prijenosni koncentrator kisika ,Qingdao Kingon Medical Science and Technology Co. ,Kingdon P2 | Qingdao Kingon Medical Science and Technology Co. | Optimed | 20.03.2025 |  | 16,18 | 1 | 16,18 | 9 | 3 | 72 | 72 | 72 | DA | 1 | 1 | 1 | 0 | kom |  | 1 | 0 | 0 | 388 | 1 | 0 |  | 0 | 0 | 0 | IIa | S | SP,LJ | Plastika, metal, elektroničke komponente. Uređaj, baterija, kabel za napajanje 220V AC, kabel za napajanje 12 V DC, torba za nošenje. Koncentracija kisika minimalno 90% (+5,5% - 3%) uz protok u ekvivalentu 5 litara. Mogućnost protoka kisika u ekvivalentu 1, 2, 3, 4 ili 5 litara. Minimalno trajanje baterije 2 sata pri ekvivalentu protoka kisika 5L/min.Alarmi: zvučni, svjetlosni. Buka: do 50 dB. Jamstveni rok: 6 godina. Upute na hrvatskom jeziku. CE certifikat. Redovito održavanje uređaja kao i potrošni dijelovi za period od 6 godina (nosni kateter-12 kom godišnje, filter usisa zraka-1x godišnje, baterija, kolone ili silikatna sita, kompresor, ventil, matična ploča i ostali elementi uređaja-po potrebi) uključeni su u cijenu uređaja i ne odobravaju se posebno na trošak Zavoda. | 0 | 4354,6453 | 5 | [6 empty] | 0 | 0 | '0915031215000
POMAGALA ZA DISANJE | Prijenosni koncentrator kisika | 157 | 4476 | '030318121705 | '0303181217005 | Obnovljeni prijenosni koncentrator kisika ,Qingdao Kingon Medical Science and Technology Co. ,Kingdon P2 | Qingdao Kingon Medical Science and Technology Co. | Optimed | 20.03.2025 |  | 16,18 | 1 | 16,18 | 9 | 3 | 72 | 72 | 72 | DA | 1 | 1 | 1 | 0 | kom |  | 1 | 0 | 0 | 388 | 1 | 0 |  | 0 | 0 | 0 | IIa | S | SP,LJ | Preuzimanje rabljenog pomagala i obnova: zamjena potrošnog materijala, zamijena baterije, testiranje funkcionalnosti pomagala, isporuka pomagala slijedećoj osiguranoj osobi. Jamstveni rok: 6 godina. Rok uporabe pomagala računa se od datuma prve isporuke. Upute na hrvatskom jeziku. CE certifikat. Redovito održavanje uređaja kao i potrošni dijelovi za period od 6 godina (nosni kateter-12 kom godišnje, filter usisa zraka-1x godišnje, baterija, kolone ili silikatna sita, kompresor, ventil, matična ploča i ostali elementi uređaja-po potrebi) uključeni su u cijenu uređaja i ne odobravaju se posebno na trošak Zavoda. | 0 | 1265,9367 | 5 | [6 empty] | 0 | 0 | '0303181217000
POMAGALA ZA DISANJE | Prijenosni koncentrator kisika | 157 | 4477 | '091503121506 | '0915031215006 | Prijenosni koncentrator kisika ,Inogen Europe BV ,Inkogen Rove 6 | Inogen Europe BV | Orto Rea | 20.03.2025 |  | 16,18 | 1 | 16,18 | 9 | 3 | 72 | 72 | 72 | DA | 1 | 1 | 1 | 0 | kom |  | 1 | 0 | 0 | 388 | 1 | 0 |  | 0 | 0 | 0 | IIa | S | SP,LJ | Plastika, metal, elektroničke komponente. Uređaj, baterija, kabel za napajanje 220V AC, kabel za napajanje 12 V DC, torba za nošenje. Koncentracija kisika minimalno 90% (+5,5% - 3%) uz protok u ekvivalentu 5 litara. Mogućnost protoka kisika u ekvivalentu 1, 2, 3, 4 ili 5 litara. Minimalno trajanje baterije 2 sata pri ekvivalentu protoka kisika 5L/min.Alarmi: zvučni, svjetlosni. Buka: do 50 dB. Jamstveni rok: 6 godina. Upute na hrvatskom jeziku. CE certifikat. Redovito održavanje uređaja kao i potrošni dijelovi za period od 6 godina (nosni kateter-12 kom godišnje, filter usisa zraka-1x godišnje, baterija, kolone ili silikatna sita, kompresor, ventil, matična ploča i ostali elementi uređaja-po potrebi) uključeni su u cijenu uređaja i ne odobravaju se posebno na trošak Zavoda. | 0 | 3939,9171 | 5 | [6 empty] | 0 | 0 | '0915031215000
POMAGALA ZA DISANJE | Prijenosni koncentrator kisika | 157 | 4478 | '030318121706 | '0303181217006 | Obnovljeni prijenosni koncentrator kisika ,Inogen Europe BV ,Inkogen Rove 6 | Inogen Europe BV | Orto Rea | 20.03.2025 |  | 18,16 | 1 | 16,18 | 9 | 3 | 72 | 72 | 72 | DA | 1 | 1 | 1 | 0 | kom |  | 1 | 0 | 0 | 388 | 1 | 0 |  | 0 | 0 | 0 | IIa | S | SP,LJ | Preuzimanje rabljenog pomagala i obnova: zamjena potrošnog materijala, zamijena baterije, testiranje funkcionalnosti pomagala, isporuka pomagala slijedećoj osiguranoj osobi. Jamstveni rok: 6 godina. Rok uporabe pomagala računa se od datuma prve isporuke. Upute na hrvatskom jeziku. CE certifikat. Redovito održavanje uređaja kao i potrošni dijelovi za period od 6 godina (nosni kateter-12 kom godišnje, filter usisa zraka-1x godišnje, baterija, kolone ili silikatna sita, kompresor, ventil, matična ploča i ostali elementi uređaja-po potrebi) uključeni su u cijenu uređaja i ne odobravaju se posebno na trošak Zavoda. | 0 | 1202,6399 | 5 | [6 empty] | 0 | 0 | '0303181217000
POMAGALA ZA DISANJE | Pripadajući potrošni materijal za neinvazivni ventilator CUBE 30 ATV | 167 | 4479 | '050512121101 | '0505121211001 | Podlošci za endotrahealnu kanilu ,Atos ,Tracheostomy Dressing | Atos | INEL | 01.01.2023 |  | 15,18,19,33 | 1 | 14 | 1a | 0 | 3 | 3 | 3 | NE | 0 | 1 | 0 | 0 | kom |  | 90 | 0 | 0 | 316 | 0 | 0 |  | 0 | 0 | 0 | I | S | SP,LJ | Tekstil. | 0 | 0,3716 | 5 | [6 empty] | 0 | 1 | '0505121211000
POMAGALA ZA DISANJE | Pripadajući potrošni materijal za neinvazivni ventilator CUBE 30 ATV | 167 | 4480 | '050512121104 | '0505121211005 | Podlošci za endotrahealnu kanilu ,Bastos Viegas ,Tracheotomy sponges | Bastos Viegas | Sanol H | 01.01.2023 |  | 15,18,19,33 | 1 | 14 | 1a | 0 | 3 | 3 | 3 | NE | 0 | 1 | 0 | 0 | kom |  | 90 | 0 | 0 | 316 | 0 | 0 |  | 0 | 0 | 0 | I | S | SP,LJ | Tekstil. | 0 | 0,3716 | 5 | [6 empty] | 0 | 1 | '0505121211000
POMAGALA ZA DISANJE | Pripadajući potrošni materijal za neinvazivni ventilator CUBE 30 ATV | 167 | 4481 | '050512121105 | '0505121211016 | Podlošci za endotrahealnu kanilu ,Servona GmbH ,Servox Tracheal Compress | Servona GmbH | Bauerfeind | 01.01.2023 |  | 15,18,19,33 | 1 | 14 | 1a | 0 | 3 | 3 | 3 | NE | 0 | 1 | 0 | 0 | kom |  | 90 | 0 | 0 | 316 | 0 | 0 |  | 0 | 0 | 0 | I | S | SP,LJ | Tekstil. | 0 | 0,3716 | 5 | [6 empty] | 0 | 1 | '0505121211000
POMAGALA ZA DISANJE | Pripadajući potrošni materijal za neinvazivni ventilator CUBE 30 ATV | 167 | 4482 | '050512121106 | '0505121211017 | Podlošci za endotrahealnu kanilu ,Kapitex Healthcare Ltd ,TRACHIDRESS | Kapitex Healthcare Ltd | IGA | 01.01.2023 |  | 15,18,19,33 | 1 | 14 | 1a | 0 | 3 | 3 | 3 | NE | 0 | 1 | 0 | 0 | kom |  | 90 | 0 | 0 | 316 | 0 | 0 |  | 0 | 0 | 0 | I | S | SP,LJ | Tekstil. | 0 | 0,3716 | 5 | [6 empty] | 0 | 1 | '0505121211000
POMAGALA ZA DISANJE | Pripadajući potrošni materijal za neinvazivni ventilator CUBE 30 ATV | 167 | 4483 | '040312131001 | '0403121310001 | Nazalna maska za uređaj za neinvazivnu ventilaciju ,Hsiner Co. Ltd ,D100N-S | Hsiner Co. Ltd | Dr Pharma | 09.11.2023 |  | 1 | 1 | 18,15 | 9b | 2 | 6 | 6 | 6 | NE | 0 | 1 | 0 | 0 | kom |  | 1 | 0 | 0 | 378 | 0 | 0 |  | 0 | 0 | 0 | IIa | S | SP,LJ | Maska za nos; okretni koljenasti nastavak za spajanje crijeva na neinvazivni ventilator s mogućnošću okretanja od 360 stupnjeva; ugrađen čeoni fiksator s mogućnošću podešavanja u više nivoa; unutarnji dio maske izgrađen od silikona; tijelo maske od plastike; pričvršćivanje maske fleksibilnim fiksatorima preko cijele glave; ugrađen izlaz za izdahnuti zrak (exhalation port), CE certifikat. | 0 | 68,2703 | 5 | [6 empty] | 0 | 0 | '0403121310000
POMAGALA ZA DISANJE | Pripadajući potrošni materijal za neinvazivni ventilator CUBE 30 ATV | 167 | 4484 | '040312131001 | '0403121310002 | Nazalna maska za uređaj za neinvazivnu ventilaciju ,Hsiner Co. Ltd , D100N-M | Hsiner Co. Ltd | Dr Pharma | 09.11.2023 |  | 1 | 1 | 18,15 | 9b | 2 | 6 | 6 | 6 | NE | 0 | 1 | 0 | 0 | kom |  | 1 | 0 | 0 | 378 | 0 | 0 |  | 0 | 0 | 0 | IIa | S | SP,LJ | Maska za nos; okretni koljenasti nastavak za spajanje crijeva na neinvazivni ventilator s mogućnošću okretanja od 360 stupnjeva; ugrađen čeoni fiksator s mogućnošću podešavanja u više nivoa; unutarnji dio maske izgrađen od silikona; tijelo maske od plastike; pričvršćivanje maske fleksibilnim fiksatorima preko cijele glave; ugrađen izlaz za izdahnuti zrak (exhalation port), CE certifikat. | 0 | 68,2703 | 5 | [6 empty] | 0 | 0 | '0403121310000
POMAGALA ZA DISANJE | Pripadajući potrošni materijal za neinvazivni ventilator CUBE 30 ATV | 167 | 4485 | '040312131001 | '0403121310003 | Nazalna maska za uređaj za neinvazivnu ventilaciju ,Hsiner Co. Ltd , D100N-L | Hsiner Co. Ltd | Dr Pharma | 09.11.2023 |  | 1 | 1 | 18,15 | 9b | 2 | 6 | 6 | 6 | NE | 0 | 1 | 0 | 0 | kom |  | 1 | 0 | 0 | 378 | 0 | 0 |  | 0 | 0 | 0 | IIa | S | SP,LJ | Maska za nos; okretni koljenasti nastavak za spajanje crijeva na neinvazivni ventilator s mogućnošću okretanja od 360 stupnjeva; ugrađen čeoni fiksator s mogućnošću podešavanja u više nivoa; unutarnji dio maske izgrađen od silikona; tijelo maske od plastike; pričvršćivanje maske fleksibilnim fiksatorima preko cijele glave; ugrađen izlaz za izdahnuti zrak (exhalation port), CE certifikat. | 0 | 68,2703 | 5 | [6 empty] | 0 | 0 | '0403121310000
POMAGALA ZA DISANJE | Pripadajući potrošni materijal za neinvazivni ventilator CUBE 30 ATV | 167 | 4486 | '040312131101 | '0403121311001 | Oronazalna maska za uređaj za neinvazivnu ventilaciju ,Hsiner Co. Ltd ,D150F-S | Hsiner Co. Ltd | Dr Pharma | 09.11.2023 |  | 1 | 1 | 18,15 | 9b | 2 | 6 | 6 | 6 | NE | 0 | 1 | 0 | 0 | kom |  | 1 | 0 | 0 | 378 | 0 | 0 |  | 0 | 0 | 0 | IIa | S | SP,LJ | Maska za nos i usta; okretni koljenasti nastavak za spajanje crijeva na neinvazivni ventilator s mogućnošću okretanja od 360 stupnjeva; ugrađen čeoni fiksator s mogućnošću podešavanja u više nivoa; unutarnji dio maske izgrađen od silikona; tijelo maske od plastike; pričvršćivanje maske fleksibilnim fiksatorima preko cijele glave; ugrađen izlaz za izdahnuti zrak (exhalation port), CE certifikat. | 0 | 68,2703 | 5 | [6 empty] | 0 | 0 | '0403121311000
POMAGALA ZA DISANJE | Pripadajući potrošni materijal za neinvazivni ventilator CUBE 30 ATV | 167 | 4487 | '040312131101 | '0403121311002 | Oronazalna maska za uređaj za neinvazivnu ventilaciju ,Hsiner Co. Ltd , D150F-M | Hsiner Co. Ltd | Dr Pharma | 09.11.2023 |  | 1 | 1 | 18,15 | 9b | 2 | 6 | 6 | 6 | NE | 0 | 1 | 0 | 0 | kom |  | 1 | 0 | 0 | 378 | 0 | 0 |  | 0 | 0 | 0 | IIa | S | SP,LJ | Maska za nos i usta; okretni koljenasti nastavak za spajanje crijeva na neinvazivni ventilator s mogućnošću okretanja od 360 stupnjeva; ugrađen čeoni fiksator s mogućnošću podešavanja u više nivoa; unutarnji dio maske izgrađen od silikona; tijelo maske od plastike; pričvršćivanje maske fleksibilnim fiksatorima preko cijele glave; ugrađen izlaz za izdahnuti zrak (exhalation port), CE certifikat. | 0 | 68,2703 | 5 | [6 empty] | 0 | 0 | '0403121311000
POMAGALA ZA DISANJE | Pripadajući potrošni materijal za neinvazivni ventilator CUBE 30 ATV | 167 | 4488 | '040312131101 | '0403121311003 | Oronazalna maska za uređaj za neinvazivnu ventilaciju ,Hsiner Co. Ltd , D150F-L | Hsiner Co. Ltd | Dr Pharma | 09.11.2023 |  | 1 | 1 | 18,15 | 9b | 2 | 6 | 6 | 6 | NE | 0 | 1 | 0 | 0 | kom |  | 1 | 0 | 0 | 378 | 0 | 0 |  | 0 | 0 | 0 | IIa | S | SP,LJ | Maska za nos i usta; okretni koljenasti nastavak za spajanje crijeva na neinvazivni ventilator s mogućnošću okretanja od 360 stupnjeva; ugrađen čeoni fiksator s mogućnošću podešavanja u više nivoa; unutarnji dio maske izgrađen od silikona; tijelo maske od plastike; pričvršćivanje maske fleksibilnim fiksatorima preko cijele glave; ugrađen izlaz za izdahnuti zrak (exhalation port), CE certifikat. | 0 | 68,2703 | 5 | [6 empty] | 0 | 0 | '0403121311000
POMAGALA ZA DISANJE | Pripadajući potrošni materijal za neinvazivni ventilator CUBE 30 ATV | 167 | 4489 | '050512121006 | '0505121210007 | Fiksacijske trake za endotrahealnu kanilu ,Dale Medical ,DALE 240 Blue | Dale Medical | IGA | 01.01.2023 |  | 15,18,19,33 | 1 | 14 | 1a | 0 | 0 | 3 | 3 | NE | 0 | 1 | 0 | 0 | kom |  | 30 | 0 | 0 | 229 | 0 | 0 |  | 0 | 0 | 0 | I | S | SP,LJ | Tekstil i/ili spužva. | 0 | 6,3043 | 5 |  | 1 |  |  |  |  | 0 | 1 | '0505121210000
POMAGALA ZA DISANJE | Dijelovi respiratora Trilogy Evo | 170 | 4490 | '040312120202 | '0403121202002 | Dijelovi respiratora Trilogy Evo koji se mijenjaju nakon 4 godine ,Philips Respironics ,1135260 RP - Trilogy Evo Air Inlet Foam Filter, 1135257 RP – Trilogy Evo Muffler Assembly, 1135217 RP – Trilogy Evo Proportional Valve (AECM), 1135218 RP – Trilogy Evo 3 Way Solenoid Valve (Located on Blower Chassis Plate), 1127881 Trilogy EVO Internal | Philips Respironics | Eksa Grupa | 20.03.2025 |  | 1 | 1 | 18,15,4 | 9 | 3 | 0 | 0 | 0 | NE | 0 | 1 | 0 | 0 | komplet |  | 1 | 0 | 0 | 357 | 0 | 0 |  | 0 | 0 | 0 |  | S | SP,LJ | Original prema modelu | 0 | 2914,7840 | 5 | [6 empty] | 0 | 0 | '0403121202000
POMAGALA ZA DISANJE | Dijelovi respiratora Trilogy Evo | 170 | 4491 | '040312120203 | '0403121202003 | Dijelovi respiratora Trilogy Evo koji se mijenjaju nakon 8 godina ,Philips Respironics ,1135260 RP - Trilogy Evo Air Inlet Foam Filter, 1135257 RP – Trilogy Evo Muffler Assembly, 1135214 RP – Trilogy Evo Blower Assembly, 1141723 RP - Trilogy Evo In-Line Filter, Prox. (Qty. 3), 1141725 RP - Trilogy Evo In-Line Filter, 1135217 RP – Trilogy Ev | Philips Respironics | Eksa Grupa | 01.01.2023 |  | 1 | 1 | 18,15,4 | 9 | 3 | 0 | 0 | 0 | NE | 0 | 1 | 0 | 0 | komplet |  | 1 | 0 | 0 | 358 | 0 | 0 |  | 0 | 0 | 0 |  | S | SP,LJ | Original prema modelu | 0 | 3986,5950 | 5 | [6 empty] | 0 | 0 | '0403121202000
POMAGALA ZA DISANJE | Set potrošnog materijala za mehanički insuflator/eksuflator za kućnu uporabu s tehnologijom ubrzanja ekspiratornog protoka | 173 | 4492 | '050512121701 | '0505121217001 | Zračni filter ,Medical Products Research Srl ,Ulazni zračni filter, MPR275, Kalos filter | Medical Products Research Srl | Tehnomedika | 01.01.2023 |  | 1 | 0 | 16,4 | 9 | 3 | 6 | 6 | 0 | NE | 0 | 1 | 0 | 0 | kom |  | 1 | 0 | 0 | 363 | 0 | 0 |  | 0 | 0 | 0 | IIa | S | SP,LJ | Original prema modelu, CE certifikat. | 0 | 3,5835 | 5 | [6 empty] | 0 | 0 | '0505121217000
POMAGALA ZA DISANJE | Set potrošnog materijala za mehanički insuflator/eksuflator za kućnu uporabu s tehnologijom ubrzanja ekspiratornog protoka | 173 | 4493 | '050512121801 | '0505121218001 | Bakterijski filter ,Flexicare ,Bakterijsko-virusni filter, Flexicare, 038-41-370 | Flexicare | Tehnomedika | 01.01.2023 |  | 1 | 0 | 16,4 | 9 | 3 | 3 | 3 | 0 | NE | 0 | 1 | 0 | 0 | kom |  | 5 | 0 | 0 | 363 | 0 | 0 |  | 0 | 0 | 0 | IIa | S | SP,LJ | Original prema modelu, CE certifikat. | 0 | 2,7341 | 5 | [6 empty] | 0 | 0 | '0505121218000
POMAGALA ZA DISANJE | Set potrošnog materijala za mehanički insuflator/eksuflator za kućnu uporabu s tehnologijom ubrzanja ekspiratornog protoka | 173 | 4494 | '050512121901 | '0505121219001 | Sustav za pacijenta, za mehanički insuflator/eksuflator s tehnologijom ubrzanja ekspiratornog protoka ,Medical Products Research Srl ,Sustav za pacijenta, za mehanički insuflator/eksuflator, MPR, KHAF | Medical Products Research Srl | Tehnomedika | 01.01.2023 |  | 1 | 0 | 16,4 | 9 | 3 | 3 | 3 | 0 | NE | 0 | 1 | 0 | 0 | kom |  | 1 | 0 | 0 | 363 | 0 | 0 |  | 0 | 0 | 0 | IIa | S | SP,LJ | U svakom sustavu za pacijenta nalazi se: usnik, cijev promjera 10 mm s adapterom i Venturi priključkom, mala ili velika maska, konektor, cijev promjera 22 mm i respiratorni filter niskog protoka. Original prema modelu, CE certifikat. | 0 | 238,3702 | 5 | [6 empty] | 0 | 0 | '0505121219000
POMAGALA ZA DISANJE | Neinvazivni ventilator BPAP System G3B30VT i pripadajući potrošni materijal | 177 | 4495 | '040312130102 | '0403121301002 | Neinvazivni ventilator za kućnu uporabu sa ovlaživačem ,BMC Medical Co. ,BPAP System G3B30VT | BMC Medical Co. | Optimed | 01.01.2023 |  | 1 | 0 | 16,18 | 9 | 3 | 60 | 60 | 60 | DA | 1 | 1 | 1 | 0 | kom |  | 1 | 0 | 0 | 350 | 1 | 0 |  | 0 | 0 | 0 | IIa | S | SP,LJ | Metal,plastika, električno napajanje, 5 modaliteta ventilacije. Trajanje ventilacije do 16 sati/24 sata. Uključeni ovlaživač, filter vanjski grubi crni, filter sitnih čestica bijeli i cijev za zrak. Dual mode za prebacivanje rada iz budnog stanja u spavanje. Cubeconnect softver za očitanje podataka. Zaključavanje postavki. Jamstvo 3 god. CE certifikat. | 0 | 4179,9907 | 5 | [6 empty] | 0 | 0 | '0403121301000
POMAGALA ZA DISANJE | Neinvazivni ventilator BPAP System G3B30VT i pripadajući potrošni materijal | 177 | 4496 | '040312130202 | '0403121302002 | Obnovljeni neinvazivni ventilator za kućnu uporabu sa ovlaživačem ,BMC Medical Co. ,BPAP System G3B30VT | BMC Medical Co. | Optimed | 01.01.2023 |  | 1 | 0 | 16,18 | 9 | 3 | 60 | 60 | 60 | DA | 1 | 1 | 1 | 0 | kom |  | 1 | 0 | 0 | 350 | 1 | 0 |  | 0 | 0 | 0 | IIa | S | SP,LJ | Metal,plastika, električno napajanje, 5 modaliteta ventilacije. Trajanje ventilacije do 16 sati/24 sata. Uključen ovlaživač. Dual mode za prebacivanje rada iz budnog stanja u spavanje. Cubeconnect softver za očitanje podataka. Zaključavanje postavki. Jamstvo 3 god. CE certifikat. Cijena uključuje vanjski i unutarnji pregled uređaja, čišćenje i dezinfekciju uređaja, zamjenu potrošnog materijala, isporuku i edukaciju novog korisnika. | 0 | 586,8989 | 5 | [6 empty] | 0 | 0 | '0403121302000
POMAGALA ZA DISANJE | Dijelovi neinvazivnog ventilatora BPAP System G3B30VT sa ovlaživačem | 178 | 4497 | '040312130302 | '0403121303002 | Dijelovi neinvazivnog ventilatora BPAP System G3B30VT koji se mijenjaju nakon 20.000 radnih sati ,BMC Medical Co. ,Blower Unit for G3B30VT, BU-D2 | BMC Medical Co. | Optimed | 01.01.2023 |  | 1 | 0 | 18,15,4 | 9 | 3 | 0 | 0 | 0 | NE | 0 | 1 | 0 | 0 | komplet |  | 1 | 0 | 0 |  | 0 | 0 |  | 0 | 0 | 0 |  | S | SP,LJ | Original prema modelu; cijena uključuje i sate rada. | 0 | 1170,0843 | 5 | [6 empty] | 0 | 0 | '0403121303000
POMAGALA ZA DISANJE | Pripadajući potrošni materijal za neinvazivni ventilator BPAP System G3B30VT | 179 | 4498 | '040312130402 | '0403121304002 | Filter vanjski grubi crni ,BMC Medical Co. ,Air Filter (AF-D1, Black) | BMC Medical Co. | Optimed | 09.11.2023 |  | 1 | 1 | 18,15,4 | 9b | 2 | 6 | 6 | 6 | NE | 0 | 1 | 0 | 0 | kom | do | 6 | 0 | 0 | 378 | 0 | 0 |  | 0 | 0 | 0 |  | S | SP,LJ | Original prema modelu. Zamjena 1 mjesečno. Kod prve opskrbe osiguranika novim uređajem odobravaju se 5 komada/6mj., a nadalje 6 komada/6mj. | 0 | 2,1277 | 5 | [6 empty] | 0 | 0 | '0403121304000
POMAGALA ZA DISANJE | Pripadajući potrošni materijal za neinvazivni ventilator BPAP System G3B30VT | 179 | 4499 | '040312130502 | '0403121305002 | Filter sitnih čestica bijeli ,BMC Medical Co. ,Fini filter za BPAP System G3B30VT | BMC Medical Co. | Optimed | 09.11.2023 |  | 1 | 1 | 18,15,4 | 9b | 2 | 6 | 6 | 6 | NE | 0 | 1 | 0 | 0 | kom | do | 6 | 0 | 0 | 378 | 0 | 0 |  | 0 | 0 | 0 |  | S | SP,LJ | Original prema modelu. Zamjena 1 mjesečno. Kod prve opskrbe osiguranika novim uređajem odobravaju se 5 komada/6mj., a nadalje 6 komada/6mj. | 0 | 2,1277 | 5 | [6 empty] | 0 | 0 | '0403121305000
POMAGALA ZA DISANJE | Pripadajući potrošni materijal za neinvazivni ventilator BPAP System G3B30VT | 179 | 4500 | '040312130602 | '0403121306002 | Bakterijski filter ,BMC Medical Co. ,PM2.5 filter za BPAP System G3B30VT | BMC Medical Co. | Optimed | 09.11.2023 |  | 1 | 1 | 18,15,4 | 9b | 2 | 6 | 6 | 6 | NE | 0 | 1 | 0 | 0 | kom |  | 2 | 0 | 0 | 378 | 0 | 0 |  | 0 | 0 | 0 |  | S | SP,LJ | Original prema modelu. Zamjena 1 u tri mjeseca. | 0 | 5,9576 | 5 | [6 empty] | 0 | 0 | '0403121306000
POMAGALA ZA DISANJE | Pripadajući potrošni materijal za neinvazivni ventilator BPAP System G3B30VT | 179 | 4501 | '040312130702 | '0403121307002 | Cijev za zrak ,BMC Medical Co. ,AIR Tubing AT-A1 | BMC Medical Co. | Optimed | 09.11.2023 |  | 1 | 1 | 18,15,4 | 9b | 2 | 6 | 6 | 6 | NE | 0 | 1 | 0 | 0 | kom | do | 2 | 0 | 0 | 378 | 0 | 0 |  | 0 | 0 | 0 |  | S | SP,LJ | Original prema modelu. Zamjena 1 u tri mjeseca. Kod prve opskrbe osiguranika novim uređajem odobrava se 1 komad/6mj., a nadalje 2 komada/6mj. | 0 | 28,2276 | 5 | [6 empty] | 0 | 0 | '0403121307000
POMAGALA ZA DISANJE | Pripadajući potrošni materijal za neinvazivni ventilator BPAP System G3B30VT | 179 | 4502 | '040312130802 | '0403121308002 | Posuda ovlaživača ,BMC Medical Co. ,Water Chamber WT-D1 | BMC Medical Co. | Optimed | 09.11.2023 |  | 1 | 1 | 18,15,4 | 9b | 2 | 12 | 12 | 12 | NE | 0 | 1 | 0 | 0 | kom |  | 1 | 0 | 0 | 378 | 0 | 0 |  | 0 | 0 | 0 |  | S | SP,LJ | Original prema modelu. Zamjena 1 godišnje. | 0 | 130,4997 | 5 | [6 empty] | 0 | 0 | '0403121308000
POMAGALA ZA DISANJE | Pripadajući potrošni materijal za neinvazivni ventilator BPAP System G3B30VT | 179 | 4503 | '040312131002 | '0403121310004 | Nazalna maska za uređaj za neinvazivnu ventilaciju ,BMC Medical Co. ,Nasal Mask N5-S | BMC Medical Co. | Optimed | 09.11.2023 |  | 1 | 1 | 18,15 | 9b | 2 | 6 | 6 | 6 | NE | 0 | 1 | 0 | 0 | kom |  | 1 | 0 | 0 | 378 | 0 | 0 |  | 0 | 0 | 0 | IIa | S | SP,LJ | Maska za nos; okretni koljenasti nastavak za spajanje crijeva na neinvazivni ventilator s mogućnošću okretanja od 360 stupnjeva; ugrađen čeoni fiksator s mogućnošću podešavanja u više nivoa; unutarnji dio maske izgrađen od silikona; tijelo maske od plastike; pričvršćivanje maske fleksibilnim fiksatorima preko cijele glave; ugrađen izlaz za izdahnuti zrak (exhalation port), CE certifikat. | 0 | 65,1468 | 5 | [6 empty] | 0 | 0 | '0403121310000
POMAGALA ZA DISANJE | Pripadajući potrošni materijal za neinvazivni ventilator BPAP System G3B30VT | 179 | 4504 | '040312131002 | '0403121310005 | Nazalna maska za uređaj za neinvazivnu ventilaciju ,BMC Medical Co. , Nasal Mask N5-M | BMC Medical Co. | Optimed | 09.11.2023 |  | 1 | 1 | 18,15 | 9b | 2 | 6 | 6 | 6 | NE | 0 | 1 | 0 | 0 | kom |  | 1 | 0 | 0 | 378 | 0 | 0 |  | 0 | 0 | 0 | IIa | S | SP,LJ | Maska za nos; okretni koljenasti nastavak za spajanje crijeva na neinvazivni ventilator s mogućnošću okretanja od 360 stupnjeva; ugrađen čeoni fiksator s mogućnošću podešavanja u više nivoa; unutarnji dio maske izgrađen od silikona; tijelo maske od plastike; pričvršćivanje maske fleksibilnim fiksatorima preko cijele glave; ugrađen izlaz za izdahnuti zrak (exhalation port), CE certifikat. | 0 | 65,1468 | 5 | [6 empty] | 0 | 0 | '0403121310000
POMAGALA ZA DISANJE | Pripadajući potrošni materijal za neinvazivni ventilator BPAP System G3B30VT | 179 | 4505 | '040312131002 | '0403121310006 | Nazalna maska za uređaj za neinvazivnu ventilaciju ,BMC Medical Co. , Nasal Mask N5-L | BMC Medical Co. | Optimed | 09.11.2023 |  | 1 | 1 | 18,15 | 9b | 2 | 6 | 6 | 6 | NE | 0 | 1 | 0 | 0 | kom |  | 1 | 0 | 0 | 378 | 0 | 0 |  | 0 | 0 | 0 | IIa | S | SP,LJ | Maska za nos; okretni koljenasti nastavak za spajanje crijeva na neinvazivni ventilator s mogućnošću okretanja od 360 stupnjeva; ugrađen čeoni fiksator s mogućnošću podešavanja u više nivoa; unutarnji dio maske izgrađen od silikona; tijelo maske od plastike; pričvršćivanje maske fleksibilnim fiksatorima preko cijele glave; ugrađen izlaz za izdahnuti zrak (exhalation port), CE certifikat. | 0 | 65,1468 | 5 | [6 empty] | 0 | 0 | '0403121310000
POMAGALA ZA DISANJE | Pripadajući potrošni materijal za neinvazivni ventilator BPAP System G3B30VT | 179 | 4506 | '040312131002 | '0403121310007 | Nazalna maska za uređaj za neinvazivnu ventilaciju ,BMC Medical Co. , Nasal Mask N5A-S | BMC Medical Co. | Optimed | 09.11.2023 |  | 1 | 1 | 18,15 | 9b | 2 | 6 | 6 | 6 | NE | 0 | 1 | 0 | 0 | kom |  | 1 | 0 | 0 | 378 | 0 | 0 |  | 0 | 0 | 0 | IIa | S | SP,LJ | Maska za nos; okretni koljenasti nastavak za spajanje crijeva na neinvazivni ventilator s mogućnošću okretanja od 360 stupnjeva; ugrađen čeoni fiksator s mogućnošću podešavanja u više nivoa; unutarnji dio maske izgrađen od silikona; tijelo maske od plastike; pričvršćivanje maske fleksibilnim fiksatorima preko cijele glave; ugrađen izlaz za izdahnuti zrak (exhalation port), CE certifikat. | 0 | 65,1468 | 5 | [6 empty] | 0 | 0 | '0403121310000
POMAGALA ZA DISANJE | Pripadajući potrošni materijal za neinvazivni ventilator BPAP System G3B30VT | 179 | 4507 | '040312131002 | '0403121310008 | Nazalna maska za uređaj za neinvazivnu ventilaciju ,BMC Medical Co. , Nasal Mask N5A-M | BMC Medical Co. | Optimed | 09.11.2023 |  | 1 | 1 | 18,15 | 9b | 2 | 6 | 6 | 6 | NE | 0 | 1 | 0 | 0 | kom |  | 1 | 0 | 0 | 378 | 0 | 0 |  | 0 | 0 | 0 | IIa | S | SP,LJ | Maska za nos; okretni koljenasti nastavak za spajanje crijeva na neinvazivni ventilator s mogućnošću okretanja od 360 stupnjeva; ugrađen čeoni fiksator s mogućnošću podešavanja u više nivoa; unutarnji dio maske izgrađen od silikona; tijelo maske od plastike; pričvršćivanje maske fleksibilnim fiksatorima preko cijele glave; ugrađen izlaz za izdahnuti zrak (exhalation port), CE certifikat. | 0 | 65,1468 | 5 | [6 empty] | 0 | 0 | '0403121310000
POMAGALA ZA DISANJE | Pripadajući potrošni materijal za neinvazivni ventilator BPAP System G3B30VT | 179 | 4508 | '040312131002 | '0403121310009 | Nazalna maska za uređaj za neinvazivnu ventilaciju ,BMC Medical Co. , Nasal Mask N5A-L | BMC Medical Co. | Optimed | 09.11.2023 |  | 1 | 1 | 18,15 | 9b | 2 | 6 | 6 | 6 | NE | 0 | 1 | 0 | 0 | kom |  | 1 | 0 | 0 | 378 | 0 | 0 |  | 0 | 0 | 0 | IIa | S | SP,LJ | Maska za nos; okretni koljenasti nastavak za spajanje crijeva na neinvazivni ventilator s mogućnošću okretanja od 360 stupnjeva; ugrađen čeoni fiksator s mogućnošću podešavanja u više nivoa; unutarnji dio maske izgrađen od silikona; tijelo maske od plastike; pričvršćivanje maske fleksibilnim fiksatorima preko cijele glave; ugrađen izlaz za izdahnuti zrak (exhalation port), CE certifikat. | 0 | 65,1468 | 5 | [6 empty] | 0 | 0 | '0403121310000
POMAGALA ZA DISANJE | Pripadajući potrošni materijal za neinvazivni ventilator BPAP System G3B30VT | 179 | 4509 | '040312131102 | '0403121311004 | Oronazalna maska za uređaj za neinvazivnu ventilaciju ,BMC Medical Co. ,Full Face Mask F5-S | BMC Medical Co. | Optimed | 09.11.2023 |  | 1 | 1 | 18,15 | 9b | 2 | 6 | 6 | 6 | NE | 0 | 1 | 0 | 0 | kom |  | 1 | 0 | 0 | 378 | 0 | 0 |  | 0 | 0 | 0 | IIa | S | SP,LJ | Maska za nos i usta; okretni koljenasti nastavak za spajanje crijeva na neinvazivni ventilator s mogućnošću okretanja od 360 stupnjeva; ugrađen čeoni fiksator s mogućnošću podešavanja u više nivoa; unutarnji dio maske izgrađen od silikona; tijelo maske od plastike; pričvršćivanje maske fleksibilnim fiksatorima preko cijele glave; ugrađen izlaz za izdahnuti zrak (exhalation port), CE certifikat. | 0 | 65,1468 | 5 | [6 empty] | 0 | 0 | '0403121311000
POMAGALA ZA DISANJE | Pripadajući potrošni materijal za neinvazivni ventilator BPAP System G3B30VT | 179 | 4510 | '040312131102 | '0403121311005 | Oronazalna maska za uređaj za neinvazivnu ventilaciju ,BMC Medical Co. , Full Face Mask F5-M | BMC Medical Co. | Optimed | 09.11.2023 |  | 1 | 1 | 18,15 | 9b | 2 | 6 | 6 | 6 | NE | 0 | 1 | 0 | 0 | kom |  | 1 | 0 | 0 | 378 | 0 | 0 |  | 0 | 0 | 0 | IIa | S | SP,LJ | Maska za nos i usta; okretni koljenasti nastavak za spajanje crijeva na neinvazivni ventilator s mogućnošću okretanja od 360 stupnjeva; ugrađen čeoni fiksator s mogućnošću podešavanja u više nivoa; unutarnji dio maske izgrađen od silikona; tijelo maske od plastike; pričvršćivanje maske fleksibilnim fiksatorima preko cijele glave; ugrađen izlaz za izdahnuti zrak (exhalation port), CE certifikat. | 0 | 65,1468 | 5 | [6 empty] | 0 | 0 | '0403121311000
POMAGALA ZA DISANJE | Pripadajući potrošni materijal za neinvazivni ventilator BPAP System G3B30VT | 179 | 4511 | '040312131102 | '0403121311006 | Oronazalna maska za uređaj za neinvazivnu ventilaciju ,BMC Medical Co. , Full Face Mask F5-L | BMC Medical Co. | Optimed | 09.11.2023 |  | 1 | 1 | 18,15 | 9b | 2 | 6 | 6 | 6 | NE | 0 | 1 | 0 | 0 | kom |  | 1 | 0 | 0 | 378 | 0 | 0 |  | 0 | 0 | 0 | IIa | S | SP,LJ | Maska za nos i usta; okretni koljenasti nastavak za spajanje crijeva na neinvazivni ventilator s mogućnošću okretanja od 360 stupnjeva; ugrađen čeoni fiksator s mogućnošću podešavanja u više nivoa; unutarnji dio maske izgrađen od silikona; tijelo maske od plastike; pričvršćivanje maske fleksibilnim fiksatorima preko cijele glave; ugrađen izlaz za izdahnuti zrak (exhalation port), CE certifikat. | 0 | 65,1468 | 5 | [6 empty] | 0 | 0 | '0403121311000
POMAGALA ZA DISANJE | Pripadajući potrošni materijal za neinvazivni ventilator BPAP System G3B30VT | 179 | 4512 | '040312131102 | '0403121311007 | Oronazalna maska za uređaj za neinvazivnu ventilaciju ,BMC Medical Co. , Full Face Mask F5A-S | BMC Medical Co. | Optimed | 09.11.2023 |  | 1 | 1 | 18,15 | 9b | 2 | 6 | 6 | 6 | NE | 0 | 1 | 0 | 0 | kom |  | 1 | 0 | 0 | 378 | 0 | 0 |  | 0 | 0 | 0 | IIa | S | SP,LJ | Maska za nos i usta; okretni koljenasti nastavak za spajanje crijeva na neinvazivni ventilator s mogućnošću okretanja od 360 stupnjeva; ugrađen čeoni fiksator s mogućnošću podešavanja u više nivoa; unutarnji dio maske izgrađen od silikona; tijelo maske od plastike; pričvršćivanje maske fleksibilnim fiksatorima preko cijele glave; ugrađen izlaz za izdahnuti zrak (exhalation port), CE certifikat. | 0 | 65,1468 | 5 | [6 empty] | 0 | 0 | '0403121311000
POMAGALA ZA DISANJE | Pripadajući potrošni materijal za neinvazivni ventilator BPAP System G3B30VT | 179 | 4513 | '040312131102 | '0403121311008 | Oronazalna maska za uređaj za neinvazivnu ventilaciju ,BMC Medical Co. , Full Face Mask F5A-M | BMC Medical Co. | Optimed | 09.11.2023 |  | 1 | 1 | 18,15 | 9b | 2 | 6 | 6 | 6 | NE | 0 | 1 | 0 | 0 | kom |  | 1 | 0 | 0 | 378 | 0 | 0 |  | 0 | 0 | 0 | IIa | S | SP,LJ | Maska za nos i usta; okretni koljenasti nastavak za spajanje crijeva na neinvazivni ventilator s mogućnošću okretanja od 360 stupnjeva; ugrađen čeoni fiksator s mogućnošću podešavanja u više nivoa; unutarnji dio maske izgrađen od silikona; tijelo maske od plastike; pričvršćivanje maske fleksibilnim fiksatorima preko cijele glave; ugrađen izlaz za izdahnuti zrak (exhalation port), CE certifikat. | 0 | 65,1468 | 5 | [6 empty] | 0 | 0 | '0403121311000
POMAGALA ZA DISANJE | Pripadajući potrošni materijal za neinvazivni ventilator BPAP System G3B30VT | 179 | 4514 | '040312131102 | '0403121311009 | Oronazalna maska za uređaj za neinvazivnu ventilaciju ,BMC Medical Co. , Full Face Mask F5A-L | BMC Medical Co. | Optimed | 09.11.2023 |  | 1 | 1 | 18,15 | 9b | 2 | 6 | 6 | 6 | NE | 0 | 1 | 0 | 0 | kom |  | 1 | 0 | 0 | 378 | 0 | 0 |  | 0 | 0 | 0 | IIa | S | SP,LJ | Maska za nos i usta; okretni koljenasti nastavak za spajanje crijeva na neinvazivni ventilator s mogućnošću okretanja od 360 stupnjeva; ugrađen čeoni fiksator s mogućnošću podešavanja u više nivoa; unutarnji dio maske izgrađen od silikona; tijelo maske od plastike; pričvršćivanje maske fleksibilnim fiksatorima preko cijele glave; ugrađen izlaz za izdahnuti zrak (exhalation port), CE certifikat. | 0 | 65,1468 | 5 | [6 empty] | 0 | 0 | '0403121311000
POMAGALA ZA DISANJE | Neinvazivni ventilator Lumis 150VPAP ST, 28117 i pripadajući potrošni materijal | 180 | 4515 | '040312130103 | '0403121301003 | Neinvazivni ventilator za kućnu uporabu sa ovlaživačem ,ResMed ,Lumis 150 VPAP ST,28117 | ResMed | Tehnomedika | 01.01.2023 |  | 1 | 0 | 16,18 | 9 | 3 | 60 | 60 | 60 | DA | 1 | 1 | 1 | 0 | kom |  | 1 | 0 | 0 | 350 | 1 | 0 |  | 0 | 0 | 0 | IIa | S | SP,LJ | Metal,plastika, električno napajanje, 5 modaliteta ventilacije. Trajanje ventilacije do 16 sati/24 sata. Uključeni ovlaživač, filter ulazni zračni, bakterijski filter, pacijent sustav cijevi. iVAPSprati, Vsync, Intelligent Backup Rate (iBR)* Inteligentna pričuvna frekvencija, TiControl™, AutoEPAP. Mogućnost bilježenja podataka. Jamstvo 3 god. CE certifikat. | 0 | 4179,9907 | 5 | [6 empty] | 0 | 0 | '0403121301000
POMAGALA ZA DISANJE | Neinvazivni ventilator Lumis 150VPAP ST, 28117 i pripadajući potrošni materijal | 180 | 4516 | '040312130203 | '0403121302003 | Obnovljeni neinvazivni ventilator za kućnu uporabu sa ovlaživačem ,ResMed ,Lumis 150 VPAP ST,28117 | ResMed | Tehnomedika | 01.01.2023 |  | 1 | 0 | 16,18 | 9 | 3 | 60 | 60 | 60 | DA | 1 | 1 | 1 | 0 | kom |  | 1 | 0 | 0 | 350 | 1 | 0 |  | 0 | 0 | 0 | IIa | S | SP,LJ | Metal,plastika, električno napajanje, 5 modaliteta ventilacije. Trajanje ventilacije do 16 sati/24 sata. Uključeni ovlaživač, filter ulazni zračni, bakterijski filter, pacijent sustav cijevi. iVAPSprati, Vsync, Intelligent Backup Rate (iBR)* Inteligentna pričuvna frekvencija, TiControl™, AutoEPAP. Mogućnost bilježenja podataka. Jamstvo 3 god. CE certifikat. Cijena uključuje vanjski i unutarnji pregled uređaja, čišćenje i dezinfekciju uređaja, zamjenu potrošnog materijala, isporuku i edukaciju novog korisnika. | 0 | 586,8989 | 5 | [6 empty] | 0 | 0 | '0403121302000
POMAGALA ZA DISANJE | Pripadajući potrošni materijal za neinvazivni ventilator Lumis 150 VPAP ST, 28117 | 181 | 4517 | '050512120800 | '0505121208000 | Endotrahealna kanila bez balona, za djecu |  |  | 01.01.2023 |  | 1 | 1 | 15,19,33 | 5 | 2 | 12 | 12 | 0 | NE | 0 | 1 | 0 | 0 | kom |  | 48 | 0 | 0 | 227 | 0 | 0 |  | 0 | 0 | 0 | IIa | S | SP,LJ | PVC, polietilen. Bez balona. CE certifikat. | 0 | 12,3432 | 5 | [6 empty] | 0 | 0 | '0505121208000
POMAGALA ZA DISANJE | Pripadajući potrošni materijal za neinvazivni ventilator Lumis 150 VPAP ST, 28117 | 181 | 4518 | '050512120601 | '0505121206001 | Endotrahealna kanila plastična ,TELEFLEX MEDICAL ,BIESALSKI 4.0mm/Teleflex Medical Rusch | TELEFLEX MEDICAL | Kirkomerc | 01.01.2023 |  | 1 | 1 | 15,18,19,33 | 5 | 2 | 12 | 12 | 12 | NE | 0 | 1 | 0 | 0 | kom |  | 4 | 0 | 0 | 226 | 0 | 0 |  | 0 | 0 | 0 | IIa | S | SP,LJ | PVC, polietilen. CE certifikat. | 0 | 32,1853 | 5 | [6 empty] | 0 | 0 | '0505121206000
POMAGALA ZA DISANJE | Pripadajući potrošni materijal za neinvazivni ventilator Lumis 150 VPAP ST, 28117 | 181 | 4519 | '050512120601 | '0505121206002 | Endotrahealna kanila plastična ,TELEFLEX MEDICAL ,BIESALSKI 5.0mm/Teleflex Medical Rusch | TELEFLEX MEDICAL | Kirkomerc | 01.01.2023 |  | 1 | 1 | 15,18,19,33 | 5 | 2 | 12 | 12 | 12 | NE | 0 | 1 | 0 | 0 | kom |  | 4 | 0 | 0 | 226 | 0 | 0 |  | 0 | 0 | 0 | IIa | S | SP,LJ | PVC, polietilen. CE certifikat. | 0 | 32,1853 | 5 | [6 empty] | 0 | 0 | '0505121206000
POMAGALA ZA DISANJE | Pripadajući potrošni materijal za neinvazivni ventilator Lumis 150 VPAP ST, 28117 | 181 | 4520 | '050512120601 | '0505121206003 | Endotrahealna kanila plastična ,TELEFLEX MEDICAL ,BIESALSKI 6.0mm/Teleflex Medical Rusch | TELEFLEX MEDICAL | Kirkomerc | 01.01.2023 |  | 1 | 1 | 15,18,19,33 | 5 | 2 | 12 | 12 | 12 | NE | 0 | 1 | 0 | 0 | kom |  | 4 | 0 | 0 | 226 | 0 | 0 |  | 0 | 0 | 0 | IIa | S | SP,LJ | PVC, polietilen. CE certifikat. | 0 | 32,1853 | 5 | [6 empty] | 0 | 0 | '0505121206000
POMAGALA ZA DISANJE | Pripadajući potrošni materijal za neinvazivni ventilator Lumis 150 VPAP ST, 28117 | 181 | 4521 | '050512120601 | '0505121206004 | Endotrahealna kanila plastična ,TELEFLEX MEDICAL ,BIESALSKI 7.0mm/Teleflex Medical Rusch | TELEFLEX MEDICAL | Kirkomerc | 01.01.2023 |  | 1 | 1 | 15,18,19,33 | 5 | 2 | 12 | 12 | 12 | NE | 0 | 1 | 0 | 0 | kom |  | 4 | 0 | 0 | 226 | 0 | 0 |  | 0 | 0 | 0 | IIa | S | SP,LJ | PVC, polietilen. CE certifikat. | 0 | 32,1853 | 5 | [6 empty] | 0 | 0 | '0505121206000
POMAGALA ZA DISANJE | Pripadajući potrošni materijal za neinvazivni ventilator Lumis 150 VPAP ST, 28117 | 181 | 4522 | '050512120601 | '0505121206005 | Endotrahealna kanila plastična ,TELEFLEX MEDICAL ,BIESALSKI 8.0mm/Teleflex Medical Rusch | TELEFLEX MEDICAL | Kirkomerc | 01.01.2023 |  | 1 | 1 | 15,18,19,33 | 5 | 2 | 12 | 12 | 12 | NE | 0 | 1 | 0 | 0 | kom |  | 4 | 0 | 0 | 226 | 0 | 0 |  | 0 | 0 | 0 | IIa | S | SP,LJ | PVC, polietilen. CE certifikat. | 0 | 32,1853 | 5 | [6 empty] | 0 | 0 | '0505121206000
POMAGALA ZA DISANJE | Pripadajući potrošni materijal za neinvazivni ventilator Lumis 150 VPAP ST, 28117 | 181 | 4523 | '050512120601 | '0505121206006 | Endotrahealna kanila plastična ,TELEFLEX MEDICAL ,BIESALSKI 9.0mm/Teleflex Medical Rusch | TELEFLEX MEDICAL | Kirkomerc | 01.01.2023 |  | 1 | 1 | 15,18,19,33 | 5 | 2 | 12 | 12 | 12 | NE | 0 | 1 | 0 | 0 | kom |  | 4 | 0 | 0 | 226 | 0 | 0 |  | 0 | 0 | 0 | IIa | S | SP,LJ | PVC, polietilen. CE certifikat. | 0 | 32,1853 | 5 | [6 empty] | 0 | 0 | '0505121206000
POMAGALA ZA DISANJE | Pripadajući potrošni materijal za neinvazivni ventilator Lumis 150 VPAP ST, 28117 | 181 | 4524 | '050512120601 | '0505121206007 | Endotrahealna kanila plastična ,TELEFLEX MEDICAL ,BIESALSKI 10.0mm/Teleflex Medical Rusch | TELEFLEX MEDICAL | Kirkomerc | 01.01.2023 |  | 1 | 1 | 15,18,19,33 | 5 | 2 | 12 | 12 | 12 | NE | 0 | 1 | 0 | 0 | kom |  | 4 | 0 | 0 | 226 | 0 | 0 |  | 0 | 0 | 0 | IIa | S | SP,LJ | PVC, polietilen. CE certifikat. | 0 | 32,1853 | 5 | [6 empty] | 0 | 0 | '0505121206000
POMAGALA ZA DISANJE | Pripadajući potrošni materijal za neinvazivni ventilator Lumis 150 VPAP ST, 28117 | 181 | 4525 | '050512120601 | '0505121206008 | Endotrahealna kanila plastična ,TELEFLEX MEDICAL ,BIESALSKI 11.0mm/Teleflex Medical Rusch | TELEFLEX MEDICAL | Kirkomerc | 01.01.2023 |  | 1 | 1 | 15,18,19,33 | 5 | 2 | 12 | 12 | 12 | NE | 0 | 1 | 0 | 0 | kom |  | 4 | 0 | 0 | 226 | 0 | 0 |  | 0 | 0 | 0 | IIa | S | SP,LJ | PVC, polietilen. CE certifikat. | 0 | 32,1853 | 5 | [6 empty] | 0 | 0 | '0505121206000
POMAGALA ZA DISANJE | Pripadajući potrošni materijal za neinvazivni ventilator Lumis 150 VPAP ST, 28117 | 181 | 4526 | '050512120601 | '0505121206009 | Endotrahealna kanila plastična ,TELEFLEX MEDICAL ,BIESALSKI 12.0mm/Teleflex Medical Rusch | TELEFLEX MEDICAL | Kirkomerc | 01.01.2023 |  | 1 | 1 | 15,18,19,33 | 5 | 2 | 12 | 12 | 12 | NE | 0 | 1 | 0 | 0 | kom |  | 4 | 0 | 0 | 226 | 0 | 0 |  | 0 | 0 | 0 | IIa | S | SP,LJ | PVC, polietilen. CE certifikat. | 0 | 32,1853 | 5 | [6 empty] | 0 | 0 | '0505121206000
POMAGALA ZA DISANJE | Pripadajući potrošni materijal za neinvazivni ventilator Lumis 150 VPAP ST, 28117 | 181 | 4527 | '050512120601 | '0505121206010 | Endotrahealna kanila plastična ,TELEFLEX MEDICAL ,BIESALSKI 13.00mm/Teleflex Medical Rusch | TELEFLEX MEDICAL | Kirkomerc | 01.01.2023 |  | 1 | 1 | 15,18,19,33 | 5 | 2 | 12 | 12 | 12 | NE | 0 | 1 | 0 | 0 | kom |  | 4 | 0 | 0 | 226 | 0 | 0 |  | 0 | 0 | 0 | IIa | S | SP,LJ | PVC, polietilen. CE certifikat. | 0 | 32,1853 | 5 | [6 empty] | 0 | 0 | '0505121206000
POMAGALA ZA DISANJE | Pripadajući potrošni materijal za neinvazivni ventilator Lumis 150 VPAP ST, 28117 | 181 | 4528 | '050512121001 | '0505121210001 | Fiksacijske trake za endotrahealnu kanilu ,Atos ,Neck Strap with Plastic Hook | Atos | INEL | 01.01.2023 |  | 15,18,19,33 | 1 | 14 | 1a | 0 | 0 | 3 | 3 | NE | 0 | 1 | 0 | 0 | kom |  | 30 | 0 | 0 | 229 | 0 | 0 |  | 0 | 0 | 0 | I | S | SP,LJ | Tekstil i/ili spužva. | 0 | 6,3043 | 5 | [6 empty] | 0 | 1 | '0505121210000
POMAGALA ZA DISANJE | Pripadajući potrošni materijal za neinvazivni ventilator Lumis 150 VPAP ST, 28117 | 181 | 4529 | '050512121001 | '0505121210002 | Fiksacijske trake za endotrahealnu kanilu ,Atos ,Neck Strap with Steel Hook | Atos | INEL | 01.01.2023 |  | 15,18,19,33 | 1 | 14 | 1a | 0 | 0 | 3 | 3 | NE | 0 | 1 | 0 | 0 | kom |  | 30 | 0 | 0 | 229 | 0 | 0 |  | 0 | 0 | 0 | I | S | SP,LJ | Tekstil i/ili spužva. | 0 | 6,3043 | 5 | [6 empty] | 0 | 1 | '0505121210000
POMAGALA ZA DISANJE | Pripadajući potrošni materijal za neinvazivni ventilator Lumis 150 VPAP ST, 28117 | 181 | 4530 | '050512121002 | '0505121210003 | Fiksacijske trake za endotrahealnu kanilu ,Helix Medical, LCC/InHeaalth Technologies ,Tube Holder | Helix Medical, LCC/InHeaalth Technologies | Egeria | 01.01.2023 |  | 15,18,19,33 | 1 | 14 | 1a | 0 | 0 | 3 | 3 | NE | 0 | 1 | 0 | 0 | kom |  | 30 | 0 | 0 | 229 | 0 | 0 |  | 0 | 0 | 0 | I | S | SP,LJ | Tekstil i/ili spužva. | 0 | 6,3043 | 5 | [6 empty] | 0 | 1 | '0505121210000
POMAGALA ZA DISANJE | Pripadajući potrošni materijal za neinvazivni ventilator Lumis 150 VPAP ST, 28117 | 181 | 4531 | '050512121003 | '0505121210004 | Fiksacijske trake za endotrahealnu kanilu ,VBM Medizintehchnik ,Traheostomy Necktape for Adults and Child | VBM Medizintehchnik | Tehnomedika | 01.01.2023 |  | 15,18,19,33 | 1 | 14 | 1a | 0 | 0 | 3 | 3 | NE | 0 | 1 | 0 | 0 | kom |  | 30 | 0 | 0 | 229 | 0 | 0 |  | 0 | 0 | 0 | I | S | SP,LJ | Tekstil i/ili spužva. | 0 | 6,3043 | 5 | [6 empty] | 0 | 1 | '0505121210000
POMAGALA ZA DISANJE | Pripadajući potrošni materijal za neinvazivni ventilator Lumis 150 VPAP ST, 28117 | 181 | 4532 | '050512121005 | '0505121210006 | Fiksacijske trake za endotrahealnu kanilu ,Novo Klinik ,Trachea-fix | Novo Klinik | Sanol H | 01.01.2023 |  | 15,18,19,33 | 1 | 14 | 1a | 0 | 0 | 3 | 3 | NE | 0 | 1 | 0 | 0 | kom |  | 30 | 0 | 0 | 229 | 0 | 0 |  | 0 | 0 | 0 | I | S | SP,LJ | Tekstil i/ili spužva. | 0 | 6,3043 | 5 | [6 empty] | 0 | 1 | '0505121210000
POMAGALA ZA DISANJE | Pripadajući potrošni materijal za neinvazivni ventilator Lumis 150 VPAP ST, 28117 | 181 | 4533 | '050512120604 | '0505121206014 | Endotrahealna kanila plastična ,Servona GmbH ,Servox Rota Tube cuff voice | Servona GmbH | Bauerfeind | 01.01.2023 |  | 1 | 1 | 15,18,19,33 | 5 | 2 | 12 | 12 | 12 | NE | 0 | 1 | 0 | 0 | kom |  | 4 | 0 | 0 | 226 | 0 | 0 |  | 0 | 0 | 0 | IIa | S | SP,LJ | PVC, polietilen. CE certifikat. | 0 | 32,1853 | 5 | [6 empty] | 0 | 0 | '0505121206000
POMAGALA ZA DISANJE | Pripadajući potrošni materijal za neinvazivni ventilator Lumis 150 VPAP ST, 28117 | 181 | 4534 | '050512120703 | '0505121207015 | Endotrahealna kanila bez balona s konekcijom ,Servona GmbH ,Servox Rota Tube voice | Servona GmbH | Bauerfeind | 01.01.2023 |  | 1 | 1 | 19,33 | 5 | 2 | 0 | 12 | 12 | NE | 0 | 1 | 0 | 0 | kom |  | 4 | 0 | 0 | 226 | 0 | 0 |  | 0 | 0 | 0 | IIa | S | SP,LJ | PVC, polietilen. CE certifikat. | 0 | 82,8323 | 5 | [6 empty] | 0 | 0 | '0505121207000
POMAGALA ZA DISANJE | Pripadajući potrošni materijal za neinvazivni ventilator Lumis 150 VPAP ST, 28117 | 181 | 4535 | '050512121204 | '0505121212017 | Govorna kanila ,Servona GmbH ,Servox Elasto Tube voice | Servona GmbH | Bauerfeind | 01.01.2023 |  | 19,33 | 1 | 19,33 | 5 | 2 | 12 | 12 | 12 | NE | 0 | 1 | 0 | 0 | kom |  | 1 | 0 | 0 | 230 | 0 | 0 |  | 0 | 0 | 0 | IIa | S | SP,LJ | PVC, metal ili poliuretan. CE certifikat. | 0 | 294,5517 | 5 | [6 empty] | 0 | 0 | '0505121212000
POMAGALA ZA DISANJE | Pripadajući potrošni materijal za neinvazivni ventilator Lumis 150 VPAP ST, 28117 | 181 | 4536 | '050512120602 | '0505121206019 | Endotrahealna kanila plastična ,TRACOE ,Tracoe Vario 450 | TRACOE | IGA | 01.01.2023 |  | 1 | 1 | 15,18,19,33 | 5 | 2 | 12 | 12 | 12 | NE | 0 | 1 | 0 | 0 | kom |  | 4 | 0 | 0 | 226 | 0 | 0 |  | 0 | 0 | 0 | IIa | S | SP,LJ | PVC, polietilen. CE certifikat. | 0 | 32,1853 | 5 | [6 empty] | 0 | 0 | '0505121206000
POMAGALA ZA DISANJE | Pripadajući potrošni materijal za neinvazivni ventilator Lumis 150 VPAP ST, 28117 | 181 | 4537 | '040312130452 | '0403121304003 | Filter ulazni zračni ,Resmed ,S9/AIR10,36851 | Resmed | Tehnomedika | 09.11.2023 |  | 1 | 1 | 18,15,4 | 9b | 2 | 6 | 6 | 6 | NE | 0 | 1 | 0 | 0 | kom | do | 6 | 0 | 0 | 378 | 0 | 0 |  | 0 | 0 | 0 |  | S | SP,LJ | Original za Lumis 150 VPAP ST. Zamjena 1 mjesečno. Kod prve opskrbe osiguranika novim uređajem odobravaju se 5 komada/6mj., a nadalje 6 komada/6mj. | 0 | 1,9908 | 5 | [6 empty] | 0 | 0 | '0403121304000
POMAGALA ZA DISANJE | Pripadajući potrošni materijal za neinvazivni ventilator Lumis 150 VPAP ST, 28117 | 181 | 4538 | '040312130603 | '0403121306003 | Bakterijski filter ,Flexicare ,Bakterijsko-virusni filter, Flexicare 038-41-370 | Flexicare | Tehnomedika | 09.11.2023 |  | 1 | 1 | 18,15,4 | 9b | 2 | 6 | 6 | 6 | NE | 0 | 1 | 0 | 0 | kom |  | 2 | 0 | 0 | 378 | 0 | 0 |  | 0 | 0 | 0 | IIa | S | SP,LJ | Original za Lumis 150 VPAP ST. Kod prve opskrbe osiguranika novim uređajem odobrava se 1 komad/6mj., a nadalje 2 komada/6mj. | 0 | 2,7341 | 5 | [6 empty] | 0 | 0 | '0403121306000
POMAGALA ZA DISANJE | Pripadajući potrošni materijal za neinvazivni ventilator Lumis 150 VPAP ST, 28117 | 181 | 4539 | '040312130703 | '0403121307003 | Cijev za zrak ,Resmed ,SlimLine 36810 | Resmed | Tehnomedika | 09.11.2023 |  | 1 | 1 | 18,15,4 | 9b | 2 | 6 | 6 | 6 | NE | 0 | 1 | 0 | 0 | kom | do | 2 | 0 | 0 | 378 | 0 | 0 |  | 0 | 0 | 0 | IIa | S | SP,LJ | Original za Lumis 150 VPAP ST. Kod prve opskrbe osiguranika novim uređajem odobrava se 1 komad/6mj., a nadalje 2 komada/6mj. | 0 | 14,9313 | 5 | [6 empty] | 0 | 0 | '0403121307000
POMAGALA ZA DISANJE | Pripadajući potrošni materijal za neinvazivni ventilator Lumis 150 VPAP ST, 28117 | 181 | 4540 | '040312130803 | '0403121308003 | Posuda ovlaživača ,Resmed ,HumidAir 37300 | Resmed | Tehnomedika | 09.11.2023 |  | 1 | 1 | 18,15,4 | 9b | 2 | 12 | 12 | 12 | NE | 0 | 1 | 0 | 0 | kom |  | 1 | 0 | 0 | 378 | 0 | 0 |  | 0 | 0 | 0 | IIa | S | SP,LJ | Original za Lumis 150 VPAP ST. Zamjena 1 godišnje. | 0 | 110,0206 | 5 | [6 empty] | 0 | 0 | '0403121308000
POMAGALA ZA DISANJE | Pripadajući potrošni materijal za neinvazivni ventilator Lumis 150 VPAP ST, 28117 | 181 | 4541 | '040312131103 | '0403121311010 | Oronazalna maska za uređaj za neinvazivnu ventilaciju ,Resmed ,AirFit F20 63416 S | Resmed | Tehnomedika | 09.11.2023 |  | 1 | 1 | 18,15 | 9b | 2 | 6 | 6 | 6 | NE | 0 | 1 | 0 | 0 | kom |  | 1 | 0 | 0 | 378 | 0 | 0 |  | 0 | 0 | 0 | IIa | S | SP,LJ | Maska za nos i usta; okretno sučelje za spajanje na neinvazivni ventilator s mogućnošću okretanja od 360 stupnjeva; Infinity Seal silikonski jastuk; unutarnji dio maske izgrađen od silikona; tijelo maske od plastike; pričvršćivanje maske fleksibilnim fiksatorima preko cijele glave; fleksibilni okvir ispod očiju obložen tkaninom; CE certifikat. | 0 | 179,1758 | 5 | [6 empty] | 0 | 0 | '0403121311000
POMAGALA ZA DISANJE | Pripadajući potrošni materijal za neinvazivni ventilator Lumis 150 VPAP ST, 28117 | 181 | 4542 | '040312131103 | '0403121311011 | Oronazalna maska za uređaj za neinvazivnu ventilaciju ,Resmed , AirFit F30 64114 S | Resmed | Tehnomedika | 09.11.2023 |  | 1 | 1 | 18,15 | 9b | 2 | 6 | 6 | 6 | NE | 0 | 1 | 0 | 0 | kom |  | 1 | 0 | 0 | 378 | 0 | 0 |  | 0 | 0 | 0 | IIa | S | SP,LJ | Maska za nos i usta; okretno sučelje za spajanje na neinvazivni ventilator s mogućnošću okretanja od 360 stupnjeva; Infinity Seal silikonski jastuk; unutarnji dio maske izgrađen od silikona; tijelo maske od plastike; pričvršćivanje maske fleksibilnim fiksatorima preko cijele glave; fleksibilni okvir ispod očiju obložen tkaninom; CE certifikat. | 0 | 179,1758 | 5 | [6 empty] | 0 | 0 | '0403121311000
POMAGALA ZA DISANJE | Pripadajući potrošni materijal za neinvazivni ventilator Lumis 150 VPAP ST, 28117 | 181 | 4543 | '040312131103 | '0403121311012 | Oronazalna maska za uređaj za neinvazivnu ventilaciju ,Resmed , AirFit F30i 63310 S | Resmed | Tehnomedika | 09.11.2023 |  | 1 | 1 | 18,15 | 9b | 2 | 6 | 6 | 6 | NE | 0 | 1 | 0 | 0 | kom |  | 1 | 0 | 0 | 378 | 0 | 0 |  | 0 | 0 | 0 | IIa | S | SP,LJ | Maska za nos i usta; okretno sučelje za spajanje na neinvazivni ventilator s mogućnošću okretanja od 360 stupnjeva; Infinity Seal silikonski jastuk; unutarnji dio maske izgrađen od silikona; tijelo maske od plastike; pričvršćivanje maske fleksibilnim fiksatorima preko cijele glave; fleksibilni okvir ispod očiju obložen tkaninom; CE certifikat. | 0 | 179,1758 | 5 | [6 empty] | 0 | 0 | '0403121311000
POMAGALA ZA DISANJE | Pripadajući potrošni materijal za neinvazivni ventilator Lumis 150 VPAP ST, 28117 | 181 | 4544 | '040312131103 | '0403121311013 | Oronazalna maska za uređaj za neinvazivnu ventilaciju ,Resmed ,AirFit F20 63416 M | Resmed | Tehnomedika | 09.11.2023 |  | 1 | 1 | 18,15 | 9b | 2 | 6 | 6 | 6 | NE | 0 | 1 | 0 | 0 | kom |  | 1 | 0 | 0 | 378 | 0 | 0 |  | 0 | 0 | 0 | IIa | S | SP,LJ | Maska za nos i usta; okretno sučelje za spajanje na neinvazivni ventilator s mogućnošću okretanja od 360 stupnjeva; Infinity Seal silikonski jastuk; unutarnji dio maske izgrađen od silikona; tijelo maske od plastike; pričvršćivanje maske fleksibilnim fiksatorima preko cijele glave; fleksibilni okvir ispod očiju obložen tkaninom; CE certifikat. | 0 | 179,1758 | 5 | [6 empty] | 0 | 0 | '0403121311000
POMAGALA ZA DISANJE | Pripadajući potrošni materijal za neinvazivni ventilator Lumis 150 VPAP ST, 28117 | 181 | 4545 | '040312131103 | '0403121311014 | Oronazalna maska za uređaj za neinvazivnu ventilaciju ,Resmed ,AirFit F20 63416 L | Resmed | Tehnomedika | 09.11.2023 |  | 1 | 1 | 18,15 | 9b | 2 | 6 | 6 | 6 | NE | 0 | 1 | 0 | 0 | kom |  | 1 | 0 | 0 | 378 | 0 | 0 |  | 0 | 0 | 0 | IIa | S | SP,LJ | Maska za nos i usta; okretno sučelje za spajanje na neinvazivni ventilator s mogućnošću okretanja od 360 stupnjeva; Infinity Seal silikonski jastuk; unutarnji dio maske izgrađen od silikona; tijelo maske od plastike; pričvršćivanje maske fleksibilnim fiksatorima preko cijele glave; fleksibilni okvir ispod očiju obložen tkaninom; CE certifikat. | 0 | 179,1758 | 5 | [6 empty] | 0 | 0 | '0403121311000
POMAGALA ZA DISANJE | Pripadajući potrošni materijal za neinvazivni ventilator Lumis 150 VPAP ST, 28117 | 181 | 4546 | '040312131103 | '0403121311015 | Oronazalna maska za uređaj za neinvazivnu ventilaciju ,Resmed , AirFit F30 64114 M | Resmed | Tehnomedika | 09.11.2023 |  | 1 | 1 | 18,15 | 9b | 2 | 6 | 6 | 6 | NE | 0 | 1 | 0 | 0 | kom |  | 1 | 0 | 0 | 378 | 0 | 0 |  | 0 | 0 | 0 | IIa | S | SP,LJ | Maska za nos i usta; okretno sučelje za spajanje na neinvazivni ventilator s mogućnošću okretanja od 360 stupnjeva; Infinity Seal silikonski jastuk; unutarnji dio maske izgrađen od silikona; tijelo maske od plastike; pričvršćivanje maske fleksibilnim fiksatorima preko cijele glave; fleksibilni okvir ispod očiju obložen tkaninom; CE certifikat. | 0 | 179,1758 | 5 | [6 empty] | 0 | 0 | '0403121311000
POMAGALA ZA DISANJE | Pripadajući potrošni materijal za neinvazivni ventilator Lumis 150 VPAP ST, 28117 | 181 | 4547 | '040312131103 | '0403121311016 | Oronazalna maska za uređaj za neinvazivnu ventilaciju ,Resmed , AirFit F30i 63310 M | Resmed | Tehnomedika | 09.11.2023 |  | 1 | 1 | 18,15 | 9b | 2 | 6 | 6 | 6 | NE | 0 | 1 | 0 | 0 | kom |  | 1 | 0 | 0 | 378 | 0 | 0 |  | 0 | 0 | 0 | IIa | S | SP,LJ | Maska za nos i usta; okretno sučelje za spajanje na neinvazivni ventilator s mogućnošću okretanja od 360 stupnjeva; Infinity Seal silikonski jastuk; unutarnji dio maske izgrađen od silikona; tijelo maske od plastike; pričvršćivanje maske fleksibilnim fiksatorima preko cijele glave; fleksibilni okvir ispod očiju obložen tkaninom; CE certifikat. | 0 | 179,1758 | 5 | [6 empty] | 0 | 0 | '0403121311000
POMAGALA ZA DISANJE | Pripadajući potrošni materijal za neinvazivni ventilator Lumis 150 VPAP ST, 28117 | 181 | 4548 | '040312131103 | '0403121311017 | Oronazalna maska za uređaj za neinvazivnu ventilaciju ,Resmed , AirFit F30i 63310 L | Resmed | Tehnomedika | 09.11.2023 |  | 1 | 1 | 18,15 | 9b | 2 | 6 | 6 | 6 | NE | 0 | 1 | 0 | 0 | kom |  | 1 | 0 | 0 | 378 | 0 | 0 |  | 0 | 0 | 0 | IIa | S | SP,LJ | Maska za nos i usta; okretno sučelje za spajanje na neinvazivni ventilator s mogućnošću okretanja od 360 stupnjeva; Infinity Seal silikonski jastuk; unutarnji dio maske izgrađen od silikona; tijelo maske od plastike; pričvršćivanje maske fleksibilnim fiksatorima preko cijele glave; fleksibilni okvir ispod očiju obložen tkaninom; CE certifikat. | 0 | 179,1758 | 5 | [6 empty] | 0 | 0 | '0403121311000
POMAGALA ZA DISANJE | Neinvazivni ventilator Trend III Autobilevel ST i pripadajući potrošni materijal | 182 | 4549 | '040312130104 | '0403121301004 | Neinvazivni ventilator za kućnu uporabu sa ovlaživačem ,Hoffrichter GmbH ,Trend III Autobilevel ST | Hoffrichter GmbH | Orto Rea | 23.02.2023 |  | 1 | 0 | 16,18 | 9 | 3 | 60 | 60 | 60 | DA | 1 | 1 | 1 | 0 | kom |  | 1 | 0 | 0 | 350 | 1 | 0 |  | 1 | 0 | 0 | IIa | S | SP,LJ | Metal,plastika, električno napajanje, 5 modaliteta ventilacije. Trajanje ventilacije do 16 sati/24 sata. Uključeni ovlaživač, filter vanjski grubi crni, filter sitnih čestica bijeli i cijev za zrak. Dual mode za prebacivanje rada iz budnog stanja u spavanje. Mogućnost bilježenja podataka. Zaključavanje postavki. Jamstvo 3 god. CE certifikat. | 0 | 3970,9908 | 5 | [6 empty] | 0 | 0 | '0403121301000
POMAGALA ZA DISANJE | Neinvazivni ventilator Trend III Autobilevel ST i pripadajući potrošni materijal | 182 | 4550 | '040312130204 | '0403121302004 | Obnovljeni neinvazivni ventilator za kućnu uporabu sa ovlaživačem ,Hoffrichter GmbH ,Trend III Autobilevel ST | Hoffrichter GmbH | Orto Rea | 23.02.2023 |  | 1 | 0 | 16,18 | 9 | 3 | 60 | 60 | 60 | DA | 1 | 1 | 1 | 0 | kom |  | 1 | 0 | 0 | 350 | 1 | 0 |  | 1 | 0 | 0 | IIa | S | SP,LJ | Metal,plastika, električno napajanje, 5 modaliteta ventilacije. Trajanje ventilacije do 16 sati/24 sata. Uključen ovlaživač. Dual mode za prebacivanje rada iz budnog stanja u spavanje. Mogućnost bilježenja podataka. Zaključavanje postavki. Jamstvo 3 god. CE certifikat. Cijena uključuje vanjski i unutarnji pregled uređaja, čišćenje i dezinfekciju uređaja, zamjenu potrošnog materijala, isporuku i edukaciju novog korisnika. | 0 | 557,5539 | 5 | [6 empty] | 0 | 0 | '0403121302000
POMAGALA ZA DISANJE | Dijelovi neinvazivnog ventilatora Trend III Autobilevel ST sa ovlaživačem | 183 | 4551 | '040312130303 | '0403121303003 | Dijelovi neinvazivnog ventilatora Trend III Autobilevel ST koji se mijenjaju nakon 20.000 radnih sati ,Hoffrichter GmbH ,Ventilator komplet, 00015066 za Trend III Autobilevel ST | Hoffrichter GmbH | Orto Rea | 23.02.2023 |  | 1 | 0 | 18,15,4 | 9 | 3 | 0 | 0 | 0 | NE | 0 | 1 | 0 | 0 | komplet |  | 1 | 0 | 0 |  | 0 | 0 |  | 0 | 0 | 0 |  | S | SP,LJ | Original prema modelu; cijena uključuje i sate rada. | 0 | 1111,5801 | 5 | [6 empty] | 0 | 0 | '0403121303000
POMAGALA ZA DISANJE | Pripadajući potrošni materijal za neinvazivni ventilator Trend III Autobilevel ST | 184 | 4552 | '050512120603 | '0505121206013 | Endotrahealna kanila plastična ,ANDREAS FAHL MEDIZINTECHNIK-VERTRIEB ,Tracheotec Duratwix | ANDREAS FAHL MEDIZINTECHNIK-VERTRIEB | Egeria | 05.10.2023 |  | 1 | 1 | 15,18,19,33 | 5 | 2 | 12 | 12 | 12 | NE | 0 | 1 | 0 | 0 | kom |  | 4 | 0 | 0 | 226 | 0 | 0 |  | 0 | 0 | 0 | IIa | S | SP,LJ | PVC, polietilen. CE certifikat. | 0 | 35,7257 | 5 | [6 empty] | 0 | 0 | '0505121206000
POMAGALA ZA DISANJE | Pripadajući potrošni materijal za neinvazivni ventilator Trend III Autobilevel ST | 184 | 4553 | '050512120702 | '0505121207002 | Endotrahealna kanila bez balona s konekcijom ,ANDREAS FAHL MEDIZINTECHNIK-VERTRIEB ,Spiraflex | ANDREAS FAHL MEDIZINTECHNIK-VERTRIEB | Egeria | 05.10.2023 |  | 1 | 1 | 19,33 | 5 | 2 | 0 | 12 | 12 | NE | 0 | 1 | 0 | 0 | kom |  | 4 | 0 | 0 | 226 | 0 | 0 |  | 0 | 0 | 0 | IIa | S | SP,LJ | PVC, polietilen. CE certifikat. | 0 | 91,9439 | 5 | [6 empty] | 0 | 0 | '0505121207000
POMAGALA ZA DISANJE | Pripadajući potrošni materijal za neinvazivni ventilator Trend III Autobilevel ST | 184 | 4554 | '050512121004 | '0505121210005 | Fiksacijske trake za endotrahealnu kanilu ,ANDREAS FAHL MEDIZINTECHNIK-VERTRIEB ,Tracheotech ka-clip | ANDREAS FAHL MEDIZINTECHNIK-VERTRIEB | Egeria | 05.10.2023 |  | 15,18,19,33 | 1 | 14 | 1a | 0 | 0 | 3 | 3 | NE | 0 | 1 | 0 | 0 | kom |  | 30 | 0 | 0 | 229 | 0 | 0 |  | 0 | 0 | 0 | I | S | SP,LJ | Tekstil i/ili spužva. | 0 | 7,4000 | 5 | [6 empty] | 0 | 1 | '0505121210000
POMAGALA ZA DISANJE | Pripadajući potrošni materijal za neinvazivni ventilator Trend III Autobilevel ST | 184 | 4555 | '050512121102 | '0505121211002 | Podlošci za endotrahealnu kanilu ,Lohmann & Rauscher ,Metalline tracheo kompresa 8 x 9 cm | Lohmann & Rauscher | Lohmann & Rauscher | 13.05.2023 |  | 15,18,19,33 | 1 | 14 | 1a | 0 | 3 | 3 | 3 | NE | 0 | 1 | 0 | 0 | kom |  | 90 | 0 | 0 | 316 | 0 | 0 |  | 0 | 0 | 0 | I | S | SP,LJ | Tekstil. | 0 | 0,4362 | 5 | [6 empty] | 0 | 1 | '0505121211000
POMAGALA ZA DISANJE | Pripadajući potrošni materijal za neinvazivni ventilator Trend III Autobilevel ST | 184 | 4556 | '050512121103 | '0505121211003 | Podlošci za endotrahealnu kanilu ,ANDREAS FAHL MEDIZINTECHNIK-VERTRIEB ,Sensotrack uno | ANDREAS FAHL MEDIZINTECHNIK-VERTRIEB | Egeria | 05.10.2023 |  | 15,18,19,33 | 1 | 14 | 1a | 0 | 3 | 3 | 3 | NE | 0 | 1 | 0 | 0 | kom |  | 90 | 0 | 0 | 316 | 0 | 0 |  | 0 | 0 | 0 | I | S | SP,LJ | Tekstil. | 0 | 0,4362 | 5 | [6 empty] | 0 | 1 | '0505121211000
POMAGALA ZA DISANJE | Pripadajući potrošni materijal za neinvazivni ventilator Trend III Autobilevel ST | 184 | 4557 | '050512121103 | '0505121211004 | Podlošci za endotrahealnu kanilu ,ANDREAS FAHL MEDIZINTECHNIK-VERTRIEB ,Tracheal compresse | ANDREAS FAHL MEDIZINTECHNIK-VERTRIEB | Egeria | 05.10.2023 |  | 15,18,19,33 | 1 | 14 | 1a | 0 | 3 | 3 | 3 | NE | 0 | 1 | 0 | 0 | kom |  | 90 | 0 | 0 | 316 | 0 | 0 |  | 0 | 0 | 0 | I | S | SP,LJ | Tekstil. | 0 | 0,4362 | 5 | [6 empty] | 0 | 1 | '0505121211000
POMAGALA ZA DISANJE | Pripadajući potrošni materijal za neinvazivni ventilator Trend III Autobilevel ST | 184 | 4558 | '050512121203 | '0505121212004 | Govorna kanila ,ANDREAS FAHL MEDIZINTECHNIK-VERTRIEB ,Duravent | ANDREAS FAHL MEDIZINTECHNIK-VERTRIEB | Egeria | 05.10.2023 |  | 19,33 | 1 | 19,33 | 5 | 2 | 12 | 12 | 12 | NE | 0 | 1 | 0 | 0 | kom |  | 1 | 0 | 0 | 230 | 0 | 0 |  | 0 | 0 | 0 | IIa | S | SP,LJ | PVC, metal ili poliuretan. CE certifikat. | 0 | 326,9524 | 5 | [6 empty] | 0 | 0 | '0505121212000
POMAGALA ZA DISANJE | Pripadajući potrošni materijal za neinvazivni ventilator Trend III Autobilevel ST | 184 | 4559 | '050512122001 | '0505121220001 | Gaza od netkanog materijala s Y prorezom, sterilna 7,5x7,5cm ,Tosama ,Vivanet sterilni 7,5x7,5 cm-Y | Tosama | InMedic | 20.07.2023 |  | 15,18,19,33 | 1 | 14 | 1a | 0 | 3 | 3 | 3 | NE | 0 | 1 | 0 | 0 | kom | do | 200 | 0 | 0 | 316 | 0 | 0 |  | 0 | 0 | 0 | I | S | SP,LJ | Gaza od netkanog materijala, veličine 7,5x7,5cm, od 6 slojeva, zarezana u obliku slova Y. Koristi se kao podložak za endotrahealnu kanilu. | 0 | 0,0531 | 5 | [6 empty] | 0 | 1 | '0505121220000
POMAGALA ZA DISANJE | Pripadajući potrošni materijal za neinvazivni ventilator Trend III Autobilevel ST | 184 | 4560 | '050512120701 | '0505121207021 | Endotrahealna kanila bez balona s konekcijom ,TRACOE ,Tracoe Twist 304 | TRACOE | IGA | 13.05.2023 |  | 1 | 1 | 19,33 | 5 | 2 | 0 | 12 | 12 | NE | 0 | 1 | 0 | 0 | kom |  | 4 | 0 | 0 | 226 | 0 | 0 |  | 0 | 0 | 0 | IIa | S | SP,LJ | PVC, polietilen. CE certifikat. | 0 | 91,9439 | 5 | [6 empty] | 0 | 0 | '0505121207000
POMAGALA ZA DISANJE | Pripadajući potrošni materijal za neinvazivni ventilator Trend III Autobilevel ST | 184 | 4561 | '050512120605 | '0505121206020 | Endotrahealna kanila plastična ,Primed Halberstadt Medizintechnik GmbH ,Optima | Primed Halberstadt Medizintechnik GmbH | Optimed | 05.10.2023 |  | 1 | 1 | 15,18,19,33 | 5 | 2 | 12 | 12 | 12 | NE | 0 | 1 | 0 | 0 | kom |  | 4 | 0 | 0 | 226 | 0 | 0 |  | 0 | 0 | 0 | IIa | S | SP,LJ | PVC, polietilen. CE certifikat. | 0 | 35,7257 | 5 | [6 empty] | 0 | 0 | '0505121206000
POMAGALA ZA DISANJE | Pripadajući potrošni materijal za neinvazivni ventilator Trend III Autobilevel ST | 184 | 4562 | '050512120605 | '0505121206021 | Endotrahealna kanila plastična ,Primed Halberstadt Medizintechnik GmbH , Ultrasoft | Primed Halberstadt Medizintechnik GmbH | Optimed | 05.10.2023 |  | 1 | 1 | 15,18,19,33 | 5 | 2 | 12 | 12 | 12 | NE | 0 | 1 | 0 | 0 | kom |  | 4 | 0 | 0 | 226 | 0 | 0 |  | 0 | 0 | 0 | IIa | S | SP,LJ | PVC, polietilen. CE certifikat. | 0 | 35,7257 | 5 | [6 empty] | 0 | 0 | '0505121206000
POMAGALA ZA DISANJE | Pripadajući potrošni materijal za neinvazivni ventilator Trend III Autobilevel ST | 184 | 4563 | '050512120605 | '0505121206022 | Endotrahealna kanila plastična ,Primed Halberstadt Medizintechnik GmbH , Proline | Primed Halberstadt Medizintechnik GmbH | Optimed | 05.10.2023 |  | 1 | 1 | 15,18,19,33 | 5 | 2 | 12 | 12 | 12 | NE | 0 | 1 | 0 | 0 | kom |  | 4 | 0 | 0 | 226 | 0 | 0 |  | 0 | 0 | 0 | IIa | S | SP,LJ | PVC, polietilen. CE certifikat. | 0 | 35,7257 | 5 | [6 empty] | 0 | 0 | '0505121206000
POMAGALA ZA DISANJE | Pripadajući potrošni materijal za neinvazivni ventilator Trend III Autobilevel ST | 184 | 4564 | '050512120704 | '0505121207022 | Endotrahealna kanila bez balona s konekcijom ,Primed Halberstadt Medizintechnik GmbH ,Priflex | Primed Halberstadt Medizintechnik GmbH | Optimed | 05.10.2023 |  | 1 | 1 | 19,33 | 5 | 2 | 0 | 12 | 12 | NE | 0 | 1 | 0 | 0 | kom |  | 4 | 0 | 0 | 226 | 0 | 0 |  | 0 | 0 | 0 | IIa | S | SP,LJ | PVC, polietilen. CE certifikat. | 0 | 91,9439 | 5 | [6 empty] | 0 | 0 | '0505121207000
POMAGALA ZA DISANJE | Pripadajući potrošni materijal za neinvazivni ventilator Trend III Autobilevel ST | 184 | 4565 | '050512121007 | '0505121210008 | Fiksacijske trake za endotrahealnu kanilu ,Primed Halberstadt Medizintechnik GmbH ,Primedifix neck straps | Primed Halberstadt Medizintechnik GmbH | Optimed | 05.10.2023 |  | 15,18,19,33 | 1 | 14 | 1a | 0 | 0 | 3 | 3 | NE | 0 | 1 | 0 | 0 | kom |  | 30 | 0 | 0 | 229 | 0 | 0 |  | 0 | 0 | 0 | I | S | SP,LJ | Tekstil i/ili spužva. | 0 | 7,0308 | 5 | [6 empty] | 0 | 1 | '0505121210000
POMAGALA ZA DISANJE | Pripadajući potrošni materijal za neinvazivni ventilator Trend III Autobilevel ST | 184 | 4566 | '050512121107 | '0505121211018 | Podlošci za endotrahealnu kanilu ,Primed Halberstadt Medizintechnik GmbH ,Tracheal compresses | Primed Halberstadt Medizintechnik GmbH | Optimed | 05.10.2023 |  | 15,18,19,33 | 1 | 14 | 1a | 0 | 3 | 3 | 3 | NE | 0 | 1 | 0 | 0 | kom |  | 90 | 0 | 0 | 316 | 0 | 0 |  | 0 | 0 | 0 | I | S | SP,LJ | Tekstil. | 0 | 0,4144 | 5 | [6 empty] | 0 | 1 | '0505121211000
POMAGALA ZA DISANJE | Pripadajući potrošni materijal za neinvazivni ventilator Trend III Autobilevel ST | 184 | 4567 | '050512121205 | '0505121212025 | Govorna kanila ,Primed Halberstadt Medizintechnik GmbH ,Primedistom | Primed Halberstadt Medizintechnik GmbH | Optimed | 05.10.2023 |  | 19,33 | 1 | 19,33 | 5 | 2 | 12 | 12 | 12 | NE | 0 | 1 | 0 | 0 | kom |  | 1 | 0 | 0 | 230 | 0 | 0 |  | 0 | 0 | 0 | IIa | S | SP,LJ | PVC, metal ili poliuretan. CE certifikat. | 0 | 326,9524 | 5 | [6 empty] | 0 | 0 | '0505121212000
POMAGALA ZA DISANJE | Pripadajući potrošni materijal za neinvazivni ventilator Trend III Autobilevel ST | 184 | 4568 | '040312130403 | '0403121304004 | Filter vanjski grubi crni ,Hoffrichter GmbH ,Coarse filter, 00015062 | Hoffrichter GmbH | Orto Rea | 09.11.2023 |  | 1 | 1 | 18,15,4 | 9b | 2 | 6 | 6 | 6 | NE | 0 | 1 | 0 | 0 | kom | do | 6 | 0 | 0 | 378 | 0 | 0 |  | 0 | 0 | 0 |  | S | SP,LJ | Original prema modelu. Zamjena 1 mjesečno. Kod prve opskrbe osiguranika novim uređajem odobravaju se 5 komada/6mj., a nadalje 6 komada/6mj. | 0 | 1,7971 | 5 | [6 empty] | 0 | 0 | '0403121304000
POMAGALA ZA DISANJE | Pripadajući potrošni materijal za neinvazivni ventilator Trend III Autobilevel ST | 184 | 4569 | '040312130503 | '0403121305003 | Filter sitnih čestica bijeli ,Hoffrichter GmbH ,Fine filter, 00015064 | Hoffrichter GmbH | Orto Rea | 09.11.2023 |  | 1 | 1 | 18,15,4 | 9b | 2 | 6 | 6 | 6 | NE | 0 | 1 | 0 | 0 | kom | do | 6 | 0 | 0 | 378 | 0 | 0 |  | 0 | 0 | 0 |  | S | SP,LJ | Original prema modelu. Zamjena 1 mjesečno. Kod prve opskrbe osiguranika novim uređajem odobravaju se 5 komada/6mj., a nadalje 6 komada/6mj. | 0 | 1,7971 | 5 | [6 empty] | 0 | 0 | '0403121305000
POMAGALA ZA DISANJE | Pripadajući potrošni materijal za neinvazivni ventilator Trend III Autobilevel ST | 184 | 4570 | '040312130604 | '0403121306004 | Bakterijski filter ,Hoffrichter GmbH ,Bacterial filter, 0004932 | Hoffrichter GmbH | Orto Rea | 09.11.2023 |  | 1 | 1 | 18,15,4 | 9b | 2 | 6 | 6 | 6 | NE | 0 | 1 | 0 | 0 | kom |  | 2 | 0 | 0 | 378 | 0 | 0 |  | 0 | 0 | 0 |  | S | SP,LJ | Original prema modelu. Zamjena 1 u tri mjeseca. | 0 | 5,0315 | 5 | [6 empty] | 0 | 0 | '0403121306000
POMAGALA ZA DISANJE | Pripadajući potrošni materijal za neinvazivni ventilator Trend III Autobilevel ST | 184 | 4571 | '040312130704 | '0403121307004 | Cijev za zrak ,Hoffrichter GmbH ,Leakage tube system, 0007875 | Hoffrichter GmbH | Orto Rea | 09.11.2023 |  | 1 | 1 | 18,15,4 | 9b | 2 | 6 | 6 | 6 | NE | 0 | 1 | 0 | 0 | kom | do | 2 | 0 | 0 | 378 | 0 | 0 |  | 0 | 0 | 0 |  | S | SP,LJ | Original prema modelu. Zamjena 1 u tri mjeseca. Kod prve opskrbe osiguranika novim uređajem odobrava se 1 komad/6mj., a nadalje 2 komada/6mj. | 0 | 25,0912 | 5 | [6 empty] | 0 | 0 | '0403121307000
POMAGALA ZA DISANJE | Pripadajući potrošni materijal za neinvazivni ventilator Trend III Autobilevel ST | 184 | 4572 | '040312130804 | '0403121308004 | Posuda ovlaživača ,Hoffrichter GmbH ,Water container, 00015037 | Hoffrichter GmbH | Orto Rea | 09.11.2023 |  | 1 | 1 | 18,15,4 | 9b | 2 | 12 | 12 | 12 | NE | 0 | 1 | 0 | 0 | kom |  | 1 | 0 | 0 | 378 | 0 | 0 |  | 0 | 0 | 0 |  | S | SP,LJ | Original prema modelu. Zamjena 1 godišnje. | 0 | 110,1997 | 5 | [6 empty] | 0 | 0 | '0403121308000
POMAGALA ZA DISANJE | Pripadajući potrošni materijal za neinvazivni ventilator Trend III Autobilevel ST | 184 | 4573 | '040312131801 | '0403121318001 | Koljeno za bakterijski filter ,Hoffrichter GmbH ,Adapter for bacterial filter, 00004933 | Hoffrichter GmbH | Orto Rea | 09.11.2023 |  | 1 | 1 | 18,15,4 | 9b | 2 | 12 | 12 | 12 | NE | 0 | 1 | 0 | 0 | kom |  | 1 | 0 | 0 | 378 | 0 | 0 |  | 0 | 0 | 0 |  | S | SP,LJ | Original prema modelu. Zamjena 1 godišnje. | 0 | 6,9348 | 5 | [6 empty] | 0 | 0 | '0403121318000
POMAGALA ZA DISANJE | Neinvazivni ventilator LAVI 30,4045 i pripadajući potrošni materijal | 186 | 4574 | '040312130105 | '0403121301005 | Neinvazivni ventilator za kućnu uporabu sa ovlaživačem ,Hoffrichter GmbH ,LAVI 30 | Hoffrichter GmbH | Bauerfeind | 22.02.2024 |  | 1 | 0 | 16,18 | 9 | 3 | 60 | 60 | 60 | DA | 1 | 1 | 1 | 0 | kom |  | 1 | 0 | 0 | 350 | 1 | 0 |  | 0 | 0 | 0 | IIa |  | SP,LJ | Metal,plastika, električno napajanje, 5 modaliteta ventilacije. Trajanje ventilacije do 16 sati/24 sata. Uključeni ovlaživač, filter vanjski grubi crni, filter sitnih čestica bijeli i cijev za zrak. Dual mode za prebacivanje rada iz budnog stanja u spavanje. Mogućnost bilježenja podataka. Zaključavanje postavki. Jamstvo 3 god. CE certifikat. | 0 | 3772,4413 | 5 | [6 empty] | 0 | 0 | '0403121301000
POMAGALA ZA DISANJE | Neinvazivni ventilator LAVI 30,4045 i pripadajući potrošni materijal | 186 | 4575 | '040312130105 | '0403121301006 | Neinvazivni ventilator za kućnu uporabu sa ovlaživačem ,Hoffrichter GmbH , LAVI 40 | Hoffrichter GmbH | Bauerfeind | 22.02.2024 |  | 1 | 0 | 16,18 | 9 | 3 | 60 | 60 | 60 | DA | 1 | 1 | 1 | 0 | kom |  | 1 | 0 | 0 | 350 | 1 | 0 |  | 0 | 0 | 0 | IIa |  | SP,LJ | Metal,plastika, električno napajanje, 5 modaliteta ventilacije. Trajanje ventilacije do 16 sati/24 sata. Uključeni ovlaživač, filter vanjski grubi crni, filter sitnih čestica bijeli i cijev za zrak. Dual mode za prebacivanje rada iz budnog stanja u spavanje. Mogućnost bilježenja podataka. Zaključavanje postavki. Jamstvo 3 god. CE certifikat. | 0 | 3772,4413 | 5 | [6 empty] | 0 | 0 | '0403121301000
POMAGALA ZA DISANJE | Neinvazivni ventilator LAVI 30,4045 i pripadajući potrošni materijal | 186 | 4576 | '040312130105 | '0403121301007 | Neinvazivni ventilator za kućnu uporabu sa ovlaživačem ,Hoffrichter GmbH , LAVI 45 | Hoffrichter GmbH | Bauerfeind | 22.02.2024 |  | 1 | 0 | 16,18 | 9 | 3 | 60 | 60 | 60 | DA | 1 | 1 | 1 | 0 | kom |  | 1 | 0 | 0 | 350 | 1 | 0 |  | 0 | 0 | 0 | IIa |  | SP,LJ | Metal,plastika, električno napajanje, 5 modaliteta ventilacije. Trajanje ventilacije do 16 sati/24 sata. Uključeni ovlaživač, filter vanjski grubi crni, filter sitnih čestica bijeli i cijev za zrak. Dual mode za prebacivanje rada iz budnog stanja u spavanje. Mogućnost bilježenja podataka. Zaključavanje postavki. Jamstvo 3 god. CE certifikat. | 0 | 3772,4413 | 5 | [6 empty] | 0 | 0 | '0403121301000
POMAGALA ZA DISANJE | Neinvazivni ventilator LAVI 30,4045 i pripadajući potrošni materijal | 186 | 4577 | '040312130205 | '0403121302005 | Obnovljeni neinvazivni ventilator za kućnu uporabu sa ovlaživačem ,Hoffrichter GmbH ,LAVI 30 | Hoffrichter GmbH | Bauerfeind | 22.02.2024 |  | 1 | 0 | 16,18 | 9 | 3 | 60 | 60 | 60 | DA | 1 | 1 | 1 | 0 | kom |  | 1 | 0 | 0 | 350 | 1 | 0 |  | 0 | 0 | 0 | IIa | S | SP,LJ | Metal,plastika, električno napajanje, 5 modaliteta ventilacije. Trajanje ventilacije do 16 sati/24 sata. Uključen ovlaživač. Dual mode za prebacivanje rada iz budnog stanja u spavanje. Mogućnost bilježenja podataka. Zaključavanje postavki. Jamstvo 3 god. CE certifikat. Cijena uključuje vanjski i unutarnji pregled uređaja, čišćenje i dezinfekciju uređaja, zamjenu potrošnog materijala, isporuku i edukaciju novog korisnika. | 0 | 557,5540 | 5 | [6 empty] | 0 | 0 | '0403121302000
POMAGALA ZA DISANJE | Neinvazivni ventilator LAVI 30,4045 i pripadajući potrošni materijal | 186 | 4578 | '040312130205 | '0403121302006 | Obnovljeni neinvazivni ventilator za kućnu uporabu sa ovlaživačem ,Hoffrichter GmbH , LAVI 40 | Hoffrichter GmbH | Bauerfeind | 22.02.2024 |  | 1 | 0 | 16,18 | 9 | 3 | 60 | 60 | 60 | DA | 1 | 1 | 1 | 0 | kom |  | 1 | 0 | 0 | 350 | 1 | 0 |  | 0 | 0 | 0 | IIa | S | SP,LJ | Metal,plastika, električno napajanje, 5 modaliteta ventilacije. Trajanje ventilacije do 16 sati/24 sata. Uključen ovlaživač. Dual mode za prebacivanje rada iz budnog stanja u spavanje. Mogućnost bilježenja podataka. Zaključavanje postavki. Jamstvo 3 god. CE certifikat. Cijena uključuje vanjski i unutarnji pregled uređaja, čišćenje i dezinfekciju uređaja, zamjenu potrošnog materijala, isporuku i edukaciju novog korisnika. | 0 | 557,5540 | 5 | [6 empty] | 0 | 0 | '0403121302000
POMAGALA ZA DISANJE | Neinvazivni ventilator LAVI 30,4045 i pripadajući potrošni materijal | 186 | 4579 | '040312130205 | '0403121302007 | Obnovljeni neinvazivni ventilator za kućnu uporabu sa ovlaživačem ,Hoffrichter GmbH , LAVI 45 | Hoffrichter GmbH | Bauerfeind | 22.02.2024 |  | 1 | 0 | 16,18 | 9 | 3 | 60 | 60 | 60 | DA | 1 | 1 | 1 | 0 | kom |  | 1 | 0 | 0 | 350 | 1 | 0 |  | 0 | 0 | 0 | IIa | S | SP,LJ | Metal,plastika, električno napajanje, 5 modaliteta ventilacije. Trajanje ventilacije do 16 sati/24 sata. Uključen ovlaživač. Dual mode za prebacivanje rada iz budnog stanja u spavanje. Mogućnost bilježenja podataka. Zaključavanje postavki. Jamstvo 3 god. CE certifikat. Cijena uključuje vanjski i unutarnji pregled uređaja, čišćenje i dezinfekciju uređaja, zamjenu potrošnog materijala, isporuku i edukaciju novog korisnika. | 0 | 557,5540 | 5 | [6 empty] | 0 | 0 | '0403121302000
POMAGALA ZA DISANJE | Neinvazivni ventilator Hypnus ST830 i pripadajući potrošni materijal | 187 | 4580 | '040312130106 | '0403121301008 | Neinvazivni ventilator za kućnu uporabu sa ovlaživačem ,Guangzhou Hypnus Helathcare Co.Ltd. ,Hypnus ST830 | Guangzhou Hypnus Helathcare Co.Ltd. | Dr Pharma | 22.02.2024 |  | 1 | 0 | 16,18 | 9 | 3 | 60 | 60 | 60 | DA | 1 | 1 | 1 | 0 | kom |  | 1 | 0 | 0 | 350 | 1 | 0 |  | 0 | 0 | 0 | IIa |  | SP,LJ | Metal,plastika, električno napajanje, 5 modaliteta ventilacije. Trajanje ventilacije do 16 sati/24 sata. Uključeni ovlaživač, filter vanjski grubi crni, filter sitnih čestica bijeli i cijev za zrak. Dual mode za prebacivanje rada iz budnog stanja u spavanje. Mogućnost bilježenja podataka. Zaključavanje postavki. Jamstvo 3 god. CE certifikat. | 0 | 3772,4413 | 5 | [6 empty] | 0 | 0 | '0403121301000
POMAGALA ZA DISANJE | Neinvazivni ventilator Hypnus ST830 i pripadajući potrošni materijal | 187 | 4581 | '040312130206 | '0403121302008 | Obnovljeni neinvazivni ventilator za kućnu uporabu sa ovlaživačem ,Guangzhou Hypnus Helathcare Co.Ltd. ,Hypnus ST830 | Guangzhou Hypnus Helathcare Co.Ltd. | Dr Pharma | 22.02.2024 |  | 1 | 0 | 16,18 | 9 | 3 | 60 | 60 | 60 | DA | 1 | 1 | 1 | 0 | kom |  | 1 | 0 | 0 | 350 | 1 | 0 |  | 0 | 0 | 0 | IIa | S | SP,LJ | Metal,plastika, električno napajanje, 5 modaliteta ventilacije. Trajanje ventilacije do 16 sati/24 sata. Uključen ovlaživač. Dual mode za prebacivanje rada iz budnog stanja u spavanje. Mogućnost bilježenja podataka. Zaključavanje postavki. Jamstvo 3 god. CE certifikat. Cijena uključuje vanjski i unutarnji pregled uređaja, čišćenje i dezinfekciju uređaja, zamjenu potrošnog materijala, isporuku i edukaciju novog korisnika. | 0 | 557,5540 | 5 | [6 empty] | 0 | 0 | '0403121302000
POMAGALA ZA DISANJE | Dijelovi neinvazivnog ventilatora Hypnus ST830 sa ovlaživačem | 188 | 4582 | '040312130304 | '0403121303004 | Dijelovi neinvazivnog ventilatora Hypnus ST830 koji se mijenjaju nakon 20.000 radnih sati ,Guangzhou Hypnus Healthcare Co.Ltd. ,Ventilator komplet za Hypnus ST830 (HP-SP-BL-KIT) | Guangzhou Hypnus Healthcare Co.Ltd. | Dr Pharma | 22.02.2024 |  | 1 | 0 | 18,15,4 | 9 | 3 | 0 | 0 | 0 | NE | 0 | 1 | 0 | 0 | komplet |  | 1 | 0 | 0 |  | 0 | 0 |  | 0 | 0 | 0 |  | S | SP,LJ | Original prema modelu; cijena uključuje i sate rada. | 0 | 1056,0011 | 5 | [6 empty] | 0 | 0 | '0403121303000
POMAGALA ZA DISANJE | Pripadajući potrošni materijal za neinvazivni ventilator Hypnus ST830 | 190 | 4583 | '040312130504 | '0403121305004 | Filter sitnih čestica bijeli ,Guangzhou Hypnus Healthcare Co Ltd ,Fini filter za Hypnus ST830 (HP-FIL2) | Guangzhou Hypnus Healthcare Co Ltd | Dr.Pharma | 22.02.2024 |  | 1 | 0 | 18,15,4 | 9b | 0 | 6 | 6 | 6 | NE | 0 | 1 | 0 | 0 | kom | do | 6 | 0 | 0 | 378 | 0 | 0 |  | 0 | 0 | 0 |  |  | SP,LJ | Original prema modelu. Zamjena 1 mjesečno. Kod prve opskrbe osiguranika novim uređajem odobravaju se 5 komada/6mj., a nadalje 6 komada/6mj. | 0 | 1,7967 | 5 | [6 empty] | 0 | 0 | '0403121305000
POMAGALA ZA DISANJE | Pripadajući potrošni materijal za neinvazivni ventilator Hypnus ST830 | 190 | 4584 | '040312130705 | '0403121307005 | Cijev za zrak ,Guangzhou Hypnus Healthcare Co Ltd ,Cijev za zrak za Hypnus ST830, WHT-100 | Guangzhou Hypnus Healthcare Co Ltd | Dr.Pharma | 22.02.2024 |  | 1 | 0 | 18,15,4 | 9b | 0 | 6 | 6 | 6 | NE | 0 | 1 | 0 | 0 | kom | do | 2 | 0 | 0 | 378 | 0 | 0 |  | 0 | 0 | 0 |  |  | SP,LJ | Original prema modelu. Zamjena 1 u tri mjeseca. Kod prve opskrbe osiguranika novim uređajem odobrava se 1 komad/6mj., a nadalje 2 komada/6mj. | 0 | 14,1847 | 5 | [6 empty] | 0 | 0 | '0403121307000
POMAGALA ZA DISANJE | Pripadajući potrošni materijal za neinvazivni ventilator Hypnus ST830 | 190 | 4585 | '040312130805 | '0403121308005 | Posuda ovlaživača ,Guangzhou Hypnus Healthcare Co Ltd ,Posuda za vodu za Hypnus ST830 HP-SP-WC8 | Guangzhou Hypnus Healthcare Co Ltd | Dr.Pharma | 22.02.2024 |  | 1 | 0 | 18,15,4 | 9b | 0 | 12 | 12 | 12 | NE | 0 | 1 | 0 | 0 | kom |  | 1 | 0 | 0 | 378 | 0 | 0 |  | 0 | 0 | 0 |  |  | SP,LJ | Original prema modelu. Zamjena 1 godišnje. | 0 | 110,1997 | 5 | [6 empty] | 0 | 0 | '0403121308000
POMAGALA ZA DISANJE | Pripadajući potrošni materijal za neinvazivni ventilator Hypnus ST830 | 190 | 4586 | '040312131003 | '0403121310010 | Nazalna maska za uređaj za neinvazivnu ventilaciju ,Guangzhou Hypnus Healthcare Co Ltd ,HP-N20 S, M, L | Guangzhou Hypnus Healthcare Co Ltd | Dr.Pharma | 22.02.2024 |  | 1 | 0 | 18,15 | 9b | 0 | 6 | 6 | 6 | NE | 0 | 1 | 0 | 0 | kom |  | 1 | 0 | 0 | 378 | 0 | 0 |  | 0 | 0 | 0 | IIa | S | SP,LJ | Maska za nos; okretni koljenasti nastavak za spajanje crijeva na neinvazivni ventilator s mogućnošću okretanja od 360 stupnjeva; ugrađen čeoni fiksator s mogućnošću podešavanja u više nivoa; unutarnji dio maske izgrađen od silikona; tijelo maske od plastike; pričvršćivanje maske fleksibilnim fiksatorima preko cijele glave; ugrađen izlaz za izdahnuti zrak (exhalation port), CE certifikat. | 0 | 61,8895 | 5 | [6 empty] | 0 | 0 | '0403121310000
POMAGALA ZA DISANJE | Pripadajući potrošni materijal za neinvazivni ventilator Hypnus ST830 | 190 | 4587 | '040312131104 | '0403121311018 | Oronazalna maska za uređaj za neinvazivnu ventilaciju ,Guangzhou Hypnus Healthcare Co Ltd ,HP-F20 S, M, L | Guangzhou Hypnus Healthcare Co Ltd | Dr.Pharma | 22.02.2024 |  | 1 | 0 | 18,15 | 9b | 0 | 6 | 6 | 6 | NE | 0 | 1 | 0 | 0 | kom |  | 1 | 0 | 0 | 378 | 0 | 0 |  | 0 | 0 | 0 | IIa | S | SP,LJ | Maska za nos i usta; okretni koljenasti nastavak za spajanje crijeva na neinvazivni ventilator s mogućnošću okretanja od 360 stupnjeva; ugrađen čeoni fiksator s mogućnošću podešavanja u više nivoa; unutarnji dio maske izgrađen od silikona; tijelo maske od plastike; pričvršćivanje maske fleksibilnim fiksatorima preko cijele glave; ugrađen izlaz za izdahnuti zrak (exhalation port), CE certifikat. | 0 | 61,8895 | 5 | [6 empty] | 0 | 0 | '0403121311000
POMAGALA ZA DISANJE | Pripadajući potrošni materijal za neinvazivni ventilator Hypnus ST830 | 190 | 4588 | '050512121108 | '0505121211019 | Podlošci za endotrahealnu kanilu ,Eurofarm S.p.O. ,Tracheopad 8x9,3cm | Eurofarm S.p.O. | Bauerfeind | 20.03.2025 |  | 15,18,19,33 | 1 | 14 | 1a | 0 | 3 | 3 | 3 | NE | 0 | 1 | 0 | 0 | kom |  | 90 | 0 | 0 | 316 | 0 | 0 |  | 0 | 0 | 0 | I | S | SP,LJ | Tekstil. | 0 | 0,3530 | 5 | [6 empty] | 0 | 1 | '0505121211000
POMAGALA ZA DISANJE | Neinvazivni ventilator iBreeze 25 STA i pripadajući potrošni materijal | 191 | 4589 | '040312130107 | '0403121301009 | Neinvazivni ventilator za kućnu uporabu sa ovlaživačem ,Resvent Medical Technology Co.Ltd. ,iBreeze 25 STA | Resvent Medical Technology Co.Ltd. | Nostrum Medical | 01.06.2024 |  | 1 | 0 | 16,18 | 9 | 3 | 60 | 60 | 60 | DA | 1 | 1 | 1 | 0 | kom |  | 1 | 0 | 0 | 350 | 1 | 0 |  | 0 | 0 | 0 | IIa |  | SP,LJ | Metal,plastika, električno napajanje, 5 modaliteta ventilacije. Trajanje ventilacije do 16 sati/24 sata. Uključeni ovlaživač, filter vanjski grubi crni, filter sitnih čestica bijeli i cijev za zrak. Dual mode za prebacivanje rada iz budnog stanja u spavanje. Mogućnost bilježenja podataka. Zaključavanje postavki. Jamstvo 3 god. CE certifikat. | 0 | 3772,4412 | 5 | [6 empty] | 0 | 0 | '0403121301000
POMAGALA ZA DISANJE | Neinvazivni ventilator iBreeze 25 STA i pripadajući potrošni materijal | 191 | 4590 | '040312130207 | '0403121302009 | Obnovljeni neinvazivni ventilator za kućnu uporabu sa ovlaživačem ,Resvent Medical Technology Co.Ltd. ,iBreeze 25 STA | Resvent Medical Technology Co.Ltd. | Nostrum Medical | 01.06.2024 |  | 1 | 0 | 16,18 | 9 | 3 | 60 | 60 | 60 | DA | 1 | 1 | 1 | 0 | kom |  | 1 | 0 | 0 | 350 | 1 | 0 |  | 0 | 0 | 0 | IIa | S | SP,LJ | Metal,plastika, električno napajanje, 5 modaliteta ventilacije. Trajanje ventilacije do 16 sati/24 sata. Uključen ovlaživač. Dual mode za prebacivanje rada iz budnog stanja u spavanje. Mogućnost bilježenja podataka. Zaključavanje postavki. Jamstvo 3 god. CE certifikat. Cijena uključuje vanjski i unutarnji pregled uređaja, čišćenje i dezinfekciju uređaja, zamjenu potrošnog materijala, isporuku i edukaciju novog korisnika. | 0 | 528,6760 | 5 | [6 empty] | 0 | 0 | '0403121302000
POMAGALA ZA DISANJE | Neinvazivni ventilator PRISMA 30ST with prismaAqua BiLevel ST therapy WM29930 i pripadajući potrošni materijal | 192 | 4591 | '040312130108 | '0403121301010 | Neinvazivni ventilator za kućnu uporabu sa ovlaživačem ,Lowenstein Medical GmbH + Co. KG ,PRISMA 30ST with prismaAqua BiLevel ST therapy WM29930 | Lowenstein Medical GmbH + Co. KG | Inel-medicinska tehnika | 01.06.2024 |  | 1 | 0 | 16,18 | 9 | 3 | 60 | 60 | 60 | DA | 1 | 1 | 1 | 0 | kom |  | 1 | 0 | 0 | 350 | 1 | 0 |  | 0 | 0 | 0 | IIa |  | SP,LJ | Metal,plastika, električno napajanje, 5 modaliteta ventilacije. Trajanje ventilacije do 16 sati/24 sata. Uključeni ovlaživač, filter vanjski grubi crni, filter sitnih čestica bijeli i cijev za zrak. Dual mode za prebacivanje rada iz budnog stanja u spavanje. Mogućnost bilježenja podataka. Zaključavanje postavki. Jamstvo 3 god. CE certifikat. | 0 | 3772,4412 | 5 | [6 empty] | 0 | 0 | '0403121301000
POMAGALA ZA DISANJE | Neinvazivni ventilator PRISMA 30ST with prismaAqua BiLevel ST therapy WM29930 i pripadajući potrošni materijal | 192 | 4592 | '040312130208 | '0403121302010 | Obnovljeni neinvazivni ventilator za kućnu uporabu sa ovlaživačem ,Lowenstein Medical GmbH + Co. KG ,PRISMA 30ST with prismaAqua BiLevel ST therapy WM29930 | Lowenstein Medical GmbH + Co. KG | Inel-medicinska tehnika | 01.06.2024 |  | 1 | 0 | 16,18 | 9 | 3 | 60 | 60 | 60 | DA | 1 | 1 | 1 | 0 | kom |  | 1 | 0 | 0 | 350 | 1 | 0 |  | 0 | 0 | 0 | IIa | S | SP,LJ | Metal,plastika, električno napajanje, 5 modaliteta ventilacije. Trajanje ventilacije do 16 sati/24 sata. Uključen ovlaživač. Dual mode za prebacivanje rada iz budnog stanja u spavanje. Mogućnost bilježenja podataka. Zaključavanje postavki. Jamstvo 3 god. CE certifikat. Cijena uključuje vanjski i unutarnji pregled uređaja, čišćenje i dezinfekciju uređaja, zamjenu potrošnog materijala, isporuku i edukaciju novog korisnika. | 0 | 529,6762 | 5 | [6 empty] | 0 | 0 | '0403121302000
POMAGALA ZA DISANJE | Dijelovi neinvazivnog ventilatora PRISMA 30ST sa ovlaživačem | 193 | 4593 | '040312130305 | '0403121303005 | Dijelovi neinvazivnog ventilatora Prisma30ST koji se mijenjaju nakon 20.000 radnih sati ,Lowenstein Medical GmbH + Co. KG ,Patient change set PrismaLINE-WM 29973 | Lowenstein Medical GmbH + Co. KG | Inel-medicinska tehnika | 01.06.2024 |  | 1 | 0 | 18,15,4 | 9 | 3 | 0 | 0 | 0 | NE | 0 | 1 | 0 | 0 | komplet |  | 1 | 0 | 0 |  | 0 | 0 |  | 0 | 0 | 0 |  | S | SP,LJ | Original prema modelu; cijena uključuje i sate rada. | 0 | 1056,0011 | 5 | [6 empty] | 0 | 0 | '0403121303000
POMAGALA ZA DISANJE | Pripadajući potrošni materijal za neinvazivni ventilator iBreeze 25 STA | 194 | 4594 | '040312130404 | '0403121304005 | Filter ulazni zračni ,Resvent Medical Technology Co.Ltd. ,Fine Filter | Resvent Medical Technology Co.Ltd. | Nostrum Medical | 01.06.2024 |  | 1 | 0 | 18,15,4 | 9b | 0 | 6 | 6 | 6 | NE | 0 | 1 | 0 | 0 | kom | do | 6 | 0 | 0 | 378 | 0 | 0 |  | 0 | 0 | 0 |  |  | SP,LJ | Original za iBreeze 25 STA. Zamjena 1 mjesečno. Kod prve opskrbe osiguranika novim uređajem odobravaju se 5 komada/6mj., a nadalje 6 komada/6mj. | 0 | 1,7070 | 5 | [6 empty] | 0 | 0 | '0403121304000
POMAGALA ZA DISANJE | Pripadajući potrošni materijal za neinvazivni ventilator iBreeze 25 STA | 194 | 4595 | '040312130806 | '0403121308006 | Posuda ovlaživača ,Resvent Medical Technology Co.Ltd. ,Water container | Resvent Medical Technology Co.Ltd. | Nostrum Medical | 01.06.2024 |  | 1 | 0 | 18,15,4 | 9b | 0 | 12 | 12 | 12 | NE | 0 | 1 | 0 | 0 | kom |  | 1 | 0 | 0 | 378 | 0 | 0 |  | 0 | 0 | 0 |  |  | SP,LJ | Original za iBreeze 25 STA. Zamjena 1 godišnje. | 0 | 104,6900 | 5 | [6 empty] | 0 | 0 | '0403121308000
POMAGALA ZA DISANJE | Pripadajući potrošni materijal za neinvazivni ventilator PRISMA 30ST | 195 | 4596 | '040312130405 | '0403121304006 | Filter vanjski grubi crni ,Lowenstein Medical GmbH + Co. KG ,Air filter (WM 29651) | Lowenstein Medical GmbH + Co. KG | Inel-medicinska tehnika | 20.03.2025 |  | 1 | 1 | 18,15,4 | 9b | 0 | 6 | 6 | 6 | NE | 0 | 1 | 0 | 0 | kom | do | 6 | 0 | 0 | 378 | 0 | 0 |  | 0 | 0 | 0 |  | S | SP,LJ | Original za Prisma 30ST. Zamjena 1 mjesečno. Kod prve opskrbe osiguranika novim uređajem odobravaju se 5 komada/6mj., a nadalje 6 komada/6mj. | 0 | 1,7072 | 5 | [6 empty] | 0 | 0 | '0403121304000
POMAGALA ZA DISANJE | Pripadajući potrošni materijal za neinvazivni ventilator PRISMA 30ST | 195 | 4597 | '040312130505 | '0403121305005 | Filter sitnih čestica bijeli ,Lowenstein Medical GmbH + Co. KG ,Pollen filters (WM 29652) | Lowenstein Medical GmbH + Co. KG | Inel-medicinska tehnika | 20.03.2025 |  | 1 | 1 | 18,15,4 | 9b | 0 | 6 | 6 | 6 | NE | 0 | 1 | 0 | 0 | kom | do | 6 | 0 | 0 | 378 | 0 | 0 |  | 0 | 0 | 0 |  | S | SP,LJ | Original za Prisma 30ST. Zamjena 1 mjesečno. Kod prve opskrbe osiguranika novim uređajem odobravaju se 5 komada/6mj., a nadalje 6 komada/6mj. | 0 | 1,7072 | 5 | [6 empty] | 0 | 0 | '0403121305000
POMAGALA ZA DISANJE | Pripadajući potrošni materijal za neinvazivni ventilator PRISMA 30ST | 195 | 4598 | '040312130605 | '0403121306005 | Bakterijski filter ,Lowenstein Medical GmbH + Co. KG ,Bacteria Filter (WM 24476) | Lowenstein Medical GmbH + Co. KG | Inel-medicinska tehnika | 20.03.2025 |  | 1 | 1 | 18,15,4 | 9b | 0 | 6 | 6 | 6 | NE | 0 | 1 | 0 | 0 | kom |  | 2 | 0 | 0 | 378 | 0 | 0 |  | 0 | 0 | 0 |  | S | SP,LJ | Original za Prisma 30ST. Zamjena 1 u tri mjeseca. | 0 | 2,5973 | 5 | [6 empty] | 0 | 0 | '0403121306000
POMAGALA ZA DISANJE | Pripadajući potrošni materijal za neinvazivni ventilator PRISMA 30ST | 195 | 4599 | '040312130706 | '0403121307006 | Cijev za zrak ,Lowenstein Medical GmbH + Co. KG ,Breathing Tube (WM 24445) | Lowenstein Medical GmbH + Co. KG | Inel-medicinska tehnika | 20.03.2025 |  | 1 | 1 | 18,15,4 | 9b | 0 | 6 | 6 | 6 | NE | 0 | 1 | 0 | 0 | kom | do | 2 | 0 | 0 | 378 | 0 | 0 |  | 0 | 0 | 0 |  | S | SP,LJ | Original za Prisma 30ST. Zamjena 1 u tri mjeseca. Kod prve opskrbe osiguranika novim uređajem odobrava se 1 komad/6mj., a nadalje 2 komada/6mj. | 0 | 14,1847 | 5 | [6 empty] | 0 | 0 | '0403121307000
POMAGALA ZA DISANJE | Pripadajući potrošni materijal za neinvazivni ventilator PRISMA 30ST | 195 | 4600 | '040312130807 | '0403121308007 | Posuda ovlaživača ,Lowenstein Medical GmbH + Co. KG ,Prisma Aqua humidifier (WM 29680) | Lowenstein Medical GmbH + Co. KG | Inel-medicinska tehnika | 20.03.2025 |  | 1 | 1 | 18,15,4 | 9b | 0 | 12 | 12 | 12 | NE | 0 | 1 | 0 | 0 | kom |  | 1 | 0 | 0 | 378 | 0 | 0 |  | 0 | 0 | 0 |  | S | SP,LJ | Original za Prisma 30ST. Zamjena 1 godišnje. | 0 | 104,6900 | 5 | [6 empty] | 0 | 0 | '0403121308000
POMAGALA ZA DISANJE | Dijelovi respiratora Carat II pro | 197 | 4601 | '040312120303 | '0403121203003 | Dio respiratora Carat II pro koji se mijenja nakon 2 godine ,Hoffrichter GmbH ,0004994-2 membrana ventila | Hoffrichter GmbH | Orto Rea | 05.01.2024 |  | 1 | 0 | 18,15,4 | 9 | 3 | 24 | 24 | 24 | NE | 0 | 1 | 0 | 0 | kom |  | 1 | 0 | 0 | 380 | 0 | 0 |  | 0 | 0 | 0 |  | S | SP,LJ | Original prema modelu | 0 | 1753,1393 | 5 | [6 empty] | 0 | 0 | '0403121203000
POMAGALA ZA DISANJE | Dijelovi respiratora Carat II pro | 197 | 4602 | '040312120303 | '0403121203004 | Dio respiratora Carat II pro koji se mijenja nakon 2 godine ,Hoffrichter GmbH , 2 gumena brtva | Hoffrichter GmbH | Orto Rea | 05.01.2024 |  | 1 | 0 | 18,15,4 | 9 | 3 | 24 | 24 | 24 | NE | 0 | 1 | 0 | 0 | kom |  | 1 | 0 | 0 | 380 | 0 | 0 |  | 0 | 0 | 0 |  | S | SP,LJ | Original prema modelu | 0 | 1753,1393 | 5 | [6 empty] | 0 | 0 | '0403121203000
POMAGALA ZA DISANJE | Dijelovi respiratora Carat II pro | 197 | 4603 | '040312120303 | '0403121203005 | Dio respiratora Carat II pro koji se mijenja nakon 2 godine ,Hoffrichter GmbH , 1 vanjski grubi filter | Hoffrichter GmbH | Orto Rea | 05.01.2024 |  | 1 | 0 | 18,15,4 | 9 | 3 | 24 | 24 | 24 | NE | 0 | 1 | 0 | 0 | kom |  | 1 | 0 | 0 | 380 | 0 | 0 |  | 0 | 0 | 0 |  | S | SP,LJ | Original prema modelu | 0 | 1753,1393 | 5 | [6 empty] | 0 | 0 | '0403121203000
POMAGALA ZA DISANJE | Dijelovi respiratora Carat II pro | 197 | 4604 | '040312120303 | '0403121203006 | Dio respiratora Carat II pro koji se mijenja nakon 2 godine ,Hoffrichter GmbH , 1 filter sitnih čestica | Hoffrichter GmbH | Orto Rea | 05.01.2024 |  | 1 | 0 | 18,15,4 | 9 | 3 | 24 | 24 | 24 | NE | 0 | 1 | 0 | 0 | kom |  | 1 | 0 | 0 | 380 | 0 | 0 |  | 0 | 0 | 0 |  | S | SP,LJ | Original prema modelu | 0 | 1753,1393 | 5 | [6 empty] | 0 | 0 | '0403121203000
POMAGALA ZA DISANJE | Dijelovi respiratora Carat II pro | 197 | 4605 | '040312120303 | '0403121203007 | Dio respiratora Carat II pro koji se mijenja nakon 2 godine ,Hoffrichter GmbH , 1 set cijevi | Hoffrichter GmbH | Orto Rea | 05.01.2024 |  | 1 | 0 | 18,15,4 | 9 | 3 | 24 | 24 | 24 | NE | 0 | 1 | 0 | 0 | kom |  | 1 | 0 | 0 | 380 | 0 | 0 |  | 0 | 0 | 0 |  | S | SP,LJ | Original prema modelu | 0 | 1753,1393 | 5 | [6 empty] | 0 | 0 | '0403121203000
POMAGALA ZA DISANJE | Dijelovi respiratora Carat II pro | 197 | 4606 | '040312120303 | '0403121203008 | Dio respiratora Carat II pro koji se mijenja nakon 2 godine ,Hoffrichter GmbH , 1 paket interne baterije | Hoffrichter GmbH | Orto Rea | 05.01.2024 |  | 1 | 0 | 18,15,4 | 9 | 3 | 24 | 24 | 24 | NE | 0 | 1 | 0 | 0 | kom |  | 1 | 0 | 0 | 380 | 0 | 0 |  | 0 | 0 | 0 |  | S | SP,LJ | Original prema modelu | 0 | 1753,1393 | 5 | [6 empty] | 0 | 0 | '0403121203000
POMAGALA ZA DISANJE | Dijelovi respiratora Carat II pro | 197 | 4607 | '040312120304 | '0403121203009 | Djelovi respiratora Carat II pro koji se mijenjaju nakon 15.000 sati/5 godina ,Hoffrichter GmbH ,0004996-2 membrana ventila | Hoffrichter GmbH | Orto Rea | 05.01.2024 |  | 1 | 0 | 18,15,4 | 9 | 3 | 0 | 0 | 0 | NE | 0 | 1 | 0 | 0 | komplet |  | 1 | 0 | 0 | 381 | 0 | 0 |  | 0 | 0 | 0 |  | S | SP,LJ | Original prema modelu | 0 | 2791,3319 | 5 | [6 empty] | 0 | 0 | '0403121203000
POMAGALA ZA DISANJE | Dijelovi respiratora Carat II pro | 197 | 4608 | '040312120304 | '0403121203010 | Djelovi respiratora Carat II pro koji se mijenjaju nakon 15.000 sati/5 godina ,Hoffrichter GmbH , 2 gumena brtva | Hoffrichter GmbH | Orto Rea | 05.01.2024 |  | 1 | 0 | 18,15,4 | 9 | 3 | 0 | 0 | 0 | NE | 0 | 1 | 0 | 0 | komplet |  | 1 | 0 | 0 | 381 | 0 | 0 |  | 0 | 0 | 0 |  | S | SP,LJ | Original prema modelu | 0 | 2791,3319 | 5 | [6 empty] | 0 | 0 | '0403121203000
POMAGALA ZA DISANJE | Dijelovi respiratora Carat II pro | 197 | 4609 | '040312120304 | '0403121203011 | Djelovi respiratora Carat II pro koji se mijenjaju nakon 15.000 sati/5 godina ,Hoffrichter GmbH , 1 vanjski grubi filter | Hoffrichter GmbH | Orto Rea | 05.01.2024 |  | 1 | 0 | 18,15,4 | 9 | 3 | 0 | 0 | 0 | NE | 0 | 1 | 0 | 0 | komplet |  | 1 | 0 | 0 | 381 | 0 | 0 |  | 0 | 0 | 0 |  | S | SP,LJ | Original prema modelu | 0 | 2791,3319 | 5 | [6 empty] | 0 | 0 | '0403121203000
POMAGALA ZA DISANJE | Dijelovi respiratora Carat II pro | 197 | 4610 | '040312120304 | '0403121203012 | Djelovi respiratora Carat II pro koji se mijenjaju nakon 15.000 sati/5 godina ,Hoffrichter GmbH , 1 filter sitnih čestica | Hoffrichter GmbH | Orto Rea | 05.01.2024 |  | 1 | 0 | 18,15,4 | 9 | 3 | 0 | 0 | 0 | NE | 0 | 1 | 0 | 0 | komplet |  | 1 | 0 | 0 | 381 | 0 | 0 |  | 0 | 0 | 0 |  | S | SP,LJ | Original prema modelu | 0 | 2791,3319 | 5 | [6 empty] | 0 | 0 | '0403121203000
POMAGALA ZA DISANJE | Dijelovi respiratora Carat II pro | 197 | 4611 | '040312120304 | '0403121203013 | Djelovi respiratora Carat II pro koji se mijenjaju nakon 15.000 sati/5 godina ,Hoffrichter GmbH , 1 set cijevi | Hoffrichter GmbH | Orto Rea | 05.01.2024 |  | 1 | 0 | 18,15,4 | 9 | 3 | 0 | 0 | 0 | NE | 0 | 1 | 0 | 0 | komplet |  | 1 | 0 | 0 | 381 | 0 | 0 |  | 0 | 0 | 0 |  | S | SP,LJ | Original prema modelu | 0 | 2791,3319 | 5 | [6 empty] | 0 | 0 | '0403121203000
POMAGALA ZA DISANJE | Dijelovi respiratora Carat II pro | 197 | 4612 | '040312120304 | '0403121203014 | Djelovi respiratora Carat II pro koji se mijenjaju nakon 15.000 sati/5 godina ,Hoffrichter GmbH , 1 interni hladnjak | Hoffrichter GmbH | Orto Rea | 05.01.2024 |  | 1 | 0 | 18,15,4 | 9 | 3 | 0 | 0 | 0 | NE | 0 | 1 | 0 | 0 | komplet |  | 1 | 0 | 0 | 381 | 0 | 0 |  | 0 | 0 | 0 |  | S | SP,LJ | Original prema modelu | 0 | 2791,3319 | 5 | [6 empty] | 0 | 0 | '0403121203000
POMAGALA ZA DISANJE | Dijelovi respiratora Carat II pro | 197 | 4613 | '040312120304 | '0403121203015 | Djelovi respiratora Carat II pro koji se mijenjaju nakon 15.000 sati/5 godina ,Hoffrichter GmbH , set kablova | Hoffrichter GmbH | Orto Rea | 05.01.2024 |  | 1 | 0 | 18,15,4 | 9 | 3 | 0 | 0 | 0 | NE | 0 | 1 | 0 | 0 | komplet |  | 1 | 0 | 0 | 381 | 0 | 0 |  | 0 | 0 | 0 |  | S | SP,LJ | Original prema modelu | 0 | 2791,3319 | 5 | [6 empty] | 0 | 0 | '0403121203000
POMAGALA ZA DISANJE | Pripadajući potrošni materijal za respirator i obnovljeni respirator Carat II pro - za neinvazivnu terapiju | 198 | 4614 | '050512120346 | '0505121203063 | Vanjski filter za respirator ,Hoffrichter GmbH ,Coarse filter 00014950 | Hoffrichter GmbH | Orto Rea | 05.01.2024 |  | 1 | 0 | 18,15,4 | 9b | 0 | 12 | 12 | 12 | NE | 0 | 1 | 0 | 0 | kom | do | 2 | 0 | 0 | 378 | 0 | 0 |  | 0 | 0 | 0 | IIa | S | SP,LJ | Original prema modelu. CE certifikat. | 0 | 10,4047 | 5 | [6 empty] | 0 | 0 | '0505121203000
POMAGALA ZA DISANJE | Pripadajući potrošni materijal za respirator i obnovljeni respirator Carat II pro - za neinvazivnu terapiju | 198 | 4615 | '050512120347 | '0505121203064 | Ulazni zračni filter za respirator ,Hoffrichter GmbH ,Fine filter 00014951 | Hoffrichter GmbH | Orto Rea | 05.01.2024 |  | 1 | 0 | 18,15,4 | 9b | 0 | 3 | 3 | 3 | NE | 0 | 1 | 0 | 0 | kom | do | 3 | 0 | 0 | 378 | 0 | 0 |  | 0 | 0 | 0 | IIa | S | SP,LJ | Kod 1. opskrbe odobravaju se 2 kom/3 mj, a nastavno 3 kom/3 mj. CE certifikat. | 0 | 14,8530 | 5 | [6 empty] | 0 | 0 | '0505121203000
POMAGALA ZA DISANJE | Pripadajući potrošni materijal za respirator i obnovljeni respirator Carat II pro - za neinvazivnu terapiju | 198 | 4616 | '050512120348 | '0505121203065 | Bakterijski filter za respirator ,Hoffrichter GmbH ,Bacterial filter-00004932 | Hoffrichter GmbH | Orto Rea | 05.01.2024 |  | 1 | 0 | 18,15,4 | 9b | 0 | 3 | 3 | 3 | NE | 0 | 1 | 0 | 0 | kom |  | 3 | 0 | 0 | 378 | 0 | 0 |  | 0 | 0 | 0 | IIa | S | SP,LJ | Original prema modelu. CE certifikat. | 0 | 6,6725 | 5 | [6 empty] | 0 | 0 | '0505121203000
POMAGALA ZA DISANJE | Pripadajući potrošni materijal za respirator i obnovljeni respirator Carat II pro - za neinvazivnu terapiju | 198 | 4617 | '050512120349 | '0505121203066 | Cijev za respirator za odrasle ,Hoffrichter GmbH ,Single limb breathing system SBS 22 SBU 22 ID/180 cm for adults-00014970 | Hoffrichter GmbH | Orto Rea | 05.01.2024 |  | 1 | 0 | 18,15,4 | 9b | 0 | 3 | 3 | 3 | NE | 0 | 1 | 0 | 0 | kom |  | 3 | 0 | 0 | 378 | 0 | 0 |  | 0 | 0 | 0 | IIa | S | SP,LJ | Original prema modelu. CE certifikat. | 0 | 24,2931 | 5 | [6 empty] | 0 | 0 | '0505121203000
POMAGALA ZA DISANJE | Pripadajući potrošni materijal za respirator i obnovljeni respirator Carat II pro - za neinvazivnu terapiju | 198 | 4618 | '050512120349 | '0505121203067 | Cijev za respirator za odrasle ,Hoffrichter GmbH , Double-limb breathing system SBS 22 SBU 22 ID/180cm for adults-00014972 | Hoffrichter GmbH | Orto Rea | 05.01.2024 |  | 1 | 0 | 18,15,4 | 9b | 0 | 3 | 3 | 3 | NE | 0 | 1 | 0 | 0 | kom |  | 3 | 0 | 0 | 378 | 0 | 0 |  | 0 | 0 | 0 | IIa | S | SP,LJ | Original prema modelu. CE certifikat. | 0 | 24,2931 | 5 | [6 empty] | 0 | 0 | '0505121203000
POMAGALA ZA DISANJE | Pripadajući potrošni materijal za respirator i obnovljeni respirator Carat II pro - za neinvazivnu terapiju | 198 | 4619 | '050512120350 | '0505121203068 | Nazalna maska za neinvazivnu ventilaciju odraslih ,Hsiner Co.Ltd. ,Cirri Comfort Nasal Mask S 00003486 | Hsiner Co.Ltd. | Orto Rea | 05.01.2024 |  | 1 | 0 | 18,15,4 | 9b | 0 | 12 | 12 | 12 | NE | 0 | 1 | 0 | 0 | kom |  | 1 | 0 | 0 | 378 | 0 | 0 |  | 0 | 0 | 0 | IIa | S | SP,LJ | CE certifikat. | 0 | 184,1117 | 5 | [6 empty] | 0 | 0 | '0505121203000
POMAGALA ZA DISANJE | Pripadajući potrošni materijal za respirator i obnovljeni respirator Carat II pro - za neinvazivnu terapiju | 198 | 4620 | '050512120350 | '0505121203069 | Nazalna maska za neinvazivnu ventilaciju odraslih ,Hsiner Co.Ltd. , Cirri Comfort Nasal Mask M 00003487 | Hsiner Co.Ltd. | Orto Rea | 05.01.2024 |  | 1 | 0 | 18,15,4 | 9b | 0 | 12 | 12 | 12 | NE | 0 | 1 | 0 | 0 | kom |  | 1 | 0 | 0 | 378 | 0 | 0 |  | 0 | 0 | 0 | IIa | S | SP,LJ | CE certifikat. | 0 | 184,1117 | 5 | [6 empty] | 0 | 0 | '0505121203000
POMAGALA ZA DISANJE | Pripadajući potrošni materijal za respirator i obnovljeni respirator Carat II pro - za neinvazivnu terapiju | 198 | 4621 | '050512120350 | '0505121203070 | Nazalna maska za neinvazivnu ventilaciju odraslih ,Hsiner Co.Ltd. , Cirri Comfort Nasal Mask L 00003488 | Hsiner Co.Ltd. | Orto Rea | 05.01.2024 |  | 1 | 0 | 18,15,4 | 9b | 0 | 12 | 12 | 12 | NE | 0 | 1 | 0 | 0 | kom |  | 1 | 0 | 0 | 378 | 0 | 0 |  | 0 | 0 | 0 | IIa | S | SP,LJ | CE certifikat. | 0 | 184,1117 | 5 | [6 empty] | 0 | 0 | '0505121203000
POMAGALA ZA DISANJE | Pripadajući potrošni materijal za respirator i obnovljeni respirator Carat II pro - za neinvazivnu terapiju | 198 | 4622 | '040327110001 | '0403271100001 | Oronazalna maska za neinvazivnu ventilaciju odraslih ,Hsiner Co.Ltd. ,Cirri Comfort Full Face Mask S 00003483 | Hsiner Co.Ltd. | Orto Rea | 05.01.2024 |  | 1 | 0 | 18,15,4 | 9b | 0 | 12 | 12 | 12 | NE | 0 | 1 | 0 | 0 | kom |  | 1 | 0 | 0 | 378 | 0 | 0 |  | 0 | 0 | 0 | IIa | S | SP,LJ | CE certifikat. | 0 | 192,7613 | 5 | [6 empty] | 0 | 0 | '0403271100000
POMAGALA ZA DISANJE | Pripadajući potrošni materijal za respirator i obnovljeni respirator Carat II pro - za neinvazivnu terapiju | 198 | 4623 | '040327110001 | '0403271100002 | Oronazalna maska za neinvazivnu ventilaciju odraslih ,Hsiner Co.Ltd. , Cirri Comfort Full Face Mask M 00003484 | Hsiner Co.Ltd. | Orto Rea | 05.01.2024 |  | 1 | 0 | 18,15,4 | 9b | 0 | 12 | 12 | 12 | NE | 0 | 1 | 0 | 0 | kom |  | 1 | 0 | 0 | 378 | 0 | 0 |  | 0 | 0 | 0 | IIa | S | SP,LJ | CE certifikat. | 0 | 192,7613 | 5 | [6 empty] | 0 | 0 | '0403271100000
POMAGALA ZA DISANJE | Pripadajući potrošni materijal za respirator i obnovljeni respirator Carat II pro - za neinvazivnu terapiju | 198 | 4624 | '040327110001 | '0403271100003 | Oronazalna maska za neinvazivnu ventilaciju odraslih ,Hsiner Co.Ltd. , Cirri Comfort Full Face Mask L 00003485 | Hsiner Co.Ltd. | Orto Rea | 05.01.2024 |  | 1 | 0 | 18,15,4 | 9b | 0 | 12 | 12 | 12 | NE | 0 | 1 | 0 | 0 | kom |  | 1 | 0 | 0 | 378 | 0 | 0 |  | 0 | 0 | 0 | IIa | S | SP,LJ | CE certifikat. | 0 | 192,7613 | 5 | [6 empty] | 0 | 0 | '0403271100000
POMAGALA ZA DISANJE | Pripadajući potrošni materijal za respirator i obnovljeni respirator Carat II pro - za neinvazivnu terapiju | 198 | 4625 | '040327110001 | '0403271100004 | Oronazalna maska za neinvazivnu ventilaciju odraslih ,Hsiner Co.Ltd. , Standard Full Face Mask NIPPV S 00003461 | Hsiner Co.Ltd. | Orto Rea | 05.01.2024 |  | 1 | 0 | 18,15,4 | 9b | 0 | 12 | 12 | 12 | NE | 0 | 1 | 0 | 0 | kom |  | 1 | 0 | 0 | 378 | 0 | 0 |  | 0 | 0 | 0 | IIa | S | SP,LJ | CE certifikat. | 0 | 192,7613 | 5 | [6 empty] | 0 | 0 | '0403271100000
POMAGALA ZA DISANJE | Pripadajući potrošni materijal za respirator i obnovljeni respirator Carat II pro - za neinvazivnu terapiju | 198 | 4626 | '040327110001 | '0403271100005 | Oronazalna maska za neinvazivnu ventilaciju odraslih ,Hsiner Co.Ltd. , Standard Full Face Mask NIPPV M 00003442 | Hsiner Co.Ltd. | Orto Rea | 05.01.2024 |  | 1 | 0 | 18,15,4 | 9b | 0 | 12 | 12 | 12 | NE | 0 | 1 | 0 | 0 | kom |  | 1 | 0 | 0 | 378 | 0 | 0 |  | 0 | 0 | 0 | IIa | S | SP,LJ | CE certifikat. | 0 | 192,7613 | 5 | [6 empty] | 0 | 0 | '0403271100000
POMAGALA ZA DISANJE | Pripadajući potrošni materijal za respirator i obnovljeni respirator Carat II pro - za neinvazivnu terapiju | 198 | 4627 | '040327110001 | '0403271100006 | Oronazalna maska za neinvazivnu ventilaciju odraslih ,Hsiner Co.Ltd. , Standard Full Face Mask NIPPV L 00003438 | Hsiner Co.Ltd. | Orto Rea | 05.01.2024 |  | 1 | 0 | 18,15,4 | 9b | 0 | 12 | 12 | 12 | NE | 0 | 1 | 0 | 0 | kom |  | 1 | 0 | 0 | 378 | 0 | 0 |  | 0 | 0 | 0 | IIa | S | SP,LJ | CE certifikat. | 0 | 192,7613 | 5 | [6 empty] | 0 | 0 | '0403271100000
POMAGALA ZA DISANJE | Pripadajući potrošni materijal za respirator i obnovljeni respirator Carat II pro - za neinvazivnu terapiju | 198 | 4628 | '040327110001 | '0403271100007 | Oronazalna maska za neinvazivnu ventilaciju odraslih ,Hsiner Co.Ltd. ,Standard Full Face Mask NIPPV XL 00003462 | Hsiner Co.Ltd. | Orto Rea | 05.01.2024 |  | 1 | 0 | 18,15,4 | 9b | 0 | 12 | 12 | 12 | NE | 0 | 1 | 0 | 0 | kom |  | 1 | 0 | 0 | 378 | 0 | 0 |  | 0 | 0 | 0 | IIa | S | SP,LJ | CE certifikat. | 0 | 192,7613 | 5 | [6 empty] | 0 | 0 | '0403271100000
POMAGALA ZA DISANJE | Pripadajući potrošni materijal za respirator i obnovljeni respirator Carat II pro - za neinvazivnu terapiju | 198 | 4629 | '040327110002 | '0403271100008 | Maska za neinvazivnu ventilaciju djece ,Hsiner Co.Ltd. ,Comfort Nasal Mask Child XS 00003497 | Hsiner Co.Ltd. | Orto Rea | 05.01.2024 |  | 1 | 0 | 18,15,4 | 9b | 0 | 12 | 12 | 12 | NE | 0 | 1 | 0 | 0 | kom |  | 1 | 0 | 0 | 378 | 0 | 0 |  | 0 | 0 | 0 | IIa | S | SP,LJ | CE certifikat. | 0 | 202,9066 | 5 | [6 empty] | 0 | 0 | '0403271100000
POMAGALA ZA DISANJE | Pripadajući potrošni materijal za respirator i obnovljeni respirator Carat II pro - za neinvazivnu terapiju | 198 | 4630 | '040327110002 | '0403271100009 | Maska za neinvazivnu ventilaciju djece ,Hsiner Co.Ltd. , Cirri Mini Comfort Nasal Mask Child S 00003551 | Hsiner Co.Ltd. | Orto Rea | 05.01.2024 |  | 1 | 0 | 18,15,4 | 9b | 0 | 12 | 12 | 12 | NE | 0 | 1 | 0 | 0 | kom |  | 1 | 0 | 0 | 378 | 0 | 0 |  | 0 | 0 | 0 | IIa | S | SP,LJ | CE certifikat. | 0 | 202,9066 | 5 | [6 empty] | 0 | 0 | '0403271100000
POMAGALA ZA DISANJE | Pripadajući potrošni materijal za respirator i obnovljeni respirator Carat II pro - za neinvazivnu terapiju | 198 | 4631 | '040327110002 | '0403271100010 | Maska za neinvazivnu ventilaciju djece ,Hsiner Co.Ltd. , Cirri Mini Comfort Nasal Mask Child M 00003552 | Hsiner Co.Ltd. | Orto Rea | 05.01.2024 |  | 1 | 0 | 18,15,4 | 9b | 0 | 12 | 12 | 12 | NE | 0 | 1 | 0 | 0 | kom |  | 1 | 0 | 0 | 378 | 0 | 0 |  | 0 | 0 | 0 | IIa | S | SP,LJ | CE certifikat. | 0 | 202,9066 | 5 | [6 empty] | 0 | 0 | '0403271100000
POMAGALA ZA DISANJE | Pripadajući potrošni materijal za respirator i obnovljeni respirator Carat II pro - za neinvazivnu terapiju | 198 | 4632 | '040327110002 | '0403271100011 | Maska za neinvazivnu ventilaciju djece ,Hsiner Co.Ltd. , Cirri Mini Comfort Nasal Mask Child L 00003498 | Hsiner Co.Ltd. | Orto Rea | 05.01.2024 |  | 1 | 0 | 18,15,4 | 9b | 0 | 12 | 12 | 12 | NE | 0 | 1 | 0 | 0 | kom |  | 1 | 0 | 0 | 378 | 0 | 0 |  | 0 | 0 | 0 | IIa | S | SP,LJ | CE certifikat. | 0 | 202,9066 | 5 | [6 empty] | 0 | 0 | '0403271100000
POMAGALA ZA DISANJE | Pripadajući potrošni materijal za respirator i obnovljeni respirator Carat II pro - za invazivnu terapiju | 199 | 4633 | '040327110003 | '0403271100012 | Vanjski filter za respirator ,Hoffrichter GmbH ,Coarse filter 00014950 | Hoffrichter GmbH | Orto Rea | 05.01.2024 |  | 1 | 0 | 18,15,4 | 9b | 0 | 12 | 12 | 12 | NE | 0 | 1 | 0 | 0 | kom | do | 2 | 0 | 0 | 378 | 0 | 0 |  | 0 | 0 | 0 | IIa | S | SP,LJ | Original prema modelu. CE certifikat. | 0 | 10,4047 | 5 | [6 empty] | 0 | 0 | '0403271100000
POMAGALA ZA DISANJE | Pripadajući potrošni materijal za respirator i obnovljeni respirator Carat II pro - za invazivnu terapiju | 199 | 4634 | '040327110004 | '0403271100013 | Ulazni zračni filter za respirator ,Hoffrichter GmbH ,Fine filter 00014951 | Hoffrichter GmbH | Orto Rea | 05.01.2024 |  | 1 | 0 | 18,15,4 | 9b | 0 | 3 | 3 | 3 | NE | 0 | 1 | 0 | 0 | kom | do | 3 | 0 | 0 | 378 | 0 | 0 |  | 0 | 0 | 0 | IIa | S | SP,LJ | Kod 1. opskrbe odobravaju se 2 kom/3 mj, a nastavno 3 kom/3 mj. CE certifikat. | 0 | 14,8530 | 5 | [6 empty] | 0 | 0 | '0403271100000
POMAGALA ZA DISANJE | Pripadajući potrošni materijal za respirator i obnovljeni respirator Carat II pro - za invazivnu terapiju | 199 | 4635 | '040327110005 | '0403271100014 | Bakterijski filter za respirator ,Hoffrichter GmbH ,Bacterial filter-00004932 | Hoffrichter GmbH | Orto Rea | 05.01.2024 |  | 1 | 0 | 18,15,4 | 9b | 0 | 3 | 3 | 3 | NE | 0 | 1 | 0 | 0 | kom | do | 3 | 0 | 0 | 378 | 0 | 0 |  | 0 | 0 | 0 | IIa | S | SP,LJ | Original prema modelu. CE certifikat. | 0 | 6,6725 | 5 | [6 empty] | 0 | 0 | '0403271100000
POMAGALA ZA DISANJE | Pripadajući potrošni materijal za respirator i obnovljeni respirator Carat II pro - za invazivnu terapiju | 199 | 4636 | '040327110006 | '0403271100015 | Cijev za respirator za odrasle ,Hoffrichter GmbH ,Single limb breathing system SBS 22 SBU 22 ID/180 cm for adults-00014970 | Hoffrichter GmbH | Orto Rea | 05.01.2024 |  | 1 | 0 | 18,15,4 | 9b | 0 | 3 | 3 | 3 | NE | 0 | 1 | 0 | 0 | kom |  | 3 | 0 | 0 | 378 | 0 | 0 |  | 0 | 0 | 0 | IIa | S | SP,LJ | Original prema modelu. CE certifikat. | 0 | 24,2931 | 5 | [6 empty] | 0 | 0 | '0403271100000
POMAGALA ZA DISANJE | Pripadajući potrošni materijal za respirator i obnovljeni respirator Carat II pro - za invazivnu terapiju | 199 | 4637 | '040327110006 | '0403271100016 | Cijev za respirator za odrasle ,Hoffrichter GmbH , Double-limb breathing system SBS 22 SBU 22 ID/180cm for adults-00014972 | Hoffrichter GmbH | Orto Rea | 05.01.2024 |  | 1 | 0 | 18,15,4 | 9b | 0 | 3 | 3 | 3 | NE | 0 | 1 | 0 | 0 | kom |  | 3 | 0 | 0 | 378 | 0 | 0 |  | 0 | 0 | 0 | IIa | S | SP,LJ | Original prema modelu. CE certifikat. | 0 | 24,2931 | 5 | [6 empty] | 0 | 0 | '0403271100000
POMAGALA ZA DISANJE | Pripadajući potrošni materijal za respirator i obnovljeni respirator Carat II pro - za invazivnu terapiju | 199 | 4638 | '040327110007 | '0403271100017 | Cijev za respirator za djecu ,Hoffrichter GmbH ,Single limb breathing system SBS 15 SBU 15 ID/150 cm for kids-00014971 | Hoffrichter GmbH | Orto Rea | 05.01.2024 |  | 1 | 0 | 18,15,4 | 9b | 0 | 3 | 3 | 3 | NE | 0 | 1 | 0 | 0 | kom |  | 3 | 0 | 0 | 378 | 0 | 0 |  | 0 | 0 | 0 | IIa | S | SP,LJ | Original prema modelu. CE certifikat. | 0 | 24,2931 | 5 | [6 empty] | 0 | 0 | '0403271100000
POMAGALA ZA DISANJE | Pripadajući potrošni materijal za respirator i obnovljeni respirator Carat II pro - za invazivnu terapiju | 199 | 4639 | '040327110007 | '0403271100018 | Cijev za respirator za djecu ,Hoffrichter GmbH , Double-limb breathing system SBS 15 SBU 15 ID/150cm for kids-00014973 | Hoffrichter GmbH | Orto Rea | 05.01.2024 |  | 1 | 0 | 18,15,4 | 9b | 0 | 3 | 3 | 3 | NE | 0 | 1 | 0 | 0 | kom |  | 3 | 0 | 0 | 378 | 0 | 0 |  | 0 | 0 | 0 | IIa | S | SP,LJ | Original prema modelu. CE certifikat. | 0 | 24,2931 | 5 | [6 empty] | 0 | 0 | '0403271100000
POMAGALA ZA DISANJE | Pripadajući potrošni materijal za respirator i obnovljeni respirator Carat II pro - za invazivnu terapiju | 199 | 4640 | '040327110008 | '0403271100019 | Adapter za traheostomu ,Hoffrichter GmbH ,Servovent Catheter mount 8,5-16cm-00014978 | Hoffrichter GmbH | Orto Rea | 05.01.2024 |  | 1 | 0 | 18,15,4 | 9b | 0 | 3 | 3 | 3 | NE | 0 | 1 | 0 | 0 | kom | do | 5 | 0 | 0 | 378 | 0 | 0 |  | 0 | 0 | 0 | IIa | S | SP,LJ | Original prema modelu. CE certifikat. | 0 | 22,6124 | 5 | [6 empty] | 0 | 0 | '0403271100000
POMAGALA ZA DISANJE | Pripadajući potrošni materijal za respirator i obnovljeni respirator Carat II pro - za invazivnu terapiju | 199 | 4641 | '040327110008 | '0403271100020 | Adapter za traheostomu ,Hoffrichter GmbH , Servovent Catheter mount 20cm-00014975 | Hoffrichter GmbH | Orto Rea | 05.01.2024 |  | 1 | 0 | 18,15,4 | 9b | 0 | 3 | 3 | 3 | NE | 0 | 1 | 0 | 0 | kom | do | 5 | 0 | 0 | 378 | 0 | 0 |  | 0 | 0 | 0 | IIa | S | SP,LJ | Original prema modelu. CE certifikat. | 0 | 22,6124 | 5 | [6 empty] | 0 | 0 | '0403271100000
POMAGALA ZA DISANJE | Pripadajući potrošni materijal za respirator i obnovljeni respirator Carat II pro - za invazivnu terapiju | 199 | 4642 | '040327110008 | '0403271100021 | Adapter za traheostomu ,Hoffrichter GmbH , Servovent Catheter mount 9cm-00014977 | Hoffrichter GmbH | Orto Rea | 05.01.2024 |  | 1 | 0 | 18,15,4 | 9b | 0 | 3 | 3 | 3 | NE | 0 | 1 | 0 | 0 | kom | do | 5 | 0 | 0 | 378 | 0 | 0 |  | 0 | 0 | 0 | IIa | S | SP,LJ | Original prema modelu. CE certifikat. | 0 | 22,6124 | 5 | [6 empty] | 0 | 0 | '0403271100000
POMAGALA ZA DISANJE | Neinvazivni ventilator B5-BPAP i pripadajući potrošni materijal | 200 | 4643 | '040312130109 | '0403121301011 | Neinvazivni ventilator za kućnu uporabu sa ovlaživačem ,Micomme Medical Technology ,B5-BPAP | Micomme Medical Technology | Egeria | 20.03.2025 |  | 1 | 0 | 16,18 | 9 | 3 | 60 | 60 | 60 | DA | 1 | 1 | 1 | 0 | kom |  | 1 | 0 | 0 | 350 | 1 | 0 |  | 1 | 0 | 0 | IIa |  | SP,LJ | Metal,plastika, električno napajanje, 5 modaliteta ventilacije. Trajanje ventilacije do 16 sati/24 sata. Uključeni ovlaživač, filter vanjski grubi crni, filter sitnih čestica bijeli i cijev za zrak. Dual mode za prebacivanje rada iz budnog stanja u spavanje. Mogućnost bilježenja podataka. Zaključavanje postavki. Jamstvo 3 god. CE certifikat. | 0 | 3583,8191 | 5 | [6 empty] | 0 | 0 | '0403121301000
POMAGALA ZA DISANJE | Neinvazivni ventilator B5-BPAP i pripadajući potrošni materijal | 200 | 4644 | '040312130209 | '0403121302011 | Obnovljeni neinvazivni ventilator za kućnu uporabu sa ovlaživačem ,Micomme Medical Technology ,B5-BPAP | Micomme Medical Technology | Egeria | 20.03.2025 |  | 1 | 0 | 16,18 | 9 | 3 | 60 | 60 | 60 | DA | 1 | 1 | 1 | 0 | kom |  | 1 | 0 | 0 | 350 | 1 | 0 |  | 0 | 0 | 0 | IIa | S | SP,LJ | Metal,plastika, električno napajanje, 5 modaliteta ventilacije. Trajanje ventilacije do 16 sati/24 sata. Uključen ovlaživač. Dual mode za prebacivanje rada iz budnog stanja u spavanje. Mogućnost bilježenja podataka. Zaključavanje postavki. Jamstvo 3 god. CE certifikat. Cijena uključuje vanjski i unutarnji pregled uređaja, čišćenje i dezinfekciju uređaja, zamjenu potrošnog materijala, isporuku i edukaciju novog korisnika. | 0 | 502,2422 | 5 | [6 empty] | 0 | 0 | '0403121302000
POMAGALA ZA DISANJE | Neinvazivni ventilator DreamStation BiPAP AVAPS i pripadajući potrošni materijal | 204 | 4645 | '040312130110 | '0403121301012 | Neinvazivni ventilator za kućnu uporabu sa ovlaživačem ,Philips Respironics ,DreamStation BiPAP AVAPS | Philips Respironics | Eksa Grupa | 29.05.2025 |  | 1 | 0 | 16,18 | 9 | 3 | 60 | 60 | 60 | DA | 1 | 1 | 1 | 0 | kom |  | 1 | 0 | 0 | 350 | 1 | 0 |  | 1 | 0 | 0 | IIa |  | SP,LJ | Metal,plastika, električno napajanje, 5 modaliteta ventilacije, uključujući AVAPS, CPAP, AutoCPAP, Auto BiPAP i prilagodljivi tlak. Neprekidni rad tijekom 24 sata. Uključuje integrirani ovlaživač, ulazni zračni filter, antibakterijski filter i sustav cijevi za pacijente. Ključne značajke: iVAPS terapija, tehnologija Vsync za preciznu sinkronizaciju, Intelligent Backup Rate (iBR) za prilagodljivu sigurnosnu frekvenciju disanja. TiControl ™ za optimizaciju vremena udisaja i AutoEPAP za automatsko podešavanje pozitivnog tlaka u dišnim putevima. Mogućnost bilježenja podataka. Jamstvo 2 god. CE certifikat. | 0 | 4179,9907 | 5 | [6 empty] | 0 | 0 | '0403121301000
POMAGALA ZA DISANJE | Neinvazivni ventilator DreamStation BiPAP AVAPS i pripadajući potrošni materijal | 204 | 4646 | '040312130210 | '0403121302012 | Obnovljeni neinvazivni ventilator za kućnu uporabu sa ovlaživačem ,Philips Respironics ,DreamStation BiPAP AVAPS | Philips Respironics | Eksa Grupa | 29.05.2025 |  | 1 | 0 | 16,18 | 9 | 3 | 60 | 60 | 60 | DA | 1 | 1 | 1 | 0 | kom |  | 1 | 0 | 0 | 350 | 1 | 0 |  | 1 | 0 | 0 | IIa | S | SP,LJ | Metal,plastika, električno napajanje, 5 modaliteta ventilacije, uključujući AVAPS, CPAP, AutoCPAP, Auto BiPAP i prilagodljivi tlak. Neprekidni rad tijekom 24 sata. Uključuje integrirani ovlaživač, ulazni zračni filter, antibakterijski filter i sustav cijevi za pacijente. Ključne značajke: iVAPS terapija, tehnologija Vsync za preciznu sinkronizaciju, Intelligent Backup Rate (iBR) za prilagodljivu sigurnosnu frekvenciju disanja. TiControl ™ za optimizaciju vremena udisaja i AutoEPAP za automatsko podešavanje pozitivnog tlaka u dišnim putevima. Mogućnost bilježenja podataka. Jamstvo 2 god. CE certifikat. Cijena uključuje vanjski i unutarnji pregled uređaja, čišćenje i dezinfekciju uređaja, zamjenu potrošnog materijala, isporuku i edukaciju novog korisnika. | 0 | 586,8989 | 5 | [6 empty] | 0 | 0 | '0403121302000
POMAGALA ZA DISANJE | Neinvazivni ventilator DreamStation BiPAP AVAPS i pripadajući potrošni materijal | 204 | 4647 | '040312130507 | '0403121305006 | Filter sitnih čestica bijeli ,Philips Respironics ,Ultra fine filter disposable, REF 1122519 | Philips Respironics | Eksa Grupa | 29.05.2025 |  | 1 | 0 | 18,15,4 | 9b | 0 | 6 | 6 | 6 | NE | 0 | 1 | 0 | 0 | kom | do | 6 | 0 | 0 | 378 | 0 | 0 |  | 0 | 0 | 0 |  |  | SP,LJ | Original prema modelu. Zamjena 1 mjesečno. Kod prve opskrbe osiguranika novim uređajem odobravaju se 5 komada/6mj., a nadalje 6 komada/6mj. | 0 | 1,6218 | 5 | [6 empty] | 0 | 0 | '0403121305000
POMAGALA ZA DISANJE | Neinvazivni ventilator Luvar STA i pripadajući potrošni materijal | 205 | 4648 | '040312130111 | '0403121301013 | Neinvazivni ventilator za kućnu uporabu sa ovlaživačem ,Heyer Medical AG ,Luvar STA | Heyer Medical AG | Aktiv Medical | 29.05.2025 |  | 1 | 0 | 16,18 | 9 | 3 | 60 | 60 | 60 | DA | 1 | 1 | 1 | 0 | kom |  | 1 | 0 | 0 | 350 | 1 | 0 |  | 1 | 0 | 0 | IIa |  | SP,LJ | Metal,plastika, električno napajanje, 5 modaliteta ventilacije. Trajanje ventilacije do 16 sati/24 sata. Uključeni ovlaživač, filter vanjski grubi crni, filter sitnih čestica bijeli i cijev za zrak. Dual mode za prebacivanje rada iz budnog stanja u spavanje. LuMAP softver za očitavanje podataka. Zaključavanje postavki. Jamstvo 3 god. CE certifikat. | 0 | 3583,8191 | 5 | [6 empty] | 0 | 0 | '0403121301000
POMAGALA ZA DISANJE | Neinvazivni ventilator Luvar STA i pripadajući potrošni materijal | 205 | 4649 | '040312130211 | '0403121302013 | Obnovljeni neinvazivni ventilator za kućnu uporabu sa ovlaživačem ,Heyer Medical AG ,Luvar STA | Heyer Medical AG | Aktiv Medical | 29.05.2025 |  | 1 | 0 | 16,18 | 9 | 3 | 60 | 60 | 60 | DA | 1 | 1 | 1 | 0 | kom |  | 1 | 0 | 0 | 350 | 1 | 0 |  | 1 | 0 | 0 | IIa | S | SP,LJ | Metal,plastika, električno napajanje, 5 modaliteta ventilacije. Trajanje ventilacije do 16 sati/24 sata. Uključen ovlaživač. Dual mode za prebacivanje rada iz budnog stanja u spavanje. Mogućnost bilježenja podataka. Zaključavanje postavki. Jamstvo 3 god. CE certifikat. Cijena uključuje vanjski i unutarnji pregled uređaja, čišćenje i dezinfekciju uređaja, zamjenu potrošnog materijala, isporuku i edukaciju novog korisnika. | 0 | 529,6763 | 5 | [6 empty] | 0 | 0 | '0403121302000
POMAGALA ZA DISANJE | Dijelovi neinvazivnog ventilatora Luvar STA sa ovlaživačem | 206 | 4650 | '040312130306 | '0403121303006 | Dijelovi neinvazivnog ventilatora Luvar STA koji se mijenjaju nakon 20.000 radnih sati ,Heyer Medical AG ,Ventilator set za Luvaar STA | Heyer Medical AG | Aktiv Medical | 29.05.2025 |  | 1 | 0 | 18,15,4 | 9 | 3 | 0 | 0 | 0 | NE | 0 | 1 | 0 | 0 | komplet |  | 1 | 0 | 0 |  | 0 | 040312130111 |  | 0 | 0 | 0 |  | S | SP,LJ | Original prema modelu; cijena uključuje i sate rada. | 0 | 1003,2010 | 5 | [6 empty] | 0 | 0 | '0403121303000
POMAGALA ZA DISANJE | Pripadajući potrošni materijal za neinvazivni ventilator DreamStation BiPAP AVAPS | 207 | 4651 | '040312130406 | '0403121304007 | Filter vanjski grubi crni ,Philips Respironics ,Pollen filter, reusable, REF 1122446 | Philips Respironics | Eksa Grupa | 29.05.2025 |  | 1 | 0 | 18,15,4 | 9b | 0 | 6 | 6 | 6 | NE | 0 | 1 | 0 | 0 | kom | do | 6 | 0 | 0 | 378 | 0 | 0 |  | 0 | 0 | 0 |  |  | SP,LJ | Original prema modelu. Zamjena 1 mjesečno. Kod prve opskrbe osiguranika novim uređajem odobravaju se 5 komada/6mj., a nadalje 6 komada/6mj. | 0 | 1,8913 | 5 | [6 empty] | 0 | 0 | '0403121304000
POMAGALA ZA DISANJE | Pripadajući potrošni materijal za neinvazivni ventilator DreamStation BiPAP AVAPS | 207 | 4652 | '040312130606 | '0403121306006 | Bakterijski filter ,Philips Respironics ,Filter bacteria, REF 342077 | Philips Respironics | Eksa Grupa | 29.05.2025 |  | 1 | 0 | 18,15,4 | 9b | 0 | 6 | 6 | 6 | NE | 0 | 1 | 0 | 0 | kom |  | 2 | 0 | 0 | 378 | 0 | 0 |  | 0 | 0 | 0 |  |  | SP,LJ | Original prema modelu. Zamjena 1 u tri mjeseca. | 0 | 7,0237 | 5 | [6 empty] | 0 | 0 | '0403121306000
POMAGALA ZA DISANJE | Pripadajući potrošni materijal za neinvazivni ventilator DreamStation BiPAP AVAPS | 207 | 4653 | '040312130708 | '0403121307007 | Cijev za zrak ,Philips Respironics ,15mm standard tube-DreamStation, REF PR15 | Philips Respironics | Eksa Grupa | 29.05.2025 |  | 1 | 0 | 18,15,4 | 9b | 0 | 6 | 6 | 6 | NE | 0 | 1 | 0 | 0 | kom | do | 2 | 0 | 0 | 378 | 0 | 0 |  | 0 | 0 | 0 |  |  | SP,LJ | Original prema modelu. Zamjena 1 u tri mjeseca. Kod prve opskrbe osiguranika novim uređajem odobrava se 1 komad/6mj., a nadalje 2 komada/6mj. | 0 | 13,4755 | 5 | [6 empty] | 0 | 0 | '0403121307000
POMAGALA ZA DISANJE | Pripadajući potrošni materijal za neinvazivni ventilator DreamStation BiPAP AVAPS | 207 | 4654 | '040312130808 | '0403121308008 | Posuda ovlaživača ,Philips Respironics ,DreamStation water chamber, REF 1122520 | Philips Respironics | Eksa Grupa | 29.05.2025 |  | 1 | 0 | 18,15,4 | 9b | 0 | 12 | 12 | 12 | NE | 0 | 1 | 0 | 0 | kom |  | 1 | 0 | 0 | 378 | 0 | 0 |  | 0 | 0 | 0 |  |  | SP,LJ | Original prema modelu. Zamjena 1 godišnje. | 0 | 104,5196 | 5 | [6 empty] | 0 | 0 | '0403121308000
POMAGALA ZA DISANJE | Pripadajući potrošni materijal za neinvazivni ventilator DreamStation BiPAP AVAPS | 207 | 4655 | '040312131004 | '0403121310011 | Nazalna maska za neinvazivnu ventilaciju ,Philips Respironics ,Wisp maska, kat.br. 1094062 | Philips Respironics | Eksa Grupa | 29.05.2025 |  | 1 | 0 | 18,15 | 9b | 0 | 12 | 12 | 12 | NE | 0 | 1 | 0 | 0 | kom |  | 1 | 0 | 0 | 378 | 0 | 0 |  | 0 | 0 | 0 | IIa |  | SP,LJ | Maska za nos; okretni koljenasti nastavak za spajanje crijeva na neinvazivni ventilator s mogućnošću okretanja od 360 stupnjeva; ugrađen čeoni fiksator s mogućnošću podešavanja u više nivoa; unutarnji dio maske izgrađen od silikona; tijelo maske od plastike; pričvršćivanje maske fleksibilnim fiksatorima preko cijele glave; ugrađen izlaz za izdahnuti zrak (exhalation port), CE certifikat. | 0 | 193,8018 | 5 | [6 empty] | 0 | 0 | '0403121310000
POMAGALA ZA DISANJE | Pripadajući potrošni materijal za neinvazivni ventilator DreamStation BiPAP AVAPS | 207 | 4656 | '040312131105 | '0403121311019 | Oronazalna maska za neinvazivnu ventilaciju ,Philips Respironics ,Amara gel maska, kat.br. 1090431 (S) | Philips Respironics | Eksa Grupa | 29.05.2025 |  | 1 | 0 | 18,15 | 9b | 0 | 12 | 12 | 12 | NE | 0 | 1 | 0 | 0 | kom |  | 1 | 0 | 0 | 378 | 0 | 0 |  | 0 | 0 | 0 | IIa |  | SP,LJ | Maska za nos i usta; okretni koljenasti nastavak za spajanje crijeva na neinvazivni ventilator s mogućnošću okretanja od 360 stupnjeva; ugrađen čeoni fiksator s mogućnošću podešavanja u više nivoa; unutarnji dio maske izgrađen od silikona; tijelo maske od plastike; pričvršćivanje maske fleksibilnim fiksatorima preko cijele glave; ugrađen izlaz za izdahnuti zrak (exhalation port), CE certifikat. | 0 | 202,9066 | 5 | [6 empty] | 0 | 0 | '0403121311000
POMAGALA ZA DISANJE | Pripadajući potrošni materijal za neinvazivni ventilator DreamStation BiPAP AVAPS | 207 | 4657 | '040312131105 | '0403121311020 | Oronazalna maska za neinvazivnu ventilaciju ,Philips Respironics , Amara gel maska, kat.br. 1090435 (M) | Philips Respironics | Eksa Grupa | 29.05.2025 |  | 1 | 0 | 18,15 | 9b | 0 | 12 | 12 | 12 | NE | 0 | 1 | 0 | 0 | kom |  | 1 | 0 | 0 | 378 | 0 | 0 |  | 0 | 0 | 0 | IIa |  | SP,LJ | Maska za nos i usta; okretni koljenasti nastavak za spajanje crijeva na neinvazivni ventilator s mogućnošću okretanja od 360 stupnjeva; ugrađen čeoni fiksator s mogućnošću podešavanja u više nivoa; unutarnji dio maske izgrađen od silikona; tijelo maske od plastike; pričvršćivanje maske fleksibilnim fiksatorima preko cijele glave; ugrađen izlaz za izdahnuti zrak (exhalation port), CE certifikat. | 0 | 202,9066 | 5 | [6 empty] | 0 | 0 | '0403121311000
POMAGALA ZA DISANJE | Pripadajući potrošni materijal za neinvazivni ventilator DreamStation BiPAP AVAPS | 207 | 4658 | '040312131105 | '0403121311021 | Oronazalna maska za neinvazivnu ventilaciju ,Philips Respironics , Amara gel maska, kat.br. 1090436 (L) | Philips Respironics | Eksa Grupa | 29.05.2025 |  | 1 | 0 | 18,15 | 9b | 0 | 12 | 12 | 12 | NE | 0 | 1 | 0 | 0 | kom |  | 1 | 0 | 0 | 378 | 0 | 0 |  | 0 | 0 | 0 | IIa |  | SP,LJ | Maska za nos i usta; okretni koljenasti nastavak za spajanje crijeva na neinvazivni ventilator s mogućnošću okretanja od 360 stupnjeva; ugrađen čeoni fiksator s mogućnošću podešavanja u više nivoa; unutarnji dio maske izgrađen od silikona; tijelo maske od plastike; pričvršćivanje maske fleksibilnim fiksatorima preko cijele glave; ugrađen izlaz za izdahnuti zrak (exhalation port), CE certifikat. | 0 | 202,9066 | 5 | [6 empty] | 0 | 0 | '0403121311000
POMAGALA ZA DISANJE | Pripadajući potrošni materijal za neinvazivni ventilator Luvar STA | 208 | 4659 | '050512121202 | '0505121212024 | Govorna kanila ,TRACOE ,Tracoe Confort | TRACOE | IGA | 17.07.2025 |  | 33,19 | 1 | 19,33 | 5 | 2 | 12 | 12 | 12 | NE | 0 | 1 | 0 | 0 | kom |  | 1 | 0 | 0 | 230 | 0 | 0 |  | 0 | 0 | 0 | IIa | S | SP,LJ | PVC, metal ili poliuretan. CE certifikat. | 0 | 326,9524 | 5 | [6 empty] | 0 | 0 | '0505121212000
POMAGALA ZA DISANJE | Pripadajući potrošni materijal za neinvazivni ventilator Luvar STA | 208 | 4660 | '050512122601 | '0505121226001 | Endotrahealna kanila plastična s balonom ,Primed Halberstadt Medizintechnik GmbH ,Optima cuff | Primed Halberstadt Medizintechnik GmbH | Optimed | 17.07.2025 |  | 1 | 1 | 15,18,19,33 | 5 | 2 | 12 | 12 | 12 | NE | 0 | 1 | 0 | 0 | kom | do | 4 | 0 | 0 | 385 | 0 | 0 |  | 0 | 0 | 0 | IIa | S | SP,LJ | PVC, polietilen. CE certifikat. | 0 | 65,7256 | 5 | [6 empty] | 0 | 0 | '0505121226000
POMAGALA ZA DISANJE | Pripadajući potrošni materijal za neinvazivni ventilator Luvar STA | 208 | 4661 | '050512122601 | '0505121226002 | Endotrahealna kanila plastična s balonom ,Primed Halberstadt Medizintechnik GmbH , Ultrasoft cuff | Primed Halberstadt Medizintechnik GmbH | Optimed | 17.07.2025 |  | 1 | 1 | 15,18,19,33 | 5 | 2 | 12 | 12 | 12 | NE | 0 | 1 | 0 | 0 | kom | do | 4 | 0 | 0 | 385 | 0 | 0 |  | 0 | 0 | 0 | IIa | S | SP,LJ | PVC, polietilen. CE certifikat. | 0 | 65,7256 | 5 | [6 empty] | 0 | 0 | '0505121226000
POMAGALA ZA DISANJE | Pripadajući potrošni materijal za neinvazivni ventilator Luvar STA | 208 | 4662 | '050512122601 | '0505121226003 | Endotrahealna kanila plastična s balonom ,Primed Halberstadt Medizintechnik GmbH , Proline cuff | Primed Halberstadt Medizintechnik GmbH | Optimed | 17.07.2025 |  | 1 | 1 | 15,18,19,33 | 5 | 2 | 12 | 12 | 12 | NE | 0 | 1 | 0 | 0 | kom | do | 4 | 0 | 0 | 385 | 0 | 0 |  | 0 | 0 | 0 | IIa | S | SP,LJ | PVC, polietilen. CE certifikat. | 0 | 65,7256 | 5 | [6 empty] | 0 | 0 | '0505121226000
POMAGALA ZA DISANJE | Pripadajući potrošni materijal za neinvazivni ventilator Luvar STA | 208 | 4663 | '050512122602 | '0505121226004 | Endotrahealna kanila plastična s balonom ,ANDREAS FAHL MEDIZINTECHNIK-VERTRIEB ,Duratwix Uni Vario Lingo Cuff 19661 | ANDREAS FAHL MEDIZINTECHNIK-VERTRIEB | Egeria | 17.07.2025 |  | 1 | 1 | 15,18,19,33 | 5 | 2 | 12 | 12 | 12 | NE | 0 | 1 | 0 | 0 | kom | do | 4 | 0 | 0 | 385 | 0 | 0 |  | 0 | 0 | 0 | IIa | S | SP,LJ | PVC, polietilen. CE certifikat. | 0 | 65,7256 | 5 | [6 empty] | 0 | 0 | '0505121226000
POMAGALA ZA DISANJE | Pripadajući potrošni materijal za neinvazivni ventilator Luvar STA | 208 | 4664 | '050512122603 | '0505121226005 | Endotrahealna kanila plastična s balonom ,Primed Halberstadt Medizintechnik GmbH ,PEDC | Primed Halberstadt Medizintechnik GmbH | Optimed | 17.07.2025 |  | 1 | 1 | 15,18,19,33 | 5 | 2 | 6 | 6 | 0 | NE | 0 | 1 | 0 | 0 | kom | do | 9 | 0 | 0 | 227 | 0 | 0 |  | 0 | 0 | 0 | IIa | S | SP,LJ | PVC, polietilen. CE certifikat. | 0 | 75,0000 | 5 | [6 empty] | 0 | 0 | '0505121226000
POMAGALA ZA DISANJE | Pripadajući potrošni materijal za neinvazivni ventilator Luvar STA | 208 | 4665 | '050512122603 | '0505121226006 | Endotrahealna kanila plastična s balonom ,Primed Halberstadt Medizintechnik GmbH , PEDCL | Primed Halberstadt Medizintechnik GmbH | Optimed | 17.07.2025 |  | 1 | 1 | 15,18,19,33 | 5 | 2 | 6 | 6 | 0 | NE | 0 | 1 | 0 | 0 | kom | do | 9 | 0 | 0 | 227 | 0 | 0 |  | 0 | 0 | 0 | IIa | S | SP,LJ | PVC, polietilen. CE certifikat. | 0 | 75,0000 | 5 | [6 empty] | 0 | 0 | '0505121226000
POMAGALA ZA DISANJE | Pripadajući potrošni materijal za neinvazivni ventilator Luvar STA | 208 | 4666 | '050512122701 | '0505121227001 | Endotrahealna kanila plastična bez balona ,Primed Halberstadt Medizintechnik GmbH ,NEO | Primed Halberstadt Medizintechnik GmbH | Optimed | 17.07.2025 |  | 1 | 1 | 15,18,19,33 | 5 | 2 | 6 | 6 | 0 | NE | 0 | 1 | 0 | 0 | kom | do | 9 | 0 | 0 | 227 | 0 | 0 |  | 0 | 0 | 0 | IIa | S | SP,LJ | PVC, polietilen. CE certifikat. | 0 | 62,0000 | 5 | [6 empty] | 0 | 0 | '0505121227000
POMAGALA ZA DISANJE | Pripadajući potrošni materijal za neinvazivni ventilator Luvar STA | 208 | 4667 | '050512122701 | '0505121227002 | Endotrahealna kanila plastična bez balona ,Primed Halberstadt Medizintechnik GmbH , PED | Primed Halberstadt Medizintechnik GmbH | Optimed | 17.07.2025 |  | 1 | 1 | 15,18,19,33 | 5 | 2 | 6 | 6 | 0 | NE | 0 | 1 | 0 | 0 | kom | do | 9 | 0 | 0 | 227 | 0 | 0 |  | 0 | 0 | 0 | IIa | S | SP,LJ | PVC, polietilen. CE certifikat. | 0 | 62,0000 | 5 | [6 empty] | 0 | 0 | '0505121227000
POMAGALA ZA DISANJE | Pripadajući potrošni materijal za neinvazivni ventilator Luvar STA | 208 | 4668 | '050512122701 | '0505121227003 | Endotrahealna kanila plastična bez balona ,Primed Halberstadt Medizintechnik GmbH , PEDL | Primed Halberstadt Medizintechnik GmbH | Optimed | 17.07.2025 |  | 1 | 1 | 15,18,19,33 | 5 | 2 | 6 | 6 | 0 | NE | 0 | 1 | 0 | 0 | kom | do | 9 | 0 | 0 | 227 | 0 | 0 |  | 0 | 0 | 0 | IIa | S | SP,LJ | PVC, polietilen. CE certifikat. | 0 | 62,0000 | 5 | [6 empty] | 0 | 0 | '0505121227000
POMAGALA ZA DISANJE | Pripadajući potrošni materijal za neinvazivni ventilator Luvar STA | 208 | 4669 | '040312130407 | '0403121304008 | Filter vanjski grubi crni ,Heyer Medical AG ,Air filter | Heyer Medical AG | Aktiv Medical | 29.05.2025 |  | 1 | 0 | 18,15,4 | 9b | 0 | 6 | 6 | 6 | NE | 0 | 1 | 0 | 0 | kom | do | 6 | 0 | 0 | 378 | 0 | 0 |  | 0 | 0 | 0 |  |  | SP,LJ | Original prema modelu. Zamjena 1 mjesečno. Kod prve opskrbe osiguranika novim uređajem odobravaju se 5 komada/6mj., a nadalje 6 komada/6mj. | 0 | 1,6218 | 5 | [6 empty] | 0 | 0 | '0403121304000
POMAGALA ZA DISANJE | Pripadajući potrošni materijal za neinvazivni ventilator Luvar STA | 208 | 4670 | '040312130506 | '0403121305007 | Filter sitnih čestica ,Heyer Medical AG ,PM2.5 air filter | Heyer Medical AG | Aktiv Medical | 29.05.2025 |  | 1 | 0 | 18,15,4 | 9b | 0 | 6 | 6 | 6 | NE | 0 | 1 | 0 | 0 | kom | do | 6 | 0 | 0 | 378 | 0 | 0 |  | 0 | 0 | 0 |  |  | SP,LJ | Original prema modelu. Zamjena 1 mjesečno. Kod prve opskrbe osiguranika novim uređajem odobravaju se 5 komada/6mj., a nadalje 6 komada/6mj. | 0 | 1,6218 | 5 | [6 empty] | 0 | 0 | '0403121305000
POMAGALA ZA DISANJE | Pripadajući potrošni materijal za neinvazivni ventilator Luvar STA | 208 | 4671 | '040312130607 | '0403121306007 | Bakterijski filter ,Heyer Medical AG ,Bacterial filter | Heyer Medical AG | Aktiv Medical | 29.05.2025 |  | 1 | 0 | 18,15,4 | 9b | 0 | 6 | 6 | 6 | NE | 0 | 1 | 0 | 0 | kom |  | 2 | 0 | 0 | 378 | 0 | 0 |  | 0 | 0 | 0 |  |  | SP,LJ | Original prema modelu. Zamjena 1 u tri mjeseca. | 0 | 4,2781 | 5 | [6 empty] | 0 | 0 | '0403121306000
POMAGALA ZA DISANJE | Pripadajući potrošni materijal za neinvazivni ventilator Luvar STA | 208 | 4672 | '040312130707 | '0403121307008 | Cijev za zrak ,Heyer Medical AG ,Breathing tube | Heyer Medical AG | Aktiv Medical | 29.05.2025 |  | 1 | 0 | 18,15,4 | 9b | 0 | 6 | 6 | 6 | NE | 0 | 1 | 0 | 0 | kom | do | 2 | 0 | 0 | 378 | 0 | 0 |  | 0 | 0 | 0 |  |  | SP,LJ | Original prema modelu. Zamjena 1 u tri mjeseca. Kod prve opskrbe osiguranika novim uređajem odobrava se 1 komad/6mj., a nadalje 2 komada/6mj. | 0 | 13,4755 | 5 | [6 empty] | 0 | 0 | '0403121307000
POMAGALA ZA DISANJE | Pripadajući potrošni materijal za neinvazivni ventilator Luvar STA | 208 | 4673 | '040312130809 | '0403121308009 | Posuda ovlaživača ,Heyer Medical AG ,H100 respiratory humidifier | Heyer Medical AG | Aktiv Medical | 29.05.2025 |  | 1 | 0 | 18,15,4 | 9b | 0 | 12 | 12 | 12 | NE | 0 | 1 | 0 | 0 | kom |  | 1 | 0 | 0 | 378 | 0 | 0 |  | 0 | 0 | 0 |  |  | SP,LJ | Original prema modelu. Zamjena 1 godišnje. | 0 | 104,5196 | 5 | [6 empty] | 0 | 0 | '0403121308000
POMAGALA ZA DISANJE | Pripadajući potrošni materijal za neinvazivni ventilator Luvar STA | 208 | 4674 | '040312131005 | '0403121310012 | Nazalna maska za neinvazivnu ventilaciju ,Heyer Medical AG ,LuvON-N1 S | Heyer Medical AG | Aktiv Medical | 29.05.2025 |  | 1 | 0 | 18,15 | 9b | 0 | 12 | 12 | 12 | NE | 0 | 1 | 0 | 0 | kom |  | 1 | 0 | 0 | 378 | 0 | 0 |  | 0 | 0 | 0 | IIa |  | SP,LJ | Maska za nos; okretni koljenasti nastavak za spajanje crijeva na neinvazivni ventilator s mogućnošću okretanja od 360 stupnjeva; ugrađen čeoni fiksator s mogućnošću podešavanja u više nivoa; unutarnji dio maske izgrađen od silikona; tijelo maske od plastike; pričvršćivanje maske fleksibilnim fiksatorima preko cijele glave; ugrađen izlaz za izdahnuti zrak (exhalation port), CE certifikat. | 0 | 61,8895 | 5 | [6 empty] | 0 | 0 | '0403121310000
POMAGALA ZA DISANJE | Pripadajući potrošni materijal za neinvazivni ventilator Luvar STA | 208 | 4675 | '040312131005 | '0403121310013 | Nazalna maska za neinvazivnu ventilaciju ,Heyer Medical AG , LuvON-N1 M | Heyer Medical AG | Aktiv Medical | 29.05.2025 |  | 1 | 0 | 18,15 | 9b | 0 | 12 | 12 | 12 | NE | 0 | 1 | 0 | 0 | kom |  | 1 | 0 | 0 | 378 | 0 | 0 |  | 0 | 0 | 0 | IIa |  | SP,LJ | Maska za nos; okretni koljenasti nastavak za spajanje crijeva na neinvazivni ventilator s mogućnošću okretanja od 360 stupnjeva; ugrađen čeoni fiksator s mogućnošću podešavanja u više nivoa; unutarnji dio maske izgrađen od silikona; tijelo maske od plastike; pričvršćivanje maske fleksibilnim fiksatorima preko cijele glave; ugrađen izlaz za izdahnuti zrak (exhalation port), CE certifikat. | 0 | 61,8895 | 5 | [6 empty] | 0 | 0 | '0403121310000
POMAGALA ZA DISANJE | Pripadajući potrošni materijal za neinvazivni ventilator Luvar STA | 208 | 4676 | '040312131005 | '0403121310014 | Nazalna maska za neinvazivnu ventilaciju ,Heyer Medical AG , LuvON-N1 L | Heyer Medical AG | Aktiv Medical | 29.05.2025 |  | 1 | 0 | 18,15 | 9b | 0 | 12 | 12 | 12 | NE | 0 | 1 | 0 | 0 | kom |  | 1 | 0 | 0 | 378 | 0 | 0 |  | 0 | 0 | 0 | IIa |  | SP,LJ | Maska za nos; okretni koljenasti nastavak za spajanje crijeva na neinvazivni ventilator s mogućnošću okretanja od 360 stupnjeva; ugrađen čeoni fiksator s mogućnošću podešavanja u više nivoa; unutarnji dio maske izgrađen od silikona; tijelo maske od plastike; pričvršćivanje maske fleksibilnim fiksatorima preko cijele glave; ugrađen izlaz za izdahnuti zrak (exhalation port), CE certifikat. | 0 | 61,8895 | 5 | [6 empty] | 0 | 0 | '0403121310000
POMAGALA ZA DISANJE | Pripadajući potrošni materijal za neinvazivni ventilator Luvar STA | 208 | 4677 | '040312131005 | '0403121310015 | Nazalna maska za neinvazivnu ventilaciju ,Heyer Medical AG , LuvON-N2 S | Heyer Medical AG | Aktiv Medical | 29.05.2025 |  | 1 | 0 | 18,15 | 9b | 0 | 12 | 12 | 12 | NE | 0 | 1 | 0 | 0 | kom |  | 1 | 0 | 0 | 378 | 0 | 0 |  | 0 | 0 | 0 | IIa |  | SP,LJ | Maska za nos; okretni koljenasti nastavak za spajanje crijeva na neinvazivni ventilator s mogućnošću okretanja od 360 stupnjeva; ugrađen čeoni fiksator s mogućnošću podešavanja u više nivoa; unutarnji dio maske izgrađen od silikona; tijelo maske od plastike; pričvršćivanje maske fleksibilnim fiksatorima preko cijele glave; ugrađen izlaz za izdahnuti zrak (exhalation port), CE certifikat. | 0 | 61,8895 | 5 | [6 empty] | 0 | 0 | '0403121310000
POMAGALA ZA DISANJE | Pripadajući potrošni materijal za neinvazivni ventilator Luvar STA | 208 | 4678 | '040312131005 | '0403121310016 | Nazalna maska za neinvazivnu ventilaciju ,Heyer Medical AG , LuvON-N2 M | Heyer Medical AG | Aktiv Medical | 29.05.2025 |  | 1 | 0 | 18,15 | 9b | 0 | 12 | 12 | 12 | NE | 0 | 1 | 0 | 0 | kom |  | 1 | 0 | 0 | 378 | 0 | 0 |  | 0 | 0 | 0 | IIa |  | SP,LJ | Maska za nos; okretni koljenasti nastavak za spajanje crijeva na neinvazivni ventilator s mogućnošću okretanja od 360 stupnjeva; ugrađen čeoni fiksator s mogućnošću podešavanja u više nivoa; unutarnji dio maske izgrađen od silikona; tijelo maske od plastike; pričvršćivanje maske fleksibilnim fiksatorima preko cijele glave; ugrađen izlaz za izdahnuti zrak (exhalation port), CE certifikat. | 0 | 61,8895 | 5 | [6 empty] | 0 | 0 | '0403121310000
POMAGALA ZA DISANJE | Pripadajući potrošni materijal za neinvazivni ventilator Luvar STA | 208 | 4679 | '040312131005 | '0403121310017 | Nazalna maska za neinvazivnu ventilaciju ,Heyer Medical AG , LuvON-N2 L | Heyer Medical AG | Aktiv Medical | 29.05.2025 |  | 1 | 0 | 18,15 | 9b | 0 | 12 | 12 | 12 | NE | 0 | 1 | 0 | 0 | kom |  | 1 | 0 | 0 | 378 | 0 | 0 |  | 0 | 0 | 0 | IIa |  | SP,LJ | Maska za nos; okretni koljenasti nastavak za spajanje crijeva na neinvazivni ventilator s mogućnošću okretanja od 360 stupnjeva; ugrađen čeoni fiksator s mogućnošću podešavanja u više nivoa; unutarnji dio maske izgrađen od silikona; tijelo maske od plastike; pričvršćivanje maske fleksibilnim fiksatorima preko cijele glave; ugrađen izlaz za izdahnuti zrak (exhalation port), CE certifikat. | 0 | 61,8895 | 5 | [6 empty] | 0 | 0 | '0403121310000
POMAGALA ZA DISANJE | Pripadajući potrošni materijal za neinvazivni ventilator Luvar STA | 208 | 4680 | '040312131005 | '0403121310018 | Nazalna maska za neinvazivnu ventilaciju ,Heyer Medical AG , LuvON-N3 S | Heyer Medical AG | Aktiv Medical | 29.05.2025 |  | 1 | 0 | 18,15 | 9b | 0 | 12 | 12 | 12 | NE | 0 | 1 | 0 | 0 | kom |  | 1 | 0 | 0 | 378 | 0 | 0 |  | 0 | 0 | 0 | IIa |  | SP,LJ | Maska za nos; okretni koljenasti nastavak za spajanje crijeva na neinvazivni ventilator s mogućnošću okretanja od 360 stupnjeva; ugrađen čeoni fiksator s mogućnošću podešavanja u više nivoa; unutarnji dio maske izgrađen od silikona; tijelo maske od plastike; pričvršćivanje maske fleksibilnim fiksatorima preko cijele glave; ugrađen izlaz za izdahnuti zrak (exhalation port), CE certifikat. | 0 | 61,8895 | 5 | [6 empty] | 0 | 0 | '0403121310000
POMAGALA ZA DISANJE | Pripadajući potrošni materijal za neinvazivni ventilator Luvar STA | 208 | 4681 | '040312131005 | '0403121310019 | Nazalna maska za neinvazivnu ventilaciju ,Heyer Medical AG , LuvON-N3 M | Heyer Medical AG | Aktiv Medical | 29.05.2025 |  | 1 | 0 | 18,15 | 9b | 0 | 12 | 12 | 12 | NE | 0 | 1 | 0 | 0 | kom |  | 1 | 0 | 0 | 378 | 0 | 0 |  | 0 | 0 | 0 | IIa |  | SP,LJ | Maska za nos; okretni koljenasti nastavak za spajanje crijeva na neinvazivni ventilator s mogućnošću okretanja od 360 stupnjeva; ugrađen čeoni fiksator s mogućnošću podešavanja u više nivoa; unutarnji dio maske izgrađen od silikona; tijelo maske od plastike; pričvršćivanje maske fleksibilnim fiksatorima preko cijele glave; ugrađen izlaz za izdahnuti zrak (exhalation port), CE certifikat. | 0 | 61,8895 | 5 | [6 empty] | 0 | 0 | '0403121310000
POMAGALA ZA DISANJE | Pripadajući potrošni materijal za neinvazivni ventilator Luvar STA | 208 | 4682 | '040312131005 | '0403121310020 | Nazalna maska za neinvazivnu ventilaciju ,Heyer Medical AG , LuvON-N3 L | Heyer Medical AG | Aktiv Medical | 29.05.2025 |  | 1 | 0 | 18,15 | 9b | 0 | 12 | 12 | 12 | NE | 0 | 1 | 0 | 0 | kom |  | 1 | 0 | 0 | 378 | 0 | 0 |  | 0 | 0 | 0 | IIa |  | SP,LJ | Maska za nos; okretni koljenasti nastavak za spajanje crijeva na neinvazivni ventilator s mogućnošću okretanja od 360 stupnjeva; ugrađen čeoni fiksator s mogućnošću podešavanja u više nivoa; unutarnji dio maske izgrađen od silikona; tijelo maske od plastike; pričvršćivanje maske fleksibilnim fiksatorima preko cijele glave; ugrađen izlaz za izdahnuti zrak (exhalation port), CE certifikat. | 0 | 61,8895 | 5 | [6 empty] | 0 | 0 | '0403121310000
POMAGALA ZA DISANJE | Pripadajući potrošni materijal za neinvazivni ventilator Luvar STA | 208 | 4683 | '040312131106 | '0403121311022 | Oronazalna maska za neinvazivnu ventilaciju ,Heyer Medical AG ,LuvON-F1 S | Heyer Medical AG | Aktiv Medical | 29.05.2025 |  | 1 | 0 | 18,15 | 9b | 0 | 12 | 12 | 12 | NE | 0 | 1 | 0 | 0 | kom |  | 1 | 0 | 0 | 378 | 0 | 0 |  | 0 | 0 | 0 | IIa |  | SP,LJ | Maska za nos i usta; okretni koljenasti nastavak za spajanje crijeva na neinvazivni ventilator s mogućnošću okretanja od 360 stupnjeva; ugrađen čeoni fiksator s mogućnošću podešavanja u više nivoa; unutarnji dio maske izgrađen od silikona; tijelo maske od plastike; pričvršćivanje maske fleksibilnim fiksatorima preko cijele glave; ugrađen izlaz za izdahnuti zrak (exhalation port), CE certifikat. | 0 | 58,7950 | 5 | [6 empty] | 0 | 0 | '0403121311000
POMAGALA ZA DISANJE | Pripadajući potrošni materijal za neinvazivni ventilator Luvar STA | 208 | 4684 | '040312131106 | '0403121311023 | Oronazalna maska za neinvazivnu ventilaciju ,Heyer Medical AG , LuvON-F1 M | Heyer Medical AG | Aktiv Medical | 29.05.2025 |  | 1 | 0 | 18,15 | 9b | 0 | 12 | 12 | 12 | NE | 0 | 1 | 0 | 0 | kom |  | 1 | 0 | 0 | 378 | 0 | 0 |  | 0 | 0 | 0 | IIa |  | SP,LJ | Maska za nos i usta; okretni koljenasti nastavak za spajanje crijeva na neinvazivni ventilator s mogućnošću okretanja od 360 stupnjeva; ugrađen čeoni fiksator s mogućnošću podešavanja u više nivoa; unutarnji dio maske izgrađen od silikona; tijelo maske od plastike; pričvršćivanje maske fleksibilnim fiksatorima preko cijele glave; ugrađen izlaz za izdahnuti zrak (exhalation port), CE certifikat. | 0 | 58,7950 | 5 | [6 empty] | 0 | 0 | '0403121311000
POMAGALA ZA DISANJE | Pripadajući potrošni materijal za neinvazivni ventilator Luvar STA | 208 | 4685 | '040312131106 | '0403121311024 | Oronazalna maska za neinvazivnu ventilaciju ,Heyer Medical AG , LuvON-F1 L | Heyer Medical AG | Aktiv Medical | 29.05.2025 |  | 1 | 0 | 18,15 | 9b | 0 | 12 | 12 | 12 | NE | 0 | 1 | 0 | 0 | kom |  | 1 | 0 | 0 | 378 | 0 | 0 |  | 0 | 0 | 0 | IIa |  | SP,LJ | Maska za nos i usta; okretni koljenasti nastavak za spajanje crijeva na neinvazivni ventilator s mogućnošću okretanja od 360 stupnjeva; ugrađen čeoni fiksator s mogućnošću podešavanja u više nivoa; unutarnji dio maske izgrađen od silikona; tijelo maske od plastike; pričvršćivanje maske fleksibilnim fiksatorima preko cijele glave; ugrađen izlaz za izdahnuti zrak (exhalation port), CE certifikat. | 0 | 58,7950 | 5 | [6 empty] | 0 | 0 | '0403121311000
POMAGALA ZA DISANJE | Pripadajući potrošni materijal za neinvazivni ventilator Luvar STA | 208 | 4686 | '040312131106 | '0403121311025 | Oronazalna maska za neinvazivnu ventilaciju ,Heyer Medical AG , LuvON-F2 S | Heyer Medical AG | Aktiv Medical | 29.05.2025 |  | 1 | 0 | 18,15 | 9b | 0 | 12 | 12 | 12 | NE | 0 | 1 | 0 | 0 | kom |  | 1 | 0 | 0 | 378 | 0 | 0 |  | 0 | 0 | 0 | IIa |  | SP,LJ | Maska za nos i usta; okretni koljenasti nastavak za spajanje crijeva na neinvazivni ventilator s mogućnošću okretanja od 360 stupnjeva; ugrađen čeoni fiksator s mogućnošću podešavanja u više nivoa; unutarnji dio maske izgrađen od silikona; tijelo maske od plastike; pričvršćivanje maske fleksibilnim fiksatorima preko cijele glave; ugrađen izlaz za izdahnuti zrak (exhalation port), CE certifikat. | 0 | 58,7950 | 5 | [6 empty] | 0 | 0 | '0403121311000
POMAGALA ZA DISANJE | Pripadajući potrošni materijal za neinvazivni ventilator Luvar STA | 208 | 4687 | '040312131106 | '0403121311026 | Oronazalna maska za neinvazivnu ventilaciju ,Heyer Medical AG , LuvON-F2 M | Heyer Medical AG | Aktiv Medical | 29.05.2025 |  | 1 | 0 | 18,15 | 9b | 0 | 12 | 12 | 12 | NE | 0 | 1 | 0 | 0 | kom |  | 1 | 0 | 0 | 378 | 0 | 0 |  | 0 | 0 | 0 | IIa |  | SP,LJ | Maska za nos i usta; okretni koljenasti nastavak za spajanje crijeva na neinvazivni ventilator s mogućnošću okretanja od 360 stupnjeva; ugrađen čeoni fiksator s mogućnošću podešavanja u više nivoa; unutarnji dio maske izgrađen od silikona; tijelo maske od plastike; pričvršćivanje maske fleksibilnim fiksatorima preko cijele glave; ugrađen izlaz za izdahnuti zrak (exhalation port), CE certifikat. | 0 | 58,7950 | 5 | [6 empty] | 0 | 0 | '0403121311000
POMAGALA ZA DISANJE | Pripadajući potrošni materijal za neinvazivni ventilator Luvar STA | 208 | 4688 | '040312131106 | '0403121311027 | Oronazalna maska za neinvazivnu ventilaciju ,Heyer Medical AG , LuvON-F2 L | Heyer Medical AG | Aktiv Medical | 29.05.2025 |  | 1 | 0 | 18,15 | 9b | 0 | 12 | 12 | 12 | NE | 0 | 1 | 0 | 0 | kom |  | 1 | 0 | 0 | 378 | 0 | 0 |  | 0 | 0 | 0 | IIa |  | SP,LJ | Maska za nos i usta; okretni koljenasti nastavak za spajanje crijeva na neinvazivni ventilator s mogućnošću okretanja od 360 stupnjeva; ugrađen čeoni fiksator s mogućnošću podešavanja u više nivoa; unutarnji dio maske izgrađen od silikona; tijelo maske od plastike; pričvršćivanje maske fleksibilnim fiksatorima preko cijele glave; ugrađen izlaz za izdahnuti zrak (exhalation port), CE certifikat. | 0 | 58,7950 | 5 | [6 empty] | 0 | 0 | '0403121311000
POMAGALA ZA DISANJE | Pripadajući potrošni materijal za neinvazivni ventilator Luvar STA | 208 | 4689 | '040312131106 | '0403121311028 | Oronazalna maska za neinvazivnu ventilaciju ,Heyer Medical AG , LuvON-F3 S | Heyer Medical AG | Aktiv Medical | 29.05.2025 |  | 1 | 0 | 18,15 | 9b | 0 | 12 | 12 | 12 | NE | 0 | 1 | 0 | 0 | kom |  | 1 | 0 | 0 | 378 | 0 | 0 |  | 0 | 0 | 0 | IIa |  | SP,LJ | Maska za nos i usta; okretni koljenasti nastavak za spajanje crijeva na neinvazivni ventilator s mogućnošću okretanja od 360 stupnjeva; ugrađen čeoni fiksator s mogućnošću podešavanja u više nivoa; unutarnji dio maske izgrađen od silikona; tijelo maske od plastike; pričvršćivanje maske fleksibilnim fiksatorima preko cijele glave; ugrađen izlaz za izdahnuti zrak (exhalation port), CE certifikat. | 0 | 58,7950 | 5 | [6 empty] | 0 | 0 | '0403121311000
POMAGALA ZA DISANJE | Pripadajući potrošni materijal za neinvazivni ventilator Luvar STA | 208 | 4690 | '040312131106 | '0403121311029 | Oronazalna maska za neinvazivnu ventilaciju ,Heyer Medical AG , LuvON-F3 M | Heyer Medical AG | Aktiv Medical | 29.05.2025 |  | 1 | 0 | 18,15 | 9b | 0 | 12 | 12 | 12 | NE | 0 | 1 | 0 | 0 | kom |  | 1 | 0 | 0 | 378 | 0 | 0 |  | 0 | 0 | 0 | IIa |  | SP,LJ | Maska za nos i usta; okretni koljenasti nastavak za spajanje crijeva na neinvazivni ventilator s mogućnošću okretanja od 360 stupnjeva; ugrađen čeoni fiksator s mogućnošću podešavanja u više nivoa; unutarnji dio maske izgrađen od silikona; tijelo maske od plastike; pričvršćivanje maske fleksibilnim fiksatorima preko cijele glave; ugrađen izlaz za izdahnuti zrak (exhalation port), CE certifikat. | 0 | 58,7950 | 5 | [6 empty] | 0 | 0 | '0403121311000
POMAGALA ZA DISANJE | Pripadajući potrošni materijal za neinvazivni ventilator Luvar STA | 208 | 4691 | '040312131106 | '0403121311030 | Oronazalna maska za neinvazivnu ventilaciju ,Heyer Medical AG , LuvON-F3 L | Heyer Medical AG | Aktiv Medical | 29.05.2025 |  | 1 | 0 | 18,15 | 9b | 0 | 12 | 12 | 12 | NE | 0 | 1 | 0 | 0 | kom |  | 1 | 0 | 0 | 378 | 0 | 0 |  | 0 | 0 | 0 | IIa |  | SP,LJ | Maska za nos i usta; okretni koljenasti nastavak za spajanje crijeva na neinvazivni ventilator s mogućnošću okretanja od 360 stupnjeva; ugrađen čeoni fiksator s mogućnošću podešavanja u više nivoa; unutarnji dio maske izgrađen od silikona; tijelo maske od plastike; pričvršćivanje maske fleksibilnim fiksatorima preko cijele glave; ugrađen izlaz za izdahnuti zrak (exhalation port), CE certifikat. | 0 | 58,7950 | 5 | [6 empty] | 0 | 0 | '0403121311000
POMAGALA ZA DISANJE | Pripadajući potrošni materijal za neinvazivni ventilator Luvar STA | 208 | 4692 | '050512122702 | '0505121227004 | Endotrahealna kanila plastična bez balona (EPSR29Z) ,SUMI sp.k. ,Traheostomy tube without cuff, REF 33-XX10, size 3.0-10.0mm | SUMI sp.k. | Aminomed Zagreb | 17.07.2025 |  | 1 | 0 | 15,18,19,33 | 5 | 2 | 12 | 12 | 12 | NE | 0 | 1 | 0 | 0 | kom |  | 12 | 0 | 0 | 226 | 0 | 0 |  | 0 | 0 | 0 | IIb | S | SP,LJ | PVC, polietilen. CE certifikat. | 0 | 12,6000 | 5 |  | 1 |  |  |  |  | 0 | 0 | '0505121227000
POMAGALA ZA DISANJE | Pripadajući potrošni materijal za neinvazivni ventilator Luvar STA | 208 | 4693 | '050512120901 | '0505121209001 | Fiksacijske trake za kanilu-dječje (EPSR64T) ,VBM Medizintehchnik ,Tracheostomy necktape, blue, for child and infant 40-005-011 | VBM Medizintehchnik | Tehnomedika | 17.07.2025 |  | 15,18,19,33 | 1 | 14 | 1a | 0 | 1 | 3 | 0 | NE | 0 | 1 | 0 | 0 | kom |  | 30 | 0 | 0 | 228 | 0 | 0 |  | 0 | 0 | 0 | I | S | SP,LJ | PVC. | 0 | 4,2564 | 5 |  | 1 |  |  |  |  | 0 | 1 | '0505121209000
POMAGALA ZA DISANJE | Pripadajući potrošni materijal za neinvazivni ventilator Luvar STA | 208 | 4694 | '050512120901 | '0505121209002 | Fiksacijske trake za kanilu-dječje (EPSR64T) ,VBM Medizintehchnik , Tracheostomy necktape, beige, for child and infant 40-008-011 | VBM Medizintehchnik | Tehnomedika | 17.07.2025 |  | 15,18,19,33 | 1 | 14 | 1a | 0 | 1 | 3 | 0 | NE | 0 | 1 | 0 | 0 | kom |  | 30 | 0 | 0 | 228 | 0 | 0 |  | 0 | 0 | 0 | I | S | SP,LJ | PVC. | 0 | 4,2564 | 5 |  | 1 |  |  |  |  | 0 | 1 | '0505121209000
POMAGALA ZA DISANJE | Pripadajući potrošni materijal za neinvazivni ventilator Luvar STA | 208 | 4695 | '050512120902 | '0505121209003 | Fiksacijske trake za kanilu-dječje (EPSR64T) ,TELEFLEX MEDICAL ,RÜSCH Comfort Neck Band | TELEFLEX MEDICAL | Kirkomerc | 17.07.2025 |  | 15,18,19,33 | 1 | 14 | 1a | 0 | 1 | 3 | 0 | NE | 0 | 1 | 0 | 0 | kom |  | 30 | 0 | 0 | 228 | 0 | 0 |  | 0 | 0 | 0 | I | S | SP,LJ | PVC. | 0 | 3,8500 | 5 |  | 1 |  |  |  |  | 0 | 1 | '0505121209000
POMAGALA ZA DISANJE | Pripadajući potrošni materijal za neinvazivni ventilator Luvar STA | 208 | 4696 | '050512121206 | '0505121212026 | Govorna kanila (EPSR70Z) ,SUMI sp.k. ,KAN Traheostomy tube fenestrated, set REF 47-x010, size 5.0-10.0mm | SUMI sp.k. | Aminomed Zagreb | 17.07.2025 |  | 19,33 | 1 | 19,33 | 5 | 2 | 12 | 12 | 12 | NE | 0 | 1 | 0 | 0 | kom |  | 4 | 0 | 0 | 230 | 0 | 0 |  | 0 | 0 | 0 | IIb | S | SP,LJ | PVC, metal ili poliuretan. CE certifikat. | 0 | 73,0000 | 5 |  | 1 |  |  |  |  | 0 | 0 | '0505121212000
POMAGALA ZA DIJALIZU | Pomagala za peritonejsku dijalizu | 108 | 4697 | '041512130301 | '0415121303001 | Uređaj za grijanje peritonejske otopine ,FRESENIUS MEDICAL CARE ,PD THERMOSAFE | FRESENIUS MEDICAL CARE | FRESENIUS MEDICAL CARE HRVATSKA d.o.o. | 23.02.2023 |  | 1 | 1 | 21,22 | 9 | 3 | 120 | 120 | 120 | NE | 0 | 1 | 0 | 0 | kom |  | 1 | 0 | 0 | 243 | 0 | 0 |  | 0 | 0 | 0 | IIb | S | SP,LJ | Mrežno napajanje - 220V, plastika, metal, prenosivi uređaj,temperatura zagrijavanja do 38+/-°C, zapremina do 2500 ml, težina do 2 kg. CE certifikat. | 0 | 153,4639 | 5 | [6 empty] | 0 | 0 | '0415121303000
POMAGALA ZA DIJALIZU | Pomagala za peritonejsku dijalizu | 108 | 4698 | '041506130401 | '0415061304001 | Kontinuirana ambulatorna peritonejska dijaliza za odrasle ,VANTIVE/BAXTER ,Dianeal PD4+ MiniCap with Povidone-Iodine | VANTIVE/BAXTER | AGMAR | 29.05.2025 |  | 1 | 1 | 21 | 9 | 3 | 0 | 3 | 3 | NE | 0 | 1 | 0 | 0 | komplet |  | 372 | 0 | 0 | 243 | 0 | 0 |  | 0 | 0 | 0 | IIb | S | SP,LJ | Dvostruka vrećica sa 2000 ili 2500 ml otopine uz koncentraciju glukoze od 1,36%, 2,27% ili 3,86% sa Mini-capom. Rješenje za stavljanje lijeka u promet. CE certifikat | 0 | 11,1836 | 5 | [6 empty] | 0 | 0 | '0415061304000
POMAGALA ZA DIJALIZU | Pomagala za peritonejsku dijalizu | 108 | 4699 | '041506130501 | '0415061305001 | Kontinuirana ambulatorna peritonejska dijaliza za djecu ,VANTIVE/BAXTER ,Dianeal PD4+ MiniCap with Povidone-Iodine | VANTIVE/BAXTER | AGMAR | 29.05.2025 |  | 1 | 1 | 21,22 | 9 | 3 | 3 | 3 | 0 | NE | 0 | 1 | 0 | 0 | komplet |  | 372 | 0 | 0 | 243 | 0 | 0 |  | 0 | 0 | 0 | IIb | S | SP,LJ | Dvostruka vrećica sa 2000 ili 2500 ml otopine uz koncentraciju glukoze od 1,36%, 2,27% ili 3,86% sa Mini-capom. Rješenje za stavljanje lijeka u promet. CE certifikat | 0 | 11,1836 | 5 | [6 empty] | 0 | 0 | '0415061305000
POMAGALA ZA DIJALIZU | Pomagala za peritonejsku dijalizu | 108 | 4700 | '041506130601 | '0415061306001 | Otopina za peritonejsku dijalizu koja ne sadrži glukozu ,VANTIVE/BAXTER ,Extraneal T/B+ MiniCap with Povidone-Iodine | VANTIVE/BAXTER | AGMAR | 29.05.2025 |  | 1 | 1 | 21,22 | 9 | 3 | 3 | 3 | 3 | NE | 0 | 1 | 0 | 0 | komplet |  | 92 | 0 | 0 | 243 | 0 | 0 |  | 0 | 0 | 0 |  | S | SP,LJ | Rješenje za stavljanje lijeka u promet. CE certifikat. | 0 | 17,7488 | 5 | [6 empty] | 0 | 0 | '0415061306000
POMAGALA ZA DIJALIZU | Pomagala za peritonejsku dijalizu | 108 | 4701 | '041506130701 | '0415061307001 | Otopina za peritonejsku dijalizu uz nutritivnu potporu ,VANTIVE/BAXTER ,Nutrineal T/B+ MiniCap with Povidone-Iodine | VANTIVE/BAXTER | AGMAR | 29.05.2025 |  | 1 | 1 | 21,22 | 9 | 3 | 3 | 3 | 3 | NE | 0 | 1 | 0 | 0 | komplet |  | 92 | 0 | 0 | 243 | 0 | 0 |  | 0 | 0 | 0 |  | S | SP,LJ | Rješenje za stavljanje lijeka u promet. CE certifikat. | 0 | 16,1569 | 5 | [6 empty] | 0 | 0 | '0415061307000
POMAGALA ZA DIJALIZU | Pomagala za peritonejsku dijalizu | 108 | 4702 | '041506130801 | '0415061308001 | Automatska peritonejska dijaliza 5 litara ,VANTIVE/BAXTER ,Dianeal PD4 + MiniCap with Povidone-Iodine+Connection Shield Sys II with Povidone –Iodine Solution + HomeChoice Automated PD set with Cassete, 4 Prong, Luers/8 Prong Luers + 3,65m Extension sete Extension Line | VANTIVE/BAXTER | AGMAR | 29.05.2025 |  | 1 | 1 | 21 | 9 | 3 | 0 | 3 | 3 | NE | 0 | 1 | 0 | 0 | komplet 5 litara |  | 92 | 0 | 0 | 243 | 0 | 0 |  | 0 | 0 | 0 |  | S | SP,LJ | Jednostruke vrećice s 5000 ml otopine i/ili jednostruke vrećice sa 2000 ml otopine uz koncentraciju glukoze od 1,36%, 2,27% ili 3,86 % sa Mini-capom, provodnim sustavom za APD4 od 4 ili 8 priključaka, cijevi za odvođenje iskorištene otopine i zaštitnom klemom-obujmicom. Rješenje za stavljanje lijeka u promet. CE certfikat | 0 | 32,6645 | 5 | [6 empty] | 0 | 0 | '0415061308000
POMAGALA ZA DIJALIZU | Pomagala za peritonejsku dijalizu | 108 | 4703 | '041506130901 | '0415061309001 | Automatska peritonejska dijaliza 7 litara ,VANTIVE/BAXTER ,Dianeal PD4 + MiniCap with Povidone-Iodine+Connection Shield Sys II with Povidone –Iodine Solution + HomeChoice Automated PD set with Cassete, 4 Prong, Luers/8 Prong Luers + 3,65m Extension set | VANTIVE/BAXTER | AGMAR | 29.05.2025 |  | 1 | 1 | 21 | 9 | 3 | 0 | 3 | 3 | NE | 0 | 1 | 0 | 0 | komplet 7 litara |  | 92 | 0 | 0 | 243 | 0 | 0 |  | 0 | 0 | 0 |  | S | SP,LJ | Jednostruke vrećice s 5000 ml otopine i/ili jednostruke vrećice sa 2000 ml otopine uz koncentraciju glukoze od 1,36%, 2,27% ili 3,86 % sa Mini-capom, provodnim sustavom za APD4 od 4 ili 8 priključaka, cijevi za odvođenje iskorištene otopine i zaštitnom klemom-obujmicom. Rješenje za stavljanje lijeka u promet. CE certfikat | 0 | 41,6113 | 5 | [6 empty] | 0 | 0 | '0415061309000
POMAGALA ZA DIJALIZU | Pomagala za peritonejsku dijalizu | 108 | 4704 | '041506131001 | '0415061310001 | Automatska peritonejska dijaliza 10 litara ,VANTIVE/BAXTER ,Dianeal PD4 + MiniCap with Povidone-Iodine+Connection Shield Sys II with Povidone –Iodine Solution + HomeChoice Automated PD set with Cassete, 4 Prong, Luers/8 Prong Luers + 3,65m Extension set | VANTIVE/BAXTER | AGMAR | 29.05.2025 |  | 1 | 1 | 21 | 9 | 3 | 0 | 3 | 3 | NE | 0 | 1 | 0 | 0 | komplet 10 litara |  | 92 | 0 | 0 | 243 | 0 | 0 |  | 0 | 0 | 0 |  | S | SP,LJ | Jednostruke vrećice s 5000 ml otopine i/ili jednostruke vrećice sa 2000 ml otopine uz koncentraciju glukoze od 1,36%, 2,27% ili 3,86 % sa Mini-capom, provodnim sustavom za APD4 od 4 ili 8 priključaka, cijevi za odvođenje iskorištene otopine i zaštitnom klemom-obujmicom. Rješenje za stavljanje lijeka u promet. CE certfikat | 0 | 46,2509 | 5 | [6 empty] | 0 | 0 | '0415061310000
POMAGALA ZA DIJALIZU | Pomagala za peritonejsku dijalizu | 108 | 4705 | '041506131101 | '0415061311001 | Automatizirana peritonejska dijaliza 12 litara ,VANTIVE/BAXTER ,Dianeal PD4 + MiniCap with Povidone-Iodine+Connection Shield Sys II with Povidone –Iodine Solution + HomeChoice Automated PD set with Cassete, 4 Prong, Luers/8 Prong Luers + 3,65m Extension set | VANTIVE/BAXTER | AGMAR | 29.05.2025 |  | 1 | 1 | 21 | 9 | 3 | 0 | 3 | 3 | NE | 0 | 1 | 0 | 0 | komplet 12 litara |  | 92 | 0 | 0 | 243 | 0 | 0 |  | 0 | 0 | 0 |  | S | SP,LJ | Jednostruke vrećice s 5000 ml otopine i/ili jednostruke vrećice sa 2000 ml otopine uz koncentraciju glukoze od 1,36%, 2,27% ili 3,86 % sa Mini-capom, provodnim sustavom za APD4 od 4 ili 8 priključaka, cijevi za odvođenje iskorištene otopine i zaštitnom klemom-obujmicom. Rješenje za stavljanje lijeka u promet. CE certfikat | 0 | 68,7714 | 5 | [6 empty] | 0 | 0 | '0415061311000
POMAGALA ZA DIJALIZU | Pomagala za peritonejsku dijalizu | 108 | 4706 | '041506131201 | '0415061312001 | Automatizirana peritonejska dijaliza 15 litara ,VANTIVE/BAXTER ,Dianeal PD4 + MiniCap with Povidone-Iodine+Connection Shield Sys II with Povidone –Iodine Solution + HomeChoice Automated PD set with Cassete, 4 Prong, Luers/8 Prong Luers + 3,65m Extension set | VANTIVE/BAXTER | AGMAR | 29.05.2025 |  | 1 | 1 | 21 | 9 | 3 | 0 | 3 | 3 | NE | 0 | 1 | 0 | 0 | komplet 15 litara |  | 92 | 0 | 0 | 243 | 0 | 0 |  | 0 | 0 | 0 |  | S | SP,LJ | Jednostruke vrećice s 5000 ml otopine i/ili jednostruke vrećice sa 2000 ml otopine uz koncentraciju glukoze od 1,36%, 2,27% ili 3,86 % sa Mini-capom, provodnim sustavom za APD4 od 4 ili 8 priključaka, cijevi za odvođenje iskorištene otopine i zaštitnom klemom-obujmicom. Rješenje za stavljanje lijeka u promet. CE certfikat | 0 | 74,7956 | 5 | [6 empty] | 0 | 0 | '0415061312000
POMAGALA ZA DIJALIZU | Pomagala za peritonejsku dijalizu | 108 | 4707 | '041506131301 | '0415061313001 | Automatska peritonejska dijaliza 17 litara ,VANTIVE/BAXTER ,Dianeal PD4 + MiniCap with Povidone-Iodine+Connection Shield Sys II with Povidone –Iodine Solution + HomeChoice Automated PD set with Cassete, 4 Prong, Luers/8 Prong Luers + 3,65m Extension set | VANTIVE/BAXTER | AGMAR | 29.05.2025 |  | 1 | 1 | 21 | 9 | 3 | 0 | 3 | 3 | NE | 0 | 1 | 0 | 0 | komplet 17 litara |  | 92 | 0 | 0 | 243 | 0 | 0 |  | 0 | 0 | 0 |  | S | SP,LJ | Jednostruke vrećice s 5000 ml otopine i/ili jednostruke vrećice sa 2000 ml otopine uz koncentraciju glukoze od 1,36%, 2,27% ili 3,86 % sa Mini-capom, provodnim sustavom za APD4 od 4 ili 8 priključaka, cijevi za odvođenje iskorištene otopine i zaštitnom klemom-obujmicom. Rješenje za stavljanje lijeka u promet. CE certfikat | 0 | 85,9792 | 5 | [6 empty] | 0 | 0 | '0415061313000
POMAGALA ZA DIJALIZU | Pomagala za peritonejsku dijalizu | 108 | 4708 | '041506131401 | '0415061314001 | Automatska peritonejska dijaliza 20 litara ,VANTIVE/BAXTER ,Dianeal PD4 + MiniCap with Povidone-Iodine+Connection Shield Sys II with Povidone –Iodine Solution + HomeChoice Automated PD set with Cassste, 4 Prong, Luers/8 Prong Luers + 3,65m Extension set | VANTIVE/BAXTER | AGMAR | 29.05.2025 |  | 1 | 1 | 21 | 9 | 3 | 0 | 3 | 3 | NE | 0 | 1 | 0 | 0 | komplet 20 litara |  | 92 | 0 | 0 | 243 | 0 | 0 |  | 0 | 0 | 0 |  | S | SP,LJ | Jednostruke vrećice s 5000 ml otopine i/ili jednostruke vrećice sa 2000 ml otopine uz koncentraciju glukoze od 1,36%, 2,27% ili 3,86 % sa Mini-capom, provodnim sustavom za APD4 od 4 ili 8 priključaka, cijevi za odvođenje iskorištene otopine i zaštitnom klemom-obujmicom. Rješenje za stavljanje lijeka u promet. CE certfikat | 0 | 89,1390 | 5 | [6 empty] | 0 | 0 | '0415061314000
POMAGALA ZA DIJALIZU | Pomagala za peritonejsku dijalizu | 108 | 4709 | '041506131501 | '0415061315001 | Automatizirana peritonejska dijaliza za djecu ,VANTIVE/BAXTER ,Dianeal PD4 + MiniCap with Povidone-Iodine+Connection Shield Sys II with Povidone –Iodine Solution + HomeChoice Automated PD set with Cassete, 4 Prong, Luers/8 Prong Luers + 3,65m Extension set | VANTIVE/BAXTER | AGMAR | 29.05.2025 |  | 1 | 1 | 21,22 | 9 | 3 | 3 | 3 | 3 | NE | 0 | 1 | 0 | 0 | komplet |  | 92 | 0 | 0 | 243 | 0 | 0 |  | 0 | 0 | 0 |  | S | SP,LJ | Jednostruke vrećice s 5000 ml otopine i/ili jednostruke vrećice sa 2000 ml otopine uz koncentraciju glukoze od 1,36%, 2,27% ili 3,86 % sa Mini-capom, provodnim sustavom za APD4 od 4 ili 8 priključaka, cijevi za odvođenje iskorištene otopine i zaštitnom klemom-obujmicom, prema težini djeteta. Rješenje za stavljanje lijeka u promet. CE certfikat | 0 | 60,0944 | 5 | [6 empty] | 0 | 0 | '0415061315000
POMAGALA ZA DIJALIZU | Pomagala za peritonejsku dijalizu | 108 | 4710 | '041506130403 | '0415061304003 | Kontinuirana ambulatorna peritonejska dijaliza za odrasle ,FRESENIUS MEDICAL CARE ,BALANCE | FRESENIUS MEDICAL CARE | FRESENIUS MEDICAL CARE HRVATSKA d.o.o. | 23.02.2023 |  | 1 | 1 | 21 | 9 | 3 | 0 | 3 | 3 | NE | 0 | 1 | 0 | 0 | komplet |  | 372 | 0 | 0 | 243 | 0 | 0 |  | 0 | 0 | 0 | IIb | S | SP,LJ | PVC materijali, Y-sustav vrečica za dijalizu (do 2,5 litre) sa spojem za međukateter, koncentracija glukoze od 1,36 do 4,25%. CE certifikat. | 0 | 12,1990 | 5 | [6 empty] | 0 | 0 | '0415061304000
POMAGALA ZA DIJALIZU | Pomagala za peritonejsku dijalizu | 108 | 4711 | '041506130503 | '0415061305003 | Kontinuirana ambulatorna peritonejska dijaliza za djecu ,FRESENIUS MEDICAL CARE ,BALANCE | FRESENIUS MEDICAL CARE | FRESENIUS MEDICAL CARE HRVATSKA d.o.o. | 23.02.2023 |  | 1 | 1 | 21,22 | 9 | 3 | 3 | 3 | 0 | NE | 0 | 1 | 0 | 0 | komplet |  | 372 | 0 | 0 | 243 | 0 | 0 |  | 0 | 0 | 0 | IIb | S | SP,LJ | PVC materijali, Y-sustav vrečica za dijalizu (do 2,5 litre) sa spojem za međukateter, koncentracija glukoze od 1,36 do 4,25%. CE certifikat. | 0 | 12,1990 | 5 | [6 empty] | 0 | 0 | '0415061305000
POMAGALA ZA DIJALIZU | Pomagala za peritonejsku dijalizu | 108 | 4712 | '041506131003 | '0415061310003 | Automatska peritonejska dijaliza 10 litara ,FRESENIUS MEDICAL CARE ,BALANCE | FRESENIUS MEDICAL CARE | FRESENIUS MEDICAL CARE HRVATSKA d.o.o. | 23.02.2023 |  | 1 | 1 | 21 | 9 | 3 | 0 | 3 | 3 | NE | 0 | 1 | 0 | 0 | komplet 10 litara |  | 92 | 0 | 0 | 243 | 0 | 0 |  | 0 | 0 | 0 |  | S | SP,LJ | Jednostruke vrečice sa dvije komore ili jednostruke vrečice s provodnim sustavom s kazetom - drenažni set. CE certifikat. | 0 | 50,4545 | 5 | [6 empty] | 0 | 0 | '0415061310000
POMAGALA ZA DIJALIZU | Pomagala za peritonejsku dijalizu | 108 | 4713 | '041506131203 | '0415061312003 | Automatizirana peritonejska dijaliza 15 litara ,FRESENIUS MEDICAL CARE ,BALANCE | FRESENIUS MEDICAL CARE | FRESENIUS MEDICAL CARE HRVATSKA d.o.o. | 23.02.2023 |  | 1 | 1 | 21 | 9 | 3 | 0 | 3 | 3 | NE | 0 | 1 | 0 | 0 | komplet 15 litara |  | 92 | 0 | 0 | 243 | 0 | 0 |  | 0 | 0 | 0 |  | S | SP,LJ | Jednostruke vrečice sa dvije komore ili jednostruke vrečice s provodnim sustavom s kazetom - drenažni set. CE certifikat. | 0 | 81,5938 | 5 | [6 empty] | 0 | 0 | '0415061312000
POMAGALA ZA DIJALIZU | Pomagala za peritonejsku dijalizu | 108 | 4714 | '041506131403 | '0415061314003 | Automatska peritonejska dijaliza 20 litara ,FRESENIUS MEDICAL CARE ,BALANCE | FRESENIUS MEDICAL CARE | FRESENIUS MEDICAL CARE HRVATSKA d.o.o. | 23.02.2023 |  | 1 | 1 | 21 | 9 | 3 | 0 | 3 | 3 | NE | 0 | 1 | 0 | 0 | komplet 20 litara |  | 92 | 0 | 0 | 243 | 0 | 0 |  | 0 | 0 | 0 |  | S | SP,LJ | Jednostruke vrečice sa dvije komore ili jednostruke vrečice s provodnim sustavom s kazetom - drenažni set. CE certifikat. | 0 | 97,2423 | 5 | [6 empty] | 0 | 0 | '0415061314000
POMAGALA ZA DIJALIZU | Pomagala za peritonejsku dijalizu | 108 | 4715 | '041506130410 | '0415061304004 | Kontinuirana ambulatorna peritonejska dijaliza ,VANTIVE/BAXTER ,Physioneal 40+ MiniCap with Povidone-Iodine | VANTIVE/BAXTER | AGMAR | 29.05.2025 |  | 1 | 1 | 21,22 | 9 | 3 | 3 | 3 | 3 | NE | 0 | 1 | 0 | 0 | komplet |  | 372 | 0 | 0 | 243 | 0 | 0 |  | 0 | 0 | 0 | IIa | S | SP,LJ | Dvostruka vrećica sa 2000 ili 2500 ml otopine uz koncentraciju glukoze od 1,36%, 2,27% ili 3,86% sa Mini-capom. Rješenje za stavljanje lijeka u promet. CE certifikat | 0 | 13,7242 | 5 | [6 empty] | 0 | 0 | '0415061304000
POMAGALA ZA DIJALIZU | Pomagala za peritonejsku dijalizu | 108 | 4716 | '041506130802 | '0415061308002 | Automatska peritonejska dijaliza 5 litara ,VANTIVE/BAXTER ,Physioneal 40 / Physioneal 35 Clear-Flex / Physioneal 40 Clear-Flex + MiniCap with Povidone-Iodine + Homce Automated PD Set with Cassette and 4- Prong Luers/ 8- Prong Luers +3,65 Extension set + Connection Shield Sys II with Povidone –Iodine Solution | VANTIVE/BAXTER | AGMAR | 29.05.2025 |  | 1 | 1 | 21,22 | 9 | 3 | 3 | 3 | 3 | NE | 0 | 1 | 0 | 0 | komplet 5 litara |  | 92 | 0 | 0 | 243 | 0 | 0 |  | 0 | 0 | 0 | IIa+I | S | SP,LJ | Jednostruke vrećice s dva odjeljka s 5000 ml otopine i/ili jednostruke vrećice sa 2500 ml otopine uz koncentraciju glukoze od 1,36%, 2,27% ili 3,86 % sa Mini-capom, provodnim sustavom za APD4 od 4 ili 8 priključaka, cijevi za odvođenje iskorištene otopine i zaštitnom klemom-obujmicom. Rješenje za stavljanje lijeka u promet. CE certfikat | 0 | 39,6871 | 5 | [6 empty] | 0 | 0 | '0415061308000
POMAGALA ZA DIJALIZU | Pomagala za peritonejsku dijalizu | 108 | 4717 | '041506130910 | '0415061309002 | Automatska peritonejska dijaliza 7,5 litara ,VANTIVE/BAXTER ,Physioneal 40 / Physioneal 35 Clear-Flex / Physioneal 40 Clear-Flex + MiniCap with Povidone-Iodine + HomeChoice Automated PD Set with Cassette and 4- Prong Luers/ 8- ProngLuers+3,65mExtension set+ConnectionShieldSysII with Povidone –Iodine Solution | VANTIVE/BAXTER | AGMAR | 29.05.2025 |  | 1 | 1 | 21,22 | 9 | 3 | 3 | 3 | 3 | NE | 0 | 1 | 0 | 0 | komplet 7,5 litara |  | 92 | 0 | 0 | 243 | 0 | 0 |  | 0 | 0 | 0 | IIa+I | S | SP,LJ | Jednostruke vrećice s dva odjeljka s 5000 ml otopine i/ili jednostruke vrećice sa 2500 ml otopine uz koncentraciju glukoze od 1,36%, 2,27% ili 3,86 % sa Mini-capom, provodnim sustavom za APD4 od 4 ili 8 priključaka, cijevi za odvođenje iskorištene otopine i zaštitnom klemom-obujmicom. Rješenje za stavljanje lijeka u promet. CE certfikat | 0 | 50,5568 | 5 | [6 empty] | 0 | 0 | '0415061309000
POMAGALA ZA DIJALIZU | Pomagala za peritonejsku dijalizu | 108 | 4718 | '041506131004 | '0415061310004 | Automatska peritonejska dijaliza 10 litara ,VANTIVE/BAXTER ,Physioneal 40 / Physioneal 35 Clear-Flex / Physioneal 40 Clear-Flex + MiniCap with Povidone-Iodine + HomeChoice Automated PD Set with Cassette and 4- Prong Luers/ 8- Prong Luers+3,65mExtension set+ConnectionShieldSysIIwithPovidone–Iodine Solution | VANTIVE/BAXTER | AGMAR | 29.05.2025 |  | 1 | 1 | 21,22 | 9 | 3 | 3 | 3 | 3 | NE | 0 | 1 | 0 | 0 | komplet 10 litara |  | 92 | 0 | 0 | 243 | 0 | 0 |  | 0 | 0 | 0 | IIa+I | S | SP,LJ | Jednostruke vrećice s dva odjeljka s 5000 ml otopine i/ili jednostruke vrećice sa 2500 ml otopine uz koncentraciju glukoze od 1,36%, 2,27% ili 3,86 % sa Mini-capom, provodnim sustavom za APD4 od 4 ili 8 priključaka, cijevi za odvođenje iskorištene otopine i zaštitnom klemom-obujmicom. Rješenje za stavljanje lijeka u promet. CE certfikat | 0 | 56,7613 | 5 | [6 empty] | 0 | 0 | '0415061310000
POMAGALA ZA DIJALIZU | Pomagala za peritonejsku dijalizu | 108 | 4719 | '041506131110 | '0415061311002 | Automatska peritonejska dijaliza 12,5 litara ,VANTIVE/BAXTER ,Physioneal 40 / Physioneal 35 Clear-Flex / Physioneal 40 Clear-Flex + MiniCap with Povidone-Iodine + HomeChoice Automated PD Set with Cassette and 4- Prong Luers/ 8- Prong Luers+3,65mExtension set+ConnectionShieldSysIIwithPovidone–Iodine Solution | VANTIVE/BAXTER | AGMAR | 29.05.2025 |  | 1 | 1 | 21,22 | 9 | 3 | 3 | 3 | 3 | NE | 0 | 1 | 0 | 0 | komplet 12,5 litara |  | 92 | 0 | 0 | 243 | 0 | 0 |  | 0 | 0 | 0 | IIa+I | S | SP,LJ | Jednostruke vrećice s dva odjeljka s 5000 ml otopine i/ili jednostruke vrećice sa 2500 ml otopine uz koncentraciju glukoze od 1,36%, 2,27% ili 3,86 % sa Mini-capom, provodnim sustavom za APD4 od 4 ili 8 priključaka, cijevi za odvođenje iskorištene otopine i zaštitnom klemom-obujmicom. Rješenje za stavljanje lijeka u promet. CE certfikat | 0 | 83,5578 | 5 | [6 empty] | 0 | 0 | '0415061311000
POMAGALA ZA DIJALIZU | Pomagala za peritonejsku dijalizu | 108 | 4720 | '041506131204 | '0415061312004 | Automatizirana peritonejska dijaliza 15 litara ,VANTIVE/BAXTER ,Physioneal 40 / Physioneal 35 Clear-Flex / Physioneal 40 Clear-Flex + MiniCap with Povidone-Iodine + HomeChoice Automated PD Set with Cassette and 4- Prong Luers/ 8- Prong Luers + 3,65m Extension set + Connection Shield Sys II with Povidone –Iodine S | VANTIVE/BAXTER | AGMAR | 29.05.2025 |  | 1 | 1 | 21,22 | 9 | 3 | 3 | 3 | 3 | NE | 0 | 1 | 0 | 0 | komplet 15 litara |  | 92 | 0 | 0 | 243 | 0 | 0 |  | 0 | 0 | 0 | IIa+I | S | SP,LJ | Jednostruke vrećice s dva odjeljka s 5000 ml otopine i/ili jednostruke vrećice sa 2500 ml otopine uz koncentraciju glukoze od 1,36%, 2,27% ili 3,86 % sa Mini-capom, provodnim sustavom za APD4 od 4 ili 8 priključaka, cijevi za odvođenje iskorištene otopine i zaštitnom klemom-obujmicom. Rješenje za stavljanje lijeka u promet. CE certfikat | 0 | 91,8940 | 5 | [6 empty] | 0 | 0 | '0415061312000
POMAGALA ZA DIJALIZU | Pomagala za peritonejsku dijalizu | 108 | 4721 | '041506131310 | '0415061313002 | Automatska peritonejska dijaliza 17,5 litara ,VANTIVE/BAXTER ,Physioneal 40 / Physioneal 35 Clear-Flex / Physioneal 40 Clear-Flex + MiniCap with Povidone-Iodine + HomeChoice Automated PD Set with Cassette and 4- Prong Luers/ 8- Prong Luers + 3,65m Extension set + Connection Shield Sys II with Povidone –Iodine S | VANTIVE/BAXTER | AGMAR | 29.05.2025 |  | 1 | 1 | 21,22 | 9 | 3 | 3 | 3 | 3 | NE | 0 | 1 | 0 | 0 | komplet 17,5 litara |  | 92 | 0 | 0 | 243 | 0 | 0 |  | 0 | 0 | 0 | IIa+I | S | SP,LJ | Jednostruke vrećice s dva odjeljka s 5000 ml otopine i/ili jednostruke vrećice sa 2500 ml otopine uz koncentraciju glukoze od 1,36%, 2,27% ili 3,86 % sa Mini-capom, provodnim sustavom za APD4 od 4 ili 8 priključaka, cijevi za odvođenje iskorištene otopine i zaštitnom klemom-obujmicom. Rješenje za stavljanje lijeka u promet. CE certfikat | 0 | 104,4651 | 5 | [6 empty] | 0 | 0 | '0415061313000
POMAGALA ZA DIJALIZU | Pomagala za peritonejsku dijalizu | 108 | 4722 | '041506131410 | '0415061314004 | Automatska peritonejska dijaliza 20 litara ,VANTIVE/BAXTER ,Physioneal 40 / Physioneal 35 Clear-Flex / Physioneal 40 Clear-Flex + MiniCap with Povidone-Iodine + HomeChoice Automated PD Set with Cassette and 4- Prong Luers/ 8- Prong Luers + 3,65m Extension set + Connection Shield Sys II with Povidone –Iodine S | VANTIVE/BAXTER | AGMAR | 29.05.2025 |  | 1 | 1 | 21,22 | 9 | 3 | 3 | 3 | 3 | NE | 0 | 1 | 0 | 0 | komplet 20 litara |  | 92 | 0 | 0 | 243 | 0 | 0 |  | 0 | 0 | 0 | IIa+I | S | SP,LJ | Jednostruke vrećice s dva odjeljka s 5000 ml otopine i/ili jednostruke vrećice sa 2500 ml otopine uz koncentraciju glukoze od 1,36%, 2,27% ili 3,86 % sa Mini-capom, provodnim sustavom za APD4 od 4 ili 8 priključaka, cijevi za odvođenje iskorištene otopine i zaštitnom klemom-obujmicom. Rješenje za stavljanje lijeka u promet. CE certfikat | 0 | 109,4043 | 5 | [6 empty] | 0 | 0 | '0415061314000
POMAGALA ZA DIJALIZU | Pomagala za peritonejsku dijalizu | 108 | 4723 | '041506130404 | '0415061304005 | Kontinuirana ambulatorna peritonejska dijaliza za odrasle ,FRESENIUS MEDICAL CARE ,BICAVERA | FRESENIUS MEDICAL CARE | Kirkomerce | 02.09.2024 |  | 1 | 1 | 21 | 9 | 3 | 0 | 3 | 3 | NE | 0 | 1 | 0 | 0 | komplet |  | 372 | 0 | 0 | 243 | 0 | 0 |  | 0 | 0 | 0 | IIb | S | SP,LJ | Biofine vrećica dvostruka za CAPD,od 2000 ili 2500 ml, bikarbonatna, vrijednost kalcija 1,25-1,75 mmol/L, vrijednost glukoze 1,5-4,25g/L, sustav sa spojem za međukateter, dezinfekcijska kapica, dezinficijens, Stay Safe adapter. Rješenje za stavljanje lijeka u promet. CE certifikat. | 0 | 21,8000 | 5 | [6 empty] | 0 | 0 | '0415061304000
POMAGALA ZA DIJALIZU | Pomagala za peritonejsku dijalizu | 108 | 4724 | '041506130504 | '0415061305004 | Kontinuirana ambulatorna peritonejska dijaliza za djecu ,FRESENIUS MEDICAL CARE ,BICAVERA | FRESENIUS MEDICAL CARE | Kirkomerce | 02.09.2024 |  | 1 | 1 | 21,22 | 9 | 3 | 3 | 3 | 0 | NE | 0 | 1 | 0 | 0 | komplet |  | 372 | 0 | 0 | 243 | 0 | 0 |  | 0 | 0 | 0 | IIb | S | SP,LJ | Biofine vrećica dvostruka za CAPD,od 2000 ili 2500 ml, bikarbonatna, vrijednost kalcija 1,25-1,75 mmol/L, vrijednost glukoze 1,5-4,25g/L, sustav sa spojem za međukateter, dezinfekcijska kapica, dezinficijens, Stay Safe adapter. Rješenje za stavljanje lijeka u promet. CE certifikat. | 0 | 21,8000 | 5 | [6 empty] | 0 | 0 | '0415061305000
POMAGALA ZA DIJALIZU | Pomagala za peritonejsku dijalizu | 108 | 4725 | '041506131005 | '0415061310005 | Automatska peritonejska dijaliza 10 litara ,FRESENIUS MEDICAL CARE ,BICAVERA | FRESENIUS MEDICAL CARE | Kirkomerce | 02.09.2024 |  | 1 | 1 | 21,22 | 9 | 3 | 3 | 3 | 3 | NE | 0 | 1 | 0 | 0 | komplet 10 litara |  | 92 | 0 | 0 | 243 | 0 | 0 |  | 0 | 0 | 0 | IIa+I | S | SP,LJ | Biofine dvije vrećice za APD od 5000 ml, bikarbonantna, vrijednost kalcija 1,25-1,75 mmol/L, vrijednost glukoze 1,5-4,25 g/L, s provodnim sustavom sa kazetom, drenažnim setom, dezinfekcijska kapica, dezinficijens, Stay Safe adapter. Rješenje za stavljanje lijeka u promet. CE certifikat. | 0 | 75,0600 | 5 | [6 empty] | 0 | 0 | '0415061310000
POMAGALA ZA DIJALIZU | Pomagala za peritonejsku dijalizu | 108 | 4726 | '041506131205 | '0415061312005 | Automatizirana peritonejska dijaliza 15 litara ,FRESENIUS MEDICAL CARE ,BICAVERA | FRESENIUS MEDICAL CARE | Kirkomerce | 02.09.2024 |  | 1 | 1 | 21,22 | 9 | 3 | 3 | 3 | 3 | NE | 0 | 1 | 0 | 0 | komplet 15 litara |  | 92 | 0 | 0 | 243 | 0 | 0 |  | 0 | 0 | 0 | IIa+I | S | SP,LJ | Biofine tri vrećice za APD, od 5000 ml, bikarbonantna, vrijednost kalcija 1,25-1,75 mmol/L, vrijednost glukoze 1,5-4,25 g/L, s provodnim sustavnom sa kazetom, drenažnim setom, dezinfekcijska kapica, dezinficijens, Stay Safe adapter. Rješenje za stavljanje lijeka u promet. CE certifikat. | 0 | 112,5900 | 5 | [6 empty] | 0 | 0 | '0415061312000
POMAGALA ZA DIJALIZU | Pomagala za peritonejsku dijalizu | 108 | 4727 | '041506131411 | '0415061314005 | Automatska peritonejska dijaliza 20 litara ,FRESENIUS MEDICAL CARE ,BICAVERA | FRESENIUS MEDICAL CARE | Kirkomerce | 02.09.2024 |  | 1 | 1 | 21,22 | 9 | 3 | 3 | 3 | 3 | NE | 0 | 1 | 0 | 0 | komplet 20 litara |  | 92 | 0 | 0 | 243 | 0 | 0 |  | 0 | 0 | 0 | IIa+I | S | SP,LJ | Biofine četiri vrećice za APD od 5000 ml, bikarbonatne, vrijednost kalcija 1,25-1,75 mmol/L, vrijednost glukoze 1,5-4,25 g/L, s provodnim sustavom sa kazetom, drenažnim setom, dezinfekcijska kapica, dezinficijens, Stay Safe adapter. Rješenje za stavljanje lijeka u promet. CE certifikat. | 0 | 145,8000 | 5 | [6 empty] | 0 | 0 | '0415061314000
POMAGALA ZA DIJALIZU | Pomagala za peritonejsku dijalizu | 108 | 4728 | '041506130803 | '0415061308003 | Automatska peritonejska dijaliza 5 litara ,FRESENIUS MEDICAL CARE ,BICAVERA | FRESENIUS MEDICAL CARE | Kirkomerc | 20.03.2025 |  | 1 | 0 | 21,22 | 9 | 3 | 3 | 3 | 3 | NE | 0 | 1 | 0 | 0 | komplet 5 litara |  | 92 | 0 | 0 | 243 | 0 | 0 |  | 0 | 0 | 0 | IIa+I | S | SP,LJ | Biofine jedna vrećica za APD, od 5000 ml, bikarbonatne, vrijednost kalcija 1,25 - 1,75,mmol/L vrijednost glukoze 1.5 -4,25g/L , s provodnim sustavom sa kazetom, drenažnim setom, dezinfekcijska kapica, dezinficijens, Stay Safe adapter, Rješenje za stavljanje lijeka u promet. CE certifikat | 0 | 37,5300 | 5 | [6 empty] | 0 | 0 | '0415061308000
POMAGALA ZA DIJALIZU | Pomagala za dijalizu | 140 | 4729 | '041503130100 | '0415031301000 | Bikarbonatna hemodijaliza s membranom dijalizatora od sintetike |  |  | 01.01.2023 |  | 1 | 1 | 21 | 9 | 3 | 1 | 1 | 1 | NE | 0 | 1 | 0 | 0 | komplet | do | 14 | 0 | 0 | 242 | 0 | 0 |  | 0 | 0 | 0 | IIb | S | SP,LJ | Dijalizator, krvna linija, igla, kiseli i bikarbonatni koncentrat. CE certifikat. | 0 | 31,6371 | 5 | [6 empty] | 0 | 0 | '0415031301000
POMAGALA ZA DIJALIZU | Pomagala za dijalizu | 140 | 4730 | '041503130200 | '0415031302000 | Potrošni materijal za hemodijalizu |  |  | 01.01.2023 |  | 1 | 1 | 21 | 9 | 3 | 6 | 6 | 6 | NE | 0 | 1 | 0 | 0 | komplet | do | 84 | 0 | 0 | 242 | 0 | 0 |  | 0 | 0 | 0 | IIb | S | SP,LJ | Fiziološka otopina, pVC šprice, za jednokratnu upotrebu, rukavice za jednokratnu upotrebu, komprese sterilne 5 x 5, hidrofilna gaza 1/4M, flaster. CE certifikat. | 0 | 21,9112 | 5 | [6 empty] | 0 | 0 | '0415031302000
POMAGALA ZA DIJALIZU | Pomagala za provođenje kućne hemodijalize | 201 | 4731 | '041503140101 | '0415031401001 | Uređaj za kućnu hemodijalizu ,Physidia SAS ,Physidia S3 monitor | Physidia SAS | AGMAR | 29.05.2025 |  | 1 | 0 | 34 | 9 | 3 | 120 | 120 | 120 | DA | 1 | 1 | 1 | 0 | kom |  | 1 | 0 | 0 | 394 | 1 | 0 |  | 1 | 0 | 0 | IIa | S | BZU,K | Uređaj Physidia S3 monitor, kompaktan i lagani prijenosni uređaj,koji omogućava mobilnost, namijenjen kratkoj dnevnoj hemodijalizi, odobren za hemodijalizu u dijaliznom centru za kućnu hemodijalizu, uz primjenu svakodnevna hemodijalize (SeCoHd) putem povratne filtracije i ultrafiltracije tijekom tretmana u trajanju od 2 do 3 sata, s opcijom izbora površine dijalizatora od 1,6 do 2,2m2 uz korištenje ERGO kazete i bikarbonatne ili laktatne otopine u volumenu od 25 do 30 L po postupku.Garancija uređaja je 2 godine. CE certifikat. Uređaj za kućnu hemodijalizu se izdaje na korištenje bez naknade. U slučaju nestanka struje uređaj ima unutrašnju bateriju koja će podržati rad uređaja do završetka postupka. Tehničku podršku i trošak redovitog održavanja uređaja (servisa) i eventualnih popravaka osigurava distributer (trošak ne tereti osiguranu osobu niti HZZO). U slučaju potrebe zamjenskog uređaja za KHD isti se isporučuje u roku od 24 sata. Uz uređaj se isporučuje i osnovni paket koji uključuje: karticu pacijenta, tablet i punjač za tablet, torbu za prijenos uređaja, tlakomjer i kućnu vagu.Uzimajući u obzir otopinu koja se koristi u postupku, osnovni paket dodatno uključuje: a)sustav od 5 ili 6 ladica ako se u postupku koristi bikarbonantna otopina ili b)nosač vrećice ili stalak, ako se u postupku koristi laktatna otopina.Isporuku uređaja i osnovnog paketa na kućnu adresu bolesnika osigurava distributer. | 0 | 0,0000 | 5 | [6 empty] | 0 | 0 | '0415031401000
POMAGALA ZA DIJALIZU | Potrošni materijal za kućnu hemodijalizu bikarbonatnom otopinom | 202 | 4732 | '041503150101 | '0415031501001 | Potrošni materijal za kućnu hemodijalizu bikarbonatnom otopinom uz volumen otopine 25 L uz korištenje AV pristupa ili uz korištenje pristupa putem CVK ,Allmed, Emodial, Gambro Dasco, F.M., Physidia SAS, B.Braun AG ,Potrošni materijal za kućnu hemodijalizu bikarbonatnom otopinom uz volumen otopine 25 L uz korištenje AV pristupa ili uz korištenje pristupa putem CVK | Allmed, Emodial, Gambro Dasco, F.M., Physidia SAS, B.Braun AG | AGMAR | 29.05.2025 |  | 1 | 0 | 34 | 9c | 0 | 3 | 3 | 3 | NE | 0 | 1 | 0 | 0 | kom |  | 65 | 0 | 0 | 394 | 0 | 0 |  | 0 | 0 | 0 | I,IIa,IIb | S | K | Komplet potrošnog materijala za provođenje postupka kućne hemodijalize (KHD) uz korištenje AV pristupa ili pristupa putem CVK odobrava se i isporučuje samo ako je odobren uređaj za provođenje KHD, a uključuje:Biorema ili Polypure S+ visokoprotočni dijalizator (HF) s polisulfonskom membranom s opcijom izbora površine dijalizatora od 1,6 / 1,8 / 2,0 ili 2,2 m2 , krvnu liniju, produženu liniju, ERGO kazetu za dijalizu, set za uključenje/isključenje AVF ako se koristi AV pristup odnosno set za uključenje/isključenje CVK ako se radi o pristupu putem CVK, ostali potrošni materijal (mini spike, fistula igle i dezinfekcijsko sredstvo) – sve s važećim CE certifikatom te dodatno fiziološku otopinu od 1000 mL za ispiranje uz korištenje AV ili CVK pristupa odnosno 100 mL uz CVK pristup (za ispiranje katetera). Distributer preuzima obvezu da na kućnu adresu bolesnika isporuči odobreni potrošni materijal zajedno s odobrenom količinom otopina za provođenje KHD-a i posebni spremnik za iskorišteni potrošni materijala/otpad, koji će dostaviti, prikupiti i zbrinuti na svoj trošak. Uzimajući u obzir vrstu otopine koja se koristi u postupku (bikarbonatna ili laktatna) i potrebnu količinu otopine za postupak KHD-a, komplet dodatno sadrži 5 vrećica odgovarajuće otopine po 5L (ukupno 25L). | 0 | 232,9100 | 5 | [6 empty] | 0 | 0 | '0415031501000
POMAGALA ZA DIJALIZU | Potrošni materijal za kućnu hemodijalizu bikarbonatnom otopinom | 202 | 4733 | '041503160101 | '0415031601001 | Potrošni materijal za kućnu hemodijalizu bikarbonatnom otopinom uz volumen otopine 30 L uz korištenje AV pristupa ili uz korištenje pristupa putem CVK ,Allmed, Emodial, Gambro Dasco, F.M., Physidia SAS, B.Braun AG ,Potrošni materijal za kućnu hemodijalizu bikarbonatnom otopinom uz volumen otopine 30 L uz korištenje AV pristupa ili uz korištenje pristupa putem CVK | Allmed, Emodial, Gambro Dasco, F.M., Physidia SAS, B.Braun AG | AGMAR | 29.05.2025 |  | 1 | 0 | 34 | 9c | 0 | 3 | 3 | 3 | NE | 0 | 1 | 0 | 0 | kom |  | 65 | 0 | 0 | 394 | 0 | 0 |  | 0 | 0 | 0 | I,IIa,IIb | S | K | Komplet potrošnog materijala za provođenje postupka kućne hemodijalize (KHD) uz korištenje AV pristupa ili pristupa putem CVK odobrava se i isporučuje samo ako je odobren uređaj za provođenje KHD, a uključuje:Biorema ili Polypure S+ visokoprotočni dijalizator (HF) s polisulfonskom membranom s opcijom izbora površine dijalizatora od 1,6 / 1,8 / 2,0 ili 2,2 m2 , krvnu liniju, produženu liniju, ERGO kazetu za dijalizu, set za uključenje/isključenje AVF ako se koristi AV pristup odnosno set za uključenje/isključenje CVK ako se radi o pristupu putem CVK, ostali potrošni materijal (mini spike, fistula igle i dezinfekcijsko sredstvo) – sve s važećim CE certifikatom te dodatno fiziološku otopinu od 1000 mL za ispiranje uz korištenje AV ili CVK pristupa odnosno 100 mL uz CVK pristup (za ispiranje katetera). Distributer preuzima obvezu da na kućnu adresu bolesnika isporuči odobreni potrošni materijal zajedno s odobrenom količinom otopina za provođenje KHD-a i posebni spremnik za iskorišteni potrošni materijala/otpad, koji će dostaviti, prikupiti i zbrinuti na svoj trošak. Uzimajući u obzir vrstu otopine koja se koristi u postupku (bikarbonatna ili laktatna) i potrebnu količinu otopine za postupak KHD-a, komplet dodatno sadrži 6 vrećica odgovarajuće otopine po 5L (ukupno 30L) . | 0 | 253,0600 | 5 | [6 empty] | 0 | 0 | '0415031601000
POMAGALA ZA DIJALIZU | Potrošni materijal za kućnu hemodijalizu bikarbonatnom otopinom | 202 | 4734 | '041503170101 | '0415031701001 | Vrećica bikarbonatne otopine za kućnu hemodijalizu ,Haemopharm Biofluids ,HMB 35/1,5 bicarbonate dialysis solution 5 L bags (MD086) | Haemopharm Biofluids | AGMAR | 29.05.2025 |  | 1 | 0 | 90 | 90 | 0 | 0 | 0 | 0 | NE | 0 | 1 | 0 | 0 | kom |  | 1 | 0 | 0 | 394 | 0 | 0 |  | 0 | 0 | 0 | IIa | S |  | CE certifikat. Otopina se ne propisuje samostalno već se propisuje i odobrava u kompletu zajedno s potrošnim materijalom za potrebe provođenja pojedinačnog postupka kućne hemodijalize (KHD). Otopina se isporučuje uz komplet potrošnog materijala za provođenje postupka KHD u količini ili od 25L (5 vrećica po 5L) ili 30L (6 vrećica po 5L). Distributer preuzima obvezu da na kućnu adresu bolesnika isporuči odobrene otopine i posebni spremnik za iskorišteni potrošni materijal/otpad, koji će dostaviti, prikupiti i zbrinuti na svoj trošak. | 0 | 20,1500 | 5 | [6 empty] | 0 | 0 | '0415031701000
POMAGALA ZA DIJALIZU | Potrošni materijal za kućnu hemodijalizu laktatnom otopinom | 203 | 4735 | '041503180101 | '0415031801001 | Potrošni materijal za kućnu hemodijalizu laktatnom otopinom uz volumen otopine 25 L uz korištenje AV pristupa ili uz korištenje pristupa putem CVK ,Allmed, Emodial, Gambro Dasco, F.M., Physidia SAS, B.Braun AG ,Potrošni materijal za kućnu hemodijalizu laktatnom otopinom uz volumen otopine 25 L uz korištenje AV pristupa ili uz korištenje pristupa putem CVK | Allmed, Emodial, Gambro Dasco, F.M., Physidia SAS, B.Braun AG | AGMAR | 29.05.2025 |  | 1 | 0 | 34 | 9c | 0 | 3 | 3 | 3 | NE | 0 | 1 | 0 | 0 | kom |  | 65 | 0 | 0 | 394 | 0 | 0 |  | 0 | 0 | 0 | I,IIa,IIb | S | K | Komplet potrošnog materijala za provođenje postupka kućne hemodijalize (KHD) uz korištenje AV pristupa ili pristupa putem CVK odobrava se i isporučuje samo ako je odobren uređaj za provođenje KHD, a uključuje:Biorema ili Polypure S+ visokoprotočni dijalizator (HF) s polisulfonskom membranom s opcijom izbora površine dijalizatora od 1,6 / 1,8 / 2,0 ili 2,2 m2 , krvnu liniju, produženu liniju, ERGO kazetu za dijalizu, set za uključenje/isključenje AVF ako se koristi AV pristup odnosno set za uključenje/isključenje CVK ako se radi o pristupu putem CVK, ostali potrošni materijal (mini spike, fistula igle i dezinfekcijsko sredstvo) – sve s važećim CE certifikatom te dodatno fiziološku otopinu od 1000 mL za ispiranje uz korištenje AV ili CVK pristupa odnosno 100 mL uz CVK pristup (za ispiranje katetera). Distributer preuzima obvezu da na kućnu adresu bolesnika isporuči odobreni potrošni materijal zajedno s odobrenom količinom otopina za provođenje KHD-a i posebni spremnik za iskorišteni potrošni materijala/otpad, koji će dostaviti, prikupiti i zbrinuti na svoj trošak. Uzimajući u obzir vrstu otopine koja se koristi u postupku (bikarbonatna ili laktatna) i potrebnu količinu otopine za postupak KHD-a, komplet dodatno sadrži 5 vrećica odgovarajuće otopine po 5L (ukupno 25L). | 0 | 232,9100 | 5 | [6 empty] | 0 | 0 | '0415031801000
POMAGALA ZA DIJALIZU | Potrošni materijal za kućnu hemodijalizu laktatnom otopinom | 203 | 4736 | '041503190101 | '0415031901001 | Potrošni materijal za kućnu hemodijalizu laktatnom otopinom uz volumen otopine 30 L uz korištenje AV pristupa ili uz korištenje pristupa putem CVK ,Allmed, Emodial, Gambro Dasco, F.M., Physidia SAS, B.Braun AG ,Potrošni materijal za kućnu hemodijalizu laktatnom otopinom uz volumen otopine 30 L uz korištenje AV pristupa ili uz korištenje pristupa putem CVK | Allmed, Emodial, Gambro Dasco, F.M., Physidia SAS, B.Braun AG | AGMAR | 29.05.2025 |  | 1 | 0 | 34 | 9c | 0 | 3 | 3 | 3 | NE | 0 | 1 | 0 | 0 | kom |  | 65 | 0 | 0 | 394 | 0 | 0 |  | 0 | 0 | 0 | I,IIa,IIb | S | K | Komplet potrošnog materijala za provođenje postupka kućne hemodijalize (KHD) uz korištenje AV pristupa ili pristupa putem CVK odobrava se i isporučuje samo ako je odobren uređaj za provođenje KHD, a uključuje:Biorema ili Polypure S+ visokoprotočni dijalizator (HF) s polisulfonskom membranom s opcijom izbora površine dijalizatora od 1,6 / 1,8 / 2,0 ili 2,2 m2 , krvnu liniju, produženu liniju, ERGO kazetu za dijalizu, set za uključenje/isključenje AVF ako se koristi AV pristup odnosno set za uključenje/isključenje CVK ako se radi o pristupu putem CVK, ostali potrošni materijal (mini spike, fistula igle i dezinfekcijsko sredstvo) – sve s važećim CE certifikatom te dodatno fiziološku otopinu od 1000 mL za ispiranje uz korištenje AV ili CVK pristupa odnosno 100 mL uz CVK pristup (za ispiranje katetera). Distributer preuzima obvezu da na kućnu adresu bolesnika isporuči odobreni potrošni materijal zajedno s odobrenom količinom otopina za provođenje KHD-a i posebni spremnik za iskorišteni potrošni materijala/otpad, koji će dostaviti, prikupiti i zbrinuti na svoj trošak. Uzimajući u obzir vrstu otopine koja se koristi u postupku (bikarbonatna ili laktatna) i potrebnu količinu otopine za postupak KHD-a, komplet dodatno sadrži 6 vrećica odgovarajuće otopine po 5L (ukupno 30L) . | 0 | 253,0600 | 5 | [6 empty] | 0 | 0 | '0415031901000
POMAGALA ZA DIJALIZU | Potrošni materijal za kućnu hemodijalizu laktatnom otopinom | 203 | 4737 | '041503200101 | '0415032001001 | Vrećica laktatne otopine za kućnu hemodijalizu ,Haemopharm Biofluids ,HML 40/1,5 lactate dialysis solution 5 L bags (MD083) | Haemopharm Biofluids | AGMAR | 29.05.2025 |  | 1 | 0 | 90 | 90 | 0 | 0 | 0 | 0 | NE | 0 | 1 | 0 | 0 | kom |  | 1 | 0 | 0 | 394 | 0 | 0 |  | 0 | 0 | 0 | IIa | S |  | CE certifikat. Otopina se ne propisuje samostalno već se propisuje i odobrava u kompletu zajedno s potrošnim materijalom za potrebe provođenja pojedinačnog postupka kućne hemodijalize (KHD). Otopina se isporučuje uz komplet potrošnog materijala za provođenje postupka KHD u količini ili od 25L (5 vrećica po 5L) ili 30L (6 vrećica po 5L). Distributer preuzima obvezu da na kućnu adresu bolesnika isporuči odobrene otopine i posebni spremnik za iskorišteni potrošni materijal/otpad, koji će dostaviti, prikupiti i zbrinuti na svoj trošak. | 0 | 20,1500 | 5 | [6 empty] | 0 | 0 | '0415032001000
OČNA I TIFLOTEHNIČKA POMAGALA | Okviri za naočale | 110 | 4738 | '210306140100 | '2103061402000 | Okvir za naočale za filtere za pojačavanje kontrasta |  |  | 01.01.2023 |  | 1 | 0 | 23b | 9 | 3 | 24 | 24 | 24 | NE | 0 | 4 | 0 | 0 | kom | do- | 2 | 0 | 0 | 286 | 0 | 0 |  | 0 | 0 | 0 | I | S | SPPD,LJ |  | 0 | 0,0000 | 5 | [6 empty] | 0 | 0 | '2103061402000
OČNA I TIFLOTEHNIČKA POMAGALA | Okviri za naočale | 110 | 4739 | '210306140102 | '2103061401001 | Okvir za naočale ,Revin ,Kristijan 50x18 | Revin | Revin | 01.01.2023 |  | 1 | 1 | 23 | 10 | 1 | 12 | 24 | 36 | NE | 0 | 4 | 0 | 0 | kom |  | 1 | 0 | 0 |  | 0 | 0 |  | 0 | 0 | 0 | I | S | SPPD,LJ | Plastika, acetat, četiri različita modela dizajnom prihvatljivih (oblik i boja), četiri veličine. | 0 | 2,6014 | 5 | [6 empty] | 0 | 0 | '2103061401000
OČNA I TIFLOTEHNIČKA POMAGALA | Okviri za naočale | 110 | 4740 | '210306140102 | '2103061401002 | Okvir za naočale ,Revin ,Kristijan 53x18 | Revin | Revin | 01.01.2023 |  | 1 | 1 | 23 | 10 | 1 | 12 | 24 | 36 | NE | 0 | 4 | 0 | 0 | kom |  | 1 | 0 | 0 |  | 0 | 0 |  | 0 | 0 | 0 | I | S | SPPD,LJ | Plastika, acetat, četiri različita modela dizajnom prihvatljivih (oblik i boja), četiri veličine. | 0 | 2,6014 | 5 | [6 empty] | 0 | 0 | '2103061401000
OČNA I TIFLOTEHNIČKA POMAGALA | Okviri za naočale | 110 | 4741 | '210306140102 | '2103061401003 | Okvir za naočale ,Revin ,Kristijan 56x18 | Revin | Revin | 01.01.2023 |  | 1 | 1 | 23 | 10 | 1 | 12 | 24 | 36 | NE | 0 | 4 | 0 | 0 | kom |  | 1 | 0 | 0 |  | 0 | 0 |  | 0 | 0 | 0 | I | S | SPPD,LJ | Plastika, acetat, četiri različita modela dizajnom prihvatljivih (oblik i boja), četiri veličine. | 0 | 2,6014 | 5 | [6 empty] | 0 | 0 | '2103061401000
OČNA I TIFLOTEHNIČKA POMAGALA | Okviri za naočale | 110 | 4742 | '210306140102 | '2103061401004 | Okvir za naočale ,Revin ,Roni 52x17 | Revin | Revin | 01.01.2023 |  | 1 | 1 | 23 | 10 | 1 | 12 | 24 | 36 | NE | 0 | 4 | 0 | 0 | kom |  | 1 | 0 | 0 |  | 0 | 0 |  | 0 | 0 | 0 | I | S | SPPD,LJ | Plastika, acetat, četiri različita modela dizajnom prihvatljivih (oblik i boja), četiri veličine. | 0 | 2,6014 | 5 | [6 empty] | 0 | 0 | '2103061401000
OČNA I TIFLOTEHNIČKA POMAGALA | Okviri za naočale | 110 | 4743 | '210306140102 | '2103061401005 | Okvir za naočale ,Revin ,Pero 52x17 | Revin | Revin | 01.01.2023 |  | 1 | 1 | 23 | 10 | 1 | 12 | 24 | 36 | NE | 0 | 4 | 0 | 0 | kom |  | 1 | 0 | 0 |  | 0 | 0 |  | 0 | 0 | 0 | I | S | SPPD,LJ | Plastika, acetat, četiri različita modela dizajnom prihvatljivih (oblik i boja), četiri veličine. | 0 | 2,6014 | 5 | [6 empty] | 0 | 0 | '2103061401000
OČNA I TIFLOTEHNIČKA POMAGALA | Okviri za naočale | 110 | 4744 | '210306140102 | '2103061401006 | Okvir za naočale ,Revin ,Pero 54x17 | Revin | Revin | 01.01.2023 |  | 1 | 1 | 23 | 10 | 1 | 12 | 24 | 36 | NE | 0 | 4 | 0 | 0 | kom |  | 1 | 0 | 0 |  | 0 | 0 |  | 0 | 0 | 0 | I | S | SPPD,LJ | Plastika, acetat, četiri različita modela dizajnom prihvatljivih (oblik i boja), četiri veličine. | 0 | 2,6014 | 5 | [6 empty] | 0 | 0 | '2103061401000
OČNA I TIFLOTEHNIČKA POMAGALA | Okviri za naočale | 110 | 4745 | '210306140102 | '2103061401007 | Okvir za naočale ,Revin ,Leo 52x18 | Revin | Revin | 01.01.2023 |  | 1 | 1 | 23 | 10 | 1 | 12 | 24 | 36 | NE | 0 | 4 | 0 | 0 | kom |  | 1 | 0 | 0 |  | 0 | 0 |  | 0 | 0 | 0 | I | S | SPPD,LJ | Plastika, acetat, četiri različita modela dizajnom prihvatljivih (oblik i boja), četiri veličine. | 0 | 2,6014 | 5 | [6 empty] | 0 | 0 | '2103061401000
OČNA I TIFLOTEHNIČKA POMAGALA | Okviri za naočale | 110 | 4746 | '210306140102 | '2103061401008 | Okvir za naočale ,Revin ,Edo 52x20 | Revin | Revin | 01.01.2023 |  | 1 | 1 | 23 | 10 | 1 | 12 | 24 | 36 | NE | 0 | 4 | 0 | 0 | kom |  | 1 | 0 | 0 |  | 0 | 0 |  | 0 | 0 | 0 | I | S | SPPD,LJ | Plastika, acetat, četiri različita modela dizajnom prihvatljivih (oblik i boja), četiri veličine. | 0 | 2,6014 | 5 | [6 empty] | 0 | 0 | '2103061401000
OČNA I TIFLOTEHNIČKA POMAGALA | Okviri za naočale | 110 | 4747 | '210306140102 | '2103061401009 | Okvir za naočale ,Revin ,Tea 50x17 | Revin | Revin | 01.01.2023 |  | 1 | 1 | 23 | 10 | 1 | 12 | 24 | 36 | NE | 0 | 4 | 0 | 0 | kom |  | 1 | 0 | 0 |  | 0 | 0 |  | 0 | 0 | 0 | I | S | SPPD,LJ | Plastika, acetat, četiri različita modela dizajnom prihvatljivih (oblik i boja), četiri veličine. | 0 | 2,6014 | 5 | [6 empty] | 0 | 0 | '2103061401000
OČNA I TIFLOTEHNIČKA POMAGALA | Okviri za naočale | 110 | 4748 | '210306140102 | '2103061401010 | Okvir za naočale ,Revin ,Jana 53x17 | Revin | Revin | 01.01.2023 |  | 1 | 1 | 23 | 10 | 1 | 12 | 24 | 36 | NE | 0 | 4 | 0 | 0 | kom |  | 1 | 0 | 0 |  | 0 | 0 |  | 0 | 0 | 0 | I | S | SPPD,LJ | Plastika, acetat, četiri različita modela dizajnom prihvatljivih (oblik i boja), četiri veličine. | 0 | 2,6014 | 5 | [6 empty] | 0 | 0 | '2103061401000
OČNA I TIFLOTEHNIČKA POMAGALA | Okviri za naočale | 110 | 4749 | '210306140102 | '2103061401011 | Okvir za naočale ,Revin ,Marta 48x18 | Revin | Revin | 01.01.2023 |  | 1 | 1 | 23 | 10 | 1 | 12 | 24 | 36 | NE | 0 | 4 | 0 | 0 | kom |  | 1 | 0 | 0 |  | 0 | 0 |  | 0 | 0 | 0 | I | S | SPPD,LJ | Plastika, acetat, četiri različita modela dizajnom prihvatljivih (oblik i boja), četiri veličine. | 0 | 2,6014 | 5 | [6 empty] | 0 | 0 | '2103061401000
OČNA I TIFLOTEHNIČKA POMAGALA | Okviri za naočale | 110 | 4750 | '210306140102 | '2103061401012 | Okvir za naočale ,Revin ,Ana 48x18 | Revin | Revin | 01.01.2023 |  | 1 | 1 | 23 | 10 | 1 | 12 | 24 | 36 | NE | 0 | 4 | 0 | 0 | kom |  | 1 | 0 | 0 |  | 0 | 0 |  | 0 | 0 | 0 | I | S | SPPD,LJ | Plastika, acetat, četiri različita modela dizajnom prihvatljivih (oblik i boja), četiri veličine. | 0 | 2,6014 | 5 | [6 empty] | 0 | 0 | '2103061401000
OČNA I TIFLOTEHNIČKA POMAGALA | Okviri za naočale | 110 | 4751 | '210306140102 | '2103061401013 | Okvir za naočale ,Revin ,Dora 49x18 | Revin | Revin | 01.01.2023 |  | 1 | 1 | 23 | 10 | 1 | 12 | 24 | 36 | NE | 0 | 4 | 0 | 0 | kom |  | 1 | 0 | 0 |  | 0 | 0 |  | 0 | 0 | 0 | I | S | SPPD,LJ | Plastika, acetat, četiri različita modela dizajnom prihvatljivih (oblik i boja), četiri veličine. | 0 | 2,6014 | 5 | [6 empty] | 0 | 0 | '2103061401000
OČNA I TIFLOTEHNIČKA POMAGALA | Okviri za naočale | 110 | 4752 | '210306140102 | '2103061401014 | Okvir za naočale ,Revin ,Nina 52x16 | Revin | Revin | 01.01.2023 |  | 1 | 1 | 23 | 10 | 1 | 12 | 24 | 36 | NE | 0 | 4 | 0 | 0 | kom |  | 1 | 0 | 0 |  | 0 | 0 |  | 0 | 0 | 0 | I | S | SPPD,LJ | Plastika, acetat, četiri različita modela dizajnom prihvatljivih (oblik i boja), četiri veličine. | 0 | 2,6014 | 5 | [6 empty] | 0 | 0 | '2103061401000
OČNA I TIFLOTEHNIČKA POMAGALA | Okviri za naočale | 110 | 4753 | '210306140102 | '2103061401015 | Okvir za naočale ,Revin ,Zlatka 52x18 | Revin | Revin | 01.01.2023 |  | 1 | 1 | 23 | 10 | 1 | 12 | 24 | 36 | NE | 0 | 4 | 0 | 0 | kom |  | 1 | 0 | 0 |  | 0 | 0 |  | 0 | 0 | 0 | I | S | SPPD,LJ | Plastika, acetat, četiri različita modela dizajnom prihvatljivih (oblik i boja), četiri veličine. | 0 | 2,6014 | 5 | [6 empty] | 0 | 0 | '2103061401000
OČNA I TIFLOTEHNIČKA POMAGALA | Okviri za naočale | 110 | 4754 | '210306140102 | '2103061401016 | Okvir za naočale ,Revin ,S02 52x20 | Revin | Revin | 01.01.2023 |  | 1 | 1 | 23 | 10 | 1 | 12 | 24 | 36 | NE | 0 | 4 | 0 | 0 | kom |  | 1 | 0 | 0 |  | 0 | 0 |  | 0 | 0 | 0 | I | S | SPPD,LJ | Plastika, acetat, četiri različita modela dizajnom prihvatljivih (oblik i boja), četiri veličine. | 0 | 2,6014 | 5 | [6 empty] | 0 | 0 | '2103061401000
OČNA I TIFLOTEHNIČKA POMAGALA | Okviri za naočale | 110 | 4755 | '210306140102 | '2103061401017 | Okvir za naočale ,Revin ,S01 50x20 | Revin | Revin | 01.01.2023 |  | 1 | 1 | 23 | 10 | 1 | 12 | 24 | 36 | NE | 0 | 4 | 0 | 0 | kom |  | 1 | 0 | 0 |  | 0 | 0 |  | 0 | 0 | 0 | I | S | SPPD,LJ | Plastika, acetat, četiri različita modela dizajnom prihvatljivih (oblik i boja), četiri veličine. | 0 | 2,6014 | 5 | [6 empty] | 0 | 0 | '2103061401000
OČNA I TIFLOTEHNIČKA POMAGALA | Okviri za naočale | 110 | 4756 | '210306140102 | '2103061401018 | Okvir za naočale ,Revin ,D100 44x16 | Revin | Revin | 01.01.2023 |  | 1 | 1 | 23 | 10 | 1 | 12 | 24 | 36 | NE | 0 | 4 | 0 | 0 | kom |  | 1 | 0 | 0 |  | 0 | 0 |  | 0 | 0 | 0 | I | S | SPPD,LJ | Plastika, acetat, četiri različita modela dizajnom prihvatljivih (oblik i boja), četiri veličine. | 0 | 2,6014 | 5 | [6 empty] | 0 | 0 | '2103061401000
OČNA I TIFLOTEHNIČKA POMAGALA | Okviri za naočale | 110 | 4757 | '210306140102 | '2103061401019 | Okvir za naočale ,Revin ,D200 42x17 | Revin | Revin | 01.01.2023 |  | 1 | 1 | 23 | 10 | 1 | 12 | 24 | 36 | NE | 0 | 4 | 0 | 0 | kom |  | 1 | 0 | 0 |  | 0 | 0 |  | 0 | 0 | 0 | I | S | SPPD,LJ | Plastika, acetat, četiri različita modela dizajnom prihvatljivih (oblik i boja), četiri veličine. | 0 | 2,6014 | 5 | [6 empty] | 0 | 0 | '2103061401000
OČNA I TIFLOTEHNIČKA POMAGALA | Okviri za naočale | 110 | 4758 | '210306140102 | '2103061401020 | Okvir za naočale ,Revin ,D300 45x18 | Revin | Revin | 01.01.2023 |  | 1 | 1 | 23 | 10 | 1 | 12 | 24 | 36 | NE | 0 | 4 | 0 | 0 | kom |  | 1 | 0 | 0 |  | 0 | 0 |  | 0 | 0 | 0 | I | S | SPPD,LJ | Plastika, acetat, četiri različita modela dizajnom prihvatljivih (oblik i boja), četiri veličine. | 0 | 2,6014 | 5 | [6 empty] | 0 | 0 | '2103061401000
OČNA I TIFLOTEHNIČKA POMAGALA | Mineralne leće za naočale | 111 | 4759 | '210303140400 | '2103031405000 | Mineralne lentikularne leće za blizinu odnosno daljinu, konkavne (-), konveksne (+) |  |  | 01.01.2023 |  | 1 | 1 | 23 | 10 | 1 | 12 | 24 | 24 | NE | 0 | 4 | 0 | 0 | kom | do | 2 | 0 | 0 | 243a | 0 | 0 |  | 0 | 0 | 0 | I | S | SPPD,LJ | Mineralno staklo, krunsko staklo, UVB zaštita, isključivo sferična leća. | 0 | 19,1532 | 5 | [6 empty] | 0 | 0 | '2103031405000
OČNA I TIFLOTEHNIČKA POMAGALA | Mineralne leće za naočale | 111 | 4760 | '210303140202 | '2103031402002 | Mineralne leće za blizinu odnosno daljinu ,Essilor ,Smile min 1.5 | Essilor | Essilor optika | 01.01.2023 |  | 1 | 1 | 23 | 10 | 1 | 12 | 24 | 36 | NE | 0 | 4 | 0 | 0 | kom | do | 2 | 0 | 0 |  | 0 | 0 |  | 0 | 0 | 0 | I | S | SPPD,LJ | Mineralno staklo, krunsko staklo, UVB zaštita, isključivo sferična leća. | 0 | 2,7022 | 5 | [6 empty] | 0 | 0 | '2103031402000
OČNA I TIFLOTEHNIČKA POMAGALA | Mineralne leće za naočale | 111 | 4761 | '210303140203 | '2103031402003 | Mineralne leće za blizinu odnosno daljinu ,Rodenstock ,Punktuell 1.5 | Rodenstock | Dea Lens Project | 01.01.2023 |  | 1 | 1 | 23 | 10 | 1 | 12 | 24 | 36 | NE | 0 | 4 | 0 | 0 | kom | do | 2 | 0 | 0 |  | 0 | 0 |  | 0 | 0 | 0 | I | S | SPPD,LJ | Mineralno staklo, krunsko staklo, UVB zaštita, isključivo sferična leća. | 0 | 2,7022 | 5 | [6 empty] | 0 | 0 | '2103031402000
OČNA I TIFLOTEHNIČKA POMAGALA | Mineralne leće za naočale | 111 | 4762 | '210303140302 | '2103031403002 | Mineralne torus leće za blizinu odnosno daljinu ,Essilor ,Smile min 1.5 | Essilor | Essilor optika | 01.01.2023 |  | 1 | 1 | 23 | 10 | 1 | 12 | 24 | 36 | NE | 0 | 4 | 0 | 0 | kom | do | 2 | 0 | 0 |  | 0 | 0 |  | 0 | 0 | 0 | I | S | SPPD,LJ | Mineralno staklo, krunsko staklo, UVB zaštita, isključivo sferična leća. | 0 | 4,5046 | 5 | [6 empty] | 0 | 0 | '2103031403000
OČNA I TIFLOTEHNIČKA POMAGALA | Mineralne leće za naočale | 111 | 4763 | '210303140303 | '2103031403003 | Mineralne torus leće za blizinu odnosno daljinu ,Rodenstock ,Punktuell 1.5 | Rodenstock | Dea Lens Project | 01.01.2023 |  | 1 | 1 | 23 | 10 | 1 | 12 | 24 | 36 | NE | 0 | 4 | 0 | 0 | kom | do | 2 | 0 | 0 |  | 0 | 0 |  | 0 | 0 | 0 | I | S | SPPD,LJ | Mineralno staklo, krunsko staklo, UVB zaštita, isključivo sferična leća. | 0 | 4,5046 | 5 | [6 empty] | 0 | 0 | '2103031403000
OČNA I TIFLOTEHNIČKA POMAGALA | Mineralne leće za naočale | 111 | 4764 | '210303140204 | '2103031402004 | Mineralne leće za blizinu odnosno daljinu ,LTL S.p.A. ,White 1.5 | LTL S.p.A. | Diagonal | 01.01.2023 |  | 1 | 1 | 23 | 10 | 1 | 12 | 24 | 36 | NE | 0 | 4 | 0 | 0 | kom | do | 2 | 0 | 0 |  | 0 | 0 |  | 0 | 0 | 0 | I | S | SPPD,LJ | Mineralno staklo, krunsko staklo, UVB zaštita, isključivo sferična leća. | 0 | 2,7022 | 5 | [6 empty] | 0 | 0 | '2103031402000
OČNA I TIFLOTEHNIČKA POMAGALA | Mineralne leće za naočale | 111 | 4765 | '210303140304 | '2103031403004 | Mineralne torus leće za blizinu odnosno daljinu ,LTL S.p.A. ,White 1.5 | LTL S.p.A. | Diagonal | 01.01.2023 |  | 1 | 1 | 23 | 10 | 1 | 12 | 24 | 36 | NE | 0 | 4 | 0 | 0 | kom | do | 2 | 0 | 0 |  | 0 | 0 |  | 0 | 0 | 0 | I | S | SPPD,LJ | Mineralno staklo, krunsko staklo, UVB zaštita, isključivo sferična leća. | 0 | 4,5046 | 5 | [6 empty] | 0 | 0 | '2103031403000
OČNA I TIFLOTEHNIČKA POMAGALA | Plastične leće za naočale | 112 | 4766 | '210303140500 | '2103031406000 | Filteri za pojačavanje kontrasta |  |  | 01.01.2023 |  | 1 | 0 | 23b | 9 | 3 | 24 | 24 | 24 | NE | 0 | 4 | 0 | 0 | kom | do- | 4 | 0 | 0 | 286 | 0 | 0 |  | 0 | 0 | 0 | I | I | SPPD | Plastika,s odgovarajućom sferom,cilindričnom i prizmatskom korekcijom | 0 | 0,0000 | 5 | [6 empty] | 0 | 0 | '2103031406000
OČNA I TIFLOTEHNIČKA POMAGALA | Plastične leće za naočale | 112 | 4767 | '210303140700 | '2103031408000 | Plastične lentikularne leće, SPH konveksne (+), SPH konkavne (-) |  |  | 01.01.2023 |  | 1 | 1 | 23 | 10 | 1 | 12 | 24 | 24 | NE | 0 | 4 | 0 | 0 | kom | do | 2 | 0 | 0 | 243a | 0 | 0 |  | 0 | 0 | 0 | I | S | SPPD,LJ | Plastika CR39, UVB zaštita. | 0 | 19,7704 | 5 | [6 empty] | 0 | 0 | '2103031408000
OČNA I TIFLOTEHNIČKA POMAGALA | Plastične leće za naočale | 112 | 4768 | '210303140800 | '2103031409000 | Plastične lentikularne leće, TORUS konveksne (+) do 18 dioptrija, do 4 cilindra |  |  | 01.01.2023 |  | 1 | 1 | 23 | 10 | 1 | 12 | 24 | 24 | NE | 0 | 4 | 0 | 0 | kom | do | 2 | 0 | 0 |  | 0 | 0 |  | 0 | 0 | 0 | I | S | SPPD,LJ | Plastika CR39, UVB zaštita. | 0 | 27,1843 | 5 | [6 empty] | 0 | 0 | '2103031409000
OČNA I TIFLOTEHNIČKA POMAGALA | Plastične leće za naočale | 112 | 4769 | '210303140502 | '2103031405003 | Plastične leće za blizinu odnosno daljinu ,Essilor ,Smile 1.5 | Essilor | Essilor optika | 01.01.2023 |  | 1 | 1 | 23 | 10 | 1 | 12 | 24 | 24 | NE | 0 | 4 | 0 | 0 | kom | do | 2 | 0 | 0 | 243b | 0 | 0 |  | 0 | 0 | 0 | I | S | SPPD,LJ | Plastika CR39, UVB zaštita, isključivo sferična leća. | 0 | 4,5046 | 5 | [6 empty] | 0 | 0 | '2103031405000
OČNA I TIFLOTEHNIČKA POMAGALA | Plastične leće za naočale | 112 | 4770 | '210303140503 | '2103031405004 | Plastične leće za blizinu odnosno daljinu ,Rodenstock ,Punktulit 1.5 | Rodenstock | Dea Lens Project | 01.01.2023 |  | 1 | 1 | 23 | 10 | 1 | 12 | 24 | 24 | NE | 0 | 4 | 0 | 0 | kom | do | 2 | 0 | 0 | 243b | 0 | 0 |  | 0 | 0 | 0 | I | S | SPPD,LJ | Plastika CR39, UVB zaštita, isključivo sferična leća. | 0 | 4,5046 | 5 | [6 empty] | 0 | 0 | '2103031405000
OČNA I TIFLOTEHNIČKA POMAGALA | Plastične leće za naočale | 112 | 4771 | '210303140504 | '2103031405005 | Plastične leće za blizinu odnosno daljinu ,Hoya Lens Guanghzou ,Estelux 1,5 | Hoya Lens Guanghzou | Mobi optika | 01.01.2023 |  | 1 | 1 | 23 | 10 | 1 | 12 | 24 | 24 | NE | 0 | 4 | 0 | 0 | kom | do | 2 | 0 | 0 | 243b | 0 | 0 |  | 0 | 0 | 0 | I | S | SPPD,LJ | Plastika CR39, UVB zaštita, isključivo sferična leća. | 0 | 4,5046 | 5 | [6 empty] | 0 | 0 | '2103031405000
OČNA I TIFLOTEHNIČKA POMAGALA | Plastične leće za naočale | 112 | 4772 | '210303140602 | '2103031406003 | Plastične torus leće za blizinu odnosno daljinu ,Essilor ,Smile 1.5 | Essilor | Essilor optika | 01.01.2023 |  | 1 | 1 | 23 | 10 | 1 | 12 | 24 | 24 | NE | 0 | 4 | 0 | 0 | kom | do | 2 | 0 | 0 |  | 0 | 0 |  | 0 | 0 | 0 | I | S | SPPD,LJ | Plastika CR39, UVB zaštita, isključivo sferična leća | 0 | 6,7569 | 5 | [6 empty] | 0 | 0 | '2103031406000
OČNA I TIFLOTEHNIČKA POMAGALA | Plastične leće za naočale | 112 | 4773 | '210303140603 | '2103031406004 | Plastične torus leće za blizinu odnosno daljinu ,Rodenstock ,Punktulit 1.5 | Rodenstock | Dea Lens Project | 01.01.2023 |  | 1 | 1 | 23 | 10 | 1 | 12 | 24 | 24 | NE | 0 | 4 | 0 | 0 | kom | do | 2 | 0 | 0 |  | 0 | 0 |  | 0 | 0 | 0 | I | S | SPPD,LJ | Plastika CR39, UVB zaštita, isključivo sferična leća | 0 | 6,7569 | 5 | [6 empty] | 0 | 0 | '2103031406000
OČNA I TIFLOTEHNIČKA POMAGALA | Plastične leće za naočale | 112 | 4774 | '210303140604 | '2103031406005 | Plastične torus leće za blizinu odnosno daljinu ,Hoya Lens Guanghzou ,Estelux 1,5 | Hoya Lens Guanghzou | Mobi optika | 01.01.2023 |  | 1 | 1 | 23 | 10 | 1 | 12 | 24 | 24 | NE | 0 | 4 | 0 | 0 | kom | do | 2 | 0 | 0 |  | 0 | 0 |  | 0 | 0 | 0 | I | S | SPPD,LJ | Plastika CR39, UVB zaštita, isključivo sferična leća | 0 | 6,7569 | 5 | [6 empty] | 0 | 0 | '2103031406000
OČNA I TIFLOTEHNIČKA POMAGALA | Plastične leće za naočale | 112 | 4775 | '210303140505 | '2103031405006 | Plastične leće za blizinu odnosno daljinu ,Jiangsu Yuzhou Optics Co. LTD. ,Smart Life | Jiangsu Yuzhou Optics Co. LTD. | Diagonal | 22.02.2024 |  | 1 | 1 | 23 | 10 | 1 | 12 | 24 | 24 | NE | 0 | 4 | 0 | 0 | kom | do | 2 | 0 | 0 | 243b | 0 | 0 |  | 0 | 0 | 0 | I | S | SPPD,LJ | Plastika CR39, UVB zaštita, isključivo sferična leća. | 0 | 4,5046 | 5 | [6 empty] | 0 | 0 | '2103031405000
OČNA I TIFLOTEHNIČKA POMAGALA | Plastične leće za naočale | 112 | 4776 | '210303140605 | '2103031406006 | Plastične torus leće za blizinu odnosno daljinu ,Jiangsu Yuzhou Optics Co. LTD. ,Smart Life | Jiangsu Yuzhou Optics Co. LTD. | Diagonal | 22.02.2024 |  | 1 | 1 | 23 | 10 | 1 | 12 | 24 | 24 | NE | 0 | 4 | 0 | 0 | kom | do | 2 | 0 | 0 |  | 0 | 0 |  | 0 | 0 | 0 | I | S | SPPD,LJ | Plastika CR39, UVB zaštita, isključivo sferična leća | 0 | 6,7569 | 5 | [6 empty] | 0 | 0 | '2103031406000
OČNA I TIFLOTEHNIČKA POMAGALA | Teleskopske leće | 113 | 4777 | '210321140900 | '2103211409000 | Teleskopske leće za blizinu odnosno daljinu - sustav staklenih leća |  |  | 01.01.2023 |  | 1 | 1 | 23 | 5 | 2 | 36 | 36 | 36 | NE | 0 | 4 | 0 | 0 | kom | do | 2 | 0 | 0 | 244 | 0 | 0 |  | 0 | 0 | 0 | I | I | SPPD |  | 0 | 345,9818 | 5 | [6 empty] | 0 | 0 | '2103211409000
OČNA I TIFLOTEHNIČKA POMAGALA | Prizma za leće | 114 | 4778 | '210333141000 | '2103331410000 | Prizma sferna za leće za blizinu odnosno daljinu |  |  | 01.01.2023 |  | 1 | 1 | 23 | 10 | 1 | 24 | 24 | 24 | NE | 0 | 4 | 0 | 0 | kom | do | 2 | 0 | 0 | 244a | 0 | 0 |  | 0 | 0 | 0 | I | I | SPPD | Mineralno staklo. | 0 | 4,9426 | 5 | [6 empty] | 0 | 0 | '2103331410000
OČNA I TIFLOTEHNIČKA POMAGALA | Prizma za leće | 114 | 4779 | '210333141100 | '2103331411000 | Prizma za torus leće za blizinu odnosno daljinu |  |  | 01.01.2023 |  | 1 | 1 | 23 | 10 | 1 | 24 | 24 | 24 | NE | 0 | 4 | 0 | 0 | kom | do | 2 | 0 | 0 | 244a | 0 | 0 |  | 0 | 0 | 0 | I | I | SPPD | Mineralno staklo. | 0 | 5,5611 | 5 | [6 empty] | 0 | 0 | '2103331411000
OČNA I TIFLOTEHNIČKA POMAGALA | Stakla bez dioptrije | 115 | 4780 | '210303141200 | '2103031413000 | Tamna stakla |  |  | 01.01.2023 |  | 1 | 1 | 23 | 10 | 1 | 24 | 24 | 24 | NE | 0 | 4 | 0 | 0 | kom | do | 2 | 0 | 0 | 245 | 0 | 0 |  | 0 | 0 | 0 | I | S | SPPD,LJ | Mineralno staklo, plan staklo, zatamnjenost minimalno 80%, UVB zaštita. | 0 | 3,7069 | 25 | [6 empty] | 0 | 0 | '2103031413000
OČNA I TIFLOTEHNIČKA POMAGALA | Stakla bez dioptrije | 115 | 4781 | '210303141302 | '2103031413002 | Naočalna leća dioptrijske vrijednosti 0.00 ,Essilor ,Smile min 1.5 | Essilor | Essilor optika | 01.01.2023 |  | 1 | 1 | 23 | 10 | 1 | 24 | 24 | 24 | NE | 0 | 4 | 0 | 0 | kom | do | 2 | 0 | 0 | 246 | 0 | 0 |  | 0 | 0 | 0 | I | S | SPPD,LJ | Mineralno staklo, plan staklo, UVB zaštita. | 0 | 2,5032 | 25 | [6 empty] | 0 | 0 | '2103031413000
OČNA I TIFLOTEHNIČKA POMAGALA | Stakla bez dioptrije | 115 | 4782 | '210303141303 | '2103031413003 | Naočalna leća dioptrijske vrijednosti 0.00 ,LTL S.p.A. ,White 1.5 | LTL S.p.A. | Diagonal | 01.01.2023 |  | 1 | 1 | 23 | 10 | 1 | 24 | 24 | 24 | NE | 0 | 4 | 0 | 0 | kom | do | 2 | 0 | 0 | 246 | 0 | 0 |  | 0 | 0 | 0 | I | S | SPPD,LJ | Mineralno staklo, plan staklo, UVB zaštita. | 0 | 2,5032 | 25 | [6 empty] | 0 | 0 | '2103031413000
OČNA I TIFLOTEHNIČKA POMAGALA | KONTAKTNE LEĆE | 116 | 4783 | '210309141400 | '2103091414000 | Leće tvrde |  |  | 01.01.2023 |  | 1 | 1 | 23 | 5 | 2 | 12 | 24 | 24 | NE | 0 | 4 | 0 | 0 | kom | do | 2 | 0 | 0 | 247 | 0 | 0 |  | 0 | 0 | 0 | IIa | I | SPPD,LJ | Polimetilmetalakrilat (PMMA), silikon. CE certifikat. | 0 | 19,7704 | 5 | [6 empty] | 0 | 0 | '2103091414000
OČNA I TIFLOTEHNIČKA POMAGALA | KONTAKTNE LEĆE | 116 | 4784 | '210309141500 | '2103091415000 | Leće polutvrde |  |  | 01.01.2023 |  | 1 | 1 | 23 | 5 | 2 | 12 | 24 | 24 | NE | 0 | 4 | 0 | 0 | kom | do | 2 | 0 | 0 | 247 | 0 | 0 |  | 0 | 0 | 0 | IIa | I | SPPD,LJ | Plastika. CE certifikat. | 0 | 30,8912 | 5 | [6 empty] | 0 | 0 | '2103091415000
OČNA I TIFLOTEHNIČKA POMAGALA | KONTAKTNE LEĆE | 116 | 4785 | '210309141602 | '2103091416002 | Leće mekane ,Opto centar ,LEĆA MEKANA U8 | Opto centar | Opto centar | 01.01.2023 |  | 1 | 1 | 23 | 5 | 2 | 12 | 12 | 12 | NE | 0 | 4 | 0 | 0 | kom | do | 2 | 0 | 0 | 247 | 0 | 0 |  | 0 | 0 | 0 | IIa | S | SPPD,LJ | Hidrogel materijal s različitim postotkom vode. CE certifikat. | 0 | 17,9176 | 5 | [6 empty] | 0 | 0 | '2103091416000
OČNA I TIFLOTEHNIČKA POMAGALA | OČNE PROTEZE | 117 | 4786 | '063021141900 | '0630211419000 | Očna proteza puna plastična - po mjeri |  |  | 13.05.2023 |  | 1 | 1 | 23 | 5 | 2 | 12 | 24 | 60 | NE | 0 | 4 | 0 | 0 | kom |  | 1 | 0 | 0 | 248 | 0 | 0 |  | 0 | 0 | 0 | I | I | SPPD | Akrilat, centralna debljina preko 4 mm. Prema otisku. | 0 | 522,9568 | 5 | [6 empty] | 0 | 0 | '0630211419000
OČNA I TIFLOTEHNIČKA POMAGALA | OČNE PROTEZE | 117 | 4787 | '063021142000 | '0630211420000 | Očna proteza ljuskasta plastična - po mjeri |  |  | 01.06.2024 |  | 1 | 1 | 23 | 5 | 2 | 12 | 24 | 60 | NE | 0 | 4 | 0 | 0 | kom |  | 1 | 0 | 0 | 249 | 0 | 0 |  | 0 | 0 | 0 | I | I | SPPD | Akrilat, centralna debljina preko 1,5 do 3 mm. | 0 | 824,0527 | 5 | [6 empty] | 0 | 0 | '0630211420000
OČNA I TIFLOTEHNIČKA POMAGALA | OČNE PROTEZE | 117 | 4788 | '063021142100 | '0630211421000 | Očna proteza puna plastika prema otisku konjuktivalne vrećice |  |  | 13.05.2023 |  | 1 | 1 | 23 | 5 | 2 | 12 | 24 | 60 | NE | 0 | 4 | 0 | 0 | kom |  | 1 | 0 | 0 | 250 | 0 | 0 |  | 0 | 0 | 0 | I | I | SPPD | Akrilat, prema otisku. | 0 | 824,0527 | 5 | [6 empty] | 0 | 0 | '0630211421000
OČNA I TIFLOTEHNIČKA POMAGALA | OČNE PROTEZE | 117 | 4789 | '063021142200 | '0630211422000 | Orbitalna proteza |  |  | 01.01.2023 |  | 1 | 1 | 23 | 5 | 2 | 12 | 24 | 60 | NE | 0 | 4 | 0 | 0 | kom |  | 1 | 0 | 0 | 251 | 0 | 0 |  | 0 | 0 | 0 | I | I | SPPD | Silikon. | 0 | 889,6675 | 5 | [6 empty] | 0 | 0 | '0630211422000
OČNA I TIFLOTEHNIČKA POMAGALA | OČNE PROTEZE | 117 | 4790 | '063021142300 | '0630211423000 | Očna proteza puna staklena - po mjeri |  |  | 01.01.2023 |  | 1 | 1 | 23 | 5 | 2 | 12 | 24 | 36 | NE | 0 | 4 | 0 | 0 | kom |  | 1 | 0 | 0 | 248 | 0 | 0 |  | 0 | 0 | 0 | I | I | SPPD | Staklo. | 0 | 224,8630 | 5 | [6 empty] | 0 | 0 | '0630211423000
OČNA I TIFLOTEHNIČKA POMAGALA | OČNE PROTEZE | 117 | 4791 | '063021142400 | '0630211424000 | Očna proteza ljuskasta staklena - po mjeri |  |  | 01.01.2023 |  | 1 | 1 | 23 | 5 | 2 | 12 | 24 | 36 | NE | 0 | 4 | 0 | 0 | kom |  | 1 | 0 | 0 | 248 | 0 | 0 |  | 0 | 0 | 0 | I | I | SPPD | Staklo. | 0 | 224,8630 | 5 | [6 empty] | 0 | 0 | '0630211424000
OČNA I TIFLOTEHNIČKA POMAGALA | OČNE PROTEZE | 117 | 4792 | '063021142500 | '0630211425000 | Očna proteza kod keratoproteze |  |  | 01.01.2023 |  | 1 | 1 | 23 | 5 | 2 | 12 | 24 | 60 | NE | 0 | 4 | 0 | 0 | kom |  | 1 | 0 | 0 | 248 | 0 | 0 |  | 0 | 0 | 0 | I | I | SPPD | Akrilat, otvor u centru proteze. | 0 | 610,4094 | 5 | [6 empty] | 0 | 0 | '0630211425000
OČNA I TIFLOTEHNIČKA POMAGALA | OČNE PROTEZE | 117 | 4793 | '000000142800 | '0000001428000 | Poliranje plastične očne proteze |  |  | 18.07.2024 |  | 1 | 1 | 14 | 1a | 0 | 12 | 12 | 12 | NE | 0 | 4 | 0 | 0 | postupak |  | 1 | 0 | 0 |  | 0 | 0 |  | 0 | 0 | 0 | I | S | SPPD | Željezni oksid, plovučac, talk (jednom godišnje). | 0 | 12,0000 | 5 | [6 empty] | 0 | 1 | '0000001428000
OČNA I TIFLOTEHNIČKA POMAGALA | OČNE PROTEZE | 117 | 4794 | '063021142601 | '0630211426001 | Očna proteza plastika-staklo - prilagođavajuća, privremena ,Aughenprothetik Lauscha GmbH ,Kunstliche menschenaugen aus glas und kunststoff | Aughenprothetik Lauscha GmbH | Tiflotehna | 05.10.2023 |  | 1 | 1 | 23 | 5 | 2 | 3 | 3 | 3 | NE | 0 | 4 | 0 | 0 | kom |  | 1 | 0 | 0 | 248 | 0 | 0 |  | 0 | 0 | 0 | I | S | SPPD | Staklo ili akrilat, individualne ili standardne staklene ili plastične. | 0 | 59,2194 | 5 | [6 empty] | 0 | 0 | '0630211426000
OČNA I TIFLOTEHNIČKA POMAGALA | OČNE PROTEZE | 117 | 4795 | '000000142701 | '0000001427001 | Vlažne komorice za oko ,Lohmann & Rauscher ,Pro Ophta S vlažna komora za oko mala, pakiranje a1 | Lohmann & Rauscher | Lohmann & Rauscher | 13.05.2023 |  | 1 | 1 | 23 | 5 | 2 | 12 | 12 | 12 | NE | 0 | 4 | 0 | 0 | kom | do | 100 | 0 | 0 |  | 0 | 0 |  | 0 | 0 | 0 | I | S | SPPD,LJ |  | 0 | 1,9552 | 5 | [6 empty] | 0 | 0 | '0000001427000
OČNA I TIFLOTEHNIČKA POMAGALA | OČNE PROTEZE | 117 | 4796 | '000000142701 | '0000001427002 | Vlažne komorice za oko ,Lohmann & Rauscher ,Pro Ophta S vlažna komora za oko mala, pakiranje a50 | Lohmann & Rauscher | Lohmann & Rauscher | 13.05.2023 |  | 1 | 1 | 23 | 5 | 2 | 12 | 12 | 12 | NE | 0 | 4 | 0 | 0 | kom | do | 100 | 0 | 0 |  | 0 | 0 |  | 0 | 0 | 0 | I | S | SPPD,LJ |  | 0 | 1,9552 | 5 | [6 empty] | 0 | 0 | '0000001427000
OČNA I TIFLOTEHNIČKA POMAGALA | OČNE PROTEZE | 117 | 4797 | '000000142701 | '0000001427003 | Vlažne komorice za oko ,Lohmann & Rauscher ,Pro Ophta S vlažna komora za oko velika, pakiranje a1 | Lohmann & Rauscher | Lohmann & Rauscher | 13.05.2023 |  | 1 | 1 | 23 | 5 | 2 | 12 | 12 | 12 | NE | 0 | 4 | 0 | 0 | kom | do | 100 | 0 | 0 |  | 0 | 0 |  | 0 | 0 | 0 | I | S | SPPD,LJ |  | 0 | 1,9552 | 5 | [6 empty] | 0 | 0 | '0000001427000
OČNA I TIFLOTEHNIČKA POMAGALA | OČNE PROTEZE | 117 | 4798 | '000000142701 | '0000001427004 | Vlažne komorice za oko ,Lohmann & Rauscher ,Pro Ophta S vlažna komora za oko velika, pakiranje a50 | Lohmann & Rauscher | Lohmann & Rauscher | 13.05.2023 |  | 1 | 1 | 23 | 5 | 2 | 12 | 12 | 12 | NE | 0 | 4 | 0 | 0 | kom | do | 100 | 0 | 0 |  | 0 | 0 |  | 0 | 0 | 0 | I | S | SPPD,LJ |  | 0 | 1,9552 | 5 | [6 empty] | 0 | 0 | '0000001427000
OČNA I TIFLOTEHNIČKA POMAGALA | OČNE PROTEZE | 117 | 4799 | '063021142701 | '0630211427001 | Kriolitna očna proteza puna po mjeri ,Institut fur kunstliche Augen- Martin Klett Augenprothetik ,individuellen kunstlichen Augenprothesen aus Kriolyt Glas-Reformauge | Institut fur kunstliche Augen- Martin Klett Augenprothetik | Tiflotehna | 01.01.2023 |  | 1 | 0 | 23 | 5 | 2 | 12 | 24 | 36 | NE | 0 | 4 | 0 | 0 | kom |  | 1 | 0 | 0 | 248 | 0 | 0 |  | 1 | 0 | 0 | I | I | SPPD | Kriolitno staklo. | 0 | 467,6900 | 5 | [6 empty] | 0 | 0 | '0630211427000
OČNA I TIFLOTEHNIČKA POMAGALA | OČNE PROTEZE | 117 | 4800 | '063021142801 | '0630211428001 | Kriolitna očna proteza ljuskasta po mjeri ,Institut fur kunstliche Augen- Martin Klett Augenprothetik ,individuellen kunstlichen Augenprothesen aus Kriolyt Glas-Schalenauge | Institut fur kunstliche Augen- Martin Klett Augenprothetik | Tiflotehna | 01.01.2023 |  | 1 | 0 | 23 | 5 | 2 | 12 | 24 | 36 | NE | 0 | 4 | 0 | 0 | kom |  | 1 | 0 | 0 | 248 | 0 | 0 |  | 1 | 0 | 0 | I | I | SPPD | Kriolitno staklo. | 0 | 467,6900 | 5 | [6 empty] | 0 | 0 | '0630211428000
OČNA I TIFLOTEHNIČKA POMAGALA | TIFLOTEHNIČKA POMAGALA | 118 | 4801 | '123903142901 | '1239031429001 | Dugi bijeli štap za slijepe ,Ambutec ,Folding aluminium cane CG4080R | Ambutec | Udruženje za unapređivanje obrazovanja slijepih i slabovidnih osoba | 01.01.2023 |  | 1 | 1 | 14 | 1a | 0 | 12 | 12 | 12 | NE | 0 | 4 | 0 | 0 | kom |  | 1 | 0 | 0 | 345 | 0 | 0 |  | 0 | 0 | 0 | I | S | SP,LJ | Aluminij, karbon. Bijele boje, sklopivi ili teleskopski, donji dio sa ili bez crvene reflektirajuće boje. | 0 | 33,9810 | 5 | [6 empty] | 0 | 1 | '1239031429000
OČNA I TIFLOTEHNIČKA POMAGALA | TIFLOTEHNIČKA POMAGALA | 118 | 4802 | '123903142902 | '1239031429002 | Dugi bijeli štap za slijepe ,Swarovsky ,Combined aluminium cane | Swarovsky | Udruženje za unapređivanje obrazovanja slijepih i slabovidnih osoba | 01.01.2023 |  | 1 | 1 | 14 | 1a | 0 | 12 | 12 | 12 | NE | 0 | 4 | 0 | 0 | kom |  | 1 | 0 | 0 | 345 | 0 | 0 |  | 0 | 0 | 0 | I | S | SP,LJ | Aluminij, karbon. Bijele boje, sklopivi ili teleskopski, donji dio sa ili bez crvene reflektirajuće boje. | 0 | 33,9810 | 5 | [6 empty] | 0 | 1 | '1239031429000
OČNA I TIFLOTEHNIČKA POMAGALA | TIFLOTEHNIČKA POMAGALA | 118 | 4803 | '123903142903 | '1239031429003 | Dugi bijeli štap za slijepe ,Revolution Enterprises Inc. ,Advantage Graphite Cane | Revolution Enterprises Inc. | Tiflotehna | 05.10.2023 |  | 1 | 1 | 14 | 1a | 0 | 12 | 12 | 12 | NE | 0 | 4 | 0 | 0 | kom |  | 1 | 0 | 0 | 345 | 0 | 0 |  | 0 | 0 | 0 | I | S | SP,LJ | Aluminij, karbon. Bijele boje, sklopivi ili teleskopski, donji dio sa ili bez crvene reflektirajuće boje. | 0 | 45,8744 | 5 | [6 empty] | 0 | 1 | '1239031429000
OČNA I TIFLOTEHNIČKA POMAGALA | TIFLOTEHNIČKA POMAGALA | 118 | 4804 | '123906143001 | '1239061430001 | Ručni/džepni sat za slijepe ,Arsa ,Braille Standard ručni sat | Arsa | Udruženje za unapređivanje obrazovanja slijepih i slabovidnih osoba | 01.01.2023 |  | 1 | 1 | 14 | 1a | 0 | 48 | 48 | 60 | NE | 0 | 4 | 0 | 0 | kom |  | 1 | 0 | 0 | 345,252a | 0 | 0 |  | 0 | 0 | 0 | I | S | SP,LJ | Metal. Sat sa kazaljkama sa zaštitnim poklopcem, taktilnim oznakama ili govorni (standard: hrvatski jezik), metalno kučište, kvarcni ili mehanički, kožni ili metalni remen. | 0 | 76,6103 | 5 | [6 empty] | 0 | 1 | '1239061430000
OČNA I TIFLOTEHNIČKA POMAGALA | TIFLOTEHNIČKA POMAGALA | 118 | 4805 | '123906143002 | '1239061430002 | Ručni/džepni sat za slijepe ,Cobolt Systems Ltd. ,Ručni sat za slijepe koji govori hrvatski W15 | Cobolt Systems Ltd. | Udruženje za unapređivanje obrazovanja slijepih i slabovidnih osoba | 01.01.2023 |  | 1 | 1 | 14 | 1a | 0 | 48 | 48 | 60 | NE | 0 | 4 | 0 | 0 | kom |  | 1 | 0 | 0 | 345,252a | 0 | 0 |  | 0 | 0 | 0 | I | S | SP,LJ | Metal. Sat sa kazaljkama sa zaštitnim poklopcem, taktilnim oznakama ili govorni (standard: hrvatski jezik), metalno kučište, kvarcni ili mehanički, kožni ili metalni remen. | 0 | 76,6103 | 5 | [6 empty] | 0 | 1 | '1239061430000
OČNA I TIFLOTEHNIČKA POMAGALA | TIFLOTEHNIČKA POMAGALA | 118 | 4806 | '123906143003 | '1239061430003 | Ručni/džepni sat za slijepe ,Auguste Reymond SA (ARSA) ,Braille standard | Auguste Reymond SA (ARSA) | Tiflotehna | 05.10.2023 |  | 1 | 1 | 14 | 1a | 0 | 48 | 48 | 60 | NE | 0 | 4 | 0 | 0 | kom |  | 1 | 0 | 0 | 345,252a | 0 | 0 |  | 0 | 0 | 0 | I | S | SP,LJ | Metal. Sat sa kazaljkama sa zaštitnim poklopcem, taktilnim oznakama ili govorni (standard: hrvatski jezik), metalno kučište, kvarcni ili mehanički, kožni ili metalni remen. | 0 | 102,0000 | 5 | [6 empty] | 0 | 1 | '1239061430000
OČNA I TIFLOTEHNIČKA POMAGALA | TIFLOTEHNIČKA POMAGALA | 118 | 4807 | '211512143101 | '2115121431001 | Brailleev pisaći uređaj ,Perkins School for Blind ,Perkins Brailler | Perkins School for Blind | Udruženje za unapređivanje obrazovanja slijepih i slabovidnih osoba | 01.01.2023 |  | 1 | 1 | 23 | 5 | 2 | 180 | 180 | 180 | DA+ | 2 | 4 | 2 | 0 | kom |  | 1 | 0 | 0 | 345,253 | 1 | 0 |  | 0 | 0 | 0 | IIa | S | SP | Metal, plastika. Pisaći stroj s tipkovnicom za pisanje brajice, teško metalno kučište širine veće od formata papira A4, metalna ručka, sustav za zaustavljanje papira. | 0 | 800,5773 | 5 | [6 empty] | 0 | 0 | '2115121431000
OČNA I TIFLOTEHNIČKA POMAGALA | TIFLOTEHNIČKA POMAGALA | 118 | 4808 | '211512143102 | '2115121431002 | Brailleev pisaći uređaj ,Perkins school for Blind ,Perkins Brailler | Perkins school for Blind | Tiflotehna | 05.10.2023 |  | 1 | 1 | 23 | 5 | 2 | 180 | 180 | 180 | DA+ | 0 | 4 | 0 | 0 | kom |  | 1 | 0 | 0 | 345,253 | 1 | 0 |  | 0 | 0 | 0 | IIa | S | SP | Metal, plastika. Pisaći stroj s tipkovnicom za pisanje brajice, teško metalno kučište širine veće od formata papira A4, metalna ručka, sustav za zaustavljanje papira. | 0 | 1061,9900 | 5 | [6 empty] | 0 | 0 | '2115121431000
OČNA I TIFLOTEHNIČKA POMAGALA | TIFLOTEHNIČKA POMAGALA | 118 | 4809 | '213021143201 | '2130211432001 | Čitač ekrana s govornom jedinicom ,Dolphin Computer Acess ,SuperNova Screen Reader / hrvatski govor | Dolphin Computer Acess | Udruženje za unapređivanje obrazovanja slijepih i slabovidnih osoba | 01.01.2023 |  | 1 | 1 | 23 | 5 | 2 | 0 | 96 | 96 | DA+ | 2 | 4 | 2 | 0 | kom |  | 1 | 0 | 0 | 345,254 | 1 | 0 |  | 0 | 0 | 0 | IIa | S | SP | Računalni programi SuperNova za Windows, Window-Eyes za Windows i Jaws za najnoviju inačicu Windows. Aplikacija za osobno računalo, program koji prilagođava obično računalo za upotrebu od strane slijepe osobe. Obvezna informatička podrška i govorna jedinica hrvatskog proizvođača. | 0 | 1044,1237 | 5 | [6 empty] | 0 | 0 | '2130211432000
OČNA I TIFLOTEHNIČKA POMAGALA | TIFLOTEHNIČKA POMAGALA | 118 | 4810 | '213021143202 | '2130211432002 | Čitač ekrana s govornom jedinicom ,GW Micro ,Window-Eyes / hrvatski govor | GW Micro | Udruženje za unapređivanje obrazovanja slijepih i slabovidnih osoba | 01.01.2023 |  | 1 | 1 | 23 | 5 | 2 | 0 | 96 | 96 | DA+ | 2 | 4 | 2 | 0 | kom |  | 1 | 0 | 0 | 345,254 | 1 | 0 |  | 0 | 0 | 0 | IIa | S | SP | Računalni programi SuperNova za Windows, Window-Eyes za Windows i Jaws za najnoviju inačicu Windows. Aplikacija za osobno računalo, program koji prilagođava obično računalo za upotrebu od strane slijepe osobe. Obvezna informatička podrška i govorna jedinica hrvatskog proizvođača. | 0 | 1044,1237 | 5 | [6 empty] | 0 | 0 | '2130211432000
OČNA I TIFLOTEHNIČKA POMAGALA | TIFLOTEHNIČKA POMAGALA | 118 | 4811 | '213021143203 | '2130211432003 | Čitač ekrana s govornom jedinicom ,Alfanum,Freedom scientific ,AnReader, Jaws for Windows | Alfanum,Freedom scientific | Tiflotehna | 05.10.2023 |  | 1 | 1 | 23 | 5 | 2 | 0 | 96 | 96 | DA+ | 0 | 4 | 0 | 0 | kom |  | 1 | 0 | 0 | 345,254 | 1 | 0 |  | 0 | 0 | 0 | IIa | S | SP | Računalni programi SuperNova za Windows, Window-Eyes za Windows i Jaws za najnoviju inačicu Windows. Aplikacija za osobno računalo, program koji prilagođava obično računalo za upotrebu od strane slijepe osobe. Obvezna informatička podrška i govorna jedinica hrvatskog proizvođača. | 0 | 1278,5200 | 5 | [6 empty] | 0 | 0 | '2130211432000
OČNA I TIFLOTEHNIČKA POMAGALA | TIFLOTEHNIČKA POMAGALA | 118 | 4812 | '211515143301 | '2115151433001 | Brailleeva elektronička bilježnica za slijepe ,Baum ,Pronto / hrvatski govor | Baum | Udruženje za unapređivanje obrazovanja slijepih i slabovidnih osoba | 01.01.2023 |  | 1 | 1 | 23 | 5 | 2 | 0 | 84 | 84 | DA+ | 1 | 4 | 1 | 0 | kom |  | 1 | 0 | 0 | 255,345 | 1 | 0 |  | 0 | 0 | 0 | I | S | SP | Metal, plastika. Minimalno 18 brajevih slovnih mjesta i opcionalno govorna podrška na hrvatskom jeziku, ugrađena tipkovnica za unos podataka i ugrađena memorija za pohranu bilježaka, mogućnost priključenja na računalo u funkciji brajevog retka. | 0 | 2819,1346 | 5 | [6 empty] | 0 | 0 | '2115151433000
OČNA I TIFLOTEHNIČKA POMAGALA | TIFLOTEHNIČKA POMAGALA | 118 | 4813 | '211515143302 | '2115151433002 | Brailleeva elektronička bilježnica za slijepe ,Handy tech elektronik Gmbh, ,Braillino 20 Bluetooth | Handy tech elektronik Gmbh, | Tiflotehna | 05.10.2023 |  | 1 | 1 | 23 | 5 | 2 | 0 | 84 | 84 | DA+ | 1 | 4 | 1 | 0 | kom |  | 1 | 0 | 0 | 345,255 | 1 | 0 |  | 0 | 0 | 0 | I | S | SP | Metal, plastika. Minimalno 18 brajevih slovnih mjesta i opcionalno govorna podrška na hrvatskom jeziku, ugrađena tipkovnica za unos podataka i ugrađena memorija za pohranu bilježaka, mogućnost priključenja na računalo u funkciji brajevog retka. | 0 | 3382,9600 | 5 | [6 empty] | 0 | 0 | '2115151433000
OČNA I TIFLOTEHNIČKA POMAGALA | TIFLOTEHNIČKA POMAGALA | 118 | 4814 | '213031143401 | '2130311434001 | Reproduktor i snimač zvučnih knjiga u DAISY formatu za slijepe osobe ,Plextor ,Plextalk Pocket PTP1 | Plextor | Udruženje za unapređivanje obrazovanja slijepih i slabovidnih osoba | 01.01.2023 |  | 1 | 1 | 23 | 5 | 2 | 60 | 60 | 60 | DA+ | 2 | 4 | 2 | 0 | kom |  | 1 | 0 | 0 | 345,256 | 1 | 0 |  | 0 | 0 | 0 | IIa | S | SP | CE certifikat. | 0 | 306,9348 | 5 | [6 empty] | 0 | 0 | '2130311434000
OČNA I TIFLOTEHNIČKA POMAGALA | TIFLOTEHNIČKA POMAGALA | 118 | 4815 | '213031143401 | '2130311434002 | Reproduktor i snimač zvučnih knjiga u DAISY formatu za slijepe osobe ,Plextor ,Plextalk PTN2 | Plextor | Udruženje za unapređivanje obrazovanja slijepih i slabovidnih osoba | 01.01.2023 |  | 1 | 1 | 23 | 5 | 2 | 60 | 60 | 60 | DA+ | 2 | 4 | 2 | 0 | kom |  | 1 | 0 | 0 | 345,256 | 1 | 0 |  | 0 | 0 | 0 | IIa | S | SP | CE certifikat. | 0 | 306,9348 | 5 | [6 empty] | 0 | 0 | '2130311434000
OČNA I TIFLOTEHNIČKA POMAGALA | TIFLOTEHNIČKA POMAGALA | 118 | 4816 | '213031143402 | '2130311434003 | Reproduktor i snimač zvučnih knjiga u DAISY formatu za slijepe osobe ,Shinano Kenshi Europe ,Plextalk PTN2 | Shinano Kenshi Europe | Tiflotehna | 05.10.2023 |  | 1 | 1 | 23 | 5 | 2 | 60 | 60 | 60 | DA+ | 0 | 4 | 0 | 0 | kom |  | 1 | 0 | 0 | 345,256 | 1 | 0 |  | 0 | 0 | 0 | IIa | S | SP | CE certifikat. | 0 | 414,3620 | 5 | [6 empty] | 0 | 0 | '2130311434000
OČNA I TIFLOTEHNIČKA POMAGALA | TIFLOTEHNIČKA POMAGALA | 118 | 4817 | '213031143402 | '2130311434004 | Reproduktor i snimač zvučnih knjiga u DAISY formatu za slijepe osobe ,Shinano Kenshi Europe ,Plextalk PTP1 | Shinano Kenshi Europe | Tiflotehna | 05.10.2023 |  | 1 | 1 | 23 | 5 | 2 | 60 | 60 | 60 | DA+ | 0 | 4 | 0 | 0 | kom |  | 1 | 0 | 0 | 345,256 | 1 | 0 |  | 0 | 0 | 0 | IIa | S | SP | CE certifikat. | 0 | 414,3620 | 5 | [6 empty] | 0 | 0 | '2130311434000
OČNA I TIFLOTEHNIČKA POMAGALA | TIFLOTEHNIČKA POMAGALA | 118 | 4818 | '213031143403 | '2130311434005 | Reproduktor i snimač zvučnih knjiga u DAISY formatu za slijepe osobe ,Caretec International GmbH ,Tomboy | Caretec International GmbH | Tiflo Globus | 01.01.2023 |  | 1 | 1 | 23 | 5 | 2 | 60 | 60 | 60 | DA+ | 2 | 4 | 2 | 0 | kom |  | 1 | 0 | 0 | 345,256 | 1 | 0 |  | 0 | 0 | 0 | IIa | S | SP | CE certifikat. | 0 | 306,9348 | 5 | [6 empty] | 0 | 0 | '2130311434000
OČNA I TIFLOTEHNIČKA POMAGALA | TIFLOTEHNIČKA POMAGALA | 118 | 4819 | '213031143404 | '2130311434006 | Reproduktor i snimač zvučnih knjiga u DAISY formatu za slijepe osobe ,Bones AG ,Milestone 212 | Bones AG | Tiflo Globus | 01.01.2023 |  | 1 | 1 | 23 | 5 | 2 | 60 | 60 | 60 | DA+ | 2 | 4 | 2 | 0 | kom |  | 1 | 0 | 0 | 345,256 | 1 | 0 |  | 0 | 0 | 0 | IIa | S | SP | CE certifikat. | 0 | 306,9348 | 5 | [6 empty] | 0 | 0 | '2130311434000
OČNA I TIFLOTEHNIČKA POMAGALA | TIFLOTEHNIČKA POMAGALA | 118 | 4820 | '213031143404 | '2130311434007 | Reproduktor i snimač zvučnih knjiga u DAISY formatu za slijepe osobe ,Bones AG ,Milestone 312 | Bones AG | Tiflo Globus | 01.01.2023 |  | 1 | 1 | 23 | 5 | 2 | 60 | 60 | 60 | DA+ | 2 | 4 | 2 | 0 | kom |  | 1 | 0 | 0 | 345,256 | 1 | 0 |  | 0 | 0 | 0 | IIa | S | SP | CE certifikat. | 0 | 306,9348 | 5 | [6 empty] | 0 | 0 | '2130311434000
OČNA I TIFLOTEHNIČKA POMAGALA | TIFLOTEHNIČKA POMAGALA | 118 | 4821 | '000000143501 | '0000001435001 | Elektroničko povećalo ,Enhanced Vision ,Transformer | Enhanced Vision | Udruženje za unapređivanje obrazovanja slijepih i slabovidnih osoba | 01.01.2023 |  | 1 | 1 | 23 | 5 | 2 | 84 | 84 | 84 | DA+ | 2 | 4 | 2 | 0 | kom |  | 1 | 0 | 0 | 257 | 1 | 0 |  | 0 | 0 | 0 | IIa | S | SP | Metal, plastika, prenosivo, težine do 1,5 kg. HD kamera visoke rezolucije za blizinu i daljinu, mogućnost povećanje do najmanje 55x. Spajanje preko USB priključka na računalo ili monitor. Autofokus, mogućnost namještanja svjetlosti i kontrasta kombinacijom najmanje 6 boja, memorije slika. Upravljačka konzola.CE certifikat. | 0 | 1706,7569 | 5 | [6 empty] | 0 | 0 | '0000001435000
OČNA I TIFLOTEHNIČKA POMAGALA | TIFLOTEHNIČKA POMAGALA | 118 | 4822 | '000000143502 | '0000001435002 | Elektroničko povećalo ,LVI Low vision International ,MagniLink Student | LVI Low vision International | Tiflotehna | 05.10.2023 |  | 1 | 1 | 23 | 5 | 2 | 84 | 84 | 84 | DA+ | 0 | 4 | 0 | 0 | kom |  | 1 | 0 | 0 | 257 | 1 | 0 |  | 0 | 0 | 0 | IIa | S | SP | Metal, plastika, prenosivo, težine do 1,5 kg. HD kamera visoke rezolucije za blizinu i daljinu, mogućnost povećanje do najmanje 55x. Spajanje preko USB priključka na računalo ili monitor. Autofokus, mogućnost namještanja svjetlosti i kontrasta kombinacijom najmanje 6 boja, memorije slika. Upravljačka konzola.CE certifikat. | 0 | 2304,1218 | 5 | [6 empty] | 0 | 0 | '0000001435000
OČNA I TIFLOTEHNIČKA POMAGALA | TIFLOTEHNIČKA POMAGALA | 118 | 4823 | '000000143503 | '0000001435003 | Elektroničko povećalo ,Aumed Corporation ,Aumax S | Aumed Corporation | Mobi optika | 01.01.2023 |  | 1 | 1 | 23 | 5 | 2 | 84 | 84 | 84 | DA+ | 2 | 4 | 2 | 0 | kom |  | 1 | 0 | 0 | 257 | 1 | 0 |  | 0 | 0 | 0 | IIa | S | SP | Metal, plastika, prenosivo, težine do 1,5 kg. HD kamera visoke rezolucije za blizinu i daljinu, mogućnost povećanje do najmanje 55x. Spajanje preko USB priključka na računalo ili monitor. Autofokus, mogućnost namještanja svjetlosti i kontrasta kombinacijom najmanje 6 boja, memorije slika. Upravljačka konzola.CE certifikat. | 0 | 1706,7569 | 5 | [6 empty] | 0 | 0 | '0000001435000
OČNA I TIFLOTEHNIČKA POMAGALA | TIFLOTEHNIČKA POMAGALA | 118 | 4824 | '123906143003 | '1239061430004 | Ručni/džepni sat za slijepe ,Auguste Reymond SA (ARSA) ,Braille pocket | Auguste Reymond SA (ARSA) | Tiflotehna | 05.10.2023 |  | 1 | 1 | 14 | 1a | 0 | 48 | 48 | 60 | NE | 0 | 4 | 0 | 0 | kom |  | 1 | 0 | 0 | 345,252a | 0 | 0 |  | 0 | 0 | 0 | I | S | SP,LJ | Metal. Sat sa kazaljkama sa zaštitnim poklopcem, taktilnim oznakama ili govorni (standard: hrvatski jezik), metalno kučište, kvarcni ili mehanički, kožni ili metalni remen. | 0 | 102,0000 | 5 | [6 empty] | 0 | 1 | '1239061430000
OČNA I TIFLOTEHNIČKA POMAGALA | TIFLOTEHNIČKA POMAGALA | 118 | 4825 | '000000143501 | '0000001435004 | Elektroničko povećalo ,Enhanced Vision ,Acrobat | Enhanced Vision | Udruženje za unapređivanje obrazovanja slijepih i slabovidnih osoba | 01.01.2023 |  | 1 | 1 | 23 | 5 | 2 | 84 | 84 | 84 | DA+ | 2 | 4 | 2 | 0 | kom |  | 1 | 0 | 0 | 257 | 1 | 0 |  | 0 | 0 | 0 | IIa | S | SP | Metal, plastika, prenosivo, težine do 1,5 kg. HD kamera visoke rezolucije za blizinu i daljinu, mogućnost povećanje do najmanje 55x. Spajanje preko USB priključka na računalo ili monitor. Autofokus, mogućnost namještanja svjetlosti i kontrasta kombinacijom najmanje 6 boja, memorije slika. Upravljačka konzola.CE certifikat. | 0 | 1706,7569 | 5 | [6 empty] | 0 | 0 | '0000001435000
OČNA I TIFLOTEHNIČKA POMAGALA | TIFLOTEHNIČKA POMAGALA | 118 | 4826 | '211515143303 | '2115151433006 | Brailleeva elektronička bilježnica za slijepe ,Eurobraille S.A.S. ,Esys24 | Eurobraille S.A.S. | Tiflo Globus | 01.01.2023 |  | 1 | 1 | 23 | 5 | 2 | 0 | 84 | 84 | DA+ | 0 | 4 | 0 | 0 | kom |  | 1 | 0 | 0 | 255,345 | 1 | 0 |  | 0 | 0 | 0 | I | S | SP | Metal, plastika. Minimalno 18 brajevih slovnih mjesta i opcionalno govorna podrška na hrvatskom jeziku, ugrađena tipkovnica za unos podataka i ugrađena memorija za pohranu bilježaka, mogućnost priključenja na računalo u funkciji brajevog retka. | 0 | 2819,1346 | 5 | [6 empty] | 0 | 0 | '2115151433000
SLUŠNA I SURDOTEHNIČKA POMAGALA | Slušno pomagalo | 120 | 4827 | '214515150400 | '2145151504000 | Digitalno džepno pomagalo za zračnu i koštanu vodljivost |  |  | 01.01.2023 |  | 19 | 1 | 19 | 5 | 2 | 24 | 60 | 84 | NE | 0 | 2 | 0 | 0 | kom |  | 1 | 0 | 0 | 315,261 | 0 | 0 |  | 1 | 0 | 0 | IIa | S | SP,LJ | Plastika, metal, elektroničke komponente. CE certifikat. | 0 | 226,5326 | 5 | [6 empty] | 0 | 0 | '2145151504000
SLUŠNA I SURDOTEHNIČKA POMAGALA | Slušno pomagalo | 120 | 4828 | '214506150101 | '2145061501001 | Zaušno slušno pomagalo ,Bernafon ,Slušno pomagalo NEO-112 | Bernafon | Elton | 20.07.2023 |  | 19 | 1 | 19 | 5 | 2 | 24 | 60 | 84 | NE | 0 | 2 | 0 | 0 | kom |  | 1 | 0 | 0 | 346,315,258 | 0 | 0 |  | 1 | 0 | 0 | IIa | S | SP,LJ | Plastika, metal, elektroničke komponente. CE certifikat. | 0 | 223,9697 | 5 | [6 empty] | 0 | 0 | '2145061501000
SLUŠNA I SURDOTEHNIČKA POMAGALA | Slušno pomagalo | 120 | 4829 | '214506150107 | '2145061501007 | Zaušno slušno pomagalo ,Phonak ,MILO SP | Phonak | Microton | 20.07.2023 |  | 19 | 1 | 19 | 5 | 2 | 24 | 60 | 84 | NE | 0 | 2 | 0 | 0 | kom |  | 1 | 0 | 0 | 346,315,258 | 0 | 0 |  | 1 | 0 | 0 | IIa | S | SP,LJ | Plastika, metal, elektroničke komponente. CE certifikat. | 0 | 223,9697 | 5 | [6 empty] | 0 | 0 | '2145061501000
SLUŠNA I SURDOTEHNIČKA POMAGALA | Slušno pomagalo | 120 | 4830 | '214506150108 | '2145061501008 | Zaušno slušno pomagalo ,Audio-Service ,Astral 23 P | Audio-Service | Slušni centar Pavlović | 01.01.2023 |  | 19 | 1 | 19 | 5 | 2 | 24 | 60 | 84 | NE | 0 | 2 | 0 | 0 | kom |  | 1 | 0 | 0 | 346,315,258 | 0 | 0 |  | 1 | 0 | 0 | IIa | S | SP,LJ | Plastika, metal, elektroničke komponente. CE certifikat. | 0 | 199,0842 | 5 | [6 empty] | 0 | 0 | '2145061501000
SLUŠNA I SURDOTEHNIČKA POMAGALA | Slušno pomagalo | 120 | 4831 | '214506150109 | '2145061501009 | Zaušno slušno pomagalo ,Audifon ,AVERO M | Audifon | Salvus | 01.01.2023 |  | 19 | 1 | 19 | 5 | 2 | 24 | 60 | 84 | NE | 0 | 2 | 0 | 0 | kom |  | 1 | 0 | 0 | 346,315,258 | 0 | 0 |  | 1 | 0 | 0 | IIa | S | SP,LJ | Plastika, metal, elektroničke komponente. CE certifikat. | 0 | 199,0842 | 5 | [6 empty] | 0 | 0 | '2145061501000
SLUŠNA I SURDOTEHNIČKA POMAGALA | Slušno pomagalo | 120 | 4832 | '214506150110 | '2145061501010 | Zaušno slušno pomagalo ,BHM Tech ,Viper 170P | BHM Tech | Neuroth slušna pomagala | 20.07.2023 |  | 19 | 1 | 19 | 5 | 2 | 24 | 60 | 84 | NE | 0 | 2 | 0 | 0 | kom |  | 1 | 0 | 0 | 346,315,258 | 0 | 0 |  | 1 | 0 | 0 | IIa | S | SP,LJ | Plastika, metal, elektroničke komponente. CE certifikat. | 0 | 223,9697 | 5 | [6 empty] | 0 | 0 | '2145061501000
SLUŠNA I SURDOTEHNIČKA POMAGALA | Slušno pomagalo | 120 | 4833 | '214503150201 | '2145031502001 | Digitalno kanalno slušno pomagalo ,Bernafon ,Slušno pomagalo WIN 322 | Bernafon | Elton | 20.07.2023 |  | 19 | 1 | 19 | 5 | 2 | 0 | 0 | 84 | NE | 0 | 2 | 0 | 0 | kom |  | 1 | 0 | 0 | 346,315,259 | 0 | 0 |  | 1 | 0 | 0 | IIa | S | SP,LJ | Plastika, metal, elektroničke komponente, računalno podešavanje. CE certifikat. | 0 | 223,9697 | 5 | [6 empty] | 0 | 0 | '2145031502000
SLUŠNA I SURDOTEHNIČKA POMAGALA | Slušno pomagalo | 120 | 4834 | '214503150202 | '2145031502002 | Digitalno kanalno slušno pomagalo ,Hansaton ,Activo Pro CIC | Hansaton | Neuroth slušna pomagala | 20.07.2023 |  | 19 | 1 | 19 | 5 | 2 | 0 | 0 | 84 | NE | 0 | 2 | 0 | 0 | kom |  | 1 | 0 | 0 | 346,315,259 | 0 | 0 |  | 1 | 0 | 0 | IIa | S | SP,LJ | Plastika, metal, elektroničke komponente, računalno podešavanje. CE certifikat. | 0 | 223,9697 | 5 | [6 empty] | 0 | 0 | '2145031502000
SLUŠNA I SURDOTEHNIČKA POMAGALA | Slušno pomagalo | 120 | 4835 | '214503150202 | '2145031502003 | Digitalno kanalno slušno pomagalo ,Hansaton ,Activo Pro Canal | Hansaton | Neuroth slušna pomagala | 20.07.2023 |  | 19 | 1 | 19 | 5 | 2 | 0 | 0 | 84 | NE | 0 | 2 | 0 | 0 | kom |  | 1 | 0 | 0 | 346,315,259 | 0 | 0 |  | 1 | 0 | 0 | IIa | S | SP,LJ | Plastika, metal, elektroničke komponente, računalno podešavanje. CE certifikat. | 0 | 223,9697 | 5 | [6 empty] | 0 | 0 | '2145031502000
SLUŠNA I SURDOTEHNIČKA POMAGALA | Slušno pomagalo | 120 | 4836 | '214503150202 | '2145031502004 | Digitalno kanalno slušno pomagalo ,Hansaton ,Activo Pro Concha | Hansaton | Neuroth slušna pomagala | 20.07.2023 |  | 19 | 1 | 19 | 5 | 2 | 0 | 0 | 84 | NE | 0 | 2 | 0 | 0 | kom |  | 1 | 0 | 0 | 346,315,259 | 0 | 0 |  | 1 | 0 | 0 | IIa | S | SP,LJ | Plastika, metal, elektroničke komponente, računalno podešavanje. CE certifikat. | 0 | 223,9697 | 5 | [6 empty] | 0 | 0 | '2145031502000
SLUŠNA I SURDOTEHNIČKA POMAGALA | Slušno pomagalo | 120 | 4837 | '214503150202 | '2145031502005 | Digitalno kanalno slušno pomagalo ,Hansaton ,Dynamic CIC | Hansaton | Neuroth slušna pomagala | 20.07.2023 |  | 19 | 1 | 19 | 5 | 2 | 0 | 0 | 84 | NE | 0 | 2 | 0 | 0 | kom |  | 1 | 0 | 0 | 346,315,259 | 0 | 0 |  | 1 | 0 | 0 | IIa | S | SP,LJ | Plastika, metal, elektroničke komponente, računalno podešavanje. CE certifikat. | 0 | 223,9697 | 5 | [6 empty] | 0 | 0 | '2145031502000
SLUŠNA I SURDOTEHNIČKA POMAGALA | Slušno pomagalo | 120 | 4838 | '214503150202 | '2145031502006 | Digitalno kanalno slušno pomagalo ,Hansaton ,Dynamic Canal | Hansaton | Neuroth slušna pomagala | 20.07.2023 |  | 19 | 1 | 19 | 5 | 2 | 0 | 0 | 84 | NE | 0 | 2 | 0 | 0 | kom |  | 1 | 0 | 0 | 346,315,259 | 0 | 0 |  | 1 | 0 | 0 | IIa | S | SP,LJ | Plastika, metal, elektroničke komponente, računalno podešavanje. CE certifikat. | 0 | 223,9697 | 5 | [6 empty] | 0 | 0 | '2145031502000
SLUŠNA I SURDOTEHNIČKA POMAGALA | Slušno pomagalo | 120 | 4839 | '214503150202 | '2145031502007 | Digitalno kanalno slušno pomagalo ,Hansaton ,Dynamic Concha | Hansaton | Neuroth slušna pomagala | 20.07.2023 |  | 19 | 1 | 19 | 5 | 2 | 0 | 0 | 84 | NE | 0 | 2 | 0 | 0 | kom |  | 1 | 0 | 0 | 346,315,259 | 0 | 0 |  | 1 | 0 | 0 | IIa | S | SP,LJ | Plastika, metal, elektroničke komponente, računalno podešavanje. CE certifikat. | 0 | 223,9697 | 5 | [6 empty] | 0 | 0 | '2145031502000
SLUŠNA I SURDOTEHNIČKA POMAGALA | Slušno pomagalo | 120 | 4840 | '214503150203 | '2145031502008 | Digitalno kanalno slušno pomagalo ,Sonic Innovations ,Quartet CIC | Sonic Innovations | Neuroth slušna pomagala | 01.01.2023 |  | 19 | 1 | 19 | 5 | 2 | 0 | 0 | 84 | NE | 0 | 2 | 0 | 0 | kom |  | 1 | 0 | 0 | 346,315,259 | 0 | 0 |  | 1 | 0 | 0 | IIa | S | SP,LJ | Plastika, metal, elektroničke komponente, računalno podešavanje. CE certifikat. | 0 | 199,0842 | 5 | [6 empty] | 0 | 0 | '2145031502000
SLUŠNA I SURDOTEHNIČKA POMAGALA | Slušno pomagalo | 120 | 4841 | '214503150203 | '2145031502009 | Digitalno kanalno slušno pomagalo ,Sonic Innovations ,Quartet MC | Sonic Innovations | Neuroth slušna pomagala | 01.01.2023 |  | 19 | 1 | 19 | 5 | 2 | 0 | 0 | 84 | NE | 0 | 2 | 0 | 0 | kom |  | 1 | 0 | 0 | 346,315,259 | 0 | 0 |  | 1 | 0 | 0 | IIa | S | SP,LJ | Plastika, metal, elektroničke komponente, računalno podešavanje. CE certifikat. | 0 | 199,0842 | 5 | [6 empty] | 0 | 0 | '2145031502000
SLUŠNA I SURDOTEHNIČKA POMAGALA | Slušno pomagalo | 120 | 4842 | '214503150203 | '2145031502010 | Digitalno kanalno slušno pomagalo ,Sonic Innovations ,Quartet ITC | Sonic Innovations | Neuroth slušna pomagala | 01.01.2023 |  | 19 | 1 | 19 | 5 | 2 | 0 | 0 | 84 | NE | 0 | 2 | 0 | 0 | kom |  | 1 | 0 | 0 | 346,315,259 | 0 | 0 |  | 1 | 0 | 0 | IIa | S | SP,LJ | Plastika, metal, elektroničke komponente, računalno podešavanje. CE certifikat. | 0 | 199,0842 | 5 | [6 empty] | 0 | 0 | '2145031502000
SLUŠNA I SURDOTEHNIČKA POMAGALA | Slušno pomagalo | 120 | 4843 | '214503150203 | '2145031502011 | Digitalno kanalno slušno pomagalo ,Sonic Innovations ,Quartet ITE | Sonic Innovations | Neuroth slušna pomagala | 01.01.2023 |  | 19 | 1 | 19 | 5 | 2 | 0 | 0 | 84 | NE | 0 | 2 | 0 | 0 | kom |  | 1 | 0 | 0 | 346,315,259 | 0 | 0 |  | 1 | 0 | 0 | IIa | S | SP,LJ | Plastika, metal, elektroničke komponente, računalno podešavanje. CE certifikat. | 0 | 199,0842 | 5 | [6 empty] | 0 | 0 | '2145031502000
SLUŠNA I SURDOTEHNIČKA POMAGALA | Slušno pomagalo | 120 | 4844 | '214503150206 | '2145031502020 | Digitalno kanalno slušno pomagalo ,Oticon A/S ,GO PRO (CIC 10 PB BE) | Oticon A/S | Bontech | 01.01.2023 |  | 19 | 1 | 19 | 5 | 2 | 0 | 0 | 84 | NE | 0 | 2 | 0 | 0 | kom |  | 1 | 0 | 0 | 259,315,346 | 0 | 0 |  | 1 | 0 | 0 | IIa | S | SP,LJ | Plastika, metal, elektroničke komponente, računalno podešavanje. CE certifikat. | 0 | 199,0842 | 5 | [6 empty] | 0 | 0 | '2145031502000
SLUŠNA I SURDOTEHNIČKA POMAGALA | Slušno pomagalo | 120 | 4845 | '214503150206 | '2145031502021 | Digitalno kanalno slušno pomagalo ,Oticon A/S ,GO PRO (ITC L BE) | Oticon A/S | Bontech | 01.01.2023 |  | 19 | 1 | 19 | 5 | 2 | 0 | 0 | 84 | NE | 0 | 2 | 0 | 0 | kom |  | 1 | 0 | 0 | 259,315,346 | 0 | 0 |  | 1 | 0 | 0 | IIa | S | SP,LJ | Plastika, metal, elektroničke komponente, računalno podešavanje. CE certifikat. | 0 | 199,0842 | 5 | [6 empty] | 0 | 0 | '2145031502000
SLUŠNA I SURDOTEHNIČKA POMAGALA | Slušno pomagalo | 120 | 4846 | '214503150206 | '2145031502022 | Digitalno kanalno slušno pomagalo ,Oticon A/S ,GO PRO ( ITC R BE) | Oticon A/S | Bontech | 01.01.2023 |  | 19 | 1 | 19 | 5 | 2 | 0 | 0 | 84 | NE | 0 | 2 | 0 | 0 | kom |  | 1 | 0 | 0 | 259,315,346 | 0 | 0 |  | 1 | 0 | 0 | IIa | S | SP,LJ | Plastika, metal, elektroničke komponente, računalno podešavanje. CE certifikat. | 0 | 199,0842 | 5 | [6 empty] | 0 | 0 | '2145031502000
SLUŠNA I SURDOTEHNIČKA POMAGALA | Slušno pomagalo | 120 | 4847 | '214503150206 | '2145031502023 | Digitalno kanalno slušno pomagalo ,Oticon A/S ,GO PRO ITE P VC 312 L BE | Oticon A/S | Bontech | 01.01.2023 |  | 19 | 1 | 19 | 5 | 2 | 0 | 0 | 84 | NE | 0 | 2 | 0 | 0 | kom |  | 1 | 0 | 0 | 259,315,346 | 0 | 0 |  | 1 | 0 | 0 | IIa | S | SP,LJ | Plastika, metal, elektroničke komponente, računalno podešavanje. CE certifikat. | 0 | 199,0842 | 5 | [6 empty] | 0 | 0 | '2145031502000
SLUŠNA I SURDOTEHNIČKA POMAGALA | Slušno pomagalo | 120 | 4848 | '214503150206 | '2145031502024 | Digitalno kanalno slušno pomagalo ,Oticon A/S ,GO PRO, ITE P VC 312 R BE | Oticon A/S | Bontech | 01.01.2023 |  | 19 | 1 | 19 | 5 | 2 | 0 | 0 | 84 | NE | 0 | 2 | 0 | 0 | kom |  | 1 | 0 | 0 | 259,315,346 | 0 | 0 |  | 1 | 0 | 0 | IIa | S | SP,LJ | Plastika, metal, elektroničke komponente, računalno podešavanje. CE certifikat. | 0 | 199,0842 | 5 | [6 empty] | 0 | 0 | '2145031502000
SLUŠNA I SURDOTEHNIČKA POMAGALA | Slušno pomagalo | 120 | 4849 | '214503150207 | '2145031502025 | Digitalno kanalno slušno pomagalo ,Phonak ,MILO PLUS ITC | Phonak | Microton | 20.07.2023 |  | 19 | 1 | 19 | 5 | 2 | 0 | 0 | 84 | NE | 0 | 2 | 0 | 0 | kom |  | 1 | 0 | 0 | 346,315,259 | 0 | 0 |  | 1 | 0 | 0 | IIa | S | SP,LJ | Plastika, metal, elektroničke komponente, računalno podešavanje. CE certifikat. | 0 | 223,9697 | 5 | [6 empty] | 0 | 0 | '2145031502000
SLUŠNA I SURDOTEHNIČKA POMAGALA | Slušno pomagalo | 120 | 4850 | '214503150208 | '2145031502026 | Digitalno kanalno slušno pomagalo ,Widex ,BRAVO B1X-VC | Widex | Microton | 20.07.2023 |  | 19 | 1 | 19 | 5 | 2 | 0 | 0 | 84 | NE | 0 | 2 | 0 | 0 | kom |  | 1 | 0 | 0 | 346,315,259 | 0 | 0 |  | 1 | 0 | 0 | IIa | S | SP,LJ | Plastika, metal, elektroničke komponente, računalno podešavanje. CE certifikat. | 0 | 223,9697 | 5 | [6 empty] | 0 | 0 | '2145031502000
SLUŠNA I SURDOTEHNIČKA POMAGALA | Slušno pomagalo | 120 | 4851 | '214503150209 | '2145031502027 | Digitalno kanalno slušno pomagalo ,Unitron ,NEXT E CANAL | Unitron | Microton | 20.07.2023 |  | 19 | 1 | 19 | 5 | 2 | 0 | 0 | 84 | NE | 0 | 2 | 0 | 0 | kom |  | 1 | 0 | 0 | 346,315,259 | 0 | 0 |  | 1 | 0 | 0 | IIa | S | SP,LJ | Plastika, metal, elektroničke komponente, računalno podešavanje. CE certifikat. | 0 | 223,9697 | 5 | [6 empty] | 0 | 0 | '2145031502000
SLUŠNA I SURDOTEHNIČKA POMAGALA | Slušno pomagalo | 120 | 4852 | '214503150210 | '2145031502028 | Digitalno kanalno slušno pomagalo ,Audio-Service ,Aumea Nova 2 | Audio-Service | Slušni centar Pavlović | 01.01.2023 |  | 19 | 1 | 19 | 5 | 2 | 0 | 0 | 84 | NE | 0 | 2 | 0 | 0 | kom |  | 1 | 0 | 0 | 346,315,259 | 0 | 0 |  | 1 | 0 | 0 | IIa | S | SP,LJ | Plastika, metal, elektroničke komponente, računalno podešavanje. CE certifikat. | 0 | 199,0842 | 5 | [6 empty] | 0 | 0 | '2145031502000
SLUŠNA I SURDOTEHNIČKA POMAGALA | Slušno pomagalo | 120 | 4853 | '214503150211 | '2145031502029 | Digitalno kanalno slušno pomagalo ,Audifon ,AVERO CIC | Audifon | Salvus | 01.01.2023 |  | 19 | 1 | 19 | 5 | 2 | 0 | 0 | 84 | NE | 0 | 2 | 0 | 0 | kom |  | 1 | 0 | 0 | 346,315,259 | 0 | 0 |  | 1 | 0 | 0 | IIa | S | SP,LJ | Plastika, metal, elektroničke komponente, računalno podešavanje. CE certifikat. | 0 | 199,0842 | 5 | [6 empty] | 0 | 0 | '2145031502000
SLUŠNA I SURDOTEHNIČKA POMAGALA | Slušno pomagalo | 120 | 4854 | '214506150301 | '2145061503001 | Digitalno zaušno slušno pomagalo ,Bernafon ,Slušno pomagalo WIN-102 | Bernafon | Elton | 01.01.2023 |  | 19 | 1 | 19 | 5 | 2 | 24 | 60 | 84 | NE | 0 | 2 | 0 | 0 | kom |  | 1 | 0 | 0 | 346,315,260 | 0 | 0 |  | 1 | 0 | 0 | IIa | S | SP,LJ | Plastika, metal, elektroničke komponente, računalno podešavanje. CE certifikat. | 0 | 199,0842 | 5 | [6 empty] | 0 | 0 | '2145061503000
SLUŠNA I SURDOTEHNIČKA POMAGALA | Slušno pomagalo | 120 | 4855 | '214506150301 | '2145061503002 | Digitalno zaušno slušno pomagalo ,Bernafon ,Slušno pomagalo WIN-112 | Bernafon | Elton | 01.01.2023 |  | 19 | 1 | 19 | 5 | 2 | 24 | 60 | 84 | NE | 0 | 2 | 0 | 0 | kom |  | 1 | 0 | 0 | 346,315,260 | 0 | 0 |  | 1 | 0 | 0 | IIa | S | SP,LJ | Plastika, metal, elektroničke komponente, računalno podešavanje. CE certifikat. | 0 | 199,0842 | 5 | [6 empty] | 0 | 0 | '2145061503000
SLUŠNA I SURDOTEHNIČKA POMAGALA | Slušno pomagalo | 120 | 4856 | '214506150302 | '2145061503003 | Digitalno zaušno slušno pomagalo ,Hansaton ,Dynamic VC | Hansaton | Neuroth slušna pomagala | 01.01.2023 |  | 19 | 1 | 19 | 5 | 2 | 24 | 60 | 84 | NE | 0 | 2 | 0 | 0 | kom |  | 1 | 0 | 0 | 346,315,260 | 0 | 0 |  | 1 | 0 | 0 | IIa | S | SP,LJ | Plastika, metal, elektroničke komponente, računalno podešavanje. CE certifikat. | 0 | 199,0842 | 5 | [6 empty] | 0 | 0 | '2145061503000
SLUŠNA I SURDOTEHNIČKA POMAGALA | Slušno pomagalo | 120 | 4857 | '214506150302 | '2145061503004 | Digitalno zaušno slušno pomagalo ,Hansaton ,Dynamic HP-VC | Hansaton | Neuroth slušna pomagala | 01.01.2023 |  | 19 | 1 | 19 | 5 | 2 | 24 | 60 | 84 | NE | 0 | 2 | 0 | 0 | kom |  | 1 | 0 | 0 | 346,315,260 | 0 | 0 |  | 1 | 0 | 0 | IIa | S | SP,LJ | Plastika, metal, elektroničke komponente, računalno podešavanje. CE certifikat. | 0 | 199,0842 | 5 | [6 empty] | 0 | 0 | '2145061503000
SLUŠNA I SURDOTEHNIČKA POMAGALA | Slušno pomagalo | 120 | 4858 | '214506150302 | '2145061503005 | Digitalno zaušno slušno pomagalo ,Hansaton ,StarLITE 3-VC | Hansaton | Neuroth slušna pomagala | 01.01.2023 |  | 19 | 1 | 19 | 5 | 2 | 24 | 60 | 84 | NE | 0 | 2 | 0 | 0 | kom |  | 1 | 0 | 0 | 346,315,260 | 0 | 0 |  | 1 | 0 | 0 | IIa | S | SP,LJ | Plastika, metal, elektroničke komponente, računalno podešavanje. CE certifikat. | 0 | 199,0842 | 5 | [6 empty] | 0 | 0 | '2145061503000
SLUŠNA I SURDOTEHNIČKA POMAGALA | Slušno pomagalo | 120 | 4859 | '214506150302 | '2145061503006 | Digitalno zaušno slušno pomagalo ,Hansaton ,StarLITE 3 HP-VC | Hansaton | Neuroth slušna pomagala | 01.01.2023 |  | 19 | 1 | 19 | 5 | 2 | 24 | 60 | 84 | NE | 0 | 2 | 0 | 0 | kom |  | 1 | 0 | 0 | 346,315,260 | 0 | 0 |  | 1 | 0 | 0 | IIa | S | SP,LJ | Plastika, metal, elektroničke komponente, računalno podešavanje. CE certifikat. | 0 | 199,0842 | 5 | [6 empty] | 0 | 0 | '2145061503000
SLUŠNA I SURDOTEHNIČKA POMAGALA | Slušno pomagalo | 120 | 4860 | '214506150302 | '2145061503007 | Digitalno zaušno slušno pomagalo ,Hansaton ,Base Power | Hansaton | Neuroth slušna pomagala | 01.01.2023 |  | 19 | 1 | 19 | 5 | 2 | 24 | 60 | 84 | NE | 0 | 2 | 0 | 0 | kom |  | 1 | 0 | 0 | 346,315,260 | 0 | 0 |  | 1 | 0 | 0 | IIa | S | SP,LJ | Plastika, metal, elektroničke komponente, računalno podešavanje. CE certifikat. | 0 | 199,0842 | 5 | [6 empty] | 0 | 0 | '2145061503000
SLUŠNA I SURDOTEHNIČKA POMAGALA | Slušno pomagalo | 120 | 4861 | '214506150302 | '2145061503008 | Digitalno zaušno slušno pomagalo ,Hansaton ,Base High Power | Hansaton | Neuroth slušna pomagala | 01.01.2023 |  | 19 | 1 | 19 | 5 | 2 | 24 | 60 | 84 | NE | 0 | 2 | 0 | 0 | kom |  | 1 | 0 | 0 | 346,315,260 | 0 | 0 |  | 1 | 0 | 0 | IIa | S | SP,LJ | Plastika, metal, elektroničke komponente, računalno podešavanje. CE certifikat. | 0 | 199,0842 | 5 | [6 empty] | 0 | 0 | '2145061503000
SLUŠNA I SURDOTEHNIČKA POMAGALA | Slušno pomagalo | 120 | 4862 | '214506150303 | '2145061503009 | Digitalno zaušno slušno pomagalo ,Sonic Innovations ,Quartet BTE | Sonic Innovations | Neuroth slušna pomagala | 01.01.2023 |  | 19 | 1 | 19 | 5 | 2 | 24 | 60 | 84 | NE | 0 | 2 | 0 | 0 | kom |  | 1 | 0 | 0 | 346,315,260 | 0 | 0 |  | 1 | 0 | 0 | IIa | S | SP,LJ | Plastika, metal, elektroničke komponente, računalno podešavanje. CE certifikat. | 0 | 199,0842 | 5 | [6 empty] | 0 | 0 | '2145061503000
SLUŠNA I SURDOTEHNIČKA POMAGALA | Slušno pomagalo | 120 | 4863 | '214506150303 | '2145061503010 | Digitalno zaušno slušno pomagalo ,Sonic Innovations ,Quartet BTE VC | Sonic Innovations | Neuroth slušna pomagala | 01.01.2023 |  | 19 | 1 | 19 | 5 | 2 | 24 | 60 | 84 | NE | 0 | 2 | 0 | 0 | kom |  | 1 | 0 | 0 | 346,315,260 | 0 | 0 |  | 1 | 0 | 0 | IIa | S | SP,LJ | Plastika, metal, elektroničke komponente, računalno podešavanje. CE certifikat. | 0 | 199,0842 | 5 | [6 empty] | 0 | 0 | '2145061503000
SLUŠNA I SURDOTEHNIČKA POMAGALA | Slušno pomagalo | 120 | 4864 | '214506150305 | '2145061503013 | Digitalno zaušno slušno pomagalo ,Oticon A/S ,GO PRO BTE D VC LG 0 | Oticon A/S | Bontech | 01.01.2023 |  | 19 | 1 | 19 | 5 | 2 | 24 | 60 | 84 | NE | 0 | 2 | 0 | 0 | kom |  | 1 | 0 | 0 | 260,315,346 | 0 | 0 |  | 1 | 0 | 0 | IIa | S | SP,LJ | Plastika, metal, elektroničke komponente, računalno podešavanje. CE certifikat. | 0 | 199,0842 | 5 | [6 empty] | 0 | 0 | '2145061503000
SLUŠNA I SURDOTEHNIČKA POMAGALA | Slušno pomagalo | 120 | 4865 | '214506150305 | '2145061503014 | Digitalno zaušno slušno pomagalo ,Oticon A/S ,GO PRO BTE D P LG | Oticon A/S | Bontech | 01.01.2023 |  | 19 | 1 | 19 | 5 | 2 | 24 | 60 | 84 | NE | 0 | 2 | 0 | 0 | kom |  | 1 | 0 | 0 | 260,315,346 | 0 | 0 |  | 1 | 0 | 0 | IIa | S | SP,LJ | Plastika, metal, elektroničke komponente, računalno podešavanje. CE certifikat. | 0 | 199,0842 | 5 | [6 empty] | 0 | 0 | '2145061503000
SLUŠNA I SURDOTEHNIČKA POMAGALA | Slušno pomagalo | 120 | 4866 | '214506150307 | '2145061503016 | Digitalno zaušno slušno pomagalo ,Widex ,BRAVO B11-VC | Widex | Microton | 01.01.2023 |  | 19 | 1 | 19 | 5 | 2 | 24 | 60 | 84 | NE | 0 | 2 | 0 | 0 | kom |  | 1 | 0 | 0 | 346,315,260 | 0 | 0 |  | 1 | 0 | 0 | IIa | S | SP,LJ | Plastika, metal, elektroničke komponente, računalno podešavanje. CE certifikat. | 0 | 199,0842 | 5 | [6 empty] | 0 | 0 | '2145061503000
SLUŠNA I SURDOTEHNIČKA POMAGALA | Slušno pomagalo | 120 | 4867 | '214506150307 | '2145061503017 | Digitalno zaušno slušno pomagalo ,Widex ,BRAVO B1-VC | Widex | Microton | 01.01.2023 |  | 19 | 1 | 19 | 5 | 2 | 24 | 60 | 84 | NE | 0 | 2 | 0 | 0 | kom |  | 1 | 0 | 0 | 346,315,260 | 0 | 0 |  | 1 | 0 | 0 | IIa | S | SP,LJ | Plastika, metal, elektroničke komponente, računalno podešavanje. CE certifikat. | 0 | 199,0842 | 5 | [6 empty] | 0 | 0 | '2145061503000
SLUŠNA I SURDOTEHNIČKA POMAGALA | Slušno pomagalo | 120 | 4868 | '214506150308 | '2145061503018 | Digitalno zaušno slušno pomagalo ,Phonak ,MILO UP | Phonak | Microton | 01.01.2023 |  | 19 | 1 | 19 | 5 | 2 | 24 | 60 | 84 | NE | 0 | 2 | 0 | 0 | kom |  | 1 | 0 | 0 | 346,315,260 | 0 | 0 |  | 1 | 0 | 0 | IIa | S | SP,LJ | Plastika, metal, elektroničke komponente, računalno podešavanje. CE certifikat. | 0 | 199,0842 | 5 | [6 empty] | 0 | 0 | '2145061503000
SLUŠNA I SURDOTEHNIČKA POMAGALA | Slušno pomagalo | 120 | 4869 | '214506150308 | '2145061503019 | Digitalno zaušno slušno pomagalo ,Phonak ,MILO MICRO | Phonak | Microton | 01.01.2023 |  | 19 | 1 | 19 | 5 | 2 | 24 | 60 | 84 | NE | 0 | 2 | 0 | 0 | kom |  | 1 | 0 | 0 | 346,315,260 | 0 | 0 |  | 1 | 0 | 0 | IIa | S | SP,LJ | Plastika, metal, elektroničke komponente, računalno podešavanje. CE certifikat. | 0 | 199,0842 | 5 | [6 empty] | 0 | 0 | '2145061503000
SLUŠNA I SURDOTEHNIČKA POMAGALA | Slušno pomagalo | 120 | 4870 | '214506150309 | '2145061503020 | Digitalno zaušno slušno pomagalo ,Unitron ,NEXT E BTE | Unitron | Microton | 01.01.2023 |  | 19 | 1 | 19 | 5 | 2 | 24 | 60 | 84 | NE | 0 | 2 | 0 | 0 | kom |  | 1 | 0 | 0 | 346,315,260 | 0 | 0 |  | 1 | 0 | 0 | IIa | S | SP,LJ | Plastika, metal, elektroničke komponente, računalno podešavanje. CE certifikat. | 0 | 199,0842 | 5 | [6 empty] | 0 | 0 | '2145061503000
SLUŠNA I SURDOTEHNIČKA POMAGALA | Slušno pomagalo | 120 | 4871 | '214506150309 | '2145061503021 | Digitalno zaušno slušno pomagalo ,Unitron ,NEXT E HP BTE | Unitron | Microton | 01.01.2023 |  | 19 | 1 | 19 | 5 | 2 | 24 | 60 | 84 | NE | 0 | 2 | 0 | 0 | kom |  | 1 | 0 | 0 | 346,315,260 | 0 | 0 |  | 1 | 0 | 0 | IIa | S | SP,LJ | Plastika, metal, elektroničke komponente, računalno podešavanje. CE certifikat. | 0 | 199,0842 | 5 | [6 empty] | 0 | 0 | '2145061503000
SLUŠNA I SURDOTEHNIČKA POMAGALA | Slušno pomagalo | 120 | 4872 | '214506150310 | '2145061503022 | Digitalno zaušno slušno pomagalo ,Audio-Service ,Riva 1 P | Audio-Service | Slušni centar Pavlović | 01.01.2023 |  | 19 | 1 | 19 | 5 | 2 | 24 | 60 | 84 | NE | 0 | 2 | 0 | 0 | kom |  | 1 | 0 | 0 | 346,315,260 | 0 | 0 |  | 1 | 0 | 0 | IIa | S | SP,LJ | Plastika, metal, elektroničke komponente, računalno podešavanje. CE certifikat. | 0 | 199,0842 | 5 | [6 empty] | 0 | 0 | '2145061503000
SLUŠNA I SURDOTEHNIČKA POMAGALA | Slušno pomagalo | 120 | 4873 | '214506150311 | '2145061503023 | Digitalno zaušno slušno pomagalo ,Audifon ,AVERO M | Audifon | Salvus | 01.01.2023 |  | 19 | 1 | 19 | 5 | 2 | 24 | 60 | 84 | NE | 0 | 2 | 0 | 0 | kom |  | 1 | 0 | 0 | 346,315,260 | 0 | 0 |  | 1 | 0 | 0 | IIa | S | SP,LJ | Plastika, metal, elektroničke komponente, računalno podešavanje. CE certifikat. | 0 | 199,0842 | 5 | [6 empty] | 0 | 0 | '2145061503000
SLUŠNA I SURDOTEHNIČKA POMAGALA | Slušno pomagalo | 120 | 4874 | '214506150311 | '2145061503024 | Digitalno zaušno slušno pomagalo ,Audifon ,AVERO X | Audifon | Salvus | 01.01.2023 |  | 19 | 1 | 19 | 5 | 2 | 24 | 60 | 84 | NE | 0 | 2 | 0 | 0 | kom |  | 1 | 0 | 0 | 346,315,260 | 0 | 0 |  | 1 | 0 | 0 | IIa | S | SP,LJ | Plastika, metal, elektroničke komponente, računalno podešavanje. CE certifikat. | 0 | 199,0842 | 5 | [6 empty] | 0 | 0 | '2145061503000
SLUŠNA I SURDOTEHNIČKA POMAGALA | Slušno pomagalo | 120 | 4875 | '214506150312 | '2145061503025 | Digitalno zaušno slušno pomagalo ,Hansaton ,Base Mp | Hansaton | Neuroth slušna pomagala | 01.01.2023 |  | 19 | 1 | 19 | 5 | 2 | 24 | 60 | 84 | NE | 0 | 2 | 0 | 0 | kom |  | 1 | 0 | 0 | 346,315,260 | 0 | 0 |  | 1 | 0 | 0 | IIa | S | SP,LJ | Plastika, metal, elektroničke komponente, računalno podešavanje. CE certifikat. | 0 | 199,0842 | 5 | [6 empty] | 0 | 0 | '2145061503000
SLUŠNA I SURDOTEHNIČKA POMAGALA | Slušno pomagalo | 120 | 4876 | '214515150401 | '2145151504001 | Digitalno džepno pomagalo za zračnu i koštanu vodljivost ,BHM Tech ,Apollon | BHM Tech | Neuroth slušna pomagala | 01.01.2023 |  | 19 | 1 | 19 | 5 | 2 | 24 | 60 | 84 | NE | 0 | 2 | 0 | 0 | kom |  | 1 | 0 | 0 | 315,261 | 0 | 0 |  | 1 | 0 | 0 | IIa | S | SP,LJ | Plastika, metal, elektroničke komponente. CE certifikat. | 0 | 226,5326 | 5 | [6 empty] | 0 | 0 | '2145151504000
SLUŠNA I SURDOTEHNIČKA POMAGALA | Slušno pomagalo | 120 | 4877 | '214515150501 | '2145151505001 | Slušno pomagalo za koštanu vodljivost u naočalama ili naglavno ,Oticon A/S ,SUMO XP | Oticon A/S | Bontech | 01.01.2023 |  | 19 | 1 | 19 | 5 | 2 | 60 | 60 | 84 | NE | 0 | 2 | 0 | 0 | kom |  | 1 | 0 | 0 | 346,315,262 | 0 | 0 |  | 1 | 0 | 0 | IIa | S | SP,LJ | Plastika, metal, elektroničke komponenete, komplet: okvir, slijepo krilo, dva adaptera i aktivno krilo, CE certifikat | 0 | 645,0090 | 5 | [6 empty] | 0 | 0 | '2145151505000
SLUŠNA I SURDOTEHNIČKA POMAGALA | Slušno pomagalo | 120 | 4878 | '214515150502 | '2145151505002 | Slušno pomagalo za koštanu vodljivost u naočalama ili naglavno ,BHM Tech ,AN-EVO 1 | BHM Tech | Neuroth slušna pomagala | 20.07.2023 |  | 19 | 1 | 19 | 5 | 2 | 60 | 60 | 84 | NE | 0 | 2 | 0 | 0 | kom |  | 1 | 0 | 0 | 346,315,262 | 0 | 0 |  | 1 | 0 | 0 | IIa | S | SP,LJ | Plastika, metal, elektroničke komponenete, komplet: okvir, slijepo krilo, dva adaptera i aktivno krilo, CE certifikat | 0 | 725,6351 | 5 | [6 empty] | 0 | 0 | '2145151505000
SLUŠNA I SURDOTEHNIČKA POMAGALA | Slušno pomagalo | 120 | 4879 | '214515150502 | '2145151505003 | Slušno pomagalo za koštanu vodljivost u naočalama ili naglavno ,BHM Tech ,Contact Star-evo 1 | BHM Tech | Neuroth slušna pomagala | 20.07.2023 |  | 19 | 1 | 19 | 5 | 2 | 60 | 60 | 84 | NE | 0 | 2 | 0 | 0 | kom |  | 1 | 0 | 0 | 346,315,262 | 0 | 0 |  | 1 | 0 | 0 | IIa | S | SP,LJ | Plastika, metal, elektroničke komponenete, komplet: okvir, slijepo krilo, dva adaptera i aktivno krilo, CE certifikat | 0 | 725,6351 | 5 | [6 empty] | 0 | 0 | '2145151505000
SLUŠNA I SURDOTEHNIČKA POMAGALA | Slušno pomagalo | 120 | 4880 | '214515150502 | '2145151505004 | Slušno pomagalo za koštanu vodljivost u naočalama ili naglavno ,BHM Tech ,Contact mini | BHM Tech | Neuroth slušna pomagala | 20.07.2023 |  | 19 | 1 | 19 | 5 | 2 | 60 | 60 | 84 | NE | 0 | 2 | 0 | 0 | kom |  | 1 | 0 | 0 | 346,315,262 | 0 | 0 |  | 1 | 0 | 0 | IIa | S | SP,LJ | Plastika, metal, elektroničke komponenete, komplet: okvir, slijepo krilo, dva adaptera i aktivno krilo, CE certifikat | 0 | 725,6351 | 5 | [6 empty] | 0 | 0 | '2145151505000
SLUŠNA I SURDOTEHNIČKA POMAGALA | Slušno pomagalo | 120 | 4881 | '214506150109 | '2145061501011 | Zaušno slušno pomagalo ,Audifon ,AVERO X | Audifon | Salvus | 01.01.2023 |  | 19 | 1 | 19 | 5 | 2 | 24 | 60 | 84 | NE | 0 | 2 | 0 | 0 | kom |  | 1 | 0 | 0 | 346,315,258 | 0 | 0 |  | 1 | 0 | 0 | IIa | S | SP,LJ | Plastika, metal, elektroničke komponente. CE certifikat. | 0 | 199,0842 | 5 | [6 empty] | 0 | 0 | '2145061501000
SLUŠNA I SURDOTEHNIČKA POMAGALA | Slušno pomagalo | 120 | 4882 | '214515150501 | '2145151505005 | Slušno pomagalo za koštanu vodljivost u naočalama ili naglavno ,Oticon A/S ,SUMO BE | Oticon A/S | Bontech | 01.01.2023 |  | 19 | 1 | 19 | 5 | 2 | 60 | 60 | 84 | NE | 0 | 2 | 0 | 0 | kom |  | 1 | 0 | 0 | 346,315,262 | 0 | 0 |  | 1 | 0 | 0 | IIa | S | SP,LJ | Plastika, metal, elektroničke komponenete, komplet: okvir, slijepo krilo, dva adaptera i aktivno krilo, CE certifikat | 0 | 645,0090 | 5 | [6 empty] | 0 | 0 | '2145151505000
SLUŠNA I SURDOTEHNIČKA POMAGALA | Slušno pomagalo | 120 | 4883 | '214503150211 | '2145031502030 | Digitalno kanalno slušno pomagalo ,Audifon ,AVERO IS | Audifon | Salvus | 01.01.2023 |  | 19 | 1 | 19 | 5 | 2 | 0 | 0 | 84 | NE | 0 | 2 | 0 | 0 | kom |  | 1 | 0 | 0 | 346,315,259 | 0 | 0 |  | 1 | 0 | 0 | IIa | S | SP,LJ | Plastika, metal, elektroničke komponente, računalno podešavanje. CE certifikat. | 0 | 199,0842 | 5 | [6 empty] | 0 | 0 | '2145031502000
SLUŠNA I SURDOTEHNIČKA POMAGALA | Slušno pomagalo | 120 | 4884 | '214503150211 | '2145031502031 | Digitalno kanalno slušno pomagalo ,Audifon ,AVERO IS+ | Audifon | Salvus | 01.01.2023 |  | 19 | 1 | 19 | 5 | 2 | 0 | 0 | 84 | NE | 0 | 2 | 0 | 0 | kom |  | 1 | 0 | 0 | 346,315,259 | 0 | 0 |  | 1 | 0 | 0 | IIa | S | SP,LJ | Plastika, metal, elektroničke komponente, računalno podešavanje. CE certifikat. | 0 | 199,0842 | 5 | [6 empty] | 0 | 0 | '2145031502000
SLUŠNA I SURDOTEHNIČKA POMAGALA | Slušno pomagalo | 120 | 4885 | '214503150212 | '2145031502032 | Digitalno kanalno slušno pomagalo ,Audifon ,VICO CIC | Audifon | Salvus | 01.01.2023 |  | 19 | 1 | 19 | 5 | 2 | 0 | 0 | 84 | NE | 0 | 2 | 0 | 0 | kom |  | 1 | 0 | 0 | 346,315,259 | 0 | 0 |  | 1 | 0 | 0 | IIa | S | SP,LJ | Plastika, metal, elektroničke komponente, računalno podešavanje. CE certifikat. | 0 | 199,0842 | 5 |  | 1 |  |  |  |  | 0 | 0 | '2145031502000
SLUŠNA I SURDOTEHNIČKA POMAGALA | Slušno pomagalo | 120 | 4886 | '214503150212 | '2145031502033 | Digitalno kanalno slušno pomagalo ,Audifon , VICO CIC P | Audifon | Salvus | 01.01.2023 |  | 19 | 1 | 19 | 5 | 2 | 0 | 0 | 84 | NE | 0 | 2 | 0 | 0 | kom |  | 1 | 0 | 0 | 346,315,259 | 0 | 0 |  | 1 | 0 | 0 | IIa | S | SP,LJ | Plastika, metal, elektroničke komponente, računalno podešavanje. CE certifikat. | 0 | 199,0842 | 5 |  | 1 |  |  |  |  | 0 | 0 | '2145031502000
SLUŠNA I SURDOTEHNIČKA POMAGALA | Slušno pomagalo | 120 | 4887 | '214503150212 | '2145031502034 | Digitalno kanalno slušno pomagalo ,Audifon , VICO IS | Audifon | Salvus | 01.01.2023 |  | 19 | 1 | 19 | 5 | 2 | 0 | 0 | 84 | NE | 0 | 2 | 0 | 0 | kom |  | 1 | 0 | 0 | 346,315,259 | 0 | 0 |  | 1 | 0 | 0 | IIa | S | SP,LJ | Plastika, metal, elektroničke komponente, računalno podešavanje. CE certifikat. | 0 | 199,0842 | 5 |  | 1 |  |  |  |  | 0 | 0 | '2145031502000
SLUŠNA I SURDOTEHNIČKA POMAGALA | Slušno pomagalo | 120 | 4888 | '214503150212 | '2145031502035 | Digitalno kanalno slušno pomagalo ,Audifon , VICO IS P | Audifon | Salvus | 01.01.2023 |  | 19 | 1 | 19 | 5 | 2 | 0 | 0 | 84 | NE | 0 | 2 | 0 | 0 | kom |  | 1 | 0 | 0 | 346,315,259 | 0 | 0 |  | 1 | 0 | 0 | IIa | S | SP,LJ | Plastika, metal, elektroničke komponente, računalno podešavanje. CE certifikat. | 0 | 199,0842 | 5 |  | 1 |  |  |  |  | 0 | 0 | '2145031502000
SLUŠNA I SURDOTEHNIČKA POMAGALA | Slušno pomagalo | 120 | 4889 | '214503150212 | '2145031502036 | Digitalno kanalno slušno pomagalo ,Audifon , VICO IS+ | Audifon | Salvus | 01.01.2023 |  | 19 | 1 | 19 | 5 | 2 | 0 | 0 | 84 | NE | 0 | 2 | 0 | 0 | kom |  | 1 | 0 | 0 | 346,315,259 | 0 | 0 |  | 1 | 0 | 0 | IIa | S | SP,LJ | Plastika, metal, elektroničke komponente, računalno podešavanje. CE certifikat. | 0 | 199,0842 | 5 |  | 1 |  |  |  |  | 0 | 0 | '2145031502000
SLUŠNA I SURDOTEHNIČKA POMAGALA | Slušno pomagalo | 120 | 4890 | '214503150212 | '2145031502037 | Digitalno kanalno slušno pomagalo ,Audifon , VICO IS+P | Audifon | Salvus | 01.01.2023 |  | 19 | 1 | 19 | 5 | 2 | 0 | 0 | 84 | NE | 0 | 2 | 0 | 0 | kom |  | 1 | 0 | 0 | 346,315,259 | 0 | 0 |  | 1 | 0 | 0 | IIa | S | SP,LJ | Plastika, metal, elektroničke komponente, računalno podešavanje. CE certifikat. | 0 | 199,0842 | 5 |  | 1 |  |  |  |  | 0 | 0 | '2145031502000
SLUŠNA I SURDOTEHNIČKA POMAGALA | Slušno pomagalo | 120 | 4891 | '214506150313 | '2145061503026 | Digitalno zaušno slušno pomagalo ,Audifon ,VICO S+ | Audifon | Salvus | 01.01.2023 |  | 19 | 1 | 19 | 5 | 2 | 24 | 60 | 84 | NE | 0 | 2 | 0 | 0 | kom |  | 1 | 0 | 0 | 346,315,260 | 0 | 0 |  | 1 | 0 | 0 | IIa | S | SP,LJ | Plastika, metal, elektroničke komponente, računalno podešavanje. CE certifikat. | 0 | 199,0842 | 5 |  | 1 |  |  |  |  | 0 | 0 | '2145061503000
SLUŠNA I SURDOTEHNIČKA POMAGALA | Slušno pomagalo | 120 | 4892 | '214506150313 | '2145061503027 | Digitalno zaušno slušno pomagalo ,Audifon , VICO P | Audifon | Salvus | 01.01.2023 |  | 19 | 1 | 19 | 5 | 2 | 24 | 60 | 84 | NE | 0 | 2 | 0 | 0 | kom |  | 1 | 0 | 0 | 346,315,260 | 0 | 0 |  | 1 | 0 | 0 | IIa | S | SP,LJ | Plastika, metal, elektroničke komponente, računalno podešavanje. CE certifikat. | 0 | 199,0842 | 5 |  | 1 |  |  |  |  | 0 | 0 | '2145061503000
SLUŠNA I SURDOTEHNIČKA POMAGALA | Slušno pomagalo | 120 | 4893 | '214503150213 | '2145031502038 | Digitalno kanalno slušno pomagalo ,Sonic Innovations ,PEP 20 ITCD | Sonic Innovations | Bontech | 01.01.2023 |  | 19 | 1 | 19 | 5 | 2 | 0 | 0 | 84 | NE | 0 | 2 | 0 | 0 | kom |  | 1 | 0 | 0 | 259,315,346 | 0 | 0 |  | 1 | 0 | 0 | IIa |  | SP,LJ | Plastika, metal, elektroničke komponente, računalno podešavanje. CE certifikat. | 0 | 199,0842 | 5 | [6 empty] | 0 | 0 | '2145031502000
SLUŠNA I SURDOTEHNIČKA POMAGALA | Slušno pomagalo | 120 | 4894 | '214503150213 | '2145031502039 | Digitalno kanalno slušno pomagalo ,Sonic Innovations , BE PEP 20 ITC R | Sonic Innovations | Bontech | 01.01.2023 |  | 19 | 1 | 19 | 5 | 2 | 0 | 0 | 84 | NE | 0 | 2 | 0 | 0 | kom |  | 1 | 0 | 0 | 259,315,346 | 0 | 0 |  | 1 | 0 | 0 | IIa |  | SP,LJ | Plastika, metal, elektroničke komponente, računalno podešavanje. CE certifikat. | 0 | 199,0842 | 5 | [6 empty] | 0 | 0 | '2145031502000
SLUŠNA I SURDOTEHNIČKA POMAGALA | Slušno pomagalo | 120 | 4895 | '214503150213 | '2145031502040 | Digitalno kanalno slušno pomagalo ,Sonic Innovations , PEP 20 ITC L | Sonic Innovations | Bontech | 01.01.2023 |  | 19 | 1 | 19 | 5 | 2 | 0 | 0 | 84 | NE | 0 | 2 | 0 | 0 | kom |  | 1 | 0 | 0 | 259,315,346 | 0 | 0 |  | 1 | 0 | 0 | IIa |  | SP,LJ | Plastika, metal, elektroničke komponente, računalno podešavanje. CE certifikat. | 0 | 199,0842 | 5 | [6 empty] | 0 | 0 | '2145031502000
SLUŠNA I SURDOTEHNIČKA POMAGALA | Slušno pomagalo | 120 | 4896 | '214503150213 | '2145031502041 | Digitalno kanalno slušno pomagalo ,Sonic Innovations , BE PEP 20 CIC | Sonic Innovations | Bontech | 01.01.2023 |  | 19 | 1 | 19 | 5 | 2 | 0 | 0 | 84 | NE | 0 | 2 | 0 | 0 | kom |  | 1 | 0 | 0 | 259,315,346 | 0 | 0 |  | 1 | 0 | 0 | IIa |  | SP,LJ | Plastika, metal, elektroničke komponente, računalno podešavanje. CE certifikat. | 0 | 199,0842 | 5 | [6 empty] | 0 | 0 | '2145031502000
SLUŠNA I SURDOTEHNIČKA POMAGALA | Slušno pomagalo | 120 | 4897 | '214506150314 | '2145061503028 | Digitalno zaušno slušno pomagalo ,Sonic Innovations ,PEP 20 BTE, VC PS BE | Sonic Innovations | Bontech | 01.01.2023 |  | 19 | 1 | 19 | 5 | 2 | 24 | 60 | 84 | NE | 0 | 2 | 0 | 0 | kom |  | 1 | 0 | 0 | 260,315,346 | 0 | 0 |  | 1 | 0 | 0 | IIa |  | SP,LJ | Plastika, metal, elektroničke komponente, računalno podešavanje. CE certifikat. | 0 | 199,0842 | 5 | [6 empty] | 0 | 0 | '2145061503000
SLUŠNA I SURDOTEHNIČKA POMAGALA | Slušno pomagalo | 120 | 4898 | '214506150314 | '2145061503029 | Digitalno zaušno slušno pomagalo ,Sonic Innovations , PEP 20 BTE P, VC PS BE | Sonic Innovations | Bontech | 01.01.2023 |  | 19 | 1 | 19 | 5 | 2 | 24 | 60 | 84 | NE | 0 | 2 | 0 | 0 | kom |  | 1 | 0 | 0 | 260,315,346 | 0 | 0 |  | 1 | 0 | 0 | IIa |  | SP,LJ | Plastika, metal, elektroničke komponente, računalno podešavanje. CE certifikat. | 0 | 199,0842 | 5 | [6 empty] | 0 | 0 | '2145061503000
SLUŠNA I SURDOTEHNIČKA POMAGALA | Slušno pomagalo | 120 | 4899 | '214506150111 | '2145061501012 | Zaušno slušno pomagalo ,Oticon A/S ,GET BTE 13 | Oticon A/S | Bontech | 01.01.2023 |  | 19 | 1 | 19 | 5 | 2 | 24 | 60 | 84 | NE | 0 | 2 | 0 | 0 | kom |  | 1 | 0 | 0 | 258,315,346 | 0 | 0 |  | 1 | 0 | 0 | IIa | S | SP,LJ | Plastika, metal, elektroničke komponente. CE certifikat. | 0 | 199,0842 | 5 | [6 empty] | 0 | 0 | '2145061501000
SLUŠNA I SURDOTEHNIČKA POMAGALA | Slušno pomagalo | 120 | 4900 | '214506150111 | '2145061501013 | Zaušno slušno pomagalo ,Oticon A/S , GET 13P BTE | Oticon A/S | Bontech | 01.01.2023 |  | 19 | 1 | 19 | 5 | 2 | 24 | 60 | 84 | NE | 0 | 2 | 0 | 0 | kom |  | 1 | 0 | 0 | 258,315,346 | 0 | 0 |  | 1 | 0 | 0 | IIa | S | SP,LJ | Plastika, metal, elektroničke komponente. CE certifikat. | 0 | 199,0842 | 5 | [6 empty] | 0 | 0 | '2145061501000
SLUŠNA I SURDOTEHNIČKA POMAGALA | Slušno pomagalo | 120 | 4901 | '220612150101 | '2206121501001 | Digitalno kanalno slušno pomagalo bez kanala sa CIC power slušalicom ,Bernafon ,NEVERA 1 CIC POWER, WLBE | Bernafon | Elton | 01.01.2023 |  | 19 | 1 | 19 | 5 | 2 | 0 | 0 | 84 | NE | 0 | 2 | 0 | 0 | kom |  | 1 | 0 | 0 | 259,315,346 | 0 | 0 |  | 1 | 0 | 0 | IIa | S | SP,LJ | Plastika, metal, elektroničke komponente, računalno podešavanje. Individualna izrada kalupa za kanalno pomagalo, CIC power slušalica, direktan zvuk, bežićno podešavanje, ChannelFree obrada zvuka bez kanala, suzbijanje mikrofonije, redukcija buke, binauralna usklađenost, digitalna obrada signala. CE certifikat. | 0 | 199,0842 | 5 |  |  | 491,7380 |  | 292,6538 |  | 1 | 0 | '2206121501000
SLUŠNA I SURDOTEHNIČKA POMAGALA | Slušno pomagalo | 120 | 4902 | '220612150201 | '2206121502001 | Digitalno zaušno slušno pomagalo bez kanala sa prijemnikom slušalicom u uhu ,Bernafon ,NEVERA 1 PICO RITE, PS BE/ GR/ GB/ DB/ MAC | Bernafon | Elton | 01.01.2023 |  | 19 | 1 | 19 | 5 | 2 | 0 | 0 | 84 | NE | 0 | 2 | 0 | 0 | kom |  | 1 | 0 | 0 | 260,315,346 | 0 | 0 |  | 1 | 0 | 0 | IIa | S | SP,LJ | Plastika, metal, elektroničke komponente, računalno podešavanje. Prijemnik slušalica u uhu, antialergijski nastavak za slušalicu, direktan zvuk, bežićno podešavanje, ChalnelFree, suzbijanje mikrofonije, redukacija buke, binauralna usklađenost, digitalna obrada signala, hidrofobni premaz, zaštita od prašine i vode. CE certifikat. | 0 | 199,0842 | 5 |  |  | 453,9120 |  | 254,8278 |  | 1 | 0 | '2206121502000
SLUŠNA I SURDOTEHNIČKA POMAGALA | Slušno pomagalo | 120 | 4903 | '214506150112 | '2145061501014 | Zaušno slušno pomagalo ,SBO Hearing A/S ,Oticon JET 2 BTE C090 | SBO Hearing A/S | Bontech | 01.06.2024 |  | 19 | 1 | 19 | 5 | 2 | 24 | 60 | 84 | NE | 0 | 2 | 0 | 0 | kom |  | 1 | 0 | 0 | 346,315,258 | 0 | 0 |  | 1 | 0 | 0 | IIa | S | SP,LJ | Plastika, metal, elektroničke komponente. CE certifikat. | 0 | 199,0842 | 5 | [6 empty] | 0 | 0 | '2145061501000
SLUŠNA I SURDOTEHNIČKA POMAGALA | Slušno pomagalo | 120 | 4904 | '214506150112 | '2145061501015 | Zaušno slušno pomagalo ,SBO Hearing A/S , Oticon JET 2 BTE PP C090 | SBO Hearing A/S | Bontech | 01.06.2024 |  | 19 | 1 | 19 | 5 | 2 | 24 | 60 | 84 | NE | 0 | 2 | 0 | 0 | kom |  | 1 | 0 | 0 | 346,315,258 | 0 | 0 |  | 1 | 0 | 0 | IIa | S | SP,LJ | Plastika, metal, elektroničke komponente. CE certifikat. | 0 | 199,0842 | 5 | [6 empty] | 0 | 0 | '2145061501000
SLUŠNA I SURDOTEHNIČKA POMAGALA | Slušno pomagalo | 120 | 4905 | '214503150214 | '2145031502042 | Digitalno kanalno slušno pomagalo ,SBO Hearing A/S ,ENCHA NT SE 10KIT 10 85 BE | SBO Hearing A/S | Bontech | 01.06.2024 |  | 19 | 1 | 19 | 5 | 2 | 0 | 0 | 84 | NE | 0 | 2 | 0 | 0 | kom |  | 1 | 0 | 0 | 346,315,259 | 0 | 0 |  | 1 | 0 | 0 | IIa | S | SP,LJ | Plastika, metal, elektroničke komponente, računalno podešavanje. CE certifikat. | 0 | 199,0842 | 5 | [6 empty] | 0 | 0 | '2145031502000
SLUŠNA I SURDOTEHNIČKA POMAGALA | Slušno pomagalo | 120 | 4906 | '214503150214 | '2145031502043 | Digitalno kanalno slušno pomagalo ,SBO Hearing A/S , ENCHA NT SE 10 KIT 312 2.4G NFM85 PB L BE | SBO Hearing A/S | Bontech | 01.06.2024 |  | 19 | 1 | 19 | 5 | 2 | 0 | 0 | 84 | NE | 0 | 2 | 0 | 0 | kom |  | 1 | 0 | 0 | 346,315,259 | 0 | 0 |  | 1 | 0 | 0 | IIa | S | SP,LJ | Plastika, metal, elektroničke komponente, računalno podešavanje. CE certifikat. | 0 | 199,0842 | 5 | [6 empty] | 0 | 0 | '2145031502000
SLUŠNA I SURDOTEHNIČKA POMAGALA | Slušno pomagalo | 120 | 4907 | '214503150214 | '2145031502044 | Digitalno kanalno slušno pomagalo ,SBO Hearing A/S , ENCHA NT SE 10 KIT 312 2.4G NFM 85 PB R BE | SBO Hearing A/S | Bontech | 01.06.2024 |  | 19 | 1 | 19 | 5 | 2 | 0 | 0 | 84 | NE | 0 | 2 | 0 | 0 | kom |  | 1 | 0 | 0 | 346,315,259 | 0 | 0 |  | 1 | 0 | 0 | IIa | S | SP,LJ | Plastika, metal, elektroničke komponente, računalno podešavanje. CE certifikat. | 0 | 199,0842 | 5 | [6 empty] | 0 | 0 | '2145031502000
SLUŠNA I SURDOTEHNIČKA POMAGALA | Slušno pomagalo | 120 | 4908 | '214503150214 | '2145031502045 | Digitalno kanalno slušno pomagalo ,SBO Hearing A/S , ENCHA NT SE 10 KIT 312 NFM 85 PB L BE | SBO Hearing A/S | Bontech | 01.06.2024 |  | 19 | 1 | 19 | 5 | 2 | 0 | 0 | 84 | NE | 0 | 2 | 0 | 0 | kom |  | 1 | 0 | 0 | 346,315,259 | 0 | 0 |  | 1 | 0 | 0 | IIa | S | SP,LJ | Plastika, metal, elektroničke komponente, računalno podešavanje. CE certifikat. | 0 | 199,0842 | 5 | [6 empty] | 0 | 0 | '2145031502000
SLUŠNA I SURDOTEHNIČKA POMAGALA | Slušno pomagalo | 120 | 4909 | '214503150214 | '2145031502046 | Digitalno kanalno slušno pomagalo ,SBO Hearing A/S , ENCHA NT SE 10 KIT 312 NFM 85 PB R BE | SBO Hearing A/S | Bontech | 01.06.2024 |  | 19 | 1 | 19 | 5 | 2 | 0 | 0 | 84 | NE | 0 | 2 | 0 | 0 | kom |  | 1 | 0 | 0 | 346,315,259 | 0 | 0 |  | 1 | 0 | 0 | IIa | S | SP,LJ | Plastika, metal, elektroničke komponente, računalno podešavanje. CE certifikat. | 0 | 199,0842 | 5 | [6 empty] | 0 | 0 | '2145031502000
SLUŠNA I SURDOTEHNIČKA POMAGALA | Slušno pomagalo | 120 | 4910 | '214506150315 | '2145061503030 | Digitalno zaušno slušno pomagalo ,SBO Hearing A/S ,SONIC ENCHA NT SE 10 B 105 BE/TP | SBO Hearing A/S | Bontech | 01.06.2024 |  | 19 | 1 | 19 | 5 | 2 | 24 | 60 | 84 | NE | 0 | 2 | 0 | 0 | kom |  | 1 | 0 | 0 | 346,315,260 | 0 | 0 |  | 1 | 0 | 0 | IIa | S | SP,LJ | Plastika, metal, elektroničke komponente, računalno podešavanje. CE certifikat. | 0 | 199,0842 | 5 | [6 empty] | 0 | 0 | '2145061503000
SLUŠNA I SURDOTEHNIČKA POMAGALA | Slušno pomagalo | 120 | 4911 | '214506150316 | '2145061503031 | Digitalno zaušno slušno pomagalo ,Sivantos GmbH ,ARENA PI | Sivantos GmbH | Verdi | 01.06.2024 |  | 19 | 1 | 19 | 5 | 2 | 24 | 60 | 84 | NE | 0 | 2 | 0 | 0 | kom |  | 1 | 0 | 0 | 346,315,260 | 0 | 0 |  | 1 | 0 | 0 | IIa | S | SP,LJ | Plastika, metal, elektroničke komponente, računalno podešavanje. CE certifikat. | 0 | 189,1000 | 5 | [6 empty] | 0 | 0 | '2145061503000
SLUŠNA I SURDOTEHNIČKA POMAGALA | Slušno pomagalo | 120 | 4912 | '214506150317 | '2145061503032 | Digitalno zaušno slušno pomagalo ,GN INTERTON ,MV170-DW | GN INTERTON | Mijeton | 29.05.2025 |  | 19 | 1 | 19 | 5 | 2 | 24 | 60 | 84 | NE | 0 | 2 | 0 | 0 | kom |  | 1 | 0 | 0 | 346,315,260 | 0 | 0 |  | 1 | 0 | 0 | IIa | S | SP,LJ | Plastika, metal, elektroničke komponente, računalno podešavanje. CE certifikat. | 0 | 189,1200 | 5 | [6 empty] | 0 | 0 | '2145061503000
SLUŠNA I SURDOTEHNIČKA POMAGALA | Pomagala za poboljšanje komunikacije | 121 | 4913 | '214218150701 | '2142181507001 | Predajnik ,Oticon A/S ,AMIGO T5 | Oticon A/S | Bontech | 01.01.2023 |  | 19 | 1 | 19 | 5 | 2 | 0 | 60 | 60 | DA | 1 | 2 | 1 | 0 | kom |  | 1 | 0 | 0 | 263 | 1 | 0 |  | 1 | 0 | 0 | IIa | S | SP,LJ | Plastika, metal, elektroničke komponente. Bežični sustav s frekvencijskom modulacijom. CE certifikat. | 0 | 805,0262 | 5 | [6 empty] | 0 | 0 | '2142181507000
SLUŠNA I SURDOTEHNIČKA POMAGALA | Pomagala za poboljšanje komunikacije | 121 | 4914 | '214218150701 | '2142181507002 | Predajnik ,Oticon A/S ,AMIGO T10 169/173MHz | Oticon A/S | Bontech | 01.01.2023 |  | 19 | 1 | 19 | 5 | 2 | 0 | 60 | 60 | DA | 1 | 2 | 1 | 0 | kom |  | 1 | 0 | 0 | 263 | 1 | 0 |  | 1 | 0 | 0 | IIa | S | SP,LJ | Plastika, metal, elektroničke komponente. Bežični sustav s frekvencijskom modulacijom. CE certifikat. | 0 | 805,0262 | 5 | [6 empty] | 0 | 0 | '2142181507000
SLUŠNA I SURDOTEHNIČKA POMAGALA | Pomagala za poboljšanje komunikacije | 121 | 4915 | '214218150701 | '2142181507003 | Predajnik ,Oticon A/S ,AMIGO T20 NO TT | Oticon A/S | Bontech | 01.01.2023 |  | 19 | 1 | 19 | 5 | 2 | 0 | 60 | 60 | DA | 1 | 2 | 1 | 0 | kom |  | 1 | 0 | 0 | 263 | 1 | 0 |  | 1 | 0 | 0 | IIa | S | SP,LJ | Plastika, metal, elektroničke komponente. Bežični sustav s frekvencijskom modulacijom. CE certifikat. | 0 | 805,0262 | 5 | [6 empty] | 0 | 0 | '2142181507000
SLUŠNA I SURDOTEHNIČKA POMAGALA | Pomagala za poboljšanje komunikacije | 121 | 4916 | '214218150701 | '2142181507004 | Predajnik ,Oticon A/S ,AMIGO T21 TT | Oticon A/S | Bontech | 01.01.2023 |  | 19 | 1 | 19 | 5 | 2 | 0 | 60 | 60 | DA | 1 | 2 | 1 | 0 | kom |  | 1 | 0 | 0 | 263 | 1 | 0 |  | 1 | 0 | 0 | IIa | S | SP,LJ | Plastika, metal, elektroničke komponente. Bežični sustav s frekvencijskom modulacijom. CE certifikat. | 0 | 805,0262 | 5 | [6 empty] | 0 | 0 | '2142181507000
SLUŠNA I SURDOTEHNIČKA POMAGALA | Pomagala za poboljšanje komunikacije | 121 | 4917 | '214218150701 | '2142181507005 | Predajnik ,Oticon A/S ,AMIGO T30 | Oticon A/S | Bontech | 01.01.2023 |  | 19 | 1 | 19 | 5 | 2 | 0 | 60 | 60 | DA | 1 | 2 | 1 | 0 | kom |  | 1 | 0 | 0 | 263 | 1 | 0 |  | 1 | 0 | 0 | IIa | S | SP,LJ | Plastika, metal, elektroničke komponente. Bežični sustav s frekvencijskom modulacijom. CE certifikat. | 0 | 805,0262 | 5 | [6 empty] | 0 | 0 | '2142181507000
SLUŠNA I SURDOTEHNIČKA POMAGALA | Pomagala za poboljšanje komunikacije | 121 | 4918 | '214218150701 | '2142181507006 | Predajnik ,Oticon A/S ,AMIGO T31 | Oticon A/S | Bontech | 01.01.2023 |  | 19 | 1 | 19 | 5 | 2 | 0 | 60 | 60 | DA | 1 | 2 | 1 | 0 | kom |  | 1 | 0 | 0 | 263 | 1 | 0 |  | 1 | 0 | 0 | IIa | S | SP,LJ | Plastika, metal, elektroničke komponente. Bežični sustav s frekvencijskom modulacijom. CE certifikat. | 0 | 805,0262 | 5 | [6 empty] | 0 | 0 | '2142181507000
SLUŠNA I SURDOTEHNIČKA POMAGALA | Pomagala za poboljšanje komunikacije | 121 | 4919 | '214218150702 | '2142181507007 | Predajnik ,Phonak ,EASY LINK + | Phonak | Microton | 01.01.2023 |  | 19 | 1 | 19 | 5 | 2 | 0 | 60 | 60 | DA | 1 | 2 | 1 | 0 | kom |  | 1 | 0 | 0 | 263 | 1 | 0 |  | 1 | 0 | 0 | IIa | S | SP,LJ | Plastika, metal, elektroničke komponente. Bežični sustav s frekvencijskom modulacijom. CE certifikat. | 0 | 805,0262 | 5 | [6 empty] | 0 | 0 | '2142181507000
SLUŠNA I SURDOTEHNIČKA POMAGALA | Pomagala za poboljšanje komunikacije | 121 | 4920 | '214218150801 | '2142181508001 | Prijamnik ,Oticon A/S ,AMIGO R1 169-187 MHz | Oticon A/S | Bontech | 01.01.2023 |  | 19 | 1 | 19 | 5 | 2 | 0 | 60 | 60 | DA | 1 | 2 | 1 | 0 | kom |  | 1 | 0 | 0 | 263 | 1 | 0 |  | 1 | 0 | 0 | IIa | S | SP,LJ | Plastika, metal, elektroničke komponente, frekventno modulirani bežični sustav, komplet: konektor za slušno pomagalo, baterija i punjač baterije. CE certifikat. | 0 | 677,1358 | 5 | [6 empty] | 0 | 0 | '2142181508000
SLUŠNA I SURDOTEHNIČKA POMAGALA | Pomagala za poboljšanje komunikacije | 121 | 4921 | '214218150801 | '2142181508002 | Prijamnik ,Oticon A/S ,AMIGO R2 , 169-187 MHz PB | Oticon A/S | Bontech | 01.01.2023 |  | 19 | 1 | 19 | 5 | 2 | 0 | 60 | 60 | DA | 1 | 2 | 1 | 0 | kom |  | 1 | 0 | 0 | 263 | 1 | 0 |  | 1 | 0 | 0 | IIa | S | SP,LJ | Plastika, metal, elektroničke komponente, frekventno modulirani bežični sustav, komplet: konektor za slušno pomagalo, baterija i punjač baterije. CE certifikat. | 0 | 677,1358 | 5 | [6 empty] | 0 | 0 | '2142181508000
SLUŠNA I SURDOTEHNIČKA POMAGALA | Pomagala za poboljšanje komunikacije | 121 | 4922 | '214218150801 | '2142181508003 | Prijamnik ,Oticon A/S ,AMIGO R7 , 169-187 MHz PB | Oticon A/S | Bontech | 01.01.2023 |  | 19 | 1 | 19 | 5 | 2 | 0 | 60 | 60 | DA | 1 | 2 | 1 | 0 | kom |  | 1 | 0 | 0 | 263 | 1 | 0 |  | 1 | 0 | 0 | IIa | S | SP,LJ | Plastika, metal, elektroničke komponente, frekventno modulirani bežični sustav, komplet: konektor za slušno pomagalo, baterija i punjač baterije. CE certifikat. | 0 | 677,1358 | 5 | [6 empty] | 0 | 0 | '2142181508000
SLUŠNA I SURDOTEHNIČKA POMAGALA | Pomagala za poboljšanje komunikacije | 121 | 4923 | '214218150801 | '2142181508004 | Prijamnik ,Oticon A/S ,AMIGO R12 | Oticon A/S | Bontech | 01.01.2023 |  | 19 | 1 | 19 | 5 | 2 | 0 | 60 | 60 | DA | 1 | 2 | 1 | 0 | kom |  | 1 | 0 | 0 | 263 | 1 | 0 |  | 1 | 0 | 0 | IIa | S | SP,LJ | Plastika, metal, elektroničke komponente, frekventno modulirani bežični sustav, komplet: konektor za slušno pomagalo, baterija i punjač baterije. CE certifikat. | 0 | 677,1358 | 5 | [6 empty] | 0 | 0 | '2142181508000
SLUŠNA I SURDOTEHNIČKA POMAGALA | Pomagala za poboljšanje komunikacije | 121 | 4924 | '214218150802 | '2142181508005 | Prijamnik ,Phonak ,ML10i | Phonak | Microton | 01.01.2023 |  | 19 | 1 | 19 | 5 | 2 | 0 | 60 | 60 | DA | 1 | 2 | 1 | 0 | kom |  | 1 | 0 | 0 | 263 | 1 | 0 |  | 1 | 0 | 0 | IIa | S | SP,LJ | Plastika, metal, elektroničke komponente, frekventno modulirani bežični sustav, komplet: konektor za slušno pomagalo, baterija i punjač baterije. CE certifikat. | 0 | 677,1358 | 5 | [6 empty] | 0 | 0 | '2142181508000
SLUŠNA I SURDOTEHNIČKA POMAGALA | Pomagala za poboljšanje komunikacije | 121 | 4925 | '214218150802 | '2142181508006 | Prijamnik ,Phonak ,ML11i | Phonak | Microton | 01.01.2023 |  | 19 | 1 | 19 | 5 | 2 | 0 | 60 | 60 | DA | 1 | 2 | 1 | 0 | kom |  | 1 | 0 | 0 | 263 | 1 | 0 |  | 1 | 0 | 0 | IIa | S | SP,LJ | Plastika, metal, elektroničke komponente, frekventno modulirani bežični sustav, komplet: konektor za slušno pomagalo, baterija i punjač baterije. CE certifikat. | 0 | 677,1358 | 5 | [6 empty] | 0 | 0 | '2142181508000
SLUŠNA I SURDOTEHNIČKA POMAGALA | Pomagala za poboljšanje komunikacije | 121 | 4926 | '214218150802 | '2142181508007 | Prijamnik ,Phonak ,ML12i | Phonak | Microton | 01.01.2023 |  | 19 | 1 | 19 | 5 | 2 | 0 | 60 | 60 | DA | 1 | 2 | 1 | 0 | kom |  | 1 | 0 | 0 | 263 | 1 | 0 |  | 1 | 0 | 0 | IIa | S | SP,LJ | Plastika, metal, elektroničke komponente, frekventno modulirani bežični sustav, komplet: konektor za slušno pomagalo, baterija i punjač baterije. CE certifikat. | 0 | 677,1358 | 5 | [6 empty] | 0 | 0 | '2142181508000
SLUŠNA I SURDOTEHNIČKA POMAGALA | Dijelovi i potrošni materijal za slušna pomagala | 122 | 4927 | '214221150900 | '2142211509000 | Tvrdi individualni umetak za zvukovod |  |  | 01.01.2023 |  | 1 | 1 | 19 | 10 | 1 | 12 | 12 | 12 | NE | 0 | 2 | 0 | 0 | kom |  | 1 | 0 | 0 | 315 | 0 | 0 |  | 1 | 0 | 0 |  | I | SPPD | Plastika, kanalni. | 0 | 7,4139 | 5 | [6 empty] | 0 | 0 | '2142211509000
SLUŠNA I SURDOTEHNIČKA POMAGALA | Dijelovi i potrošni materijal za slušna pomagala | 122 | 4928 | '214221151000 | '2142211510000 | Individualni umetak za zvukovod |  |  | 01.01.2023 |  | 1 | 1 | 19 | 10 | 1 | 12 | 12 | 36 | NE | 0 | 2 | 0 | 0 | kom |  | 1 | 0 | 0 | 315 | 0 | 0 |  | 1 | 0 | 0 |  | I | SPPD | Biopor. CE certifikat. | 0 | 13,5921 | 5 | [6 empty] | 0 | 0 | '2142211510000
SLUŠNA I SURDOTEHNIČKA POMAGALA | Dijelovi i potrošni materijal za slušna pomagala | 122 | 4929 | '214527151209 | '2145271512000 | Baterija 675AΩ |  |  | 01.01.2023 |  | 1 | 0 | 14 | 1a | 0 | 3 | 3 | 3 | NE | 0 | 2 | 3 | 0 | kom | do | 18 | 0 | 0 | 315 | 0 | 0 |  | 0 | 0 | 0 |  | S | RU-PS-Zavoda | Cink-zrak. CE certifikat. | 0 | 0,0000 | 25 |  | 2 |  |  |  |  | 0 | 0 | '2145271512000
SLUŠNA I SURDOTEHNIČKA POMAGALA | Dijelovi i potrošni materijal za slušna pomagala | 122 | 4930 | '214527151409 | '2145271514000 | Baterija 312AΩ |  |  | 01.01.2023 |  | 1 | 0 | 14 | 1a | 0 | 3 | 3 | 3 | NE | 0 | 2 | 3 | 0 | kom | do | 24 | 0 | 0 | 315 | 0 | 0 |  | 0 | 0 | 0 |  | S | RU-PS-Zavoda | Cink-zrak. CE certifikat. | 0 | 0,0000 | 25 |  | 2 |  |  |  |  | 0 | 0 | '2145271514000
SLUŠNA I SURDOTEHNIČKA POMAGALA | Dijelovi i potrošni materijal za slušna pomagala | 122 | 4931 | '214527151509 | '2145271515000 | Baterija 230AΩ |  |  | 01.01.2023 |  | 1 | 0 | 14 | 1a | 0 | 3 | 3 | 3 | NE | 0 | 2 | 3 | 0 | kom | do | 18 | 0 | 0 | 315 | 0 | 0 |  | 0 | 0 | 0 |  | S | RU-PS-Zavoda | Cink-zrak. CE certifikat. | 0 | 0,0000 | 25 |  | 2 |  |  |  |  | 0 | 0 | '2145271515000
SLUŠNA I SURDOTEHNIČKA POMAGALA | Dijelovi i potrošni materijal za slušna pomagala | 122 | 4932 | '214527151609 | '2145271516000 | Baterija 13AΩ |  |  | 01.01.2023 |  | 1 | 0 | 14 | 1a | 0 | 3 | 3 | 3 | NE | 0 | 2 | 3 | 0 | kom | do | 18 | 0 | 0 | 315 | 0 | 0 |  | 0 | 0 | 0 |  | S | RU-PS-Zavoda | Cink-zrak. CE certifikat. | 0 | 0,0000 | 25 |  | 2 |  |  |  |  | 0 | 0 | '2145271516000
SLUŠNA I SURDOTEHNIČKA POMAGALA | Dijelovi i potrošni materijal za slušna pomagala | 122 | 4933 | '214221151101 | '2142211511001 | Umetak za zvukovod, veličina 1 - 5 ,Bernafon ,Ravni umetak, dudica za zaušna slušna pomagala | Bernafon | Elton | 01.01.2023 |  | 1 | 1 | 19 | 10 | 1 | 12 | 12 | 12 | NE | 0 | 2 | 0 | 0 | kom | do | 2 | 0 | 0 | 315 | 0 | 0 |  | 1 | 0 | 0 |  | S | SP,LJ | Plastika, guma. CE certifikat. | 0 | 1,6232 | 5 | [6 empty] | 0 | 0 | '2142211511000
SLUŠNA I SURDOTEHNIČKA POMAGALA | Dijelovi i potrošni materijal za slušna pomagala | 122 | 4934 | '214221151102 | '2142211511002 | Umetak za zvukovod, veličina 1 - 5 ,Oticon A/S ,PVC plugs small | Oticon A/S | Bontech | 01.01.2023 |  | 1 | 1 | 19 | 10 | 1 | 12 | 12 | 12 | NE | 0 | 2 | 0 | 0 | kom | do | 2 | 0 | 0 | 315 | 0 | 0 |  | 1 | 0 | 0 |  | S | SP,LJ | Plastika, guma. CE certifikat. | 0 | 1,6232 | 5 | [6 empty] | 0 | 0 | '2142211511000
SLUŠNA I SURDOTEHNIČKA POMAGALA | Dijelovi i potrošni materijal za slušna pomagala | 122 | 4935 | '214221151102 | '2142211511003 | Umetak za zvukovod, veličina 1 - 5 ,Oticon A/S ,PVC plugs medium | Oticon A/S | Bontech | 01.01.2023 |  | 1 | 1 | 19 | 10 | 1 | 12 | 12 | 12 | NE | 0 | 2 | 0 | 0 | kom | do | 2 | 0 | 0 | 315 | 0 | 0 |  | 1 | 0 | 0 |  | S | SP,LJ | Plastika, guma. CE certifikat. | 0 | 1,6232 | 5 | [6 empty] | 0 | 0 | '2142211511000
SLUŠNA I SURDOTEHNIČKA POMAGALA | Dijelovi i potrošni materijal za slušna pomagala | 122 | 4936 | '214221151102 | '2142211511004 | Umetak za zvukovod, veličina 1 - 5 ,Oticon A/S ,PVC plugs large | Oticon A/S | Bontech | 01.01.2023 |  | 1 | 1 | 19 | 10 | 1 | 12 | 12 | 12 | NE | 0 | 2 | 0 | 0 | kom | do | 2 | 0 | 0 | 315 | 0 | 0 |  | 1 | 0 | 0 |  | S | SP,LJ | Plastika, guma. CE certifikat. | 0 | 1,6232 | 5 | [6 empty] | 0 | 0 | '2142211511000
SLUŠNA I SURDOTEHNIČKA POMAGALA | Dijelovi i potrošni materijal za slušna pomagala | 122 | 4937 | '214221151103 | '2142211511005 | Umetak za zvukovod, veličina 1 - 5 ,Widex ,Standard earmoulds | Widex | Microton | 01.01.2023 |  | 1 | 1 | 19 | 10 | 1 | 12 | 12 | 12 | NE | 0 | 2 | 0 | 0 | kom | do | 2 | 0 | 0 | 315 | 0 | 0 |  | 1 | 0 | 0 |  | S | SP,LJ | Plastika, guma. CE certifikat. | 0 | 1,6232 | 5 | [6 empty] | 0 | 0 | '2142211511000
SLUŠNA I SURDOTEHNIČKA POMAGALA | Dijelovi i potrošni materijal za slušna pomagala | 122 | 4938 | '214221151104 | '2142211511006 | Umetak za zvukovod, veličina 1 - 5 ,Audio-Service ,Umetak za zvukovod, veličina 1 | Audio-Service | Slušni centar Pavlović | 01.01.2023 |  | 1 | 1 | 19 | 10 | 1 | 12 | 12 | 12 | NE | 0 | 2 | 0 | 0 | kom | do | 2 | 0 | 0 | 315 | 0 | 0 |  | 1 | 0 | 0 |  | S | SP,LJ | Plastika, guma. CE certifikat. | 0 | 1,6232 | 5 | [6 empty] | 0 | 0 | '2142211511000
SLUŠNA I SURDOTEHNIČKA POMAGALA | Dijelovi i potrošni materijal za slušna pomagala | 122 | 4939 | '214221151105 | '2142211511007 | Umetak za zvukovod, veličina 1 - 5 ,Audifon ,Umetak za zvukovod, veličina 1 | Audifon | Salvus | 01.01.2023 |  | 1 | 1 | 19 | 10 | 1 | 12 | 12 | 12 | NE | 0 | 2 | 0 | 0 | kom | do | 2 | 0 | 0 | 315 | 0 | 0 |  | 1 | 0 | 0 |  | S | SP,LJ | Plastika, guma. CE certifikat. | 0 | 1,6232 | 5 | [6 empty] | 0 | 0 | '2142211511000
SLUŠNA I SURDOTEHNIČKA POMAGALA | Dijelovi i potrošni materijal za slušna pomagala | 122 | 4940 | '214221151106 | '2142211511008 | Umetak za zvukovod, veličina 1 - 5 ,Audio lab Austira ,Umetak za zvukovod, veličina 1 | Audio lab Austira | Neuroth slušna pomagala | 01.01.2023 |  | 1 | 1 | 19 | 10 | 1 | 12 | 12 | 12 | NE | 0 | 2 | 0 | 0 | kom | do | 2 | 0 | 0 | 315 | 0 | 0 |  | 1 | 0 | 0 |  | S | SP,LJ | Plastika, guma. CE certifikat. | 0 | 1,6232 | 5 | [6 empty] | 0 | 0 | '2142211511000
SLUŠNA I SURDOTEHNIČKA POMAGALA | Dijelovi i potrošni materijal za slušna pomagala | 122 | 4941 | '214515151801 | '2145151518001 | Vibrator ,Oticon A/S ,Bone Conductor, beige | Oticon A/S | Bontech | 01.01.2023 |  | 1 | 1 | 19 | 5 | 2 | 60 | 60 | 60 | NE | 0 | 2 | 0 | 0 | kom |  | 1 | 0 | 0 | 315 | 0 | 0 |  | 1 | 0 | 0 |  | S | SP,LJ | Plastika, metal. CE certifikat. | 0 | 23,7441 | 5 | [6 empty] | 0 | 0 | '2145151518000
SLUŠNA I SURDOTEHNIČKA POMAGALA | Dijelovi i potrošni materijal za slušna pomagala | 122 | 4942 | '214515151802 | '2145151518002 | Vibrator ,Phonak ,Vibrator Phonak | Phonak | Microton | 01.01.2023 |  | 1 | 1 | 19 | 5 | 2 | 60 | 60 | 60 | NE | 0 | 2 | 0 | 0 | kom |  | 1 | 0 | 0 | 315 | 0 | 0 |  | 1 | 0 | 0 |  | S | SP,LJ | Plastika, metal. CE certifikat. | 0 | 23,7441 | 5 | [6 empty] | 0 | 0 | '2145151518000
SLUŠNA I SURDOTEHNIČKA POMAGALA | Dijelovi i potrošni materijal za slušna pomagala | 122 | 4943 | '214515151803 | '2145151518003 | Vibrator ,Widex ,Vibrator Widex | Widex | Microton | 01.01.2023 |  | 1 | 1 | 19 | 5 | 2 | 60 | 60 | 60 | NE | 0 | 2 | 0 | 0 | kom |  | 1 | 0 | 0 | 315 | 0 | 0 |  | 1 | 0 | 0 |  | S | SP,LJ | Plastika, metal. CE certifikat. | 0 | 23,7441 | 5 | [6 empty] | 0 | 0 | '2145151518000
SLUŠNA I SURDOTEHNIČKA POMAGALA | Dijelovi i potrošni materijal za slušna pomagala | 122 | 4944 | '214515151804 | '2145151518004 | Vibrator ,Unitron ,Vibrator, Unitron | Unitron | Microton | 01.01.2023 |  | 1 | 1 | 19 | 5 | 2 | 60 | 60 | 60 | NE | 0 | 2 | 0 | 0 | kom |  | 1 | 0 | 0 | 315 | 0 | 0 |  | 1 | 0 | 0 |  | S | SP,LJ | Plastika, metal. CE certifikat. | 0 | 23,7441 | 5 | [6 empty] | 0 | 0 | '2145151518000
SLUŠNA I SURDOTEHNIČKA POMAGALA | Dijelovi i potrošni materijal za slušna pomagala | 122 | 4945 | '214515151805 | '2145151518005 | Vibrator ,Audio-Service ,Vibrator | Audio-Service | Slušni centar Pavlović | 01.01.2023 |  | 1 | 1 | 19 | 5 | 2 | 60 | 60 | 60 | NE | 0 | 2 | 0 | 0 | kom |  | 1 | 0 | 0 | 315 | 0 | 0 |  | 1 | 0 | 0 |  | S | SP,LJ | Plastika, metal. CE certifikat. | 0 | 23,7441 | 5 | [6 empty] | 0 | 0 | '2145151518000
SLUŠNA I SURDOTEHNIČKA POMAGALA | Dijelovi i potrošni materijal za slušna pomagala | 122 | 4946 | '214515151806 | '2145151518006 | Vibrator ,BHM Tech ,Vibrator, BHM Tech | BHM Tech | Neuroth slušna pomagala | 01.01.2023 |  | 1 | 1 | 19 | 5 | 2 | 60 | 60 | 60 | NE | 0 | 2 | 0 | 0 | kom |  | 1 | 0 | 0 | 315 | 0 | 0 |  | 1 | 0 | 0 |  | S | SP,LJ | Plastika, metal. CE certifikat. | 0 | 23,7441 | 5 | [6 empty] | 0 | 0 | '2145151518000
SLUŠNA I SURDOTEHNIČKA POMAGALA | Dijelovi i potrošni materijal za slušna pomagala | 122 | 4947 | '214530151901 | '2145301519001 | Nosač vibratora ,Oticon A/S ,Headband, grey | Oticon A/S | Bontech | 01.01.2023 |  | 1 | 1 | 4 | 5 | 2 | 60 | 60 | 60 | NE | 0 | 2 | 0 | 0 | kom |  | 1 | 0 | 0 | 315 | 0 | 0 |  | 1 | 1 | 0 |  | S | SP,LJ | Metal. CE certifikat. | 0 | 9,4870 | 5 | [6 empty] | 0 | 0 | '2145301519000
SLUŠNA I SURDOTEHNIČKA POMAGALA | Dijelovi i potrošni materijal za slušna pomagala | 122 | 4948 | '214530151902 | '2145301519002 | Nosač vibratora ,Phonak ,Nosač vibratora Phonak | Phonak | Microton | 01.01.2023 |  | 1 | 1 | 4 | 5 | 2 | 60 | 60 | 60 | NE | 0 | 2 | 0 | 0 | kom |  | 1 | 0 | 0 | 315 | 0 | 0 |  | 1 | 1 | 0 |  | S | SP,LJ | Metal. CE certifikat. | 0 | 9,4870 | 5 | [6 empty] | 0 | 0 | '2145301519000
SLUŠNA I SURDOTEHNIČKA POMAGALA | Dijelovi i potrošni materijal za slušna pomagala | 122 | 4949 | '214530151903 | '2145301519003 | Nosač vibratora ,Widex ,Nosač vibratora Widex | Widex | Microton | 01.01.2023 |  | 1 | 1 | 4 | 5 | 2 | 60 | 60 | 60 | NE | 0 | 2 | 0 | 0 | kom |  | 1 | 0 | 0 | 315 | 0 | 0 |  | 1 | 1 | 0 |  | S | SP,LJ | Metal. CE certifikat. | 0 | 9,4870 | 5 | [6 empty] | 0 | 0 | '2145301519000
SLUŠNA I SURDOTEHNIČKA POMAGALA | Dijelovi i potrošni materijal za slušna pomagala | 122 | 4950 | '214530151904 | '2145301519004 | Nosač vibratora ,Unitron ,Nosač vibratora Unitron | Unitron | Microton | 01.01.2023 |  | 1 | 1 | 4 | 5 | 2 | 60 | 60 | 60 | NE | 0 | 2 | 0 | 0 | kom |  | 1 | 0 | 0 | 315 | 0 | 0 |  | 1 | 1 | 0 |  | S | SP,LJ | Metal. CE certifikat. | 0 | 9,4870 | 5 | [6 empty] | 0 | 0 | '2145301519000
SLUŠNA I SURDOTEHNIČKA POMAGALA | Dijelovi i potrošni materijal za slušna pomagala | 122 | 4951 | '214530151905 | '2145301519005 | Nosač vibratora ,Audio-Service ,Nosač vibratora | Audio-Service | Slušni centar Pavlović | 01.01.2023 |  | 1 | 1 | 4 | 5 | 2 | 60 | 60 | 60 | NE | 0 | 2 | 0 | 0 | kom |  | 1 | 0 | 0 | 315 | 0 | 0 |  | 1 | 1 | 0 |  | S | SP,LJ | Metal. CE certifikat. | 0 | 9,4870 | 5 | [6 empty] | 0 | 0 | '2145301519000
SLUŠNA I SURDOTEHNIČKA POMAGALA | Dijelovi i potrošni materijal za slušna pomagala | 122 | 4952 | '214530151906 | '2145301519006 | Nosač vibratora ,BHM Tech ,Nosač vibratora, BHM Tech | BHM Tech | Neuroth slušna pomagala | 01.01.2023 |  | 1 | 1 | 4 | 5 | 2 | 60 | 60 | 60 | NE | 0 | 2 | 0 | 0 | kom |  | 1 | 0 | 0 | 315 | 0 | 0 |  | 1 | 1 | 0 |  | S | SP,LJ | Metal. CE certifikat. | 0 | 9,4870 | 5 | [6 empty] | 0 | 0 | '2145301519000
SLUŠNA I SURDOTEHNIČKA POMAGALA | Dijelovi i potrošni materijal za slušna pomagala | 122 | 4953 | '214530152001 | '2145301520001 | Kabel ,Oticon A/S ,CROS Cord | Oticon A/S | Bontech | 01.01.2023 |  | 1 | 1 | 4 | 5 | 2 | 12 | 12 | 12 | NE | 0 | 2 | 0 | 0 | kom |  | 1 | 0 | 0 | 315 | 0 | 0 |  | 1 | 1 | 0 |  | S | SP,LJ | Metal, plastika, dvožilni, trožilni. CE certifikat. | 0 | 5,5890 | 5 | [6 empty] | 0 | 0 | '2145301520000
SLUŠNA I SURDOTEHNIČKA POMAGALA | Dijelovi i potrošni materijal za slušna pomagala | 122 | 4954 | '214530152002 | '2145301520002 | Kabel ,Phonak ,Kabel Phonak | Phonak | Microton | 01.01.2023 |  | 1 | 1 | 4 | 5 | 2 | 12 | 12 | 12 | NE | 0 | 2 | 0 | 0 | kom |  | 1 | 0 | 0 | 315 | 0 | 0 |  | 1 | 1 | 0 |  | S | SP,LJ | Metal, plastika, dvožilni, trožilni. CE certifikat. | 0 | 5,5890 | 5 | [6 empty] | 0 | 0 | '2145301520000
SLUŠNA I SURDOTEHNIČKA POMAGALA | Dijelovi i potrošni materijal za slušna pomagala | 122 | 4955 | '214530152003 | '2145301520003 | Kabel ,Widex ,Kabel Widex | Widex | Microton | 01.01.2023 |  | 1 | 1 | 4 | 5 | 2 | 12 | 12 | 12 | NE | 0 | 2 | 0 | 0 | kom |  | 1 | 0 | 0 | 315 | 0 | 0 |  | 1 | 1 | 0 |  | S | SP,LJ | Metal, plastika, dvožilni, trožilni. CE certifikat. | 0 | 5,5890 | 5 | [6 empty] | 0 | 0 | '2145301520000
SLUŠNA I SURDOTEHNIČKA POMAGALA | Dijelovi i potrošni materijal za slušna pomagala | 122 | 4956 | '214530152004 | '2145301520004 | Kabel ,Unitron ,Kabel Unitron | Unitron | Microton | 01.01.2023 |  | 1 | 1 | 4 | 5 | 2 | 12 | 12 | 12 | NE | 0 | 2 | 0 | 0 | kom |  | 1 | 0 | 0 | 315 | 0 | 0 |  | 1 | 1 | 0 |  | S | SP,LJ | Metal, plastika, dvožilni, trožilni. CE certifikat. | 0 | 5,5890 | 5 | [6 empty] | 0 | 0 | '2145301520000
SLUŠNA I SURDOTEHNIČKA POMAGALA | Dijelovi i potrošni materijal za slušna pomagala | 122 | 4957 | '214530152005 | '2145301520005 | Kabel ,Audio-Service ,Kabel | Audio-Service | Slušni centar Pavlović | 01.01.2023 |  | 1 | 1 | 4 | 5 | 2 | 12 | 12 | 12 | NE | 0 | 2 | 0 | 0 | kom |  | 1 | 0 | 0 | 315 | 0 | 0 |  | 1 | 1 | 0 |  | S | SP,LJ | Metal, plastika, dvožilni, trožilni. CE certifikat. | 0 | 5,5890 | 5 | [6 empty] | 0 | 0 | '2145301520000
SLUŠNA I SURDOTEHNIČKA POMAGALA | Dijelovi i potrošni materijal za slušna pomagala | 122 | 4958 | '214530152006 | '2145301520006 | Kabel ,Audifon ,Wire | Audifon | Salvus | 01.01.2023 |  | 1 | 1 | 4 | 5 | 2 | 12 | 12 | 12 | NE | 0 | 2 | 0 | 0 | kom |  | 1 | 0 | 0 | 315 | 0 | 0 |  | 1 | 1 | 0 |  | S | SP,LJ | Metal, plastika, dvožilni, trožilni. CE certifikat. | 0 | 5,5890 | 5 | [6 empty] | 0 | 0 | '2145301520000
SLUŠNA I SURDOTEHNIČKA POMAGALA | Dijelovi i potrošni materijal za slušna pomagala | 122 | 4959 | '214530152007 | '2145301520007 | Kabel ,BHM Tech ,Kabel, BHM Tech | BHM Tech | Neuroth slušna pomagala | 01.01.2023 |  | 1 | 1 | 4 | 5 | 2 | 12 | 12 | 12 | NE | 0 | 2 | 0 | 0 | kom |  | 1 | 0 | 0 | 315 | 0 | 0 |  | 1 | 1 | 0 |  | S | SP,LJ | Metal, plastika, dvožilni, trožilni. CE certifikat. | 0 | 5,5890 | 5 | [6 empty] | 0 | 0 | '2145301520000
SLUŠNA I SURDOTEHNIČKA POMAGALA | Dijelovi i potrošni materijal za slušna pomagala | 122 | 4960 | '214530152301 | '2145301523001 | Slušalica za džepno pomagalo ,Oticon A/S ,Ear receiver | Oticon A/S | Bontech | 01.01.2023 |  | 1 | 1 | 4 | 5 | 2 | 12 | 12 | 12 | NE | 0 | 2 | 0 | 0 | kom |  | 1 | 0 | 0 | 315 | 0 | 0 |  | 1 | 1 | 0 |  | S | SP,LJ | Metal, plastika. CE certifikat. | 0 | 15,4025 | 5 | [6 empty] | 0 | 0 | '2145301523000
SLUŠNA I SURDOTEHNIČKA POMAGALA | Dijelovi i potrošni materijal za slušna pomagala | 122 | 4961 | '214530152302 | '2145301523002 | Slušalica za džepno pomagalo ,Phonak ,Slušalica za džepno pomagalo Phonak | Phonak | Microton | 01.01.2023 |  | 1 | 1 | 4 | 5 | 2 | 12 | 12 | 12 | NE | 0 | 2 | 0 | 0 | kom |  | 1 | 0 | 0 | 315 | 0 | 0 |  | 1 | 1 | 0 |  | S | SP,LJ | Metal, plastika. CE certifikat. | 0 | 15,4025 | 5 | [6 empty] | 0 | 0 | '2145301523000
SLUŠNA I SURDOTEHNIČKA POMAGALA | Dijelovi i potrošni materijal za slušna pomagala | 122 | 4962 | '214530152303 | '2145301523003 | Slušalica za džepno pomagalo ,Widex ,Slušalica za džepno pomagalo Widex | Widex | Microton | 01.01.2023 |  | 1 | 1 | 4 | 5 | 2 | 12 | 12 | 12 | NE | 0 | 2 | 0 | 0 | kom |  | 1 | 0 | 0 | 315 | 0 | 0 |  | 1 | 1 | 0 |  | S | SP,LJ | Metal, plastika. CE certifikat. | 0 | 15,4025 | 5 | [6 empty] | 0 | 0 | '2145301523000
SLUŠNA I SURDOTEHNIČKA POMAGALA | Dijelovi i potrošni materijal za slušna pomagala | 122 | 4963 | '214530152304 | '2145301523004 | Slušalica za džepno pomagalo ,Unitron ,Slušalica za džepno pomagalo Unitron | Unitron | Microton | 01.01.2023 |  | 1 | 1 | 4 | 5 | 2 | 12 | 12 | 12 | NE | 0 | 2 | 0 | 0 | kom |  | 1 | 0 | 0 | 315 | 0 | 0 |  | 1 | 1 | 0 |  | S | SP,LJ | Metal, plastika. CE certifikat. | 0 | 15,4025 | 5 | [6 empty] | 0 | 0 | '2145301523000
SLUŠNA I SURDOTEHNIČKA POMAGALA | Dijelovi i potrošni materijal za slušna pomagala | 122 | 4964 | '214530152305 | '2145301523005 | Slušalica za džepno pomagalo ,BHM Tech ,Slušalica za džepno pomagalo BHM Tech | BHM Tech | Neuroth slušna pomagala | 01.01.2023 |  | 1 | 1 | 4 | 5 | 2 | 12 | 12 | 12 | NE | 0 | 2 | 0 | 0 | kom |  | 1 | 0 | 0 | 315 | 0 | 0 |  | 1 | 1 | 0 |  | S | SP,LJ | Metal, plastika. CE certifikat. | 0 | 15,4025 | 5 | [6 empty] | 0 | 0 | '2145301523000
SLUŠNA I SURDOTEHNIČKA POMAGALA | Dijelovi i potrošni materijal za slušna pomagala | 122 | 4965 | '214530152401 | '2145301524001 | Mikrofon ,Bernafon ,Mikrofon | Bernafon | Elton | 01.01.2023 |  | 1 | 1 | 4 | 5 | 2 | 12 | 12 | 12 | NE | 0 | 2 | 0 | 0 | kom |  | 1 | 0 | 0 | 315 | 0 | 0 |  | 1 | 1 | 0 |  | S | SP,LJ | Metal, plastika. CE certifikat. | 0 | 63,1070 | 25 | [6 empty] | 0 | 0 | '2145301524000
SLUŠNA I SURDOTEHNIČKA POMAGALA | Dijelovi i potrošni materijal za slušna pomagala | 122 | 4966 | '214530152402 | '2145301524002 | Mikrofon ,Hansaton ,Mikrofon | Hansaton | Neuroth slušna pomagala | 01.01.2023 |  | 1 | 1 | 4 | 5 | 2 | 12 | 12 | 12 | NE | 0 | 2 | 0 | 0 | kom |  | 1 | 0 | 0 | 315 | 0 | 0 |  | 1 | 1 | 0 |  | S | SP,LJ | Metal, plastika. CE certifikat. | 0 | 63,1070 | 25 | [6 empty] | 0 | 0 | '2145301524000
SLUŠNA I SURDOTEHNIČKA POMAGALA | Dijelovi i potrošni materijal za slušna pomagala | 122 | 4967 | '214530152403 | '2145301524003 | Mikrofon ,Bontech ,Mikrofon ser 30 | Bontech | Bontech | 01.01.2023 |  | 1 | 1 | 4 | 5 | 2 | 12 | 12 | 12 | NE | 0 | 2 | 0 | 0 | kom |  | 1 | 0 | 0 | 315 | 0 | 0 |  | 1 | 1 | 0 |  | S | SP,LJ | Metal, plastika. CE certifikat. | 0 | 63,1070 | 25 | [6 empty] | 0 | 0 | '2145301524000
SLUŠNA I SURDOTEHNIČKA POMAGALA | Dijelovi i potrošni materijal za slušna pomagala | 122 | 4968 | '214530152404 | '2145301524004 | Mikrofon ,GNReSound ,Front mic | GNReSound | Bontech | 01.01.2023 |  | 1 | 1 | 4 | 5 | 2 | 12 | 12 | 12 | NE | 0 | 2 | 0 | 0 | kom |  | 1 | 0 | 0 | 315 | 0 | 0 |  | 1 | 1 | 0 |  | S | SP,LJ | Metal, plastika. CE certifikat. | 0 | 63,1070 | 25 | [6 empty] | 0 | 0 | '2145301524000
SLUŠNA I SURDOTEHNIČKA POMAGALA | Dijelovi i potrošni materijal za slušna pomagala | 122 | 4969 | '214530152404 | '2145301524005 | Mikrofon ,GNReSound ,Rear mic, 501D,ES 10P/30P/50P | GNReSound | Bontech | 01.01.2023 |  | 1 | 1 | 4 | 5 | 2 | 12 | 12 | 12 | NE | 0 | 2 | 0 | 0 | kom |  | 1 | 0 | 0 | 315 | 0 | 0 |  | 1 | 1 | 0 |  | S | SP,LJ | Metal, plastika. CE certifikat. | 0 | 63,1070 | 25 | [6 empty] | 0 | 0 | '2145301524000
SLUŠNA I SURDOTEHNIČKA POMAGALA | Dijelovi i potrošni materijal za slušna pomagala | 122 | 4970 | '214530152405 | '2145301524006 | Mikrofon ,Oticon A/S ,Microphone for GO PRO front | Oticon A/S | Bontech | 01.01.2023 |  | 1 | 1 | 4 | 5 | 2 | 12 | 12 | 12 | NE | 0 | 2 | 0 | 0 | kom |  | 1 | 0 | 0 | 315 | 0 | 0 |  | 1 | 1 | 0 |  | S | SP,LJ | Metal, plastika. CE certifikat. | 0 | 63,1070 | 25 | [6 empty] | 0 | 0 | '2145301524000
SLUŠNA I SURDOTEHNIČKA POMAGALA | Dijelovi i potrošni materijal za slušna pomagala | 122 | 4971 | '214530152405 | '2145301524007 | Mikrofon ,Oticon A/S ,Microphone for GO PRO rear | Oticon A/S | Bontech | 01.01.2023 |  | 1 | 1 | 4 | 5 | 2 | 12 | 12 | 12 | NE | 0 | 2 | 0 | 0 | kom |  | 1 | 0 | 0 | 315 | 0 | 0 |  | 1 | 1 | 0 |  | S | SP,LJ | Metal, plastika. CE certifikat. | 0 | 63,1070 | 25 | [6 empty] | 0 | 0 | '2145301524000
SLUŠNA I SURDOTEHNIČKA POMAGALA | Dijelovi i potrošni materijal za slušna pomagala | 122 | 4972 | '214530152405 | '2145301524008 | Mikrofon ,Oticon A/S ,Microphone for ERGO | Oticon A/S | Bontech | 01.01.2023 |  | 1 | 1 | 4 | 5 | 2 | 12 | 12 | 12 | NE | 0 | 2 | 0 | 0 | kom |  | 1 | 0 | 0 | 315 | 0 | 0 |  | 1 | 1 | 0 |  | S | SP,LJ | Metal, plastika. CE certifikat. | 0 | 63,1070 | 25 | [6 empty] | 0 | 0 | '2145301524000
SLUŠNA I SURDOTEHNIČKA POMAGALA | Dijelovi i potrošni materijal za slušna pomagala | 122 | 4973 | '214530152405 | '2145301524009 | Mikrofon ,Oticon A/S ,Microphone for GO PRO ITE/ITC/ CIC | Oticon A/S | Bontech | 01.01.2023 |  | 1 | 1 | 4 | 5 | 2 | 12 | 12 | 12 | NE | 0 | 2 | 0 | 0 | kom |  | 1 | 0 | 0 | 315 | 0 | 0 |  | 1 | 1 | 0 |  | S | SP,LJ | Metal, plastika. CE certifikat. | 0 | 63,1070 | 25 | [6 empty] | 0 | 0 | '2145301524000
SLUŠNA I SURDOTEHNIČKA POMAGALA | Dijelovi i potrošni materijal za slušna pomagala | 122 | 4974 | '214530152405 | '2145301524010 | Mikrofon ,Oticon A/S ,Microphone for SUMO XP | Oticon A/S | Bontech | 01.01.2023 |  | 1 | 1 | 4 | 5 | 2 | 12 | 12 | 12 | NE | 0 | 2 | 0 | 0 | kom |  | 1 | 0 | 0 | 315 | 0 | 0 |  | 1 | 1 | 0 |  | S | SP,LJ | Metal, plastika. CE certifikat. | 0 | 63,1070 | 25 | [6 empty] | 0 | 0 | '2145301524000
SLUŠNA I SURDOTEHNIČKA POMAGALA | Dijelovi i potrošni materijal za slušna pomagala | 122 | 4975 | '214530152406 | '2145301524011 | Mikrofon ,Siemens ,Microphone for AM111 mic.set | Siemens | Bontech | 01.01.2023 |  | 1 | 1 | 4 | 5 | 2 | 12 | 12 | 12 | NE | 0 | 2 | 0 | 0 | kom |  | 1 | 0 | 0 | 315 | 0 | 0 |  | 1 | 1 | 0 |  | S | SP,LJ | Metal, plastika. CE certifikat. | 0 | 63,1070 | 25 | [6 empty] | 0 | 0 | '2145301524000
SLUŠNA I SURDOTEHNIČKA POMAGALA | Dijelovi i potrošni materijal za slušna pomagala | 122 | 4976 | '214530152407 | '2145301524012 | Mikrofon ,Starkey ,MIC9240/1 for DP7 | Starkey | Bontech | 01.01.2023 |  | 1 | 1 | 4 | 5 | 2 | 12 | 12 | 12 | NE | 0 | 2 | 0 | 0 | kom |  | 1 | 0 | 0 | 315 | 0 | 0 |  | 1 | 1 | 0 |  | S | SP,LJ | Metal, plastika. CE certifikat. | 0 | 63,1070 | 25 | [6 empty] | 0 | 0 | '2145301524000
SLUŠNA I SURDOTEHNIČKA POMAGALA | Dijelovi i potrošni materijal za slušna pomagala | 122 | 4977 | '214530152408 | '2145301524013 | Mikrofon ,Phonak ,Mikrofon Phonak | Phonak | Microton | 01.01.2023 |  | 1 | 1 | 4 | 5 | 2 | 12 | 12 | 12 | NE | 0 | 2 | 0 | 0 | kom |  | 1 | 0 | 0 | 315 | 0 | 0 |  | 1 | 1 | 0 |  | S | SP,LJ | Metal, plastika. CE certifikat. | 0 | 63,1070 | 25 | [6 empty] | 0 | 0 | '2145301524000
SLUŠNA I SURDOTEHNIČKA POMAGALA | Dijelovi i potrošni materijal za slušna pomagala | 122 | 4978 | '214530152409 | '2145301524014 | Mikrofon ,Widex ,Mikrofon Widex | Widex | Microton | 01.01.2023 |  | 1 | 1 | 4 | 5 | 2 | 12 | 12 | 12 | NE | 0 | 2 | 0 | 0 | kom |  | 1 | 0 | 0 | 315 | 0 | 0 |  | 1 | 1 | 0 |  | S | SP,LJ | Metal, plastika. CE certifikat. | 0 | 63,1070 | 25 | [6 empty] | 0 | 0 | '2145301524000
SLUŠNA I SURDOTEHNIČKA POMAGALA | Dijelovi i potrošni materijal za slušna pomagala | 122 | 4979 | '214530152410 | '2145301524015 | Mikrofon ,Unitron ,Mikrofon Unitron | Unitron | Microton | 01.01.2023 |  | 1 | 1 | 4 | 5 | 2 | 12 | 12 | 12 | NE | 0 | 2 | 0 | 0 | kom |  | 1 | 0 | 0 | 315 | 0 | 0 |  | 1 | 1 | 0 |  | S | SP,LJ | Metal, plastika. CE certifikat. | 0 | 63,1070 | 25 | [6 empty] | 0 | 0 | '2145301524000
SLUŠNA I SURDOTEHNIČKA POMAGALA | Dijelovi i potrošni materijal za slušna pomagala | 122 | 4980 | '214530152411 | '2145301524016 | Mikrofon ,Audio-Service ,Mikrofon | Audio-Service | Slušni centar Pavlović | 01.01.2023 |  | 1 | 1 | 4 | 5 | 2 | 12 | 12 | 12 | NE | 0 | 2 | 0 | 0 | kom |  | 1 | 0 | 0 | 315 | 0 | 0 |  | 1 | 1 | 0 |  | S | SP,LJ | Metal, plastika. CE certifikat. | 0 | 63,1070 | 25 | [6 empty] | 0 | 0 | '2145301524000
SLUŠNA I SURDOTEHNIČKA POMAGALA | Dijelovi i potrošni materijal za slušna pomagala | 122 | 4981 | '214530152412 | '2145301524017 | Mikrofon ,Audifon ,Microphone | Audifon | Salvus | 01.01.2023 |  | 1 | 1 | 4 | 5 | 2 | 12 | 12 | 12 | NE | 0 | 2 | 0 | 0 | kom |  | 1 | 0 | 0 | 315 | 0 | 0 |  | 1 | 1 | 0 |  | S | SP,LJ | Metal, plastika. CE certifikat. | 0 | 63,1070 | 25 | [6 empty] | 0 | 0 | '2145301524000
SLUŠNA I SURDOTEHNIČKA POMAGALA | Dijelovi i potrošni materijal za slušna pomagala | 122 | 4982 | '214530152501 | '2145301525001 | Slušalica ,Bernafon ,Slušalica | Bernafon | Elton | 01.01.2023 |  | 1 | 1 | 4 | 5 | 2 | 12 | 12 | 12 | NE | 0 | 2 | 0 | 0 | kom |  | 1 | 0 | 0 | 315 | 0 | 0 |  | 1 | 1 | 0 |  | S | SP,LJ | Metal, plastika, guma. CE certifikat. | 0 | 59,8195 | 25 | [6 empty] | 0 | 0 | '2145301525000
SLUŠNA I SURDOTEHNIČKA POMAGALA | Dijelovi i potrošni materijal za slušna pomagala | 122 | 4983 | '214530152502 | '2145301525002 | Slušalica ,Hansaton ,Slušalica | Hansaton | Neuroth slušna pomagala | 01.01.2023 |  | 1 | 1 | 4 | 5 | 2 | 12 | 12 | 12 | NE | 0 | 2 | 0 | 0 | kom |  | 1 | 0 | 0 | 315 | 0 | 0 |  | 1 | 1 | 0 |  | S | SP,LJ | Metal, plastika, guma. CE certifikat. | 0 | 59,8195 | 25 | [6 empty] | 0 | 0 | '2145301525000
SLUŠNA I SURDOTEHNIČKA POMAGALA | Dijelovi i potrošni materijal za slušna pomagala | 122 | 4984 | '214530152503 | '2145301525003 | Slušalica ,Bontech ,Zvučnik ser 39 | Bontech | Bontech | 01.01.2023 |  | 1 | 1 | 4 | 5 | 2 | 12 | 12 | 12 | NE | 0 | 2 | 0 | 0 | kom |  | 1 | 0 | 0 | 315 | 0 | 0 |  | 1 | 1 | 0 |  | S | SP,LJ | Metal, plastika, guma. CE certifikat. | 0 | 59,8195 | 25 | [6 empty] | 0 | 0 | '2145301525000
SLUŠNA I SURDOTEHNIČKA POMAGALA | Dijelovi i potrošni materijal za slušna pomagala | 122 | 4985 | '214530152503 | '2145301525004 | Slušalica ,Bontech ,Zvučnik ser 43 | Bontech | Bontech | 01.01.2023 |  | 1 | 1 | 4 | 5 | 2 | 12 | 12 | 12 | NE | 0 | 2 | 0 | 0 | kom |  | 1 | 0 | 0 | 315 | 0 | 0 |  | 1 | 1 | 0 |  | S | SP,LJ | Metal, plastika, guma. CE certifikat. | 0 | 59,8195 | 25 | [6 empty] | 0 | 0 | '2145301525000
SLUŠNA I SURDOTEHNIČKA POMAGALA | Dijelovi i potrošni materijal za slušna pomagala | 122 | 4986 | '214530152504 | '2145301525005 | Slušalica ,GNReSound ,Rec compl. For M2T 80/90 | GNReSound | Bontech | 01.01.2023 |  | 1 | 1 | 4 | 5 | 2 | 12 | 12 | 12 | NE | 0 | 2 | 0 | 0 | kom |  | 1 | 0 | 0 | 315 | 0 | 0 |  | 1 | 1 | 0 |  | S | SP,LJ | Metal, plastika, guma. CE certifikat. | 0 | 59,8195 | 25 | [6 empty] | 0 | 0 | '2145301525000
SLUŠNA I SURDOTEHNIČKA POMAGALA | Dijelovi i potrošni materijal za slušna pomagala | 122 | 4987 | '214530152504 | '2145301525006 | Slušalica ,GNReSound ,Rec compl. For 501D,ES 10P/30P/50P | GNReSound | Bontech | 01.01.2023 |  | 1 | 1 | 4 | 5 | 2 | 12 | 12 | 12 | NE | 0 | 2 | 0 | 0 | kom |  | 1 | 0 | 0 | 315 | 0 | 0 |  | 1 | 1 | 0 |  | S | SP,LJ | Metal, plastika, guma. CE certifikat. | 0 | 59,8195 | 25 | [6 empty] | 0 | 0 | '2145301525000
SLUŠNA I SURDOTEHNIČKA POMAGALA | Dijelovi i potrošni materijal za slušna pomagala | 122 | 4988 | '214530152505 | '2145301525007 | Slušalica ,Oticon A/S ,Receiver assembly BTE for Ergo | Oticon A/S | Bontech | 01.01.2023 |  | 1 | 1 | 4 | 5 | 2 | 12 | 12 | 12 | NE | 0 | 2 | 0 | 0 | kom |  | 1 | 0 | 0 | 315 | 0 | 0 |  | 1 | 1 | 0 |  | S | SP,LJ | Metal, plastika, guma. CE certifikat. | 0 | 59,8195 | 25 | [6 empty] | 0 | 0 | '2145301525000
SLUŠNA I SURDOTEHNIČKA POMAGALA | Dijelovi i potrošni materijal za slušna pomagala | 122 | 4989 | '214530152505 | '2145301525008 | Slušalica ,Oticon A/S ,Receiver assembley for SUMO XP | Oticon A/S | Bontech | 01.01.2023 |  | 1 | 1 | 4 | 5 | 2 | 12 | 12 | 12 | NE | 0 | 2 | 0 | 0 | kom |  | 1 | 0 | 0 | 315 | 0 | 0 |  | 1 | 1 | 0 |  | S | SP,LJ | Metal, plastika, guma. CE certifikat. | 0 | 59,8195 | 25 | [6 empty] | 0 | 0 | '2145301525000
SLUŠNA I SURDOTEHNIČKA POMAGALA | Dijelovi i potrošni materijal za slušna pomagala | 122 | 4990 | '214530152505 | '2145301525009 | Slušalica ,Oticon A/S ,Receiver assembley for GO PRO BTE/BTE P | Oticon A/S | Bontech | 01.01.2023 |  | 1 | 1 | 4 | 5 | 2 | 12 | 12 | 12 | NE | 0 | 2 | 0 | 0 | kom |  | 1 | 0 | 0 | 315 | 0 | 0 |  | 1 | 1 | 0 |  | S | SP,LJ | Metal, plastika, guma. CE certifikat. | 0 | 59,8195 | 25 | [6 empty] | 0 | 0 | '2145301525000
SLUŠNA I SURDOTEHNIČKA POMAGALA | Dijelovi i potrošni materijal za slušna pomagala | 122 | 4991 | '214530152505 | '2145301525010 | Slušalica ,Oticon A/S ,Receiver assembley no.27 for GO PRO ITE/ITC/CIC | Oticon A/S | Bontech | 01.01.2023 |  | 1 | 1 | 4 | 5 | 2 | 12 | 12 | 12 | NE | 0 | 2 | 0 | 0 | kom |  | 1 | 0 | 0 | 315 | 0 | 0 |  | 1 | 1 | 0 |  | S | SP,LJ | Metal, plastika, guma. CE certifikat. | 0 | 59,8195 | 25 | [6 empty] | 0 | 0 | '2145301525000
SLUŠNA I SURDOTEHNIČKA POMAGALA | Dijelovi i potrošni materijal za slušna pomagala | 122 | 4992 | '214530152506 | '2145301525011 | Slušalica ,Siemens ,Receiver set for A&M 111 | Siemens | Bontech | 01.01.2023 |  | 1 | 1 | 4 | 5 | 2 | 12 | 12 | 12 | NE | 0 | 2 | 0 | 0 | kom |  | 1 | 0 | 0 | 315 | 0 | 0 |  | 1 | 1 | 0 |  | S | SP,LJ | Metal, plastika, guma. CE certifikat. | 0 | 59,8195 | 25 | [6 empty] | 0 | 0 | '2145301525000
SLUŠNA I SURDOTEHNIČKA POMAGALA | Dijelovi i potrošni materijal za slušna pomagala | 122 | 4993 | '214530152507 | '2145301525012 | Slušalica ,Starkey ,Receiver Asseambly DP7 RCVR 1963/2 | Starkey | Bontech | 01.01.2023 |  | 1 | 1 | 4 | 5 | 2 | 12 | 12 | 12 | NE | 0 | 2 | 0 | 0 | kom |  | 1 | 0 | 0 | 315 | 0 | 0 |  | 1 | 1 | 0 |  | S | SP,LJ | Metal, plastika, guma. CE certifikat. | 0 | 59,8195 | 25 | [6 empty] | 0 | 0 | '2145301525000
SLUŠNA I SURDOTEHNIČKA POMAGALA | Dijelovi i potrošni materijal za slušna pomagala | 122 | 4994 | '214530152507 | '2145301525013 | Slušalica ,Starkey ,Receiver for Asseambly DP8 | Starkey | Bontech | 01.01.2023 |  | 1 | 1 | 4 | 5 | 2 | 12 | 12 | 12 | NE | 0 | 2 | 0 | 0 | kom |  | 1 | 0 | 0 | 315 | 0 | 0 |  | 1 | 1 | 0 |  | S | SP,LJ | Metal, plastika, guma. CE certifikat. | 0 | 59,8195 | 25 | [6 empty] | 0 | 0 | '2145301525000
SLUŠNA I SURDOTEHNIČKA POMAGALA | Dijelovi i potrošni materijal za slušna pomagala | 122 | 4995 | '214530152508 | '2145301525014 | Slušalica ,Phonak ,Slušalica Phonak | Phonak | Microton | 01.01.2023 |  | 1 | 1 | 4 | 5 | 2 | 12 | 12 | 12 | NE | 0 | 2 | 0 | 0 | kom |  | 1 | 0 | 0 | 315 | 0 | 0 |  | 1 | 1 | 0 |  | S | SP,LJ | Metal, plastika, guma. CE certifikat. | 0 | 59,8195 | 25 | [6 empty] | 0 | 0 | '2145301525000
SLUŠNA I SURDOTEHNIČKA POMAGALA | Dijelovi i potrošni materijal za slušna pomagala | 122 | 4996 | '214530152509 | '2145301525015 | Slušalica ,Widex ,Slušalica Widex | Widex | Microton | 01.01.2023 |  | 1 | 1 | 4 | 5 | 2 | 12 | 12 | 12 | NE | 0 | 2 | 0 | 0 | kom |  | 1 | 0 | 0 | 315 | 0 | 0 |  | 1 | 1 | 0 |  | S | SP,LJ | Metal, plastika, guma. CE certifikat. | 0 | 59,8195 | 25 | [6 empty] | 0 | 0 | '2145301525000
SLUŠNA I SURDOTEHNIČKA POMAGALA | Dijelovi i potrošni materijal za slušna pomagala | 122 | 4997 | '214530152510 | '2145301525016 | Slušalica ,Unitron ,Slušalica Unitron | Unitron | Microton | 01.01.2023 |  | 1 | 1 | 4 | 5 | 2 | 12 | 12 | 12 | NE | 0 | 2 | 0 | 0 | kom |  | 1 | 0 | 0 | 315 | 0 | 0 |  | 1 | 1 | 0 |  | S | SP,LJ | Metal, plastika, guma. CE certifikat. | 0 | 59,8195 | 25 | [6 empty] | 0 | 0 | '2145301525000
SLUŠNA I SURDOTEHNIČKA POMAGALA | Dijelovi i potrošni materijal za slušna pomagala | 122 | 4998 | '214530152511 | '2145301525017 | Slušalica ,Audio-Service ,Slušalica | Audio-Service | Slušni centar Pavlović | 01.01.2023 |  | 1 | 1 | 4 | 5 | 2 | 12 | 12 | 12 | NE | 0 | 2 | 0 | 0 | kom |  | 1 | 0 | 0 | 315 | 0 | 0 |  | 1 | 1 | 0 |  | S | SP,LJ | Metal, plastika, guma. CE certifikat. | 0 | 59,8195 | 25 | [6 empty] | 0 | 0 | '2145301525000
SLUŠNA I SURDOTEHNIČKA POMAGALA | Dijelovi i potrošni materijal za slušna pomagala | 122 | 4999 | '214530152512 | '2145301525018 | Slušalica ,Audifon ,Receiver | Audifon | Salvus | 01.01.2023 |  | 1 | 1 | 4 | 5 | 2 | 12 | 12 | 12 | NE | 0 | 2 | 0 | 0 | kom |  | 1 | 0 | 0 | 315 | 0 | 0 |  | 1 | 1 | 0 |  | S | SP,LJ | Metal, plastika, guma. CE certifikat. | 0 | 59,8195 | 25 | [6 empty] | 0 | 0 | '2145301525000
SLUŠNA I SURDOTEHNIČKA POMAGALA | Dijelovi i potrošni materijal za slušna pomagala | 122 | 5000 | '214530152601 | '2145301526001 | Kućište pomagala ,Bernafon ,Kućište pomagala | Bernafon | Elton | 01.01.2023 |  | 1 | 1 | 4 | 5 | 2 | 12 | 12 | 12 | NE | 0 | 2 | 0 | 0 | kom |  | 1 | 0 | 0 | 315 | 0 | 0 |  | 1 | 1 | 0 |  | S | SP,LJ | Metal, plastika. CE certifikat. | 0 | 11,8946 | 25 | [6 empty] | 0 | 0 | '2145301526000
SLUŠNA I SURDOTEHNIČKA POMAGALA | Dijelovi i potrošni materijal za slušna pomagala | 122 | 5001 | '214530152602 | '2145301526002 | Kućište pomagala ,Hansaton ,Kućište pomagala | Hansaton | Neuroth slušna pomagala | 01.01.2023 |  | 1 | 1 | 4 | 5 | 2 | 12 | 12 | 12 | NE | 0 | 2 | 0 | 0 | kom |  | 1 | 0 | 0 | 315 | 0 | 0 |  | 1 | 1 | 0 |  | S | SP,LJ | Metal, plastika. CE certifikat. | 0 | 11,8946 | 25 | [6 empty] | 0 | 0 | '2145301526000
SLUŠNA I SURDOTEHNIČKA POMAGALA | Dijelovi i potrošni materijal za slušna pomagala | 122 | 5002 | '214530152603 | '2145301526003 | Kućište pomagala ,Bontech ,Kućište kanalnog slušnog pomagala | Bontech | Bontech | 01.01.2023 |  | 1 | 1 | 4 | 5 | 2 | 12 | 12 | 12 | NE | 0 | 2 | 0 | 0 | kom |  | 1 | 0 | 0 | 315 | 0 | 0 |  | 1 | 1 | 0 |  | S | SP,LJ | Metal, plastika. CE certifikat. | 0 | 11,8946 | 25 | [6 empty] | 0 | 0 | '2145301526000
SLUŠNA I SURDOTEHNIČKA POMAGALA | Dijelovi i potrošni materijal za slušna pomagala | 122 | 5003 | '214530152604 | '2145301526004 | Kućište pomagala ,GNReSound ,Eletronic housing for ESSENCE | GNReSound | Bontech | 01.01.2023 |  | 1 | 1 | 4 | 5 | 2 | 12 | 12 | 12 | NE | 0 | 2 | 0 | 0 | kom |  | 1 | 0 | 0 | 315 | 0 | 0 |  | 1 | 1 | 0 |  | S | SP,LJ | Metal, plastika. CE certifikat. | 0 | 11,8946 | 25 | [6 empty] | 0 | 0 | '2145301526000
SLUŠNA I SURDOTEHNIČKA POMAGALA | Dijelovi i potrošni materijal za slušna pomagala | 122 | 5004 | '214530152604 | '2145301526005 | Kućište pomagala ,GNReSound ,Eletronic HSG for MA2T 80 | GNReSound | Bontech | 01.01.2023 |  | 1 | 1 | 4 | 5 | 2 | 12 | 12 | 12 | NE | 0 | 2 | 0 | 0 | kom |  | 1 | 0 | 0 | 315 | 0 | 0 |  | 1 | 1 | 0 |  | S | SP,LJ | Metal, plastika. CE certifikat. | 0 | 11,8946 | 25 | [6 empty] | 0 | 0 | '2145301526000
SLUŠNA I SURDOTEHNIČKA POMAGALA | Dijelovi i potrošni materijal za slušna pomagala | 122 | 5005 | '214530152604 | '2145301526006 | Kućište pomagala ,GNReSound ,Eletronic HSG for MA3T90, 501D,ES 10P/30P/50P | GNReSound | Bontech | 01.01.2023 |  | 1 | 1 | 4 | 5 | 2 | 12 | 12 | 12 | NE | 0 | 2 | 0 | 0 | kom |  | 1 | 0 | 0 | 315 | 0 | 0 |  | 1 | 1 | 0 |  | S | SP,LJ | Metal, plastika. CE certifikat. | 0 | 11,8946 | 25 | [6 empty] | 0 | 0 | '2145301526000
SLUŠNA I SURDOTEHNIČKA POMAGALA | Dijelovi i potrošni materijal za slušna pomagala | 122 | 5006 | '214530152605 | '2145301526007 | Kućište pomagala ,Oticon A/S ,Shell cover for ERGO | Oticon A/S | Bontech | 01.01.2023 |  | 1 | 1 | 4 | 5 | 2 | 12 | 12 | 12 | NE | 0 | 2 | 0 | 0 | kom |  | 1 | 0 | 0 | 315 | 0 | 0 |  | 1 | 1 | 0 |  | S | SP,LJ | Metal, plastika. CE certifikat. | 0 | 11,8946 | 25 | [6 empty] | 0 | 0 | '2145301526000
SLUŠNA I SURDOTEHNIČKA POMAGALA | Dijelovi i potrošni materijal za slušna pomagala | 122 | 5007 | '214530152605 | '2145301526008 | Kućište pomagala ,Oticon A/S ,Shell cover for SUMO P | Oticon A/S | Bontech | 01.01.2023 |  | 1 | 1 | 4 | 5 | 2 | 12 | 12 | 12 | NE | 0 | 2 | 0 | 0 | kom |  | 1 | 0 | 0 | 315 | 0 | 0 |  | 1 | 1 | 0 |  | S | SP,LJ | Metal, plastika. CE certifikat. | 0 | 11,8946 | 25 | [6 empty] | 0 | 0 | '2145301526000
SLUŠNA I SURDOTEHNIČKA POMAGALA | Dijelovi i potrošni materijal za slušna pomagala | 122 | 5008 | '214530152605 | '2145301526009 | Kućište pomagala ,Oticon A/S ,Shell cover for GO PRO BTE VC/BTE P | Oticon A/S | Bontech | 01.01.2023 |  | 1 | 1 | 4 | 5 | 2 | 12 | 12 | 12 | NE | 0 | 2 | 0 | 0 | kom |  | 1 | 0 | 0 | 315 | 0 | 0 |  | 1 | 1 | 0 |  | S | SP,LJ | Metal, plastika. CE certifikat. | 0 | 11,8946 | 25 | [6 empty] | 0 | 0 | '2145301526000
SLUŠNA I SURDOTEHNIČKA POMAGALA | Dijelovi i potrošni materijal za slušna pomagala | 122 | 5009 | '214530152605 | '2145301526010 | Kućište pomagala ,Oticon A/S ,Face plate for service,right | Oticon A/S | Bontech | 01.01.2023 |  | 1 | 1 | 4 | 5 | 2 | 12 | 12 | 12 | NE | 0 | 2 | 0 | 0 | kom |  | 1 | 0 | 0 | 315 | 0 | 0 |  | 1 | 1 | 0 |  | S | SP,LJ | Metal, plastika. CE certifikat. | 0 | 11,8946 | 25 | [6 empty] | 0 | 0 | '2145301526000
SLUŠNA I SURDOTEHNIČKA POMAGALA | Dijelovi i potrošni materijal za slušna pomagala | 122 | 5010 | '214530152605 | '2145301526011 | Kućište pomagala ,Oticon A/S ,Face plate for service,left | Oticon A/S | Bontech | 01.01.2023 |  | 1 | 1 | 4 | 5 | 2 | 12 | 12 | 12 | NE | 0 | 2 | 0 | 0 | kom |  | 1 | 0 | 0 | 315 | 0 | 0 |  | 1 | 1 | 0 |  | S | SP,LJ | Metal, plastika. CE certifikat. | 0 | 11,8946 | 25 | [6 empty] | 0 | 0 | '2145301526000
SLUŠNA I SURDOTEHNIČKA POMAGALA | Dijelovi i potrošni materijal za slušna pomagala | 122 | 5011 | '214530152606 | '2145301526012 | Kućište pomagala ,Siemens ,Shell for A&M 111 | Siemens | Bontech | 01.01.2023 |  | 1 | 1 | 4 | 5 | 2 | 12 | 12 | 12 | NE | 0 | 2 | 0 | 0 | kom |  | 1 | 0 | 0 | 315 | 0 | 0 |  | 1 | 1 | 0 |  | S | SP,LJ | Metal, plastika. CE certifikat. | 0 | 11,8946 | 25 | [6 empty] | 0 | 0 | '2145301526000
SLUŠNA I SURDOTEHNIČKA POMAGALA | Dijelovi i potrošni materijal za slušna pomagala | 122 | 5012 | '214530152607 | '2145301526013 | Kućište pomagala ,Starkey ,CASE K13 for DP7 | Starkey | Bontech | 01.01.2023 |  | 1 | 1 | 4 | 5 | 2 | 12 | 12 | 12 | NE | 0 | 2 | 0 | 0 | kom |  | 1 | 0 | 0 | 315 | 0 | 0 |  | 1 | 1 | 0 |  | S | SP,LJ | Metal, plastika. CE certifikat. | 0 | 11,8946 | 25 | [6 empty] | 0 | 0 | '2145301526000
SLUŠNA I SURDOTEHNIČKA POMAGALA | Dijelovi i potrošni materijal za slušna pomagala | 122 | 5013 | '214530152607 | '2145301526014 | Kućište pomagala ,Starkey ,J675 CASE for DP8 | Starkey | Bontech | 01.01.2023 |  | 1 | 1 | 4 | 5 | 2 | 12 | 12 | 12 | NE | 0 | 2 | 0 | 0 | kom |  | 1 | 0 | 0 | 315 | 0 | 0 |  | 1 | 1 | 0 |  | S | SP,LJ | Metal, plastika. CE certifikat. | 0 | 11,8946 | 25 | [6 empty] | 0 | 0 | '2145301526000
SLUŠNA I SURDOTEHNIČKA POMAGALA | Dijelovi i potrošni materijal za slušna pomagala | 122 | 5014 | '214530152608 | '2145301526015 | Kućište pomagala ,Phonak ,Kućište pomagala Phonak | Phonak | Microton | 01.01.2023 |  | 1 | 1 | 4 | 5 | 2 | 12 | 12 | 12 | NE | 0 | 2 | 0 | 0 | kom |  | 1 | 0 | 0 | 315 | 0 | 0 |  | 1 | 1 | 0 |  | S | SP,LJ | Metal, plastika. CE certifikat. | 0 | 11,8946 | 25 | [6 empty] | 0 | 0 | '2145301526000
SLUŠNA I SURDOTEHNIČKA POMAGALA | Dijelovi i potrošni materijal za slušna pomagala | 122 | 5015 | '214530152609 | '2145301526016 | Kućište pomagala ,Widex ,Kućište pomagala Widex | Widex | Microton | 01.01.2023 |  | 1 | 1 | 4 | 5 | 2 | 12 | 12 | 12 | NE | 0 | 2 | 0 | 0 | kom |  | 1 | 0 | 0 | 315 | 0 | 0 |  | 1 | 1 | 0 |  | S | SP,LJ | Metal, plastika. CE certifikat. | 0 | 11,8946 | 25 | [6 empty] | 0 | 0 | '2145301526000
SLUŠNA I SURDOTEHNIČKA POMAGALA | Dijelovi i potrošni materijal za slušna pomagala | 122 | 5016 | '214530152610 | '2145301526017 | Kućište pomagala ,Unitron ,Kućište pomagala Unitron | Unitron | Microton | 01.01.2023 |  | 1 | 1 | 4 | 5 | 2 | 12 | 12 | 12 | NE | 0 | 2 | 0 | 0 | kom |  | 1 | 0 | 0 | 315 | 0 | 0 |  | 1 | 1 | 0 |  | S | SP,LJ | Metal, plastika. CE certifikat. | 0 | 11,8946 | 25 | [6 empty] | 0 | 0 | '2145301526000
SLUŠNA I SURDOTEHNIČKA POMAGALA | Dijelovi i potrošni materijal za slušna pomagala | 122 | 5017 | '214530152611 | '2145301526018 | Kućište pomagala ,Audio-Service ,Kućište pomagala | Audio-Service | Slušni centar Pavlović | 01.01.2023 |  | 1 | 1 | 4 | 5 | 2 | 12 | 12 | 12 | NE | 0 | 2 | 0 | 0 | kom |  | 1 | 0 | 0 | 315 | 0 | 0 |  | 1 | 1 | 0 |  | S | SP,LJ | Metal, plastika. CE certifikat. | 0 | 11,8946 | 25 | [6 empty] | 0 | 0 | '2145301526000
SLUŠNA I SURDOTEHNIČKA POMAGALA | Dijelovi i potrošni materijal za slušna pomagala | 122 | 5018 | '214530152612 | '2145301526019 | Kućište pomagala ,Audifon ,S-TOGGLE,CASE COMPLET | Audifon | Salvus | 01.01.2023 |  | 1 | 1 | 4 | 5 | 2 | 12 | 12 | 12 | NE | 0 | 2 | 0 | 0 | kom |  | 1 | 0 | 0 | 315 | 0 | 0 |  | 1 | 1 | 0 |  | S | SP,LJ | Metal, plastika. CE certifikat. | 0 | 11,8946 | 25 | [6 empty] | 0 | 0 | '2145301526000
SLUŠNA I SURDOTEHNIČKA POMAGALA | Dijelovi i potrošni materijal za slušna pomagala | 122 | 5019 | '214530152701 | '2145301527001 | Preklopnik ,Bernafon ,Preklopnik | Bernafon | Elton | 01.01.2023 |  | 1 | 1 | 4 | 5 | 2 | 12 | 12 | 12 | NE | 0 | 2 | 0 | 0 | kom |  | 1 | 0 | 0 | 315 | 0 | 0 |  | 1 | 1 | 0 |  | S | SP,LJ | Metal, plastika. CE certifikat. | 0 | 25,5226 | 25 | [6 empty] | 0 | 0 | '2145301527000
SLUŠNA I SURDOTEHNIČKA POMAGALA | Dijelovi i potrošni materijal za slušna pomagala | 122 | 5020 | '214530152702 | '2145301527002 | Preklopnik ,Hansaton ,Preklopnik | Hansaton | Neuroth slušna pomagala | 01.01.2023 |  | 1 | 1 | 4 | 5 | 2 | 12 | 12 | 12 | NE | 0 | 2 | 0 | 0 | kom |  | 1 | 0 | 0 | 315 | 0 | 0 |  | 1 | 1 | 0 |  | S | SP,LJ | Metal, plastika. CE certifikat. | 0 | 25,5226 | 25 | [6 empty] | 0 | 0 | '2145301527000
SLUŠNA I SURDOTEHNIČKA POMAGALA | Dijelovi i potrošni materijal za slušna pomagala | 122 | 5021 | '214530152703 | '2145301527003 | Preklopnik ,Bontech ,Preklopnik za slušno pomagalo CX 200 | Bontech | Bontech | 01.01.2023 |  | 1 | 1 | 4 | 5 | 2 | 12 | 12 | 12 | NE | 0 | 2 | 0 | 0 | kom |  | 1 | 0 | 0 | 315 | 0 | 0 |  | 1 | 1 | 0 |  | S | SP,LJ | Metal, plastika. CE certifikat. | 0 | 25,5226 | 25 | [6 empty] | 0 | 0 | '2145301527000
SLUŠNA I SURDOTEHNIČKA POMAGALA | Dijelovi i potrošni materijal za slušna pomagala | 122 | 5022 | '214530152704 | '2145301527004 | Preklopnik ,GNReSound ,PB for ES70/ES80 | GNReSound | Bontech | 01.01.2023 |  | 1 | 1 | 4 | 5 | 2 | 12 | 12 | 12 | NE | 0 | 2 | 0 | 0 | kom |  | 1 | 0 | 0 | 315 | 0 | 0 |  | 1 | 1 | 0 |  | S | SP,LJ | Metal, plastika. CE certifikat. | 0 | 25,5226 | 25 | [6 empty] | 0 | 0 | '2145301527000
SLUŠNA I SURDOTEHNIČKA POMAGALA | Dijelovi i potrošni materijal za slušna pomagala | 122 | 5023 | '214530152704 | '2145301527005 | Preklopnik ,GNReSound ,PB cover for MA2T80/MA3T90 | GNReSound | Bontech | 01.01.2023 |  | 1 | 1 | 4 | 5 | 2 | 12 | 12 | 12 | NE | 0 | 2 | 0 | 0 | kom |  | 1 | 0 | 0 | 315 | 0 | 0 |  | 1 | 1 | 0 |  | S | SP,LJ | Metal, plastika. CE certifikat. | 0 | 25,5226 | 25 | [6 empty] | 0 | 0 | '2145301527000
SLUŠNA I SURDOTEHNIČKA POMAGALA | Dijelovi i potrošni materijal za slušna pomagala | 122 | 5024 | '214530152704 | '2145301527006 | Preklopnik ,GNReSound ,501D,ES 10P/30P/50P | GNReSound | Bontech | 01.01.2023 |  | 1 | 1 | 4 | 5 | 2 | 12 | 12 | 12 | NE | 0 | 2 | 0 | 0 | kom |  | 1 | 0 | 0 | 315 | 0 | 0 |  | 1 | 1 | 0 |  | S | SP,LJ | Metal, plastika. CE certifikat. | 0 | 25,5226 | 25 | [6 empty] | 0 | 0 | '2145301527000
SLUŠNA I SURDOTEHNIČKA POMAGALA | Dijelovi i potrošni materijal za slušna pomagala | 122 | 5025 | '214530152705 | '2145301527007 | Preklopnik ,Oticon A/S ,PB GO PRO BTE/GO PRO BTE P | Oticon A/S | Bontech | 01.01.2023 |  | 1 | 1 | 4 | 5 | 2 | 12 | 12 | 12 | NE | 0 | 2 | 0 | 0 | kom |  | 1 | 0 | 0 | 315 | 0 | 0 |  | 1 | 1 | 0 |  | S | SP,LJ | Metal, plastika. CE certifikat. | 0 | 25,5226 | 25 | [6 empty] | 0 | 0 | '2145301527000
SLUŠNA I SURDOTEHNIČKA POMAGALA | Dijelovi i potrošni materijal za slušna pomagala | 122 | 5026 | '214530152705 | '2145301527008 | Preklopnik ,Oticon A/S ,PB for Ergo compact | Oticon A/S | Bontech | 01.01.2023 |  | 1 | 1 | 4 | 5 | 2 | 12 | 12 | 12 | NE | 0 | 2 | 0 | 0 | kom |  | 1 | 0 | 0 | 315 | 0 | 0 |  | 1 | 1 | 0 |  | S | SP,LJ | Metal, plastika. CE certifikat. | 0 | 25,5226 | 25 | [6 empty] | 0 | 0 | '2145301527000
SLUŠNA I SURDOTEHNIČKA POMAGALA | Dijelovi i potrošni materijal za slušna pomagala | 122 | 5027 | '214530152705 | '2145301527009 | Preklopnik ,Oticon A/S ,Switch for SUMO XP | Oticon A/S | Bontech | 01.01.2023 |  | 1 | 1 | 4 | 5 | 2 | 12 | 12 | 12 | NE | 0 | 2 | 0 | 0 | kom |  | 1 | 0 | 0 | 315 | 0 | 0 |  | 1 | 1 | 0 |  | S | SP,LJ | Metal, plastika. CE certifikat. | 0 | 25,5226 | 25 | [6 empty] | 0 | 0 | '2145301527000
SLUŠNA I SURDOTEHNIČKA POMAGALA | Dijelovi i potrošni materijal za slušna pomagala | 122 | 5028 | '214530152705 | '2145301527010 | Preklopnik ,Oticon A/S ,PB for GO PRO ITE | Oticon A/S | Bontech | 01.01.2023 |  | 1 | 1 | 4 | 5 | 2 | 12 | 12 | 12 | NE | 0 | 2 | 0 | 0 | kom |  | 1 | 0 | 0 | 315 | 0 | 0 |  | 1 | 1 | 0 |  | S | SP,LJ | Metal, plastika. CE certifikat. | 0 | 25,5226 | 25 | [6 empty] | 0 | 0 | '2145301527000
SLUŠNA I SURDOTEHNIČKA POMAGALA | Dijelovi i potrošni materijal za slušna pomagala | 122 | 5029 | '214530152706 | '2145301527011 | Preklopnik ,Siemens ,Switch for A&M 111 | Siemens | Bontech | 01.01.2023 |  | 1 | 1 | 4 | 5 | 2 | 12 | 12 | 12 | NE | 0 | 2 | 0 | 0 | kom |  | 1 | 0 | 0 | 315 | 0 | 0 |  | 1 | 1 | 0 |  | S | SP,LJ | Metal, plastika. CE certifikat. | 0 | 25,5226 | 25 | [6 empty] | 0 | 0 | '2145301527000
SLUŠNA I SURDOTEHNIČKA POMAGALA | Dijelovi i potrošni materijal za slušna pomagala | 122 | 5030 | '214530152707 | '2145301527012 | Preklopnik ,Starkey ,PB2900 for DP7 BTE | Starkey | Bontech | 01.01.2023 |  | 1 | 1 | 4 | 5 | 2 | 12 | 12 | 12 | NE | 0 | 2 | 0 | 0 | kom |  | 1 | 0 | 0 | 315 | 0 | 0 |  | 1 | 1 | 0 |  | S | SP,LJ | Metal, plastika. CE certifikat. | 0 | 25,5226 | 25 | [6 empty] | 0 | 0 | '2145301527000
SLUŠNA I SURDOTEHNIČKA POMAGALA | Dijelovi i potrošni materijal za slušna pomagala | 122 | 5031 | '214530152707 | '2145301527013 | Preklopnik ,Starkey ,PB2900 for SW SA27 for DP8 BTE | Starkey | Bontech | 01.01.2023 |  | 1 | 1 | 4 | 5 | 2 | 12 | 12 | 12 | NE | 0 | 2 | 0 | 0 | kom |  | 1 | 0 | 0 | 315 | 0 | 0 |  | 1 | 1 | 0 |  | S | SP,LJ | Metal, plastika. CE certifikat. | 0 | 25,5226 | 25 | [6 empty] | 0 | 0 | '2145301527000
SLUŠNA I SURDOTEHNIČKA POMAGALA | Dijelovi i potrošni materijal za slušna pomagala | 122 | 5032 | '214530152708 | '2145301527014 | Preklopnik ,Phonak ,Preklopnik Phonak | Phonak | Microton | 01.01.2023 |  | 1 | 1 | 4 | 5 | 2 | 12 | 12 | 12 | NE | 0 | 2 | 0 | 0 | kom |  | 1 | 0 | 0 | 315 | 0 | 0 |  | 1 | 1 | 0 |  | S | SP,LJ | Metal, plastika. CE certifikat. | 0 | 25,5226 | 25 | [6 empty] | 0 | 0 | '2145301527000
SLUŠNA I SURDOTEHNIČKA POMAGALA | Dijelovi i potrošni materijal za slušna pomagala | 122 | 5033 | '214530152709 | '2145301527015 | Preklopnik ,Widex ,Preklopnik, Widex | Widex | Microton | 01.01.2023 |  | 1 | 1 | 4 | 5 | 2 | 12 | 12 | 12 | NE | 0 | 2 | 0 | 0 | kom |  | 1 | 0 | 0 | 315 | 0 | 0 |  | 1 | 1 | 0 |  | S | SP,LJ | Metal, plastika. CE certifikat. | 0 | 25,5226 | 25 | [6 empty] | 0 | 0 | '2145301527000
SLUŠNA I SURDOTEHNIČKA POMAGALA | Dijelovi i potrošni materijal za slušna pomagala | 122 | 5034 | '214530152710 | '2145301527016 | Preklopnik ,Unitron ,Preklopnik, Unitron | Unitron | Microton | 01.01.2023 |  | 1 | 1 | 4 | 5 | 2 | 12 | 12 | 12 | NE | 0 | 2 | 0 | 0 | kom |  | 1 | 0 | 0 | 315 | 0 | 0 |  | 1 | 1 | 0 |  | S | SP,LJ | Metal, plastika. CE certifikat. | 0 | 25,5226 | 25 | [6 empty] | 0 | 0 | '2145301527000
SLUŠNA I SURDOTEHNIČKA POMAGALA | Dijelovi i potrošni materijal za slušna pomagala | 122 | 5035 | '214530152711 | '2145301527017 | Preklopnik ,Audio-Service ,Preklopnik | Audio-Service | Slušni centar Pavlović | 01.01.2023 |  | 1 | 1 | 4 | 5 | 2 | 12 | 12 | 12 | NE | 0 | 2 | 0 | 0 | kom |  | 1 | 0 | 0 | 315 | 0 | 0 |  | 1 | 1 | 0 |  | S | SP,LJ | Metal, plastika. CE certifikat. | 0 | 25,5226 | 25 | [6 empty] | 0 | 0 | '2145301527000
SLUŠNA I SURDOTEHNIČKA POMAGALA | Dijelovi i potrošni materijal za slušna pomagala | 122 | 5036 | '214530152712 | '2145301527018 | Preklopnik ,Audifon ,Faceplate | Audifon | Salvus | 01.01.2023 |  | 1 | 1 | 4 | 5 | 2 | 12 | 12 | 12 | NE | 0 | 2 | 0 | 0 | kom |  | 1 | 0 | 0 | 315 | 0 | 0 |  | 1 | 1 | 0 |  | S | SP,LJ | Metal, plastika. CE certifikat. | 0 | 25,5226 | 25 | [6 empty] | 0 | 0 | '2145301527000
SLUŠNA I SURDOTEHNIČKA POMAGALA | Dijelovi i potrošni materijal za slušna pomagala | 122 | 5037 | '214530152801 | '2145301528001 | Potenciometar ,Bernafon ,Potenciometar | Bernafon | Elton | 01.01.2023 |  | 1 | 1 | 4 | 5 | 2 | 12 | 12 | 12 | NE | 0 | 2 | 0 | 0 | kom |  | 1 | 0 | 0 | 315 | 0 | 0 |  | 1 | 1 | 0 |  | S | SP,LJ | Metal, plastika, staklo. CE certifiukat. | 0 | 17,4716 | 25 | [6 empty] | 0 | 0 | '2145301528000
SLUŠNA I SURDOTEHNIČKA POMAGALA | Dijelovi i potrošni materijal za slušna pomagala | 122 | 5038 | '214530152802 | '2145301528002 | Potenciometar ,Hansaton ,Potenciometar | Hansaton | Neuroth slušna pomagala | 01.01.2023 |  | 1 | 1 | 4 | 5 | 2 | 12 | 12 | 12 | NE | 0 | 2 | 0 | 0 | kom |  | 1 | 0 | 0 | 315 | 0 | 0 |  | 1 | 1 | 0 |  | S | SP,LJ | Metal, plastika, staklo. CE certifiukat. | 0 | 17,4716 | 25 | [6 empty] | 0 | 0 | '2145301528000
SLUŠNA I SURDOTEHNIČKA POMAGALA | Dijelovi i potrošni materijal za slušna pomagala | 122 | 5039 | '214530152803 | '2145301528003 | Potenciometar ,GNReSound ,Volume control for ESSENCE / MA2T80, 501D,ES 10P/30P/50P | GNReSound | Bontech | 01.01.2023 |  | 1 | 1 | 4 | 5 | 2 | 12 | 12 | 12 | NE | 0 | 2 | 0 | 0 | kom |  | 1 | 0 | 0 | 315 | 0 | 0 |  | 1 | 1 | 0 |  | S | SP,LJ | Metal, plastika, staklo. CE certifiukat. | 0 | 17,4716 | 25 | [6 empty] | 0 | 0 | '2145301528000
SLUŠNA I SURDOTEHNIČKA POMAGALA | Dijelovi i potrošni materijal za slušna pomagala | 122 | 5040 | '214530152804 | '2145301528004 | Potenciometar ,Oticon A/S ,Volume control for Ergo compact | Oticon A/S | Bontech | 01.01.2023 |  | 1 | 1 | 4 | 5 | 2 | 12 | 12 | 12 | NE | 0 | 2 | 0 | 0 | kom |  | 1 | 0 | 0 | 315 | 0 | 0 |  | 1 | 1 | 0 |  | S | SP,LJ | Metal, plastika, staklo. CE certifiukat. | 0 | 17,4716 | 25 | [6 empty] | 0 | 0 | '2145301528000
SLUŠNA I SURDOTEHNIČKA POMAGALA | Dijelovi i potrošni materijal za slušna pomagala | 122 | 5041 | '214530152804 | '2145301528005 | Potenciometar ,Oticon A/S ,Volume control for GO PRO BTE/GO PRO BTE P | Oticon A/S | Bontech | 01.01.2023 |  | 1 | 1 | 4 | 5 | 2 | 12 | 12 | 12 | NE | 0 | 2 | 0 | 0 | kom |  | 1 | 0 | 0 | 315 | 0 | 0 |  | 1 | 1 | 0 |  | S | SP,LJ | Metal, plastika, staklo. CE certifiukat. | 0 | 17,4716 | 25 | [6 empty] | 0 | 0 | '2145301528000
SLUŠNA I SURDOTEHNIČKA POMAGALA | Dijelovi i potrošni materijal za slušna pomagala | 122 | 5042 | '214530152804 | '2145301528006 | Potenciometar ,Oticon A/S ,Volume control for GO PRO ITE | Oticon A/S | Bontech | 01.01.2023 |  | 1 | 1 | 4 | 5 | 2 | 12 | 12 | 12 | NE | 0 | 2 | 0 | 0 | kom |  | 1 | 0 | 0 | 315 | 0 | 0 |  | 1 | 1 | 0 |  | S | SP,LJ | Metal, plastika, staklo. CE certifiukat. | 0 | 17,4716 | 25 | [6 empty] | 0 | 0 | '2145301528000
SLUŠNA I SURDOTEHNIČKA POMAGALA | Dijelovi i potrošni materijal za slušna pomagala | 122 | 5043 | '214530152804 | '2145301528007 | Potenciometar ,Oticon A/S ,Volum controle for SUMO XP | Oticon A/S | Bontech | 01.01.2023 |  | 1 | 1 | 4 | 5 | 2 | 12 | 12 | 12 | NE | 0 | 2 | 0 | 0 | kom |  | 1 | 0 | 0 | 315 | 0 | 0 |  | 1 | 1 | 0 |  | S | SP,LJ | Metal, plastika, staklo. CE certifiukat. | 0 | 17,4716 | 25 | [6 empty] | 0 | 0 | '2145301528000
SLUŠNA I SURDOTEHNIČKA POMAGALA | Dijelovi i potrošni materijal za slušna pomagala | 122 | 5044 | '214530152805 | '2145301528008 | Potenciometar ,Siemens ,Volume control for A&M 111 | Siemens | Bontech | 01.01.2023 |  | 1 | 1 | 4 | 5 | 2 | 12 | 12 | 12 | NE | 0 | 2 | 0 | 0 | kom |  | 1 | 0 | 0 | 315 | 0 | 0 |  | 1 | 1 | 0 |  | S | SP,LJ | Metal, plastika, staklo. CE certifiukat. | 0 | 17,4716 | 25 | [6 empty] | 0 | 0 | '2145301528000
SLUŠNA I SURDOTEHNIČKA POMAGALA | Dijelovi i potrošni materijal za slušna pomagala | 122 | 5045 | '214530152806 | '2145301528009 | Potenciometar ,Starkey ,VC M25 100K HAWK for DP7 | Starkey | Bontech | 01.01.2023 |  | 1 | 1 | 4 | 5 | 2 | 12 | 12 | 12 | NE | 0 | 2 | 0 | 0 | kom |  | 1 | 0 | 0 | 315 | 0 | 0 |  | 1 | 1 | 0 |  | S | SP,LJ | Metal, plastika, staklo. CE certifiukat. | 0 | 17,4716 | 25 | [6 empty] | 0 | 0 | '2145301528000
SLUŠNA I SURDOTEHNIČKA POMAGALA | Dijelovi i potrošni materijal za slušna pomagala | 122 | 5046 | '214530152807 | '2145301528010 | Potenciometar ,Phonak ,Potenciometar, Phonak | Phonak | Microton | 01.01.2023 |  | 1 | 1 | 4 | 5 | 2 | 12 | 12 | 12 | NE | 0 | 2 | 0 | 0 | kom |  | 1 | 0 | 0 | 315 | 0 | 0 |  | 1 | 1 | 0 |  | S | SP,LJ | Metal, plastika, staklo. CE certifiukat. | 0 | 17,4716 | 25 | [6 empty] | 0 | 0 | '2145301528000
SLUŠNA I SURDOTEHNIČKA POMAGALA | Dijelovi i potrošni materijal za slušna pomagala | 122 | 5047 | '214530152808 | '2145301528011 | Potenciometar ,Widex ,Potenciometar, Widex | Widex | Microton | 01.01.2023 |  | 1 | 1 | 4 | 5 | 2 | 12 | 12 | 12 | NE | 0 | 2 | 0 | 0 | kom |  | 1 | 0 | 0 | 315 | 0 | 0 |  | 1 | 1 | 0 |  | S | SP,LJ | Metal, plastika, staklo. CE certifiukat. | 0 | 17,4716 | 25 | [6 empty] | 0 | 0 | '2145301528000
SLUŠNA I SURDOTEHNIČKA POMAGALA | Dijelovi i potrošni materijal za slušna pomagala | 122 | 5048 | '214530152809 | '2145301528012 | Potenciometar ,Unitron ,Potenciometar, Unitron | Unitron | Microton | 01.01.2023 |  | 1 | 1 | 4 | 5 | 2 | 12 | 12 | 12 | NE | 0 | 2 | 0 | 0 | kom |  | 1 | 0 | 0 | 315 | 0 | 0 |  | 1 | 1 | 0 |  | S | SP,LJ | Metal, plastika, staklo. CE certifiukat. | 0 | 17,4716 | 25 | [6 empty] | 0 | 0 | '2145301528000
SLUŠNA I SURDOTEHNIČKA POMAGALA | Dijelovi i potrošni materijal za slušna pomagala | 122 | 5049 | '214530152810 | '2145301528013 | Potenciometar ,Audio-Service ,Potenciometar | Audio-Service | Slušni centar Pavlović | 01.01.2023 |  | 1 | 1 | 4 | 5 | 2 | 12 | 12 | 12 | NE | 0 | 2 | 0 | 0 | kom |  | 1 | 0 | 0 | 315 | 0 | 0 |  | 1 | 1 | 0 |  | S | SP,LJ | Metal, plastika, staklo. CE certifiukat. | 0 | 17,4716 | 25 | [6 empty] | 0 | 0 | '2145301528000
SLUŠNA I SURDOTEHNIČKA POMAGALA | Dijelovi i potrošni materijal za slušna pomagala | 122 | 5050 | '214530152811 | '2145301528014 | Potenciometar ,Audifon ,IC Digitalhy | Audifon | Salvus | 01.01.2023 |  | 1 | 1 | 4 | 5 | 2 | 12 | 12 | 12 | NE | 0 | 2 | 0 | 0 | kom |  | 1 | 0 | 0 | 315 | 0 | 0 |  | 1 | 1 | 0 |  | S | SP,LJ | Metal, plastika, staklo. CE certifiukat. | 0 | 17,4716 | 25 | [6 empty] | 0 | 0 | '2145301528000
SLUŠNA I SURDOTEHNIČKA POMAGALA | Dijelovi i potrošni materijal za slušna pomagala | 122 | 5051 | '214530153001 | '2145301530001 | Ovjes vibratora ,Phonak ,Ovjes vibratora, Phonak | Phonak | Microton | 01.01.2023 |  | 1 | 1 | 4 | 5 | 2 | 12 | 12 | 12 | NE | 0 | 2 | 0 | 0 | kom |  | 1 | 0 | 0 | 315 | 0 | 0 |  | 1 | 1 | 0 |  | S | SP,LJ | Metal, plastika. CE certifikat. | 0 | 14,3553 | 25 | [6 empty] | 0 | 0 | '2145301530000
SLUŠNA I SURDOTEHNIČKA POMAGALA | Dijelovi i potrošni materijal za slušna pomagala | 122 | 5052 | '214530153002 | '2145301530002 | Ovjes vibratora ,Widex ,Ovjes vibratora, Widex | Widex | Microton | 01.01.2023 |  | 1 | 1 | 4 | 5 | 2 | 12 | 12 | 12 | NE | 0 | 2 | 0 | 0 | kom |  | 1 | 0 | 0 | 315 | 0 | 0 |  | 1 | 1 | 0 |  | S | SP,LJ | Metal, plastika. CE certifikat. | 0 | 14,3553 | 25 | [6 empty] | 0 | 0 | '2145301530000
SLUŠNA I SURDOTEHNIČKA POMAGALA | Dijelovi i potrošni materijal za slušna pomagala | 122 | 5053 | '214530153003 | '2145301530003 | Ovjes vibratora ,Unitron ,Ovjes vibratora, Unitron | Unitron | Microton | 01.01.2023 |  | 1 | 1 | 4 | 5 | 2 | 12 | 12 | 12 | NE | 0 | 2 | 0 | 0 | kom |  | 1 | 0 | 0 | 315 | 0 | 0 |  | 1 | 1 | 0 |  | S | SP,LJ | Metal, plastika. CE certifikat. | 0 | 14,3553 | 25 | [6 empty] | 0 | 0 | '2145301530000
SLUŠNA I SURDOTEHNIČKA POMAGALA | Dijelovi i potrošni materijal za slušna pomagala | 122 | 5054 | '214530153004 | '2145301530004 | Ovjes vibratora ,BHM Tech ,Ovjes vibratora, BHM Tech | BHM Tech | Neuroth slušna pomagala | 01.01.2023 |  | 1 | 1 | 4 | 5 | 2 | 12 | 12 | 12 | NE | 0 | 2 | 0 | 0 | kom |  | 1 | 0 | 0 | 315 | 0 | 0 |  | 1 | 1 | 0 |  | S | SP,LJ | Metal, plastika. CE certifikat. | 0 | 14,3553 | 25 | [6 empty] | 0 | 0 | '2145301530000
SLUŠNA I SURDOTEHNIČKA POMAGALA | Dijelovi i potrošni materijal za slušna pomagala | 122 | 5055 | '214530153201 | '2145301532001 | Ovjes mikrofona ,Bernafon ,Ovjes mikrofona | Bernafon | Elton | 01.01.2023 |  | 1 | 1 | 4 | 5 | 2 | 12 | 12 | 12 | NE | 0 | 2 | 0 | 0 | kom |  | 1 | 0 | 0 | 315 | 0 | 0 |  | 1 | 1 | 0 |  | S | SP,LJ | Metal, plastika. CE certifikat. | 0 | 13,8987 | 25 | [6 empty] | 0 | 0 | '2145301532000
SLUŠNA I SURDOTEHNIČKA POMAGALA | Dijelovi i potrošni materijal za slušna pomagala | 122 | 5056 | '214530153202 | '2145301532002 | Ovjes mikrofona ,Hansaton ,Ovjes mikrofona | Hansaton | Neuroth slušna pomagala | 01.01.2023 |  | 1 | 1 | 4 | 5 | 2 | 12 | 12 | 12 | NE | 0 | 2 | 0 | 0 | kom |  | 1 | 0 | 0 | 315 | 0 | 0 |  | 1 | 1 | 0 |  | S | SP,LJ | Metal, plastika. CE certifikat. | 0 | 13,8987 | 25 | [6 empty] | 0 | 0 | '2145301532000
SLUŠNA I SURDOTEHNIČKA POMAGALA | Dijelovi i potrošni materijal za slušna pomagala | 122 | 5057 | '214530153203 | '2145301532003 | Ovjes mikrofona ,Bontech ,Ovjes mikrofona za ser CX 200 | Bontech | Bontech | 01.01.2023 |  | 1 | 1 | 4 | 5 | 2 | 12 | 12 | 12 | NE | 0 | 2 | 0 | 0 | kom |  | 1 | 0 | 0 | 315 | 0 | 0 |  | 1 | 1 | 0 |  | S | SP,LJ | Metal, plastika. CE certifikat. | 0 | 13,8987 | 25 | [6 empty] | 0 | 0 | '2145301532000
SLUŠNA I SURDOTEHNIČKA POMAGALA | Dijelovi i potrošni materijal za slušna pomagala | 122 | 5058 | '214530153204 | '2145301532004 | Ovjes mikrofona ,GNReSound ,Mic suspensions for ES70/ ES80 501D ES 10P/30P/50P | GNReSound | Bontech | 01.01.2023 |  | 1 | 1 | 4 | 5 | 2 | 12 | 12 | 12 | NE | 0 | 2 | 0 | 0 | kom |  | 1 | 0 | 0 | 315 | 0 | 0 |  | 1 | 1 | 0 |  | S | SP,LJ | Metal, plastika. CE certifikat. | 0 | 13,8987 | 25 | [6 empty] | 0 | 0 | '2145301532000
SLUŠNA I SURDOTEHNIČKA POMAGALA | Dijelovi i potrošni materijal za slušna pomagala | 122 | 5059 | '214530153204 | '2145301532005 | Ovjes mikrofona ,GNReSound ,Mic belt for MA2T80 / MA2T90 501D ES 10P/30P/50P | GNReSound | Bontech | 01.01.2023 |  | 1 | 1 | 4 | 5 | 2 | 12 | 12 | 12 | NE | 0 | 2 | 0 | 0 | kom |  | 1 | 0 | 0 | 315 | 0 | 0 |  | 1 | 1 | 0 |  | S | SP,LJ | Metal, plastika. CE certifikat. | 0 | 13,8987 | 25 | [6 empty] | 0 | 0 | '2145301532000
SLUŠNA I SURDOTEHNIČKA POMAGALA | Dijelovi i potrošni materijal za slušna pomagala | 122 | 5060 | '214530153205 | '2145301532006 | Ovjes mikrofona ,Oticon A/S ,Suspension for microphone forErgo | Oticon A/S | Bontech | 01.01.2023 |  | 1 | 1 | 4 | 5 | 2 | 12 | 12 | 12 | NE | 0 | 2 | 0 | 0 | kom |  | 1 | 0 | 0 | 315 | 0 | 0 |  | 1 | 1 | 0 |  | S | SP,LJ | Metal, plastika. CE certifikat. | 0 | 13,8987 | 25 | [6 empty] | 0 | 0 | '2145301532000
SLUŠNA I SURDOTEHNIČKA POMAGALA | Dijelovi i potrošni materijal za slušna pomagala | 122 | 5061 | '214530153205 | '2145301532007 | Ovjes mikrofona ,Oticon A/S ,Suspension for microphone for SUMO XP | Oticon A/S | Bontech | 01.01.2023 |  | 1 | 1 | 4 | 5 | 2 | 12 | 12 | 12 | NE | 0 | 2 | 0 | 0 | kom |  | 1 | 0 | 0 | 315 | 0 | 0 |  | 1 | 1 | 0 |  | S | SP,LJ | Metal, plastika. CE certifikat. | 0 | 13,8987 | 25 | [6 empty] | 0 | 0 | '2145301532000
SLUŠNA I SURDOTEHNIČKA POMAGALA | Dijelovi i potrošni materijal za slušna pomagala | 122 | 5062 | '214530153205 | '2145301532008 | Ovjes mikrofona ,Oticon A/S ,Suspension for microphone for GO PRO BTE VC/GO PRO BTE P | Oticon A/S | Bontech | 01.01.2023 |  | 1 | 1 | 4 | 5 | 2 | 12 | 12 | 12 | NE | 0 | 2 | 0 | 0 | kom |  | 1 | 0 | 0 | 315 | 0 | 0 |  | 1 | 1 | 0 |  | S | SP,LJ | Metal, plastika. CE certifikat. | 0 | 13,8987 | 25 | [6 empty] | 0 | 0 | '2145301532000
SLUŠNA I SURDOTEHNIČKA POMAGALA | Dijelovi i potrošni materijal za slušna pomagala | 122 | 5063 | '214530153205 | '2145301532009 | Ovjes mikrofona ,Oticon A/S ,Belt for microphones-in-line for GO PRO ITE | Oticon A/S | Bontech | 01.01.2023 |  | 1 | 1 | 4 | 5 | 2 | 12 | 12 | 12 | NE | 0 | 2 | 0 | 0 | kom |  | 1 | 0 | 0 | 315 | 0 | 0 |  | 1 | 1 | 0 |  | S | SP,LJ | Metal, plastika. CE certifikat. | 0 | 13,8987 | 25 | [6 empty] | 0 | 0 | '2145301532000
SLUŠNA I SURDOTEHNIČKA POMAGALA | Dijelovi i potrošni materijal za slušna pomagala | 122 | 5064 | '214530153206 | '2145301532010 | Ovjes mikrofona ,Siemens ,Gasket microphone for AM 111 | Siemens | Bontech | 01.01.2023 |  | 1 | 1 | 4 | 5 | 2 | 12 | 12 | 12 | NE | 0 | 2 | 0 | 0 | kom |  | 1 | 0 | 0 | 315 | 0 | 0 |  | 1 | 1 | 0 |  | S | SP,LJ | Metal, plastika. CE certifikat. | 0 | 13,8987 | 25 | [6 empty] | 0 | 0 | '2145301532000
SLUŠNA I SURDOTEHNIČKA POMAGALA | Dijelovi i potrošni materijal za slušna pomagala | 122 | 5065 | '214530153207 | '2145301532011 | Ovjes mikrofona ,Starkey ,MIC HOLDER K13 for DP7 | Starkey | Bontech | 01.01.2023 |  | 1 | 1 | 4 | 5 | 2 | 12 | 12 | 12 | NE | 0 | 2 | 0 | 0 | kom |  | 1 | 0 | 0 | 315 | 0 | 0 |  | 1 | 1 | 0 |  | S | SP,LJ | Metal, plastika. CE certifikat. | 0 | 13,8987 | 25 | [6 empty] | 0 | 0 | '2145301532000
SLUŠNA I SURDOTEHNIČKA POMAGALA | Dijelovi i potrošni materijal za slušna pomagala | 122 | 5066 | '214530153207 | '2145301532012 | Ovjes mikrofona ,Starkey ,Gasket microphone for DP8 | Starkey | Bontech | 01.01.2023 |  | 1 | 1 | 4 | 5 | 2 | 12 | 12 | 12 | NE | 0 | 2 | 0 | 0 | kom |  | 1 | 0 | 0 | 315 | 0 | 0 |  | 1 | 1 | 0 |  | S | SP,LJ | Metal, plastika. CE certifikat. | 0 | 13,8987 | 25 | [6 empty] | 0 | 0 | '2145301532000
SLUŠNA I SURDOTEHNIČKA POMAGALA | Dijelovi i potrošni materijal za slušna pomagala | 122 | 5067 | '214530153208 | '2145301532013 | Ovjes mikrofona ,Phonak ,Ovjes mikrofona, Phonak | Phonak | Microton | 01.01.2023 |  | 1 | 1 | 4 | 5 | 2 | 12 | 12 | 12 | NE | 0 | 2 | 0 | 0 | kom |  | 1 | 0 | 0 | 315 | 0 | 0 |  | 1 | 1 | 0 |  | S | SP,LJ | Metal, plastika. CE certifikat. | 0 | 13,8987 | 25 | [6 empty] | 0 | 0 | '2145301532000
SLUŠNA I SURDOTEHNIČKA POMAGALA | Dijelovi i potrošni materijal za slušna pomagala | 122 | 5068 | '214530153209 | '2145301532014 | Ovjes mikrofona ,Widex ,Ovjes mikrofona, Widex | Widex | Microton | 01.01.2023 |  | 1 | 1 | 4 | 5 | 2 | 12 | 12 | 12 | NE | 0 | 2 | 0 | 0 | kom |  | 1 | 0 | 0 | 315 | 0 | 0 |  | 1 | 1 | 0 |  | S | SP,LJ | Metal, plastika. CE certifikat. | 0 | 13,8987 | 25 | [6 empty] | 0 | 0 | '2145301532000
SLUŠNA I SURDOTEHNIČKA POMAGALA | Dijelovi i potrošni materijal za slušna pomagala | 122 | 5069 | '214530153210 | '2145301532015 | Ovjes mikrofona ,Unitron ,Ovjes mikrofona, Unitron | Unitron | Microton | 01.01.2023 |  | 1 | 1 | 4 | 5 | 2 | 12 | 12 | 12 | NE | 0 | 2 | 0 | 0 | kom |  | 1 | 0 | 0 | 315 | 0 | 0 |  | 1 | 1 | 0 |  | S | SP,LJ | Metal, plastika. CE certifikat. | 0 | 13,8987 | 25 | [6 empty] | 0 | 0 | '2145301532000
SLUŠNA I SURDOTEHNIČKA POMAGALA | Dijelovi i potrošni materijal za slušna pomagala | 122 | 5070 | '214530153211 | '2145301532016 | Ovjes mikrofona ,Audio-Service ,Ovjes mikrofona | Audio-Service | Slušni centar Pavlović | 01.01.2023 |  | 1 | 1 | 4 | 5 | 2 | 12 | 12 | 12 | NE | 0 | 2 | 0 | 0 | kom |  | 1 | 0 | 0 | 315 | 0 | 0 |  | 1 | 1 | 0 |  | S | SP,LJ | Metal, plastika. CE certifikat. | 0 | 13,8987 | 25 | [6 empty] | 0 | 0 | '2145301532000
SLUŠNA I SURDOTEHNIČKA POMAGALA | Dijelovi i potrošni materijal za slušna pomagala | 122 | 5071 | '214530153212 | '2145301532017 | Ovjes mikrofona ,Audifon ,Microphone suspension | Audifon | Salvus | 01.01.2023 |  | 1 | 1 | 4 | 5 | 2 | 12 | 12 | 12 | NE | 0 | 2 | 0 | 0 | kom |  | 1 | 0 | 0 | 315 | 0 | 0 |  | 1 | 1 | 0 |  | S | SP,LJ | Metal, plastika. CE certifikat. | 0 | 13,8987 | 25 | [6 empty] | 0 | 0 | '2145301532000
SLUŠNA I SURDOTEHNIČKA POMAGALA | Dijelovi i potrošni materijal za slušna pomagala | 122 | 5072 | '214530153301 | '2145301533001 | Ovjes slušalice ,Bernafon ,Ovjes slušalice | Bernafon | Elton | 01.01.2023 |  | 1 | 1 | 4 | 5 | 2 | 12 | 12 | 12 | NE | 0 | 2 | 0 | 0 | kom |  | 1 | 0 | 0 | 315 | 0 | 0 |  | 1 | 1 | 0 |  | S | SP,LJ | Metal, plastika. CE certifikat. | 0 | 10,7174 | 25 | [6 empty] | 0 | 0 | '2145301533000
SLUŠNA I SURDOTEHNIČKA POMAGALA | Dijelovi i potrošni materijal za slušna pomagala | 122 | 5073 | '214530153302 | '2145301533002 | Ovjes slušalice ,Hansaton ,Ovjes slušalice | Hansaton | Neuroth slušna pomagala | 01.01.2023 |  | 1 | 1 | 4 | 5 | 2 | 12 | 12 | 12 | NE | 0 | 2 | 0 | 0 | kom |  | 1 | 0 | 0 | 315 | 0 | 0 |  | 1 | 1 | 0 |  | S | SP,LJ | Metal, plastika. CE certifikat. | 0 | 10,7174 | 25 | [6 empty] | 0 | 0 | '2145301533000
SLUŠNA I SURDOTEHNIČKA POMAGALA | Dijelovi i potrošni materijal za slušna pomagala | 122 | 5074 | '214530153303 | '2145301533003 | Ovjes slušalice ,Bontech ,Ovjes slušalice za ser CX 200 | Bontech | Bontech | 01.01.2023 |  | 1 | 1 | 4 | 5 | 2 | 12 | 12 | 12 | NE | 0 | 2 | 0 | 0 | kom |  | 1 | 0 | 0 | 315 | 0 | 0 |  | 1 | 1 | 0 |  | S | SP,LJ | Metal, plastika. CE certifikat. | 0 | 10,7174 | 25 | [6 empty] | 0 | 0 | '2145301533000
SLUŠNA I SURDOTEHNIČKA POMAGALA | Dijelovi i potrošni materijal za slušna pomagala | 122 | 5075 | '214530153304 | '2145301533004 | Ovjes slušalice ,GNReSound ,Tube receiver for ES70 501D,ES 10P/30P/50P | GNReSound | Bontech | 01.01.2023 |  | 1 | 1 | 4 | 5 | 2 | 12 | 12 | 12 | NE | 0 | 2 | 0 | 0 | kom |  | 1 | 0 | 0 | 315 | 0 | 0 |  | 1 | 1 | 0 |  | S | SP,LJ | Metal, plastika. CE certifikat. | 0 | 10,7174 | 25 | [6 empty] | 0 | 0 | '2145301533000
SLUŠNA I SURDOTEHNIČKA POMAGALA | Dijelovi i potrošni materijal za slušna pomagala | 122 | 5076 | '214530153304 | '2145301533005 | Ovjes slušalice ,GNReSound ,Tube receiver for ES80 501D,ES 10P/30P/50P | GNReSound | Bontech | 01.01.2023 |  | 1 | 1 | 4 | 5 | 2 | 12 | 12 | 12 | NE | 0 | 2 | 0 | 0 | kom |  | 1 | 0 | 0 | 315 | 0 | 0 |  | 1 | 1 | 0 |  | S | SP,LJ | Metal, plastika. CE certifikat. | 0 | 10,7174 | 25 | [6 empty] | 0 | 0 | '2145301533000
SLUŠNA I SURDOTEHNIČKA POMAGALA | Dijelovi i potrošni materijal za slušna pomagala | 122 | 5077 | '214530153304 | '2145301533006 | Ovjes slušalice ,GNReSound ,Tube receiver for MA2T80 501D,ES 10P/30P/50P | GNReSound | Bontech | 01.01.2023 |  | 1 | 1 | 4 | 5 | 2 | 12 | 12 | 12 | NE | 0 | 2 | 0 | 0 | kom |  | 1 | 0 | 0 | 315 | 0 | 0 |  | 1 | 1 | 0 |  | S | SP,LJ | Metal, plastika. CE certifikat. | 0 | 10,7174 | 25 | [6 empty] | 0 | 0 | '2145301533000
SLUŠNA I SURDOTEHNIČKA POMAGALA | Dijelovi i potrošni materijal za slušna pomagala | 122 | 5078 | '214530153304 | '2145301533007 | Ovjes slušalice ,GNReSound ,Tube receiver for MA2T90 501D,ES 10P/30P/50P | GNReSound | Bontech | 01.01.2023 |  | 1 | 1 | 4 | 5 | 2 | 12 | 12 | 12 | NE | 0 | 2 | 0 | 0 | kom |  | 1 | 0 | 0 | 315 | 0 | 0 |  | 1 | 1 | 0 |  | S | SP,LJ | Metal, plastika. CE certifikat. | 0 | 10,7174 | 25 | [6 empty] | 0 | 0 | '2145301533000
SLUŠNA I SURDOTEHNIČKA POMAGALA | Dijelovi i potrošni materijal za slušna pomagala | 122 | 5079 | '214530153305 | '2145301533008 | Ovjes slušalice ,Oticon A/S ,Suspension for microphone for Ergo compact | Oticon A/S | Bontech | 01.01.2023 |  | 1 | 1 | 4 | 5 | 2 | 12 | 12 | 12 | NE | 0 | 2 | 0 | 0 | kom |  | 1 | 0 | 0 | 315 | 0 | 0 |  | 1 | 1 | 0 |  | S | SP,LJ | Metal, plastika. CE certifikat. | 0 | 10,7174 | 25 | [6 empty] | 0 | 0 | '2145301533000
SLUŠNA I SURDOTEHNIČKA POMAGALA | Dijelovi i potrošni materijal za slušna pomagala | 122 | 5080 | '214530153305 | '2145301533009 | Ovjes slušalice ,Oticon A/S ,Receiver assembly for SUMO XP | Oticon A/S | Bontech | 01.01.2023 |  | 1 | 1 | 4 | 5 | 2 | 12 | 12 | 12 | NE | 0 | 2 | 0 | 0 | kom |  | 1 | 0 | 0 | 315 | 0 | 0 |  | 1 | 1 | 0 |  | S | SP,LJ | Metal, plastika. CE certifikat. | 0 | 10,7174 | 25 | [6 empty] | 0 | 0 | '2145301533000
SLUŠNA I SURDOTEHNIČKA POMAGALA | Dijelovi i potrošni materijal za slušna pomagala | 122 | 5081 | '214530153305 | '2145301533010 | Ovjes slušalice ,Oticon A/S ,Suspension for receiver for GO PRO BTE VC/GO PRO BTE P | Oticon A/S | Bontech | 01.01.2023 |  | 1 | 1 | 4 | 5 | 2 | 12 | 12 | 12 | NE | 0 | 2 | 0 | 0 | kom |  | 1 | 0 | 0 | 315 | 0 | 0 |  | 1 | 1 | 0 |  | S | SP,LJ | Metal, plastika. CE certifikat. | 0 | 10,7174 | 25 | [6 empty] | 0 | 0 | '2145301533000
SLUŠNA I SURDOTEHNIČKA POMAGALA | Dijelovi i potrošni materijal za slušna pomagala | 122 | 5082 | '214530153305 | '2145301533011 | Ovjes slušalice ,Oticon A/S ,Suspension tube for receiver, straight for GO PRO ITE | Oticon A/S | Bontech | 01.01.2023 |  | 1 | 1 | 4 | 5 | 2 | 12 | 12 | 12 | NE | 0 | 2 | 0 | 0 | kom |  | 1 | 0 | 0 | 315 | 0 | 0 |  | 1 | 1 | 0 |  | S | SP,LJ | Metal, plastika. CE certifikat. | 0 | 10,7174 | 25 | [6 empty] | 0 | 0 | '2145301533000
SLUŠNA I SURDOTEHNIČKA POMAGALA | Dijelovi i potrošni materijal za slušna pomagala | 122 | 5083 | '214530153306 | '2145301533012 | Ovjes slušalice ,Siemens ,Receiver TUBE for A&M 111 | Siemens | Bontech | 01.01.2023 |  | 1 | 1 | 4 | 5 | 2 | 12 | 12 | 12 | NE | 0 | 2 | 0 | 0 | kom |  | 1 | 0 | 0 | 315 | 0 | 0 |  | 1 | 1 | 0 |  | S | SP,LJ | Metal, plastika. CE certifikat. | 0 | 10,7174 | 25 | [6 empty] | 0 | 0 | '2145301533000
SLUŠNA I SURDOTEHNIČKA POMAGALA | Dijelovi i potrošni materijal za slušna pomagala | 122 | 5084 | '214530153307 | '2145301533013 | Ovjes slušalice ,Starkey ,RCVR TUBE W/CUSHION K13 for DP7 | Starkey | Bontech | 01.01.2023 |  | 1 | 1 | 4 | 5 | 2 | 12 | 12 | 12 | NE | 0 | 2 | 0 | 0 | kom |  | 1 | 0 | 0 | 315 | 0 | 0 |  | 1 | 1 | 0 |  | S | SP,LJ | Metal, plastika. CE certifikat. | 0 | 10,7174 | 25 | [6 empty] | 0 | 0 | '2145301533000
SLUŠNA I SURDOTEHNIČKA POMAGALA | Dijelovi i potrošni materijal za slušna pomagala | 122 | 5085 | '214530153307 | '2145301533014 | Ovjes slušalice ,Starkey ,Tube for receiver for DP8 | Starkey | Bontech | 01.01.2023 |  | 1 | 1 | 4 | 5 | 2 | 12 | 12 | 12 | NE | 0 | 2 | 0 | 0 | kom |  | 1 | 0 | 0 | 315 | 0 | 0 |  | 1 | 1 | 0 |  | S | SP,LJ | Metal, plastika. CE certifikat. | 0 | 10,7174 | 25 | [6 empty] | 0 | 0 | '2145301533000
SLUŠNA I SURDOTEHNIČKA POMAGALA | Dijelovi i potrošni materijal za slušna pomagala | 122 | 5086 | '214530153308 | '2145301533015 | Ovjes slušalice ,Phonak ,Ovjes slušalice, Phonak | Phonak | Microton | 01.01.2023 |  | 1 | 1 | 4 | 5 | 2 | 12 | 12 | 12 | NE | 0 | 2 | 0 | 0 | kom |  | 1 | 0 | 0 | 315 | 0 | 0 |  | 1 | 1 | 0 |  | S | SP,LJ | Metal, plastika. CE certifikat. | 0 | 10,7174 | 25 | [6 empty] | 0 | 0 | '2145301533000
SLUŠNA I SURDOTEHNIČKA POMAGALA | Dijelovi i potrošni materijal za slušna pomagala | 122 | 5087 | '214530153309 | '2145301533016 | Ovjes slušalice ,Widex ,Ovjes slušalice, Widex | Widex | Microton | 01.01.2023 |  | 1 | 1 | 4 | 5 | 2 | 12 | 12 | 12 | NE | 0 | 2 | 0 | 0 | kom |  | 1 | 0 | 0 | 315 | 0 | 0 |  | 1 | 1 | 0 |  | S | SP,LJ | Metal, plastika. CE certifikat. | 0 | 10,7174 | 25 | [6 empty] | 0 | 0 | '2145301533000
SLUŠNA I SURDOTEHNIČKA POMAGALA | Dijelovi i potrošni materijal za slušna pomagala | 122 | 5088 | '214530153310 | '2145301533017 | Ovjes slušalice ,Unitron ,Ovjes slušalice, Unitron | Unitron | Microton | 01.01.2023 |  | 1 | 1 | 4 | 5 | 2 | 12 | 12 | 12 | NE | 0 | 2 | 0 | 0 | kom |  | 1 | 0 | 0 | 315 | 0 | 0 |  | 1 | 1 | 0 |  | S | SP,LJ | Metal, plastika. CE certifikat. | 0 | 10,7174 | 25 | [6 empty] | 0 | 0 | '2145301533000
SLUŠNA I SURDOTEHNIČKA POMAGALA | Dijelovi i potrošni materijal za slušna pomagala | 122 | 5089 | '214530153311 | '2145301533018 | Ovjes slušalice ,Audio-Service ,Ovjes slušalice | Audio-Service | Slušni centar Pavlović | 01.01.2023 |  | 1 | 1 | 4 | 5 | 2 | 12 | 12 | 12 | NE | 0 | 2 | 0 | 0 | kom |  | 1 | 0 | 0 | 315 | 0 | 0 |  | 1 | 1 | 0 |  | S | SP,LJ | Metal, plastika. CE certifikat. | 0 | 10,7174 | 25 | [6 empty] | 0 | 0 | '2145301533000
SLUŠNA I SURDOTEHNIČKA POMAGALA | Dijelovi i potrošni materijal za slušna pomagala | 122 | 5090 | '214530153312 | '2145301533019 | Ovjes slušalice ,Audifon ,Receiver suspension | Audifon | Salvus | 01.01.2023 |  | 1 | 1 | 4 | 5 | 2 | 12 | 12 | 12 | NE | 0 | 2 | 0 | 0 | kom |  | 1 | 0 | 0 | 315 | 0 | 0 |  | 1 | 1 | 0 |  | S | SP,LJ | Metal, plastika. CE certifikat. | 0 | 10,7174 | 25 | [6 empty] | 0 | 0 | '2145301533000
SLUŠNA I SURDOTEHNIČKA POMAGALA | Dijelovi i potrošni materijal za slušna pomagala | 122 | 5091 | '214530153401 | '2145301534001 | Kabel unutar slušnog pomagala ,Bernafon ,Kabel unutar slušnog pomagala | Bernafon | Elton | 01.01.2023 |  | 1 | 1 | 4 | 5 | 2 | 12 | 12 | 12 | NE | 0 | 2 | 0 | 0 | kom |  | 1 | 0 | 0 | 315 | 0 | 0 |  | 1 | 1 | 0 |  | S | SP,LJ | Metal, plastika. CE certifikat. | 0 | 15,9506 | 25 | [6 empty] | 0 | 0 | '2145301534000
SLUŠNA I SURDOTEHNIČKA POMAGALA | Dijelovi i potrošni materijal za slušna pomagala | 122 | 5092 | '214530153402 | '2145301534002 | Kabel unutar slušnog pomagala ,Hansaton ,Kablaža aparata | Hansaton | Neuroth slušna pomagala | 01.01.2023 |  | 1 | 1 | 4 | 5 | 2 | 12 | 12 | 12 | NE | 0 | 2 | 0 | 0 | kom |  | 1 | 0 | 0 | 315 | 0 | 0 |  | 1 | 1 | 0 |  | S | SP,LJ | Metal, plastika. CE certifikat. | 0 | 15,9506 | 25 | [6 empty] | 0 | 0 | '2145301534000
SLUŠNA I SURDOTEHNIČKA POMAGALA | Dijelovi i potrošni materijal za slušna pomagala | 122 | 5093 | '214530153403 | '2145301534003 | Kabel unutar slušnog pomagala ,Bontech ,Komplet ožičenje za slušna pomagala ITE/BTE | Bontech | Bontech | 01.01.2023 |  | 1 | 1 | 4 | 5 | 2 | 12 | 12 | 12 | NE | 0 | 2 | 0 | 0 | kom |  | 1 | 0 | 0 | 315 | 0 | 0 |  | 1 | 1 | 0 |  | S | SP,LJ | Metal, plastika. CE certifikat. | 0 | 15,9506 | 25 | [6 empty] | 0 | 0 | '2145301534000
SLUŠNA I SURDOTEHNIČKA POMAGALA | Dijelovi i potrošni materijal za slušna pomagala | 122 | 5094 | '214530153404 | '2145301534004 | Kabel unutar slušnog pomagala ,GNReSound ,Internal cord for ITE/BTE, 501D,ES 10P/30P/50P | GNReSound | Bontech | 01.01.2023 |  | 1 | 1 | 4 | 5 | 2 | 12 | 12 | 12 | NE | 0 | 2 | 0 | 0 | kom |  | 1 | 0 | 0 | 315 | 0 | 0 |  | 1 | 1 | 0 |  | S | SP,LJ | Metal, plastika. CE certifikat. | 0 | 15,9506 | 25 | [6 empty] | 0 | 0 | '2145301534000
SLUŠNA I SURDOTEHNIČKA POMAGALA | Dijelovi i potrošni materijal za slušna pomagala | 122 | 5095 | '214530153405 | '2145301534005 | Kabel unutar slušnog pomagala ,Oticon A/S ,Internal cord for ITE/BTE | Oticon A/S | Bontech | 01.01.2023 |  | 1 | 1 | 4 | 5 | 2 | 12 | 12 | 12 | NE | 0 | 2 | 0 | 0 | kom |  | 1 | 0 | 0 | 315 | 0 | 0 |  | 1 | 1 | 0 |  | S | SP,LJ | Metal, plastika. CE certifikat. | 0 | 15,9506 | 25 | [6 empty] | 0 | 0 | '2145301534000
SLUŠNA I SURDOTEHNIČKA POMAGALA | Dijelovi i potrošni materijal za slušna pomagala | 122 | 5096 | '214530153406 | '2145301534006 | Kabel unutar slušnog pomagala ,Siemens ,Internal cord for BTE | Siemens | Bontech | 01.01.2023 |  | 1 | 1 | 4 | 5 | 2 | 12 | 12 | 12 | NE | 0 | 2 | 0 | 0 | kom |  | 1 | 0 | 0 | 315 | 0 | 0 |  | 1 | 1 | 0 |  | S | SP,LJ | Metal, plastika. CE certifikat. | 0 | 15,9506 | 25 | [6 empty] | 0 | 0 | '2145301534000
SLUŠNA I SURDOTEHNIČKA POMAGALA | Dijelovi i potrošni materijal za slušna pomagala | 122 | 5097 | '214530153407 | '2145301534007 | Kabel unutar slušnog pomagala ,Starkey ,Internal cord for BTE | Starkey | Bontech | 01.01.2023 |  | 1 | 1 | 4 | 5 | 2 | 12 | 12 | 12 | NE | 0 | 2 | 0 | 0 | kom |  | 1 | 0 | 0 | 315 | 0 | 0 |  | 1 | 1 | 0 |  | S | SP,LJ | Metal, plastika. CE certifikat. | 0 | 15,9506 | 25 | [6 empty] | 0 | 0 | '2145301534000
SLUŠNA I SURDOTEHNIČKA POMAGALA | Dijelovi i potrošni materijal za slušna pomagala | 122 | 5098 | '214530153408 | '2145301534008 | Kabel unutar slušnog pomagala ,Phonak ,Kabel unutar slušnog pomagala, Phonak | Phonak | Microton | 01.01.2023 |  | 1 | 1 | 4 | 5 | 2 | 12 | 12 | 12 | NE | 0 | 2 | 0 | 0 | kom |  | 1 | 0 | 0 | 315 | 0 | 0 |  | 1 | 1 | 0 |  | S | SP,LJ | Metal, plastika. CE certifikat. | 0 | 15,9506 | 25 | [6 empty] | 0 | 0 | '2145301534000
SLUŠNA I SURDOTEHNIČKA POMAGALA | Dijelovi i potrošni materijal za slušna pomagala | 122 | 5099 | '214530153409 | '2145301534009 | Kabel unutar slušnog pomagala ,Widex ,Kabel unutar slušnog pomagala, Widex | Widex | Microton | 01.01.2023 |  | 1 | 1 | 4 | 5 | 2 | 12 | 12 | 12 | NE | 0 | 2 | 0 | 0 | kom |  | 1 | 0 | 0 | 315 | 0 | 0 |  | 1 | 1 | 0 |  | S | SP,LJ | Metal, plastika. CE certifikat. | 0 | 15,9506 | 25 | [6 empty] | 0 | 0 | '2145301534000
SLUŠNA I SURDOTEHNIČKA POMAGALA | Dijelovi i potrošni materijal za slušna pomagala | 122 | 5100 | '214530153410 | '2145301534010 | Kabel unutar slušnog pomagala ,Unitron ,Kabel unutar slušnog pomagala, Unitron | Unitron | Microton | 01.01.2023 |  | 1 | 1 | 4 | 5 | 2 | 12 | 12 | 12 | NE | 0 | 2 | 0 | 0 | kom |  | 1 | 0 | 0 | 315 | 0 | 0 |  | 1 | 1 | 0 |  | S | SP,LJ | Metal, plastika. CE certifikat. | 0 | 15,9506 | 25 | [6 empty] | 0 | 0 | '2145301534000
SLUŠNA I SURDOTEHNIČKA POMAGALA | Dijelovi i potrošni materijal za slušna pomagala | 122 | 5101 | '214530153411 | '2145301534011 | Kabel unutar slušnog pomagala ,Audio-Service ,Kabel unutar slušnog pomagala | Audio-Service | Slušni centar Pavlović | 01.01.2023 |  | 1 | 1 | 4 | 5 | 2 | 12 | 12 | 12 | NE | 0 | 2 | 0 | 0 | kom |  | 1 | 0 | 0 | 315 | 0 | 0 |  | 1 | 1 | 0 |  | S | SP,LJ | Metal, plastika. CE certifikat. | 0 | 15,9506 | 25 | [6 empty] | 0 | 0 | '2145301534000
SLUŠNA I SURDOTEHNIČKA POMAGALA | Dijelovi i potrošni materijal za slušna pomagala | 122 | 5102 | '214530153412 | '2145301534012 | Kabel unutar slušnog pomagala ,Audifon ,Contact holder | Audifon | Salvus | 01.01.2023 |  | 1 | 1 | 4 | 5 | 2 | 12 | 12 | 12 | NE | 0 | 2 | 0 | 0 | kom |  | 1 | 0 | 0 | 315 | 0 | 0 |  | 1 | 1 | 0 |  | S | SP,LJ | Metal, plastika. CE certifikat. | 0 | 15,9506 | 25 | [6 empty] | 0 | 0 | '2145301534000
SLUŠNA I SURDOTEHNIČKA POMAGALA | Dijelovi i potrošni materijal za slušna pomagala | 122 | 5103 | '214530153501 | '2145301535001 | Zvukovod ,Bernafon ,Zvukovod | Bernafon | Elton | 01.01.2023 |  | 1 | 1 | 4 | 5 | 2 | 12 | 12 | 12 | NE | 0 | 2 | 0 | 0 | kom |  | 1 | 0 | 0 | 315 | 0 | 0 |  | 1 | 1 | 0 |  | S | SP,LJ | Metal, plastika. CE certifikat. | 0 | 14,8185 | 25 | [6 empty] | 0 | 0 | '2145301535000
SLUŠNA I SURDOTEHNIČKA POMAGALA | Dijelovi i potrošni materijal za slušna pomagala | 122 | 5104 | '214530153502 | '2145301535002 | Zvukovod ,Hansaton ,Zvukovod | Hansaton | Neuroth slušna pomagala | 01.01.2023 |  | 1 | 1 | 4 | 5 | 2 | 12 | 12 | 12 | NE | 0 | 2 | 0 | 0 | kom |  | 1 | 0 | 0 | 315 | 0 | 0 |  | 1 | 1 | 0 |  | S | SP,LJ | Metal, plastika. CE certifikat. | 0 | 14,8185 | 25 | [6 empty] | 0 | 0 | '2145301535000
SLUŠNA I SURDOTEHNIČKA POMAGALA | Dijelovi i potrošni materijal za slušna pomagala | 122 | 5105 | '214530153503 | '2145301535003 | Zvukovod ,Bontech ,Zvukovod za slušno pomagalo ser CX | Bontech | Bontech | 01.01.2023 |  | 1 | 1 | 4 | 5 | 2 | 12 | 12 | 12 | NE | 0 | 2 | 0 | 0 | kom |  | 1 | 0 | 0 | 315 | 0 | 0 |  | 1 | 1 | 0 |  | S | SP,LJ | Metal, plastika. CE certifikat. | 0 | 14,8185 | 25 | [6 empty] | 0 | 0 | '2145301535000
SLUŠNA I SURDOTEHNIČKA POMAGALA | Dijelovi i potrošni materijal za slušna pomagala | 122 | 5106 | '214530153504 | '2145301535004 | Zvukovod ,GNReSound ,Sound conductor for BTE | GNReSound | Bontech | 01.01.2023 |  | 1 | 1 | 4 | 5 | 2 | 12 | 12 | 12 | NE | 0 | 2 | 0 | 0 | kom |  | 1 | 0 | 0 | 315 | 0 | 0 |  | 1 | 1 | 0 |  | S | SP,LJ | Metal, plastika. CE certifikat. | 0 | 14,8185 | 25 | [6 empty] | 0 | 0 | '2145301535000
SLUŠNA I SURDOTEHNIČKA POMAGALA | Dijelovi i potrošni materijal za slušna pomagala | 122 | 5107 | '214530153504 | '2145301535005 | Zvukovod ,GNReSound ,Sound conductor for ITE, 501D,ES 10P/30P/50P | GNReSound | Bontech | 01.01.2023 |  | 1 | 1 | 4 | 5 | 2 | 12 | 12 | 12 | NE | 0 | 2 | 0 | 0 | kom |  | 1 | 0 | 0 | 315 | 0 | 0 |  | 1 | 1 | 0 |  | S | SP,LJ | Metal, plastika. CE certifikat. | 0 | 14,8185 | 25 | [6 empty] | 0 | 0 | '2145301535000
SLUŠNA I SURDOTEHNIČKA POMAGALA | Dijelovi i potrošni materijal za slušna pomagala | 122 | 5108 | '214530153505 | '2145301535006 | Zvukovod ,Oticon A/S ,Sound conductor for BTE | Oticon A/S | Bontech | 01.01.2023 |  | 1 | 1 | 4 | 5 | 2 | 12 | 12 | 12 | NE | 0 | 2 | 0 | 0 | kom |  | 1 | 0 | 0 | 315 | 0 | 0 |  | 1 | 1 | 0 |  | S | SP,LJ | Metal, plastika. CE certifikat. | 0 | 14,8185 | 25 | [6 empty] | 0 | 0 | '2145301535000
SLUŠNA I SURDOTEHNIČKA POMAGALA | Dijelovi i potrošni materijal za slušna pomagala | 122 | 5109 | '214530153505 | '2145301535007 | Zvukovod ,Oticon A/S ,Sound conductor for ITE | Oticon A/S | Bontech | 01.01.2023 |  | 1 | 1 | 4 | 5 | 2 | 12 | 12 | 12 | NE | 0 | 2 | 0 | 0 | kom |  | 1 | 0 | 0 | 315 | 0 | 0 |  | 1 | 1 | 0 |  | S | SP,LJ | Metal, plastika. CE certifikat. | 0 | 14,8185 | 25 | [6 empty] | 0 | 0 | '2145301535000
SLUŠNA I SURDOTEHNIČKA POMAGALA | Dijelovi i potrošni materijal za slušna pomagala | 122 | 5110 | '214530153506 | '2145301535008 | Zvukovod ,Siemens ,Sound conductor for BTE | Siemens | Bontech | 01.01.2023 |  | 1 | 1 | 4 | 5 | 2 | 12 | 12 | 12 | NE | 0 | 2 | 0 | 0 | kom |  | 1 | 0 | 0 | 315 | 0 | 0 |  | 1 | 1 | 0 |  | S | SP,LJ | Metal, plastika. CE certifikat. | 0 | 14,8185 | 25 | [6 empty] | 0 | 0 | '2145301535000
SLUŠNA I SURDOTEHNIČKA POMAGALA | Dijelovi i potrošni materijal za slušna pomagala | 122 | 5111 | '214530153507 | '2145301535009 | Zvukovod ,Starkey ,Sound tubeJ675 for DP/DP8 BTE | Starkey | Bontech | 01.01.2023 |  | 1 | 1 | 4 | 5 | 2 | 12 | 12 | 12 | NE | 0 | 2 | 0 | 0 | kom |  | 1 | 0 | 0 | 315 | 0 | 0 |  | 1 | 1 | 0 |  | S | SP,LJ | Metal, plastika. CE certifikat. | 0 | 14,8185 | 25 | [6 empty] | 0 | 0 | '2145301535000
SLUŠNA I SURDOTEHNIČKA POMAGALA | Dijelovi i potrošni materijal za slušna pomagala | 122 | 5112 | '214530153508 | '2145301535010 | Zvukovod ,Phonak ,Zvukovod, Phonak | Phonak | Microton | 01.01.2023 |  | 1 | 1 | 4 | 5 | 2 | 12 | 12 | 12 | NE | 0 | 2 | 0 | 0 | kom |  | 1 | 0 | 0 | 315 | 0 | 0 |  | 1 | 1 | 0 |  | S | SP,LJ | Metal, plastika. CE certifikat. | 0 | 14,8185 | 25 | [6 empty] | 0 | 0 | '2145301535000
SLUŠNA I SURDOTEHNIČKA POMAGALA | Dijelovi i potrošni materijal za slušna pomagala | 122 | 5113 | '214530153509 | '2145301535011 | Zvukovod ,Widex ,Zvukovod, Widex | Widex | Microton | 01.01.2023 |  | 1 | 1 | 4 | 5 | 2 | 12 | 12 | 12 | NE | 0 | 2 | 0 | 0 | kom |  | 1 | 0 | 0 | 315 | 0 | 0 |  | 1 | 1 | 0 |  | S | SP,LJ | Metal, plastika. CE certifikat. | 0 | 14,8185 | 25 | [6 empty] | 0 | 0 | '2145301535000
SLUŠNA I SURDOTEHNIČKA POMAGALA | Dijelovi i potrošni materijal za slušna pomagala | 122 | 5114 | '214530153510 | '2145301535012 | Zvukovod ,Unitron ,Zvukovod, Unitron | Unitron | Microton | 01.01.2023 |  | 1 | 1 | 4 | 5 | 2 | 12 | 12 | 12 | NE | 0 | 2 | 0 | 0 | kom |  | 1 | 0 | 0 | 315 | 0 | 0 |  | 1 | 1 | 0 |  | S | SP,LJ | Metal, plastika. CE certifikat. | 0 | 14,8185 | 25 | [6 empty] | 0 | 0 | '2145301535000
SLUŠNA I SURDOTEHNIČKA POMAGALA | Dijelovi i potrošni materijal za slušna pomagala | 122 | 5115 | '214530153511 | '2145301535013 | Zvukovod ,Audio-Service ,Zvukovod | Audio-Service | Slušni centar Pavlović | 01.01.2023 |  | 1 | 1 | 4 | 5 | 2 | 12 | 12 | 12 | NE | 0 | 2 | 0 | 0 | kom |  | 1 | 0 | 0 | 315 | 0 | 0 |  | 1 | 1 | 0 |  | S | SP,LJ | Metal, plastika. CE certifikat. | 0 | 14,8185 | 25 | [6 empty] | 0 | 0 | '2145301535000
SLUŠNA I SURDOTEHNIČKA POMAGALA | Dijelovi i potrošni materijal za slušna pomagala | 122 | 5116 | '214530153512 | '2145301535014 | Zvukovod ,Audifon ,Receiver tube | Audifon | Salvus | 01.01.2023 |  | 1 | 1 | 4 | 5 | 2 | 12 | 12 | 12 | NE | 0 | 2 | 0 | 0 | kom |  | 1 | 0 | 0 | 315 | 0 | 0 |  | 1 | 1 | 0 |  | S | SP,LJ | Metal, plastika. CE certifikat. | 0 | 14,8185 | 25 | [6 empty] | 0 | 0 | '2145301535000
SLUŠNA I SURDOTEHNIČKA POMAGALA | Dijelovi i potrošni materijal za slušna pomagala | 122 | 5117 | '214530153601 | '2145301536001 | Ušna kukica ,Bernafon ,Ušna kukica | Bernafon | Elton | 01.01.2023 |  | 1 | 1 | 4 | 5 | 2 | 12 | 12 | 12 | NE | 0 | 2 | 0 | 0 | kom |  | 1 | 0 | 0 | 315 | 0 | 0 |  | 1 | 1 | 0 |  | S | SP,LJ | Metal. CE certifikat. | 0 | 2,6837 | 25 | [6 empty] | 0 | 0 | '2145301536000
SLUŠNA I SURDOTEHNIČKA POMAGALA | Dijelovi i potrošni materijal za slušna pomagala | 122 | 5118 | '214530153602 | '2145301536002 | Ušna kukica ,Hansaton ,Ušna kukica | Hansaton | Neuroth slušna pomagala | 01.01.2023 |  | 1 | 1 | 4 | 5 | 2 | 12 | 12 | 12 | NE | 0 | 2 | 0 | 0 | kom |  | 1 | 0 | 0 | 315 | 0 | 0 |  | 1 | 1 | 0 |  | S | SP,LJ | Metal. CE certifikat. | 0 | 2,6837 | 25 | [6 empty] | 0 | 0 | '2145301536000
SLUŠNA I SURDOTEHNIČKA POMAGALA | Dijelovi i potrošni materijal za slušna pomagala | 122 | 5119 | '214530153603 | '2145301536003 | Ušna kukica ,GNReSound ,Ear hook for ES 70/ES 80 | GNReSound | Bontech | 01.01.2023 |  | 1 | 1 | 4 | 5 | 2 | 12 | 12 | 12 | NE | 0 | 2 | 0 | 0 | kom |  | 1 | 0 | 0 | 315 | 0 | 0 |  | 1 | 1 | 0 |  | S | SP,LJ | Metal. CE certifikat. | 0 | 2,6837 | 25 | [6 empty] | 0 | 0 | '2145301536000
SLUŠNA I SURDOTEHNIČKA POMAGALA | Dijelovi i potrošni materijal za slušna pomagala | 122 | 5120 | '214530153603 | '2145301536004 | Ušna kukica ,GNReSound ,Ear hook for MA2T80/MA2T90 | GNReSound | Bontech | 01.01.2023 |  | 1 | 1 | 4 | 5 | 2 | 12 | 12 | 12 | NE | 0 | 2 | 0 | 0 | kom |  | 1 | 0 | 0 | 315 | 0 | 0 |  | 1 | 1 | 0 |  | S | SP,LJ | Metal. CE certifikat. | 0 | 2,6837 | 25 | [6 empty] | 0 | 0 | '2145301536000
SLUŠNA I SURDOTEHNIČKA POMAGALA | Dijelovi i potrošni materijal za slušna pomagala | 122 | 5121 | '214530153604 | '2145301536005 | Ušna kukica ,Oticon A/S ,Ear hook for Ergo | Oticon A/S | Bontech | 01.01.2023 |  | 1 | 1 | 4 | 5 | 2 | 12 | 12 | 12 | NE | 0 | 2 | 0 | 0 | kom |  | 1 | 0 | 0 | 315 | 0 | 0 |  | 1 | 1 | 0 |  | S | SP,LJ | Metal. CE certifikat. | 0 | 2,6837 | 25 | [6 empty] | 0 | 0 | '2145301536000
SLUŠNA I SURDOTEHNIČKA POMAGALA | Dijelovi i potrošni materijal za slušna pomagala | 122 | 5122 | '214530153604 | '2145301536006 | Ušna kukica ,Oticon A/S ,Ear hook for SUMO XP | Oticon A/S | Bontech | 01.01.2023 |  | 1 | 1 | 4 | 5 | 2 | 12 | 12 | 12 | NE | 0 | 2 | 0 | 0 | kom |  | 1 | 0 | 0 | 315 | 0 | 0 |  | 1 | 1 | 0 |  | S | SP,LJ | Metal. CE certifikat. | 0 | 2,6837 | 25 | [6 empty] | 0 | 0 | '2145301536000
SLUŠNA I SURDOTEHNIČKA POMAGALA | Dijelovi i potrošni materijal za slušna pomagala | 122 | 5123 | '214530153604 | '2145301536007 | Ušna kukica ,Oticon A/S ,Ear hook for GO PRO BTE VC/GO PRO BTE P | Oticon A/S | Bontech | 01.01.2023 |  | 1 | 1 | 4 | 5 | 2 | 12 | 12 | 12 | NE | 0 | 2 | 0 | 0 | kom |  | 1 | 0 | 0 | 315 | 0 | 0 |  | 1 | 1 | 0 |  | S | SP,LJ | Metal. CE certifikat. | 0 | 2,6837 | 25 | [6 empty] | 0 | 0 | '2145301536000
SLUŠNA I SURDOTEHNIČKA POMAGALA | Dijelovi i potrošni materijal za slušna pomagala | 122 | 5124 | '214530153605 | '2145301536008 | Ušna kukica ,Siemens ,Ear hook for AM 111 | Siemens | Bontech | 01.01.2023 |  | 1 | 1 | 4 | 5 | 2 | 12 | 12 | 12 | NE | 0 | 2 | 0 | 0 | kom |  | 1 | 0 | 0 | 315 | 0 | 0 |  | 1 | 1 | 0 |  | S | SP,LJ | Metal. CE certifikat. | 0 | 2,6837 | 25 | [6 empty] | 0 | 0 | '2145301536000
SLUŠNA I SURDOTEHNIČKA POMAGALA | Dijelovi i potrošni materijal za slušna pomagala | 122 | 5125 | '214530153606 | '2145301536009 | Ušna kukica ,Starkey ,Ear hook K13 for DP7 | Starkey | Bontech | 01.01.2023 |  | 1 | 1 | 4 | 5 | 2 | 12 | 12 | 12 | NE | 0 | 2 | 0 | 0 | kom |  | 1 | 0 | 0 | 315 | 0 | 0 |  | 1 | 1 | 0 |  | S | SP,LJ | Metal. CE certifikat. | 0 | 2,6837 | 25 | [6 empty] | 0 | 0 | '2145301536000
SLUŠNA I SURDOTEHNIČKA POMAGALA | Dijelovi i potrošni materijal za slušna pomagala | 122 | 5126 | '214530153606 | '2145301536010 | Ušna kukica ,Starkey ,Assy earhook 675 for DP8 | Starkey | Bontech | 01.01.2023 |  | 1 | 1 | 4 | 5 | 2 | 12 | 12 | 12 | NE | 0 | 2 | 0 | 0 | kom |  | 1 | 0 | 0 | 315 | 0 | 0 |  | 1 | 1 | 0 |  | S | SP,LJ | Metal. CE certifikat. | 0 | 2,6837 | 25 | [6 empty] | 0 | 0 | '2145301536000
SLUŠNA I SURDOTEHNIČKA POMAGALA | Dijelovi i potrošni materijal za slušna pomagala | 122 | 5127 | '214530153607 | '2145301536011 | Ušna kukica ,Phonak ,Ušna kukica, Phonak | Phonak | Microton | 01.01.2023 |  | 1 | 1 | 4 | 5 | 2 | 12 | 12 | 12 | NE | 0 | 2 | 0 | 0 | kom |  | 1 | 0 | 0 | 315 | 0 | 0 |  | 1 | 1 | 0 |  | S | SP,LJ | Metal. CE certifikat. | 0 | 2,6837 | 25 | [6 empty] | 0 | 0 | '2145301536000
SLUŠNA I SURDOTEHNIČKA POMAGALA | Dijelovi i potrošni materijal za slušna pomagala | 122 | 5128 | '214530153608 | '2145301536012 | Ušna kukica ,Widex ,Ušna kukica, Widex | Widex | Microton | 01.01.2023 |  | 1 | 1 | 4 | 5 | 2 | 12 | 12 | 12 | NE | 0 | 2 | 0 | 0 | kom |  | 1 | 0 | 0 | 315 | 0 | 0 |  | 1 | 1 | 0 |  | S | SP,LJ | Metal. CE certifikat. | 0 | 2,6837 | 25 | [6 empty] | 0 | 0 | '2145301536000
SLUŠNA I SURDOTEHNIČKA POMAGALA | Dijelovi i potrošni materijal za slušna pomagala | 122 | 5129 | '214530153609 | '2145301536013 | Ušna kukica ,Unitron ,Ušna kukica, Unitron | Unitron | Microton | 01.01.2023 |  | 1 | 1 | 4 | 5 | 2 | 12 | 12 | 12 | NE | 0 | 2 | 0 | 0 | kom |  | 1 | 0 | 0 | 315 | 0 | 0 |  | 1 | 1 | 0 |  | S | SP,LJ | Metal. CE certifikat. | 0 | 2,6837 | 25 | [6 empty] | 0 | 0 | '2145301536000
SLUŠNA I SURDOTEHNIČKA POMAGALA | Dijelovi i potrošni materijal za slušna pomagala | 122 | 5130 | '214530153610 | '2145301536014 | Ušna kukica ,Audio-Service ,Ušna kukica | Audio-Service | Slušni centar Pavlović | 01.01.2023 |  | 1 | 1 | 4 | 5 | 2 | 12 | 12 | 12 | NE | 0 | 2 | 0 | 0 | kom |  | 1 | 0 | 0 | 315 | 0 | 0 |  | 1 | 1 | 0 |  | S | SP,LJ | Metal. CE certifikat. | 0 | 2,6837 | 25 | [6 empty] | 0 | 0 | '2145301536000
SLUŠNA I SURDOTEHNIČKA POMAGALA | Dijelovi i potrošni materijal za slušna pomagala | 122 | 5131 | '214530153611 | '2145301536015 | Ušna kukica ,Audifon ,Earhook | Audifon | Salvus | 01.01.2023 |  | 1 | 1 | 4 | 5 | 2 | 12 | 12 | 12 | NE | 0 | 2 | 0 | 0 | kom |  | 1 | 0 | 0 | 315 | 0 | 0 |  | 1 | 1 | 0 |  | S | SP,LJ | Metal. CE certifikat. | 0 | 2,6837 | 25 | [6 empty] | 0 | 0 | '2145301536000
SLUŠNA I SURDOTEHNIČKA POMAGALA | Dijelovi i potrošni materijal za slušna pomagala | 122 | 5132 | '214530153701 | '2145301537001 | Pločica pojačala ,Bernafon ,Pločica pojačala | Bernafon | Elton | 01.01.2023 |  | 1 | 1 | 4 | 5 | 2 | 12 | 12 | 12 | NE | 0 | 2 | 0 | 0 | kom |  | 1 | 0 | 0 | 315 | 0 | 0 |  | 1 | 1 | 0 |  | S | SP,LJ | Metal, plastika. CE certifikat. | 0 | 101,6657 | 25 | [6 empty] | 0 | 0 | '2145301537000
SLUŠNA I SURDOTEHNIČKA POMAGALA | Dijelovi i potrošni materijal za slušna pomagala | 122 | 5133 | '214530153702 | '2145301537002 | Pločica pojačala ,Hansaton ,Pločica pojačala | Hansaton | Neuroth slušna pomagala | 01.01.2023 |  | 1 | 1 | 4 | 5 | 2 | 12 | 12 | 12 | NE | 0 | 2 | 0 | 0 | kom |  | 1 | 0 | 0 | 315 | 0 | 0 |  | 1 | 1 | 0 |  | S | SP,LJ | Metal, plastika. CE certifikat. | 0 | 101,6657 | 25 | [6 empty] | 0 | 0 | '2145301537000
SLUŠNA I SURDOTEHNIČKA POMAGALA | Dijelovi i potrošni materijal za slušna pomagala | 122 | 5134 | '214530153703 | '2145301537003 | Pločica pojačala ,Bontech ,Pločica pojačala za slušno pomagalo ser CX 200 | Bontech | Bontech | 01.01.2023 |  | 1 | 1 | 4 | 5 | 2 | 12 | 12 | 12 | NE | 0 | 2 | 0 | 0 | kom |  | 1 | 0 | 0 | 315 | 0 | 0 |  | 1 | 1 | 0 |  | S | SP,LJ | Metal, plastika. CE certifikat. | 0 | 101,6657 | 25 | [6 empty] | 0 | 0 | '2145301537000
SLUŠNA I SURDOTEHNIČKA POMAGALA | Dijelovi i potrošni materijal za slušna pomagala | 122 | 5135 | '214530153704 | '2145301537004 | Pločica pojačala ,GNReSound ,Amplifier subassembly PCB for ES 70/ES 80 | GNReSound | Bontech | 01.01.2023 |  | 1 | 1 | 4 | 5 | 2 | 12 | 12 | 12 | NE | 0 | 2 | 0 | 0 | kom |  | 1 | 0 | 0 | 315 | 0 | 0 |  | 1 | 1 | 0 |  | S | SP,LJ | Metal, plastika. CE certifikat. | 0 | 101,6657 | 25 | [6 empty] | 0 | 0 | '2145301537000
SLUŠNA I SURDOTEHNIČKA POMAGALA | Dijelovi i potrošni materijal za slušna pomagala | 122 | 5136 | '214530153704 | '2145301537005 | Pločica pojačala ,GNReSound ,AMP COMPL for MA2T80/MA2T90, 501D,ES 10P/30P/50P | GNReSound | Bontech | 01.01.2023 |  | 1 | 1 | 4 | 5 | 2 | 12 | 12 | 12 | NE | 0 | 2 | 0 | 0 | kom |  | 1 | 0 | 0 | 315 | 0 | 0 |  | 1 | 1 | 0 |  | S | SP,LJ | Metal, plastika. CE certifikat. | 0 | 101,6657 | 25 | [6 empty] | 0 | 0 | '2145301537000
SLUŠNA I SURDOTEHNIČKA POMAGALA | Dijelovi i potrošni materijal za slušna pomagala | 122 | 5137 | '214530153705 | '2145301537006 | Pločica pojačala ,Oticon A/S ,Amplifier subassembly for Ergo compact | Oticon A/S | Bontech | 01.01.2023 |  | 1 | 1 | 4 | 5 | 2 | 12 | 12 | 12 | NE | 0 | 2 | 0 | 0 | kom |  | 1 | 0 | 0 | 315 | 0 | 0 |  | 1 | 1 | 0 |  | S | SP,LJ | Metal, plastika. CE certifikat. | 0 | 101,6657 | 25 | [6 empty] | 0 | 0 | '2145301537000
SLUŠNA I SURDOTEHNIČKA POMAGALA | Dijelovi i potrošni materijal za slušna pomagala | 122 | 5138 | '214530153705 | '2145301537007 | Pločica pojačala ,Oticon A/S ,Amplifier subassembly for GO PRO BTE VC | Oticon A/S | Bontech | 01.01.2023 |  | 1 | 1 | 4 | 5 | 2 | 12 | 12 | 12 | NE | 0 | 2 | 0 | 0 | kom |  | 1 | 0 | 0 | 315 | 0 | 0 |  | 1 | 1 | 0 |  | S | SP,LJ | Metal, plastika. CE certifikat. | 0 | 101,6657 | 25 | [6 empty] | 0 | 0 | '2145301537000
SLUŠNA I SURDOTEHNIČKA POMAGALA | Dijelovi i potrošni materijal za slušna pomagala | 122 | 5139 | '214530153705 | '2145301537008 | Pločica pojačala ,Oticon A/S ,Amplifier subassembly for GO PRO BTE P | Oticon A/S | Bontech | 01.01.2023 |  | 1 | 1 | 4 | 5 | 2 | 12 | 12 | 12 | NE | 0 | 2 | 0 | 0 | kom |  | 1 | 0 | 0 | 315 | 0 | 0 |  | 1 | 1 | 0 |  | S | SP,LJ | Metal, plastika. CE certifikat. | 0 | 101,6657 | 25 | [6 empty] | 0 | 0 | '2145301537000
SLUŠNA I SURDOTEHNIČKA POMAGALA | Dijelovi i potrošni materijal za slušna pomagala | 122 | 5140 | '214530153705 | '2145301537009 | Pločica pojačala ,Oticon A/S ,Amplifier subassembly for GO PRO CIC/ITC/ITE | Oticon A/S | Bontech | 01.01.2023 |  | 1 | 1 | 4 | 5 | 2 | 12 | 12 | 12 | NE | 0 | 2 | 0 | 0 | kom |  | 1 | 0 | 0 | 315 | 0 | 0 |  | 1 | 1 | 0 |  | S | SP,LJ | Metal, plastika. CE certifikat. | 0 | 101,6657 | 25 | [6 empty] | 0 | 0 | '2145301537000
SLUŠNA I SURDOTEHNIČKA POMAGALA | Dijelovi i potrošni materijal za slušna pomagala | 122 | 5141 | '214530153705 | '2145301537010 | Pločica pojačala ,Oticon A/S ,Amplifier subassembly for SUMO XP | Oticon A/S | Bontech | 01.01.2023 |  | 1 | 1 | 4 | 5 | 2 | 12 | 12 | 12 | NE | 0 | 2 | 0 | 0 | kom |  | 1 | 0 | 0 | 315 | 0 | 0 |  | 1 | 1 | 0 |  | S | SP,LJ | Metal, plastika. CE certifikat. | 0 | 101,6657 | 25 | [6 empty] | 0 | 0 | '2145301537000
SLUŠNA I SURDOTEHNIČKA POMAGALA | Dijelovi i potrošni materijal za slušna pomagala | 122 | 5142 | '214530153706 | '2145301537011 | Pločica pojačala ,Siemens ,Amplifier for AM 111 | Siemens | Bontech | 01.01.2023 |  | 1 | 1 | 4 | 5 | 2 | 12 | 12 | 12 | NE | 0 | 2 | 0 | 0 | kom |  | 1 | 0 | 0 | 315 | 0 | 0 |  | 1 | 1 | 0 |  | S | SP,LJ | Metal, plastika. CE certifikat. | 0 | 101,6657 | 25 | [6 empty] | 0 | 0 | '2145301537000
SLUŠNA I SURDOTEHNIČKA POMAGALA | Dijelovi i potrošni materijal za slušna pomagala | 122 | 5143 | '214530153707 | '2145301537012 | Pločica pojačala ,Starkey ,Amplifier subassembly for DP7 | Starkey | Bontech | 01.01.2023 |  | 1 | 1 | 4 | 5 | 2 | 12 | 12 | 12 | NE | 0 | 2 | 0 | 0 | kom |  | 1 | 0 | 0 | 315 | 0 | 0 |  | 1 | 1 | 0 |  | S | SP,LJ | Metal, plastika. CE certifikat. | 0 | 101,6657 | 25 | [6 empty] | 0 | 0 | '2145301537000
SLUŠNA I SURDOTEHNIČKA POMAGALA | Dijelovi i potrošni materijal za slušna pomagala | 122 | 5144 | '214530153707 | '2145301537013 | Pločica pojačala ,Starkey ,Amplifier subassembly for DP8 | Starkey | Bontech | 01.01.2023 |  | 1 | 1 | 4 | 5 | 2 | 12 | 12 | 12 | NE | 0 | 2 | 0 | 0 | kom |  | 1 | 0 | 0 | 315 | 0 | 0 |  | 1 | 1 | 0 |  | S | SP,LJ | Metal, plastika. CE certifikat. | 0 | 101,6657 | 25 | [6 empty] | 0 | 0 | '2145301537000
SLUŠNA I SURDOTEHNIČKA POMAGALA | Dijelovi i potrošni materijal za slušna pomagala | 122 | 5145 | '214530153708 | '2145301537014 | Pločica pojačala ,Phonak ,Pločica pojačala, Phonak | Phonak | Microton | 01.01.2023 |  | 1 | 1 | 4 | 5 | 2 | 12 | 12 | 12 | NE | 0 | 2 | 0 | 0 | kom |  | 1 | 0 | 0 | 315 | 0 | 0 |  | 1 | 1 | 0 |  | S | SP,LJ | Metal, plastika. CE certifikat. | 0 | 101,6657 | 25 | [6 empty] | 0 | 0 | '2145301537000
SLUŠNA I SURDOTEHNIČKA POMAGALA | Dijelovi i potrošni materijal za slušna pomagala | 122 | 5146 | '214530153709 | '2145301537015 | Pločica pojačala ,Widex ,Pločica pojačala, Widex | Widex | Microton | 01.01.2023 |  | 1 | 1 | 4 | 5 | 2 | 12 | 12 | 12 | NE | 0 | 2 | 0 | 0 | kom |  | 1 | 0 | 0 | 315 | 0 | 0 |  | 1 | 1 | 0 |  | S | SP,LJ | Metal, plastika. CE certifikat. | 0 | 101,6657 | 25 | [6 empty] | 0 | 0 | '2145301537000
SLUŠNA I SURDOTEHNIČKA POMAGALA | Dijelovi i potrošni materijal za slušna pomagala | 122 | 5147 | '214530153710 | '2145301537016 | Pločica pojačala ,Unitron ,Pločica pojačala, Unitron | Unitron | Microton | 01.01.2023 |  | 1 | 1 | 4 | 5 | 2 | 12 | 12 | 12 | NE | 0 | 2 | 0 | 0 | kom |  | 1 | 0 | 0 | 315 | 0 | 0 |  | 1 | 1 | 0 |  | S | SP,LJ | Metal, plastika. CE certifikat. | 0 | 101,6657 | 25 | [6 empty] | 0 | 0 | '2145301537000
SLUŠNA I SURDOTEHNIČKA POMAGALA | Dijelovi i potrošni materijal za slušna pomagala | 122 | 5148 | '214530153711 | '2145301537017 | Pločica pojačala ,Audio-Service ,Pločica pojačala | Audio-Service | Slušni centar Pavlović | 01.01.2023 |  | 1 | 1 | 4 | 5 | 2 | 12 | 12 | 12 | NE | 0 | 2 | 0 | 0 | kom |  | 1 | 0 | 0 | 315 | 0 | 0 |  | 1 | 1 | 0 |  | S | SP,LJ | Metal, plastika. CE certifikat. | 0 | 101,6657 | 25 | [6 empty] | 0 | 0 | '2145301537000
SLUŠNA I SURDOTEHNIČKA POMAGALA | Dijelovi i potrošni materijal za slušna pomagala | 122 | 5149 | '214530153712 | '2145301537018 | Pločica pojačala ,Audifon ,Pločica pojačala | Audifon | Salvus | 01.01.2023 |  | 1 | 1 | 4 | 5 | 2 | 12 | 12 | 12 | NE | 0 | 2 | 0 | 0 | kom |  | 1 | 0 | 0 | 315 | 0 | 0 |  | 1 | 1 | 0 |  | S | SP,LJ | Metal, plastika. CE certifikat. | 0 | 101,6657 | 25 | [6 empty] | 0 | 0 | '2145301537000
SLUŠNA I SURDOTEHNIČKA POMAGALA | Dijelovi i potrošni materijal za slušna pomagala | 122 | 5150 | '214530153801 | '2145301538001 | Adapter za slušno pomagalo ,Bernafon ,Amplifier | Bernafon | Elton | 01.01.2023 |  | 1 | 1 | 19 | 5 | 2 | 0 | 60 | 60 | NE | 0 | 2 | 0 | 0 | kom |  | 1 | 0 | 0 | 315 | 0 | 0 |  | 1 | 0 | 0 |  | S | SP,LJ | CE certifikat. | 0 | 342,4275 | 5 | [6 empty] | 0 | 0 | '2145301538000
SLUŠNA I SURDOTEHNIČKA POMAGALA | Dijelovi i potrošni materijal za slušna pomagala | 122 | 5151 | '214530153802 | '2145301538002 | Adapter za slušno pomagalo ,Hansaton ,Audio adapter | Hansaton | Neuroth slušna pomagala | 01.01.2023 |  | 1 | 1 | 19 | 5 | 2 | 0 | 60 | 60 | NE | 0 | 2 | 0 | 0 | kom |  | 1 | 0 | 0 | 315 | 0 | 0 |  | 1 | 0 | 0 |  | S | SP,LJ | CE certifikat. | 0 | 342,4275 | 5 | [6 empty] | 0 | 0 | '2145301538000
SLUŠNA I SURDOTEHNIČKA POMAGALA | Dijelovi i potrošni materijal za slušna pomagala | 122 | 5152 | '214530153803 | '2145301538003 | Adapter za slušno pomagalo ,Oticon A/S ,ADAPTOR FOR AMIGO reveivers and other ear-level receivers: FM-6 | Oticon A/S | Bontech | 01.01.2023 |  | 1 | 1 | 19 | 5 | 2 | 0 | 60 | 60 | NE | 0 | 2 | 0 | 0 | kom |  | 1 | 0 | 0 | 315 | 0 | 0 |  | 1 | 0 | 0 |  | S | SP,LJ | CE certifikat. | 0 | 342,4275 | 5 | [6 empty] | 0 | 0 | '2145301538000
SLUŠNA I SURDOTEHNIČKA POMAGALA | Dijelovi i potrošni materijal za slušna pomagala | 122 | 5153 | '214530153803 | '2145301538004 | Adapter za slušno pomagalo ,Oticon A/S ,ADAPTOR FOR AMIGO reveivers and other ear-level receivers: FM-7 | Oticon A/S | Bontech | 01.01.2023 |  | 1 | 1 | 19 | 5 | 2 | 0 | 60 | 60 | NE | 0 | 2 | 0 | 0 | kom |  | 1 | 0 | 0 | 315 | 0 | 0 |  | 1 | 0 | 0 |  | S | SP,LJ | CE certifikat. | 0 | 342,4275 | 5 | [6 empty] | 0 | 0 | '2145301538000
SLUŠNA I SURDOTEHNIČKA POMAGALA | Dijelovi i potrošni materijal za slušna pomagala | 122 | 5154 | '214530153803 | '2145301538005 | Adapter za slušno pomagalo ,Oticon A/S ,ADAPTOR FOR AMIGO reveivers and other ear-level receivers: FM-8 | Oticon A/S | Bontech | 01.01.2023 |  | 1 | 1 | 19 | 5 | 2 | 0 | 60 | 60 | NE | 0 | 2 | 0 | 0 | kom |  | 1 | 0 | 0 | 315 | 0 | 0 |  | 1 | 0 | 0 |  | S | SP,LJ | CE certifikat. | 0 | 342,4275 | 5 | [6 empty] | 0 | 0 | '2145301538000
SLUŠNA I SURDOTEHNIČKA POMAGALA | Dijelovi i potrošni materijal za slušna pomagala | 122 | 5155 | '214530153803 | '2145301538006 | Adapter za slušno pomagalo ,Oticon A/S ,ADAPTOR FOR AMIGO reveivers and other ear-level receivers: FM-CI | Oticon A/S | Bontech | 01.01.2023 |  | 1 | 1 | 19 | 5 | 2 | 0 | 60 | 60 | NE | 0 | 2 | 0 | 0 | kom |  | 1 | 0 | 0 | 315 | 0 | 0 |  | 1 | 0 | 0 |  | S | SP,LJ | CE certifikat. | 0 | 342,4275 | 5 | [6 empty] | 0 | 0 | '2145301538000
SLUŠNA I SURDOTEHNIČKA POMAGALA | Dijelovi i potrošni materijal za slušna pomagala | 122 | 5156 | '214530153804 | '2145301538007 | Adapter za slušno pomagalo ,Phonak ,Adapter za slušno pomagalo, Phonak | Phonak | Microton | 01.01.2023 |  | 1 | 1 | 19 | 5 | 2 | 0 | 60 | 60 | NE | 0 | 2 | 0 | 0 | kom |  | 1 | 0 | 0 | 315 | 0 | 0 |  | 1 | 0 | 0 |  | S | SP,LJ | CE certifikat. | 0 | 342,4275 | 5 | [6 empty] | 0 | 0 | '2145301538000
SLUŠNA I SURDOTEHNIČKA POMAGALA | Dijelovi i potrošni materijal za slušna pomagala | 122 | 5157 | '214530153805 | '2145301538008 | Adapter za slušno pomagalo ,Widex ,Adapter za slušno pomagalo, Widex | Widex | Microton | 01.01.2023 |  | 1 | 1 | 19 | 5 | 2 | 0 | 60 | 60 | NE | 0 | 2 | 0 | 0 | kom |  | 1 | 0 | 0 | 315 | 0 | 0 |  | 1 | 0 | 0 |  | S | SP,LJ | CE certifikat. | 0 | 342,4275 | 5 | [6 empty] | 0 | 0 | '2145301538000
SLUŠNA I SURDOTEHNIČKA POMAGALA | Dijelovi i potrošni materijal za slušna pomagala | 122 | 5158 | '214530153806 | '2145301538009 | Adapter za slušno pomagalo ,Unitron ,Adapter za slušno pomagalo, Unitron | Unitron | Microton | 01.01.2023 |  | 1 | 1 | 19 | 5 | 2 | 0 | 60 | 60 | NE | 0 | 2 | 0 | 0 | kom |  | 1 | 0 | 0 | 315 | 0 | 0 |  | 1 | 0 | 0 |  | S | SP,LJ | CE certifikat. | 0 | 342,4275 | 5 | [6 empty] | 0 | 0 | '2145301538000
SLUŠNA I SURDOTEHNIČKA POMAGALA | Dijelovi i potrošni materijal za slušna pomagala | 122 | 5159 | '214530153807 | '2145301538010 | Adapter za slušno pomagalo ,Audio-Service ,Mobile Connect | Audio-Service | Slušni centar Pavlović | 01.01.2023 |  | 1 | 1 | 19 | 5 | 2 | 0 | 60 | 60 | NE | 0 | 2 | 0 | 0 | kom |  | 1 | 0 | 0 | 315 | 0 | 0 |  | 1 | 0 | 0 |  | S | SP,LJ | CE certifikat. | 0 | 342,4275 | 5 | [6 empty] | 0 | 0 | '2145301538000
SLUŠNA I SURDOTEHNIČKA POMAGALA | Dijelovi i potrošni materijal za slušna pomagala | 122 | 5160 | '214221151104 | '2142211511009 | Umetak za zvukovod, veličina 1 - 5 ,Audio-Service ,Umetak za zvukovod, veličina 2 | Audio-Service | Slušni centar Pavlović | 01.01.2023 |  | 1 | 1 | 19 | 10 | 1 | 12 | 12 | 12 | NE | 0 | 2 | 0 | 0 | kom | do | 2 | 0 | 0 | 315 | 0 | 0 |  | 1 | 0 | 0 |  | S | SP,LJ | Plastika, guma. CE certifikat. | 0 | 1,6232 | 5 | [6 empty] | 0 | 0 | '2142211511000
SLUŠNA I SURDOTEHNIČKA POMAGALA | Dijelovi i potrošni materijal za slušna pomagala | 122 | 5161 | '214221151104 | '2142211511010 | Umetak za zvukovod, veličina 1 - 5 ,Audio-Service ,Umetak za zvukovod, veličina 3 | Audio-Service | Slušni centar Pavlović | 01.01.2023 |  | 1 | 1 | 19 | 10 | 1 | 12 | 12 | 12 | NE | 0 | 2 | 0 | 0 | kom | do | 2 | 0 | 0 | 315 | 0 | 0 |  | 1 | 0 | 0 |  | S | SP,LJ | Plastika, guma. CE certifikat. | 0 | 1,6232 | 5 | [6 empty] | 0 | 0 | '2142211511000
SLUŠNA I SURDOTEHNIČKA POMAGALA | Dijelovi i potrošni materijal za slušna pomagala | 122 | 5162 | '214221151104 | '2142211511011 | Umetak za zvukovod, veličina 1 - 5 ,Audio-Service ,Umetak za zvukovod, veličina 4 | Audio-Service | Slušni centar Pavlović | 01.01.2023 |  | 1 | 1 | 19 | 10 | 1 | 12 | 12 | 12 | NE | 0 | 2 | 0 | 0 | kom | do | 2 | 0 | 0 | 315 | 0 | 0 |  | 1 | 0 | 0 |  | S | SP,LJ | Plastika, guma. CE certifikat. | 0 | 1,6232 | 5 | [6 empty] | 0 | 0 | '2142211511000
SLUŠNA I SURDOTEHNIČKA POMAGALA | Dijelovi i potrošni materijal za slušna pomagala | 122 | 5163 | '214221151104 | '2142211511012 | Umetak za zvukovod, veličina 1 - 5 ,Audio-Service ,Umetak za zvukovod, veličina 5 | Audio-Service | Slušni centar Pavlović | 01.01.2023 |  | 1 | 1 | 19 | 10 | 1 | 12 | 12 | 12 | NE | 0 | 2 | 0 | 0 | kom | do | 2 | 0 | 0 | 315 | 0 | 0 |  | 1 | 0 | 0 |  | S | SP,LJ | Plastika, guma. CE certifikat. | 0 | 1,6232 | 5 | [6 empty] | 0 | 0 | '2142211511000
SLUŠNA I SURDOTEHNIČKA POMAGALA | Dijelovi i potrošni materijal za slušna pomagala | 122 | 5164 | '214221151106 | '2142211511013 | Umetak za zvukovod, veličina 1 - 5 ,Audio lab Austira ,Umetak za zvukovod, veličina 2 | Audio lab Austira | Neuroth slušna pomagala | 01.01.2023 |  | 1 | 1 | 19 | 10 | 1 | 12 | 12 | 12 | NE | 0 | 2 | 0 | 0 | kom | do | 2 | 0 | 0 | 315 | 0 | 0 |  | 1 | 0 | 0 |  | S | SP,LJ | Plastika, guma. CE certifikat. | 0 | 1,6232 | 5 | [6 empty] | 0 | 0 | '2142211511000
SLUŠNA I SURDOTEHNIČKA POMAGALA | Dijelovi i potrošni materijal za slušna pomagala | 122 | 5165 | '214221151106 | '2142211511014 | Umetak za zvukovod, veličina 1 - 5 ,Audio lab Austira ,Umetak za zvukovod, veličina 3 | Audio lab Austira | Neuroth slušna pomagala | 01.01.2023 |  | 1 | 1 | 19 | 10 | 1 | 12 | 12 | 12 | NE | 0 | 2 | 0 | 0 | kom | do | 2 | 0 | 0 | 315 | 0 | 0 |  | 1 | 0 | 0 |  | S | SP,LJ | Plastika, guma. CE certifikat. | 0 | 1,6232 | 5 | [6 empty] | 0 | 0 | '2142211511000
SLUŠNA I SURDOTEHNIČKA POMAGALA | Dijelovi i potrošni materijal za slušna pomagala | 122 | 5166 | '214221151106 | '2142211511015 | Umetak za zvukovod, veličina 1 - 5 ,Audio lab Austira ,Umetak za zvukovod, veličina 4 | Audio lab Austira | Neuroth slušna pomagala | 01.01.2023 |  | 1 | 1 | 19 | 10 | 1 | 12 | 12 | 12 | NE | 0 | 2 | 0 | 0 | kom | do | 2 | 0 | 0 | 315 | 0 | 0 |  | 1 | 0 | 0 |  | S | SP,LJ | Plastika, guma. CE certifikat. | 0 | 1,6232 | 5 | [6 empty] | 0 | 0 | '2142211511000
SLUŠNA I SURDOTEHNIČKA POMAGALA | Dijelovi i potrošni materijal za slušna pomagala | 122 | 5167 | '214221151106 | '2142211511016 | Umetak za zvukovod, veličina 1 - 5 ,Audio lab Austira ,Umetak za zvukovod, veličina 5 | Audio lab Austira | Neuroth slušna pomagala | 01.01.2023 |  | 1 | 1 | 19 | 10 | 1 | 12 | 12 | 12 | NE | 0 | 2 | 0 | 0 | kom | do | 2 | 0 | 0 | 315 | 0 | 0 |  | 1 | 0 | 0 |  | S | SP,LJ | Plastika, guma. CE certifikat. | 0 | 1,6232 | 5 | [6 empty] | 0 | 0 | '2142211511000
SLUŠNA I SURDOTEHNIČKA POMAGALA | Dijelovi i potrošni materijal za slušna pomagala | 122 | 5168 | '214530152407 | '2145301524018 | Mikrofon ,Starkey ,MIC EM24346-c36 knowles for DP8 | Starkey | Bontech | 01.01.2023 |  | 1 | 1 | 4 | 5 | 2 | 12 | 12 | 12 | NE | 0 | 2 | 0 | 0 | kom |  | 1 | 0 | 0 | 315 | 0 | 0 |  | 1 | 1 | 0 |  | S | SP,LJ | Metal, plastika. CE certifikat. | 0 | 63,1070 | 25 | [6 empty] | 0 | 0 | '2145301524000
SLUŠNA I SURDOTEHNIČKA POMAGALA | Dijelovi i potrošni materijal za slušna pomagala | 122 | 5169 | '214221151105 | '2142211511017 | Umetak za zvukovod, veličina 1 - 5 ,Audifon ,Umetak za zvukovod, veličina 2 | Audifon | Salvus | 01.01.2023 |  | 1 | 1 | 19 | 10 | 1 | 12 | 12 | 12 | NE | 0 | 2 | 0 | 0 | kom | do | 2 | 0 | 0 | 315 | 0 | 0 |  | 1 | 0 | 0 |  | S | SP,LJ | Plastika, guma. CE certifikat. | 0 | 1,6232 | 5 | [6 empty] | 0 | 0 | '2142211511000
SLUŠNA I SURDOTEHNIČKA POMAGALA | Dijelovi i potrošni materijal za slušna pomagala | 122 | 5170 | '214221151105 | '2142211511018 | Umetak za zvukovod, veličina 1 - 5 ,Audifon ,Umetak za zvukovod, veličina 3 | Audifon | Salvus | 01.01.2023 |  | 1 | 1 | 19 | 10 | 1 | 12 | 12 | 12 | NE | 0 | 2 | 0 | 0 | kom | do | 2 | 0 | 0 | 315 | 0 | 0 |  | 1 | 0 | 0 |  | S | SP,LJ | Plastika, guma. CE certifikat. | 0 | 1,6232 | 5 | [6 empty] | 0 | 0 | '2142211511000
SLUŠNA I SURDOTEHNIČKA POMAGALA | Dijelovi i potrošni materijal za slušna pomagala | 122 | 5171 | '214221151105 | '2142211511019 | Umetak za zvukovod, veličina 1 - 5 ,Audifon ,Umetak za zvukovod, veličina 4 | Audifon | Salvus | 01.01.2023 |  | 1 | 1 | 19 | 10 | 1 | 12 | 12 | 12 | NE | 0 | 2 | 0 | 0 | kom | do | 2 | 0 | 0 | 315 | 0 | 0 |  | 1 | 0 | 0 |  | S | SP,LJ | Plastika, guma. CE certifikat. | 0 | 1,6232 | 5 | [6 empty] | 0 | 0 | '2142211511000
SLUŠNA I SURDOTEHNIČKA POMAGALA | Dijelovi i potrošni materijal za slušna pomagala | 122 | 5172 | '214221151105 | '2142211511020 | Umetak za zvukovod, veličina 1 - 5 ,Audifon ,Umetak za zvukovod, veličina 5 | Audifon | Salvus | 01.01.2023 |  | 1 | 1 | 19 | 10 | 1 | 12 | 12 | 12 | NE | 0 | 2 | 0 | 0 | kom | do | 2 | 0 | 0 | 315 | 0 | 0 |  | 1 | 0 | 0 |  | S | SP,LJ | Plastika, guma. CE certifikat. | 0 | 1,6232 | 5 | [6 empty] | 0 | 0 | '2142211511000
SLUŠNA I SURDOTEHNIČKA POMAGALA | Dijelovi i potrošni materijal za slušna pomagala | 122 | 5173 | '214530152806 | '2145301528015 | Potenciometar ,Starkey ,VC M25 100K HAWK for VC DP8 | Starkey | Bontech | 01.01.2023 |  | 1 | 1 | 4 | 5 | 2 | 12 | 12 | 12 | NE | 0 | 2 | 0 | 0 | kom |  | 1 | 0 | 0 | 315 | 0 | 0 |  | 1 | 1 | 0 |  | S | SP,LJ | Metal, plastika, staklo. CE certifiukat. | 0 | 17,4716 | 25 | [6 empty] | 0 | 0 | '2145301528000
SLUŠNA I SURDOTEHNIČKA POMAGALA | Dijelovi i potrošni materijal za slušna pomagala | 122 | 5174 | '214530152803 | '2145301528016 | Potenciometar ,GNReSound ,Volume control for ESSENCE / MA3T90, 501D,ES 10P/30P/50P | GNReSound | Bontech | 01.01.2023 |  | 1 | 1 | 4 | 5 | 2 | 12 | 12 | 12 | NE | 0 | 2 | 0 | 0 | kom |  | 1 | 0 | 0 | 315 | 0 | 0 |  | 1 | 1 | 0 |  | S | SP,LJ | Metal, plastika, staklo. CE certifiukat. | 0 | 17,4716 | 25 | [6 empty] | 0 | 0 | '2145301528000
SLUŠNA I SURDOTEHNIČKA POMAGALA | Vanjski dijelovi za umjetnu pužnicu | 123 | 5175 | '214527153901 | '2145271539001 | Baterije za govorni procesor ,Bernafon ,Baterije za govorni procesor | Bernafon | Elton | 01.01.2023 |  | 1 | 1 | 4 | 10 | 1 | 3 | 3 | 3 | NE | 0 | 2 | 0 | 0 | kom | do | 96 | 0 | 0 | 264 | 0 | 0 |  | 0 | 1 | 0 |  | S | SP,LJ | Standard. | 0 | 1,3007 | 5 | [6 empty] | 0 | 0 | '2145271539000
SLUŠNA I SURDOTEHNIČKA POMAGALA | Vanjski dijelovi za umjetnu pužnicu | 123 | 5176 | '214527153902 | '2145271539002 | Baterije za govorni procesor ,Rayovac ,675 XP Cochlear advanced | Rayovac | Media | 01.01.2023 |  | 1 | 1 | 4 | 10 | 1 | 3 | 3 | 3 | NE | 0 | 2 | 0 | 0 | kom | do | 96 | 0 | 0 | 264 | 0 | 0 |  | 0 | 1 | 0 |  | S | SP,LJ | Standard. | 0 | 1,3007 | 5 | [6 empty] | 0 | 0 | '2145271539000
SLUŠNA I SURDOTEHNIČKA POMAGALA | Vanjski dijelovi za umjetnu pužnicu | 123 | 5177 | '214527153903 | '2145271539003 | Baterije za govorni procesor ,Varta ,Power one implant plus | Varta | Medical Intertrade | 01.01.2023 |  | 1 | 1 | 4 | 10 | 1 | 3 | 3 | 3 | NE | 0 | 2 | 0 | 0 | kom | do | 96 | 0 | 0 | 264 | 0 | 0 |  | 0 | 1 | 0 |  | S | SP,LJ | Standard. | 0 | 1,3007 | 5 | [6 empty] | 0 | 0 | '2145271539000
SLUŠNA I SURDOTEHNIČKA POMAGALA | Vanjski dijelovi za umjetnu pužnicu | 123 | 5178 | '214527153904 | '2145271539004 | Baterije za govorni procesor ,Hansaton ,675 implant | Hansaton | Neuroth slušna pomagala | 01.01.2023 |  | 1 | 1 | 4 | 10 | 1 | 3 | 3 | 3 | NE | 0 | 2 | 0 | 0 | kom | do | 96 | 0 | 0 | 264 | 0 | 0 |  | 0 | 1 | 0 |  | S | SP,LJ | Standard. | 0 | 1,3007 | 5 | [6 empty] | 0 | 0 | '2145271539000
SLUŠNA I SURDOTEHNIČKA POMAGALA | Vanjski dijelovi za umjetnu pužnicu | 123 | 5179 | '214527153906 | '2145271539005 | Baterije za govorni procesor ,Varta ,P675 POWERONE IMPLANT PLUS | Varta | Microton | 01.01.2023 |  | 1 | 1 | 4 | 10 | 1 | 3 | 3 | 3 | NE | 0 | 2 | 0 | 0 | kom | do | 96 | 0 | 0 | 264 | 0 | 0 |  | 0 | 1 | 0 |  | S | SP,LJ | Standard. | 0 | 1,3007 | 5 | [6 empty] | 0 | 0 | '2145271539000
SLUŠNA I SURDOTEHNIČKA POMAGALA | Vanjski dijelovi za umjetnu pužnicu | 123 | 5180 | '214527153907 | '2145271539006 | Baterije za govorni procesor ,Rayovac ,RAYOVAC COHLEAR | Rayovac | Microton | 01.01.2023 |  | 1 | 1 | 4 | 10 | 1 | 3 | 3 | 3 | NE | 0 | 2 | 0 | 0 | kom | do | 96 | 0 | 0 | 264 | 0 | 0 |  | 0 | 1 | 0 |  | S | SP,LJ | Standard. | 0 | 1,3007 | 5 | [6 empty] | 0 | 0 | '2145271539000
SLUŠNA I SURDOTEHNIČKA POMAGALA | Vanjski dijelovi za umjetnu pužnicu | 123 | 5181 | '214527153908 | '2145271539007 | Baterije za govorni procesor ,Audio-Service ,Baterije za govorni procesor | Audio-Service | Slušni centar Pavlović | 01.01.2023 |  | 1 | 1 | 4 | 10 | 1 | 3 | 3 | 3 | NE | 0 | 2 | 0 | 0 | kom | do | 96 | 0 | 0 | 264 | 0 | 0 |  | 0 | 1 | 0 |  | S | SP,LJ | Standard. | 0 | 1,3007 | 5 | [6 empty] | 0 | 0 | '2145271539000
SLUŠNA I SURDOTEHNIČKA POMAGALA | Vanjski dijelovi za umjetnu pužnicu | 123 | 5182 | '214527153905 | '2145271539008 | Baterije za govorni procesor ,Icell Tech ,ICell Tech COHLEAR IMPLANTS 675 | Icell Tech | Bontech | 01.01.2023 |  | 1 | 1 | 4 | 10 | 1 | 3 | 3 | 3 | NE | 0 | 2 | 0 | 0 | kom | do | 96 | 0 | 0 | 264 | 0 | 0 |  | 1 | 0 | 0 |  | S | SP,LJ | Standard. | 0 | 1,3007 | 5 | [6 empty] | 0 | 0 | '2145271539000
SLUŠNA I SURDOTEHNIČKA POMAGALA | SURDOTEHNIČKA POMAGALA | 124 | 5183 | '214815154501 | '2148151545001 | Svjetlosni signalizator plača djeteta ,Humantechnik ,Predajnik A 2028 Bljeskalica A-2124-0 Mikrofon A - 2970 | Humantechnik | Elton | 01.01.2023 |  | 1 | 1 | 19 | 5 | 2 | 0 | 0 | 120 | NE | 0 | 2 | 0 | 0 | kom |  | 1 | 0 | 0 | 252 | 0 | 0 |  | 0 | 0 | 0 |  | S | SP,LJ | Plastika, metal, komplet: predajnik, prijemnik, mikrofon. CE certifikat. | 0 | 321,5927 | 5 | [6 empty] | 0 | 0 | '2148151545000
SLUŠNA I SURDOTEHNIČKA POMAGALA | SURDOTEHNIČKA POMAGALA | 124 | 5184 | '214815154502 | '2148151545002 | Svjetlosni signalizator plača djeteta ,Humantechnik ,Mini Lisa (Baby transmitter + Flash lamp) | Humantechnik | Slušni centar Pavlović | 01.01.2023 |  | 1 | 1 | 19 | 5 | 2 | 0 | 0 | 120 | NE | 0 | 2 | 0 | 0 | kom |  | 1 | 0 | 0 | 252 | 0 | 0 |  | 0 | 0 | 0 |  | S | SP,LJ | Plastika, metal, komplet: predajnik, prijemnik, mikrofon. CE certifikat. | 0 | 321,5927 | 5 | [6 empty] | 0 | 0 | '2148151545000
SLUŠNA I SURDOTEHNIČKA POMAGALA | SURDOTEHNIČKA POMAGALA | 124 | 5185 | '214815154503 | '2148151545003 | Svjetlosni signalizator plača djeteta ,Humantechnik ,Predajnik Lisa plug Bljeskalica Lisa plug Mikrofon Lisa plug | Humantechnik | Neuroth slušna pomagala | 01.01.2023 |  | 1 | 1 | 19 | 5 | 2 | 0 | 0 | 120 | NE | 0 | 2 | 0 | 0 | kom |  | 1 | 0 | 0 | 252 | 0 | 0 |  | 0 | 0 | 0 |  | S | SP,LJ | Plastika, metal, komplet: predajnik, prijemnik, mikrofon. CE certifikat. | 0 | 321,5927 | 5 | [6 empty] | 0 | 0 | '2148151545000
SLUŠNA I SURDOTEHNIČKA POMAGALA | SURDOTEHNIČKA POMAGALA | 124 | 5186 | '214530154601 | '2145301546001 | Svjetlosna budilica ,Humantechnik ,Time flash A - 3128-0 | Humantechnik | Elton | 01.01.2023 |  | 1 | 1 | 19 | 5 | 2 | 0 | 120 | 120 | NE | 0 | 2 | 0 | 0 | kom |  | 1 | 0 | 0 | 264a | 0 | 0 |  | 0 | 0 | 0 |  | S | SP,LJ | Plastika, metal, svjetlosni isprekidani signal. CE certifikat. | 0 | 152,0101 | 5 | [6 empty] | 0 | 0 | '2145301546000
SLUŠNA I SURDOTEHNIČKA POMAGALA | SURDOTEHNIČKA POMAGALA | 124 | 5187 | '214530154602 | '2145301546002 | Svjetlosna budilica ,Humantechnik ,Time Flash | Humantechnik | Neuroth slušna pomagala | 01.01.2023 |  | 1 | 1 | 19 | 5 | 2 | 0 | 120 | 120 | NE | 0 | 2 | 0 | 0 | kom |  | 1 | 0 | 0 | 264a | 0 | 0 |  | 0 | 0 | 0 |  | S | SP,LJ | Plastika, metal, svjetlosni isprekidani signal. CE certifikat. | 0 | 152,0101 | 5 | [6 empty] | 0 | 0 | '2145301546000
SLUŠNA I SURDOTEHNIČKA POMAGALA | SURDOTEHNIČKA POMAGALA | 124 | 5188 | '214530154603 | '2145301546003 | Svjetlosna budilica ,Humantechnik ,Time Flash | Humantechnik | Slušni centar Pavlović | 01.01.2023 |  | 1 | 1 | 19 | 5 | 2 | 0 | 120 | 120 | NE | 0 | 2 | 0 | 0 | kom |  | 1 | 0 | 0 | 264a | 0 | 0 |  | 0 | 0 | 0 |  | S | SP,LJ | Plastika, metal, svjetlosni isprekidani signal. CE certifikat. | 0 | 152,0101 | 5 | [6 empty] | 0 | 0 | '2145301546000
SLUŠNA I SURDOTEHNIČKA POMAGALA | SURDOTEHNIČKA POMAGALA | 124 | 5189 | '214530154701 | '2145301547001 | Vibracijska budilica ,Humantechnik ,Vib. budilica A-3130-0 | Humantechnik | Elton | 01.01.2023 |  | 1 | 1 | 19 | 5 | 2 | 0 | 120 | 120 | NE | 0 | 2 | 0 | 0 | kom |  | 1 | 0 | 0 | 264a | 0 | 0 |  | 0 | 0 | 0 |  | S | SP,LJ | Plastika, metal, kontinuirani vibracijski signal. CE certifikat. | 0 | 138,4551 | 5 | [6 empty] | 0 | 0 | '2145301547000
SLUŠNA I SURDOTEHNIČKA POMAGALA | SURDOTEHNIČKA POMAGALA | 124 | 5190 | '214530154701 | '2145301547002 | Vibracijska budilica ,Humantechnik ,Vib. budilica A-3135-0 | Humantechnik | Elton | 01.01.2023 |  | 1 | 1 | 19 | 5 | 2 | 0 | 120 | 120 | NE | 0 | 2 | 0 | 0 | kom |  | 1 | 0 | 0 | 264a | 0 | 0 |  | 0 | 0 | 0 |  | S | SP,LJ | Plastika, metal, kontinuirani vibracijski signal. CE certifikat. | 0 | 138,4551 | 5 | [6 empty] | 0 | 0 | '2145301547000
SLUŠNA I SURDOTEHNIČKA POMAGALA | SURDOTEHNIČKA POMAGALA | 124 | 5191 | '214530154702 | '2145301547003 | Vibracijska budilica ,Humantechnik ,Shake-Awake | Humantechnik | Neuroth slušna pomagala | 01.01.2023 |  | 1 | 1 | 19 | 5 | 2 | 0 | 120 | 120 | NE | 0 | 2 | 0 | 0 | kom |  | 1 | 0 | 0 | 264a | 0 | 0 |  | 0 | 0 | 0 |  | S | SP,LJ | Plastika, metal, kontinuirani vibracijski signal. CE certifikat. | 0 | 138,4551 | 5 | [6 empty] | 0 | 0 | '2145301547000
SLUŠNA I SURDOTEHNIČKA POMAGALA | SURDOTEHNIČKA POMAGALA | 124 | 5192 | '214530154703 | '2145301547004 | Vibracijska budilica ,Humantechnik ,Lisa Vibro Time | Humantechnik | Slušni centar Pavlović | 01.01.2023 |  | 1 | 1 | 19 | 5 | 2 | 0 | 120 | 120 | NE | 0 | 2 | 0 | 0 | kom |  | 1 | 0 | 0 | 264a | 0 | 0 |  | 0 | 0 | 0 |  | S | SP,LJ | Plastika, metal, kontinuirani vibracijski signal. CE certifikat. | 0 | 138,4551 | 5 | [6 empty] | 0 | 0 | '2145301547000
SLUŠNA I SURDOTEHNIČKA POMAGALA | SURDOTEHNIČKA POMAGALA | 124 | 5193 | '214530154802 | '2145301548002 | Telefaks uređaj ,Panasonic ,KX-FL403 FX | Panasonic | Neuroth slušna pomagala | 01.01.2023 |  | 1 | 1 | 19 | 5 | 2 | 0 | 0 | 120 | NE | 0 | 2 | 0 | 0 | kom |  | 1 | 0 | 0 | 264b | 0 | 0 |  | 0 | 0 | 0 |  |  | SP,LJ | Uređaj - plastika, metal, mrežno napajanje, laserski ispis štampača. CE certifikat. | 0 | 237,8632 | 5 | [6 empty] | 0 | 0 | '2145301548000
SLUŠNA I SURDOTEHNIČKA POMAGALA | Vanjski dijelovi za umjetnu pužnicu-Cochlear | 152 | 5194 | '214527154102 | '2145271541003 | Punjač baterija sa dvije baterije za punjenje govornog procesora ,Cochlear ,Freedom rechargable battery system | Cochlear | Medical Intertrade | 20.07.2023 |  | 1 | 1 | 19 | 9 | 3 | 30 | 30 | 30 | NE | 0 | 2 | 0 | 0 | kom |  | 1 | 0 | 0 | 347,287 | 0 | 0 |  | 1 | 0 | 0 |  | S | SP,LJ | CE certifikat. | 0 | 507,6982 | 5 | [6 empty] | 0 | 0 | '2145271541000
SLUŠNA I SURDOTEHNIČKA POMAGALA | Vanjski dijelovi za umjetnu pužnicu-Cochlear | 152 | 5195 | '214527154102 | '2145271541004 | Punjač baterija sa dvije baterije za punjenje govornog procesora ,Cochlear ,CP 800 series rechargable battery system | Cochlear | Medical Intertrade | 20.07.2023 |  | 1 | 1 | 19 | 9 | 3 | 30 | 30 | 30 | NE | 0 | 2 | 0 | 0 | kom |  | 1 | 0 | 0 | 347,287 | 0 | 0 |  | 1 | 0 | 0 |  | S | SP,LJ | CE certifikat. | 0 | 507,6982 | 5 | [6 empty] | 0 | 0 | '2145271541000
SLUŠNA I SURDOTEHNIČKA POMAGALA | Vanjski dijelovi za umjetnu pužnicu-Cochlear | 152 | 5196 | '214527154202 | '2145271542002 | Govorni procesor ,Cochlear ,CP 800 series processing unit, CR 110 remote assistant | Cochlear | Medical Intertrade | 20.07.2023 |  | 1 | 1 | 19 | 9 | 3 | 84 | 84 | 84 | DA | 0 | 2 | 1 | 0 | kom |  | 1 | 0 | 0 | 347 | 0 | 0 |  | 1 | 0 | 0 |  | S | SP,LJ | CE certifikat. | 0 | 9533,0523 | 5 | [6 empty] | 0 | 0 | '2145271542000
SLUŠNA I SURDOTEHNIČKA POMAGALA | Vanjski dijelovi za umjetnu pužnicu-Cochlear | 152 | 5197 | '214527154202 | '2145271542003 | Govorni procesor ,Cochlear ,CP 900 series processing unit, CR 210 remote assistant | Cochlear | Medical Intertrade | 20.07.2023 |  | 1 | 1 | 19 | 9 | 3 | 84 | 84 | 84 | DA | 0 | 2 | 1 | 0 | kom |  | 1 | 0 | 0 | 347 | 0 | 0 |  | 1 | 0 | 0 |  | S | SP,LJ | CE certifikat. | 0 | 9533,0523 | 5 | [6 empty] | 0 | 0 | '2145271542000
SLUŠNA I SURDOTEHNIČKA POMAGALA | Vanjski dijelovi za umjetnu pužnicu-Cochlear | 152 | 5198 | '214527154302 | '2145271543016 | Magnet za govorni procesor ,Cochlear ,CP 800 series SP magnet | Cochlear | Medical Intertrade | 20.07.2023 |  | 1 | 1 | 19 | 9 | 3 | 36 | 36 | 36 | NE | 0 | 2 | 0 | 0 | kom |  | 1 | 0 | 0 | 347 | 0 | 0 |  | 1 | 0 | 0 |  | S | SP,LJ | CE certifikat. | 0 | 34,2183 | 5 | [6 empty] | 0 | 0 | '2145271543000
SLUŠNA I SURDOTEHNIČKA POMAGALA | Vanjski dijelovi za umjetnu pužnicu-Cochlear | 152 | 5199 | '214527154302 | '2145271543017 | Magnet za govorni procesor ,Cochlear ,Freedom SP magnet | Cochlear | Medical Intertrade | 20.07.2023 |  | 1 | 1 | 19 | 9 | 3 | 36 | 36 | 36 | NE | 0 | 2 | 0 | 0 | kom |  | 1 | 0 | 0 | 347 | 0 | 0 |  | 1 | 0 | 0 |  | S | SP,LJ | CE certifikat. | 0 | 34,2183 | 5 | [6 empty] | 0 | 0 | '2145271543000
SLUŠNA I SURDOTEHNIČKA POMAGALA | Vanjski dijelovi za umjetnu pužnicu-Cochlear | 152 | 5200 | '214527154303 | '2145271543036 | Magnet za govorni procesor ,Cochlear ,CP 900 series SP magnet | Cochlear | Medical Intertrade | 20.07.2023 |  | 1 | 1 | 19 | 9 | 3 | 36 | 36 | 36 | NE | 0 | 2 | 0 | 0 | kom |  | 1 | 0 | 0 | 347 | 0 | 0 |  | 1 | 0 | 0 |  | S | SP,LJ | CE certifikat. | 0 | 34,2183 | 5 | [6 empty] | 0 | 0 | '2145271543000
SLUŠNA I SURDOTEHNIČKA POMAGALA | Vanjski dijelovi za umjetnu pužnicu-Cochlear | 152 | 5201 | '214527154102 | '2145271541005 | Punjač baterija sa dvije baterije za punjenje govornog procesora ,Cochlear ,CP 900 series rechargable battery system | Cochlear | Medical Intertrade | 20.07.2023 |  | 1 | 1 | 19 | 9 | 3 | 30 | 30 | 30 | NE | 0 | 2 | 0 | 0 | kom |  | 1 | 0 | 0 | 347,287 | 0 | 0 |  | 1 | 0 | 0 |  | S | SP,LJ | CE certifikat. | 0 | 507,6982 | 5 | [6 empty] | 0 | 0 | '2145271541000
SLUŠNA I SURDOTEHNIČKA POMAGALA | Vanjski dijelovi za umjetnu pužnicu-Cochlear | 152 | 5202 | '214527154202 | '2145271542004 | Govorni procesor ,Cochlear ,CP 900 series processing unit, CR 230 remote assistant | Cochlear | Medical Intertrade | 20.07.2023 |  | 1 | 1 | 19 | 9 | 3 | 84 | 84 | 84 | DA | 0 | 2 | 1 | 0 | kom |  | 1 | 0 | 0 | 347 | 0 | 0 |  | 1 | 0 | 0 |  | S | SP,LJ | CE certifikat. | 0 | 9533,0523 | 5 | [6 empty] | 0 | 0 | '2145271542000
SLUŠNA I SURDOTEHNIČKA POMAGALA | Vanjski dijelovi za umjetnu pužnicu-Cochlear | 152 | 5203 | '214527154003 | '2145271540018 | Kabel za govorni procesor ,Cochlear ,CP 800 coil cable | Cochlear | Medical Intertrade | 20.07.2023 |  | 1 | 1 | 19 | 9 | 3 | 6 | 12 | 12 | NE | 0 | 2 | 0 | 0 | kom |  | 1 | 0 | 0 | 347,307 | 0 | 0 |  | 0 | 0 | 0 |  | S | SP,LJ | Metal, plastika, dvožilni, trožilni. CE certifikat. | 0 | 117,2440 | 5 | [6 empty] | 0 | 0 | '2145271540000
SLUŠNA I SURDOTEHNIČKA POMAGALA | Vanjski dijelovi za umjetnu pužnicu-Cochlear | 152 | 5204 | '214527154003 | '2145271540019 | Kabel za govorni procesor ,Cochlear ,CP 900 coil cable | Cochlear | Medical Intertrade | 20.07.2023 |  | 1 | 1 | 19 | 9 | 3 | 6 | 12 | 12 | NE | 0 | 2 | 0 | 0 | kom |  | 1 | 0 | 0 | 347,307 | 0 | 0 |  | 0 | 0 | 0 |  | S | SP,LJ | Metal, plastika, dvožilni, trožilni. CE certifikat. | 0 | 117,2440 | 5 | [6 empty] | 0 | 0 | '2145271540000
SLUŠNA I SURDOTEHNIČKA POMAGALA | Vanjski dijelovi za umjetnu pužnicu-Cochlear | 152 | 5205 | '214527154004 | '2145271540020 | Kabel za govorni procesor ,Cochlear ,CP 800 litewear cable | Cochlear | Medical Intertrade | 20.07.2023 |  | 1 | 1 | 19 | 9 | 3 | 6 | 12 | 12 | NE | 0 | 2 | 0 | 0 | kom |  | 1 | 0 | 0 | 347,307 | 0 | 0 |  | 0 | 0 | 0 |  | S | SP,LJ | Metal, plastika, dvožilni, trožilni. CE certifikat. | 0 | 197,3872 | 5 | [6 empty] | 0 | 0 | '2145271540000
SLUŠNA I SURDOTEHNIČKA POMAGALA | Vanjski dijelovi za umjetnu pužnicu-Cochlear | 152 | 5206 | '214527154004 | '2145271540021 | Kabel za govorni procesor ,Cochlear ,CP 900 litewear cable | Cochlear | Medical Intertrade | 20.07.2023 |  | 1 | 1 | 19 | 9 | 3 | 6 | 12 | 12 | NE | 0 | 2 | 0 | 0 | kom |  | 1 | 0 | 0 | 347,307 | 0 | 0 |  | 0 | 0 | 0 |  | S | SP,LJ | Metal, plastika, dvožilni, trožilni. CE certifikat. | 0 | 197,3872 | 5 | [6 empty] | 0 | 0 | '2145271540000
SLUŠNA I SURDOTEHNIČKA POMAGALA | Vanjski dijelovi za umjetnu pužnicu-Cochlear | 152 | 5207 | '220621110001 | '2206211100001 | Zavojnica za govorni procesor ,Cochlear ,CP 800 coil | Cochlear | Medical Intertrade | 20.07.2023 |  | 1 | 1 | 19 | 9 | 3 | 6 | 12 | 12 | NE | 0 | 2 | 0 | 0 | kom |  | 1 | 0 | 0 | 347,307 | 0 | 0 |  | 0 | 0 | 0 |  | S | SP,LJ | Metal, plastika, CE certifikat. | 0 | 132,0869 | 5 | [6 empty] | 0 | 0 | '2206211100000
SLUŠNA I SURDOTEHNIČKA POMAGALA | Vanjski dijelovi za umjetnu pužnicu-Cochlear | 152 | 5208 | '220621110001 | '2206211100002 | Zavojnica za govorni procesor ,Cochlear ,CP 900 coil | Cochlear | Medical Intertrade | 20.07.2023 |  | 1 | 1 | 19 | 9 | 3 | 6 | 12 | 12 | NE | 0 | 2 | 0 | 0 | kom |  | 1 | 0 | 0 | 347,307 | 0 | 0 |  | 0 | 0 | 0 |  | S | SP,LJ | Metal, plastika, CE certifikat. | 0 | 132,0869 | 5 | [6 empty] | 0 | 0 | '2206211100000
SLUŠNA I SURDOTEHNIČKA POMAGALA | Vanjski dijelovi za umjetnu pužnicu-Cochlear | 152 | 5209 | '220621110002 | '2206211100003 | Zavojnica s kablom za govorni procesor ,Cochlear ,Freedom coil cable | Cochlear | Medical Intertrade | 20.07.2023 |  | 1 | 1 | 19 | 9 | 3 | 6 | 12 | 12 | NE | 0 | 2 | 0 | 0 | kom |  | 1 | 0 | 0 | 347 | 0 | 0 |  | 0 | 0 | 0 |  | S | SP,LJ | Metal, plastika, dvožilni, trožilni. CE certifikat. | 0 | 197,3872 | 5 | [6 empty] | 0 | 0 | '2206211100000
SLUŠNA I SURDOTEHNIČKA POMAGALA | Vanjski dijelovi za umjetnu pužnicu-Cochlear | 152 | 5210 | '220621110002 | '2206211100004 | Zavojnica s kablom za govorni procesor ,Cochlear ,Freedom litewear cable | Cochlear | Medical Intertrade | 20.07.2023 |  | 1 | 1 | 19 | 9 | 3 | 6 | 12 | 12 | NE | 0 | 2 | 0 | 0 | kom |  | 1 | 0 | 0 | 347 | 0 | 0 |  | 0 | 0 | 0 |  | S | SP,LJ | Metal, plastika, dvožilni, trožilni. CE certifikat. | 0 | 197,3872 | 5 | [6 empty] | 0 | 0 | '2206211100000
SLUŠNA I SURDOTEHNIČKA POMAGALA | Vanjski dijelovi za umjetnu pužnicu-Cochlear | 152 | 5211 | '220621110003 | '2206211100005 | Zavojnica s kablom za govorni procesor ,Cochlear ,CP1000, series Slimline coil (includes cable) | Cochlear | Medical Intertrade | 20.07.2023 |  | 1 | 1 | 19 | 9 | 3 | 12 | 24 | 24 | NE | 0 | 2 | 0 | 0 | kom |  | 1 | 0 | 0 | 347 | 0 | 0 |  | 0 | 0 | 0 |  | S | SP,LJ | Metal, plastika, dvožilni, trožilni. CE certifikat. | 0 | 249,3310 | 5 | [6 empty] | 0 | 0 | '2206211100000
SLUŠNA I SURDOTEHNIČKA POMAGALA | Vanjski dijelovi za umjetnu pužnicu-Cochlear | 152 | 5212 | '214527154103 | '2145271541006 | Punjač baterija sa dvije baterije za punjenje govornog procesora ,Cochlear ,CP1000 series rechargable system | Cochlear | Medical Intertrade | 20.07.2023 |  | 1 | 1 | 19 | 9 | 3 | 30 | 30 | 30 | NE | 0 | 2 | 0 | 0 | kom |  | 1 | 0 | 0 | 347,287 | 0 | 0 |  | 0 | 0 | 0 |  | S | SP,LJ | CE certifikat. | 0 | 507,6982 | 5 | [6 empty] | 0 | 0 | '2145271541000
SLUŠNA I SURDOTEHNIČKA POMAGALA | Vanjski dijelovi za umjetnu pužnicu-Cochlear | 152 | 5213 | '214527154203 | '2145271542005 | Govorni procesor ,Cochlear ,Kanso CP950 series processing unit, CR 210 remote assistant | Cochlear | Medical Intertrade | 20.07.2023 |  | 1 | 1 | 19 | 9 | 3 | 84 | 84 | 84 | DA | 1 | 2 | 1 | 0 | kom |  | 1 | 0 | 0 | 347,308 | 1 | 0 |  | 1 | 0 | 0 |  | S | SP,LJ | CE certifikat. | 0 | 9533,0523 | 5 | [6 empty] | 0 | 0 | '2145271542000
SLUŠNA I SURDOTEHNIČKA POMAGALA | Vanjski dijelovi za umjetnu pužnicu-Cochlear | 152 | 5214 | '214527154203 | '2145271542006 | Govorni procesor ,Cochlear ,Kanso CP950 series processing unit, CR 230 remote assistant | Cochlear | Medical Intertrade | 20.07.2023 |  | 1 | 1 | 19 | 9 | 3 | 84 | 84 | 84 | DA | 1 | 2 | 1 | 0 | kom |  | 1 | 0 | 0 | 347,308 | 1 | 0 |  | 1 | 0 | 0 |  | S | SP,LJ | CE certifikat. | 0 | 9533,0523 | 5 | [6 empty] | 0 | 0 | '2145271542000
SLUŠNA I SURDOTEHNIČKA POMAGALA | Vanjski dijelovi za umjetnu pužnicu-Cochlear | 152 | 5215 | '214527154204 | '2145271542007 | Govorni procesor ,Cochlear ,CP1000 series processing unit, CR 310 remote assistant | Cochlear | Medical Intertrade | 20.07.2023 |  | 1 | 1 | 19 | 9 | 3 | 84 | 84 | 84 | DA | 1 | 2 | 1 | 0 | kom |  | 1 | 0 | 0 | 347 | 1 | 0 |  | 1 | 0 | 0 |  | S | SP,LJ | CE certifikat. | 0 | 9533,0523 | 5 | [6 empty] | 0 | 0 | '2145271542000
SLUŠNA I SURDOTEHNIČKA POMAGALA | Vanjski dijelovi za umjetnu pužnicu-Cochlear | 152 | 5216 | '214527154304 | '2145271543037 | Magnet za govorni procesor ,Cochlear ,CP950 series SP magnet | Cochlear | Medical Intertrade | 20.07.2023 |  | 1 | 1 | 19 | 9 | 3 | 36 | 36 | 36 | NE | 0 | 2 | 0 | 0 | kom |  | 1 | 0 | 0 | 347 | 0 | 0 |  | 0 | 0 | 0 |  | S | SP,LJ | CE certifikat. | 0 | 34,2183 | 5 | [6 empty] | 0 | 0 | '2145271543000
SLUŠNA I SURDOTEHNIČKA POMAGALA | Vanjski dijelovi za umjetnu pužnicu-Cochlear | 152 | 5217 | '214527154305 | '2145271543038 | Magnet za govorni procesor ,Cochlear ,CP1000 series SP magnet | Cochlear | Medical Intertrade | 20.07.2023 |  | 1 | 1 | 19 | 9 | 3 | 36 | 36 | 36 | NE | 0 | 2 | 0 | 0 | kom |  | 1 | 0 | 0 | 347 | 0 | 0 |  | 0 | 0 | 0 |  | S | SP,LJ | CE certifikat. | 0 | 34,2183 | 5 | [6 empty] | 0 | 0 | '2145271543000
SLUŠNA I SURDOTEHNIČKA POMAGALA | Vanjski dijelovi za umjetnu pužnicu-Cochlear | 152 | 5218 | '214527154206 | '2145271542009 | Govorni procesor ,Cochlear ,Kanso 2 CP1150 processing unit, CR 310 remote assistant | Cochlear | Medical Intertrade | 20.07.2023 |  | 1 | 1 | 19 | 9 | 3 | 84 | 84 | 84 | DA | 1 | 2 | 1 | 0 | kom |  | 1 | 0 | 0 | 367 | 1 | 0 |  | 1 | 0 | 0 |  | S | SP,LJ | CE certifikat. | 0 | 9727,6042 | 5 | [6 empty] | 0 | 0 | '2145271542000
SLUŠNA I SURDOTEHNIČKA POMAGALA | Vanjski dijelovi za umjetnu pužnicu-Cochlear | 152 | 5219 | '214527154306 | '2145271543039 | Magnet za govorni procesor ,Cochlear ,CP1150 series SP magnet | Cochlear | Medical Intertrade | 01.01.2023 |  | 1 | 0 | 19 | 9 | 3 | 36 | 36 | 36 | NE | 0 | 2 | 0 | 0 | kom |  | 1 | 0 | 0 | 347 | 0 | 0 |  | 1 | 0 | 0 |  | S | SP,LJ | CE certifikat. | 0 | 32,3299 | 5 | [6 empty] | 0 | 0 | '2145271543000
SLUŠNA I SURDOTEHNIČKA POMAGALA | Vanjski dijelovi za umjetnu pužnicu-Cochlear | 152 | 5220 | '220621110004 | '2206211100006 | Zavojnica s kablom za govorni procesor ,Cochlear ,CP1110 | Cochlear | Medical Intertrade | 01.06.2024 |  | 1 | 0 | 19 | 9 | 3 | 12 | 24 | 24 | NE | 0 | 2 | 0 | 0 | kom |  | 1 | 0 | 0 | 347 | 0 | 0 |  | 1 | 0 | 0 |  | S | SP,LJ | Metal, plastika, dvožilni, trožilni. CE certifikat. | 0 | 249,3310 | 5 | [6 empty] | 0 | 0 | '2206211100000
SLUŠNA I SURDOTEHNIČKA POMAGALA | Vanjski dijelovi za umjetnu pužnicu-Cochlear | 152 | 5221 | '214527154104 | '2145271541007 | Punjač baterija sa dvije baterije za punjenje govornog procesora ,Cochlear ,CP1110 | Cochlear | Medical Intertrade | 01.06.2024 |  | 1 | 0 | 19 | 9 | 3 | 30 | 30 | 30 | NE | 0 | 2 | 0 | 0 | kom |  | 1 | 0 | 0 | 347,287 | 0 | 0 |  | 1 | 0 | 0 |  | S | SP,LJ | CE certifikat. | 0 | 507,6982 | 5 | [6 empty] | 0 | 0 | '2145271541000
SLUŠNA I SURDOTEHNIČKA POMAGALA | Vanjski dijelovi za umjetnu pužnicu-Cochlear | 152 | 5222 | '214527154207 | '2145271542010 | Govorni procesor ,Cochlear ,Nucleus 8 CP1110 | Cochlear | Medical Intertrade | 01.06.2024 |  | 1 | 0 | 19 | 9 | 3 | 84 | 84 | 84 | DA | 1 | 2 | 1 | 0 | kom |  | 1 | 0 | 0 | 367 | 1 | 0 |  | 1 | 0 | 0 |  | S | SP,LJ | CE certifikat. | 0 | 9533,0523 | 5 | [6 empty] | 0 | 0 | '2145271542000
SLUŠNA I SURDOTEHNIČKA POMAGALA | Vanjski dijelovi za umjetnu pužnicu-Cochlear | 152 | 5223 | '214527154307 | '2145271543040 | Magnet za govorni procesor ,Cochlear ,CP1110 | Cochlear | Medical Intertrade | 01.06.2024 |  | 1 | 0 | 19 | 9 | 3 | 36 | 36 | 36 | NE | 0 | 2 | 0 | 0 | kom |  | 1 | 0 | 0 | 347 | 0 | 0 |  | 1 | 0 | 0 |  | S | SP,LJ | CE certifikat. | 0 | 34,2813 | 5 | [6 empty] | 0 | 0 | '2145271543000
SLUŠNA I SURDOTEHNIČKA POMAGALA | Vanjski dijelovi za umjetnu pužnicu-Cochlear | 152 | 5224 | '214527154210 | '2145271542011 | Govorni procesor (procesor zvuka) (CSPP19Y) ,Cochlear ,Sound procesor Baha 6 max | Cochlear | Medical Intertrade | 17.07.2025 |  | 1 | 0 | 19 | 9 | 3 | 84 | 84 | 84 | DA | 1 | 2 | 1 | 0 | kom |  | 1 | 0 | 0 | 395 | 1 | 0 |  | 1 | 0 | 0 |  | S | SP,LJ | CE certifikat. | 0 | 4400,0000 | 5 |  | 1 |  |  |  |  | 0 | 0 | '2145271542000
SLUŠNA I SURDOTEHNIČKA POMAGALA | Vanjski dijelovi za umjetnu pužnicu-Med-el | 153 | 5225 | '214527154001 | '2145271540001 | Kabel za govorni procesor ,Med-el ,01866 | Med-el | Media | 01.01.2023 |  | 1 | 1 | 19 | 9 | 3 | 6 | 12 | 12 | NE | 0 | 2 | 0 | 0 | kom |  | 1 | 0 | 0 | 347 | 0 | 0 |  | 1 | 0 | 0 |  | S | SP,LJ | Metal, plastika, dvožilni, trožilni. CE certifikat. | 0 | 45,5239 | 5 | [6 empty] | 0 | 0 | '2145271540000
SLUŠNA I SURDOTEHNIČKA POMAGALA | Vanjski dijelovi za umjetnu pužnicu-Med-el | 153 | 5226 | '214527154101 | '2145271541001 | Punjač baterija sa dvije baterije za punjenje govornog procesora ,Med-el ,Remote batery pack | Med-el | Media | 01.01.2023 |  | 1 | 1 | 19 | 9 | 3 | 60 | 60 | 60 | NE | 0 | 2 | 0 | 0 | kom |  | 1 | 0 | 0 | 347,287 | 0 | 0 |  | 1 | 0 | 0 |  | S | SP,LJ | CE certifikat. | 0 | 470,0909 | 5 | [6 empty] | 0 | 0 | '2145271541000
SLUŠNA I SURDOTEHNIČKA POMAGALA | Vanjski dijelovi za umjetnu pužnicu-Med-el | 153 | 5227 | '214527154101 | '2145271541002 | Punjač baterija sa dvije baterije za punjenje govornog procesora ,Med-el ,Da Capo sistem | Med-el | Media | 01.01.2023 |  | 1 | 1 | 19 | 9 | 3 | 60 | 60 | 60 | NE | 0 | 2 | 0 | 0 | kom |  | 1 | 0 | 0 | 347,287 | 0 | 0 |  | 1 | 0 | 0 |  | S | SP,LJ | CE certifikat. | 0 | 470,0909 | 5 | [6 empty] | 0 | 0 | '2145271541000
SLUŠNA I SURDOTEHNIČKA POMAGALA | Vanjski dijelovi za umjetnu pužnicu-Med-el | 153 | 5228 | '214527154201 | '2145271542001 | Govorni procesor ,Med-el ,Govorni procesor Opus 2 | Med-el | Media | 01.01.2023 |  | 1 | 1 | 19 | 9 | 3 | 84 | 84 | 84 | DA | 0 | 2 | 1 | 0 | kom |  | 1 | 0 | 0 | 347 | 0 | 0 |  | 1 | 0 | 0 |  | S | SP,LJ | CE certifikat. | 0 | 6490,4108 | 5 | [6 empty] | 0 | 0 | '2145271542000
SLUŠNA I SURDOTEHNIČKA POMAGALA | Vanjski dijelovi za umjetnu pužnicu-Med-el | 153 | 5229 | '214527154401 | '2145271544001 | Kućište za baterije s kablom ,Med-el ,Kućište za baterije s kablom | Med-el | Media | 01.01.2023 |  | 1 | 1 | 19 | 9 | 3 | 60 | 0 | 0 | NE | 0 | 2 | 0 | 0 | kom |  | 1 | 0 | 0 | 347 | 0 | 0 |  | 1 | 0 | 0 |  | S | SP,LJ | CE certifikat. | 0 | 274,3580 | 5 | [6 empty] | 0 | 0 | '2145271544000
SLUŠNA I SURDOTEHNIČKA POMAGALA | Vanjski dijelovi za umjetnu pužnicu-Med-el | 153 | 5230 | '214527154005 | '2145271540022 | Kabel za govorni procesor ,Med-el ,Sonnet 31580 | Med-el | Media | 01.01.2023 |  | 1 | 1 | 19 | 9 | 3 | 6 | 12 | 12 | NE | 0 | 2 | 0 | 0 | kom |  | 1 | 0 | 0 | 347,318 | 0 | 0 |  | 0 | 0 | 0 |  | S | SP,LJ | Metal, plastika, dvožilni, trožilni. CE certifikat. | 0 | 79,0816 | 5 | [6 empty] | 0 | 0 | '2145271540000
SLUŠNA I SURDOTEHNIČKA POMAGALA | Vanjski dijelovi za umjetnu pužnicu-Med-el | 153 | 5231 | '214527154205 | '2145271542008 | Govorni procesor ,Med-el ,Sonnet 31335 | Med-el | Media | 01.01.2023 |  | 1 | 1 | 19 | 9 | 3 | 84 | 84 | 84 | DA | 1 | 2 | 1 | 0 | kom |  | 1 | 0 | 0 | 347 | 1 | 0 |  | 1 | 0 | 0 |  | S | SP,LJ | CE certifikat. | 0 | 8571,5044 | 5 | [6 empty] | 0 | 0 | '2145271542000
SLUŠNA I SURDOTEHNIČKA POMAGALA | Vanjski dijelovi za umjetnu pužnicu-Med-el | 153 | 5232 | '214527154501 | '2145271545001 | Zaštita za mikrofon govornog procesora ,Med-el ,Sonnet 30719 | Med-el | Media | 01.01.2023 |  | 1 | 1 | 19 | 9 | 3 | 12 | 12 | 12 | NE | 0 | 2 | 0 | 0 | kom |  | 1 | 0 | 0 | 347,319 | 0 | 0 |  | 0 | 0 | 0 |  | S | SP,LJ | CE certifikat. | 0 | 7,9342 | 5 | [6 empty] | 0 | 0 | '2145271545000
SLUŠNA I SURDOTEHNIČKA POMAGALA | Vanjski dijelovi za umjetnu pužnicu-Advanced Bionics LLC | 209 | 5233 | '214527154208 | '2145271542012 | Govorni procesor ,Advanced Bionics LLC ,Naida CI M 90 | Advanced Bionics LLC | Incite Code | 17.07.2025 |  | 1 | 0 | 19 | 9 | 3 | 84 | 84 | 84 | DA | 1 | 2 | 1 | 0 | kom |  | 1 | 0 | 0 | 347 | 1 | 0 |  | 1 | 0 | 0 |  | S | SP,LJ | CE certifikat. | 0 | 9241,2000 | 5 |  | 1 |  |  |  |  | 0 | 0 | '2145271542000
SLUŠNA I SURDOTEHNIČKA POMAGALA | Vanjski dijelovi za umjetnu pužnicu-Advanced Bionics LLC | 209 | 5234 | '214527154209 | '2145271542013 | Govorni procesor ,Advanced Bionics LLC ,Naida Q70 | Advanced Bionics LLC | Incite Code | 17.07.2025 |  | 1 | 0 | 19 | 9 | 3 | 84 | 84 | 84 | DA | 1 | 2 | 1 | 0 | kom |  | 1 | 0 | 0 | 347 | 1 | 0 |  | 0 | 0 | 0 |  | S | SP,LJ | CE certifikat. | 0 | 8142,4000 | 5 |  | 1 |  |  |  |  | 0 | 0 | '2145271542000
SLUŠNA I SURDOTEHNIČKA POMAGALA | Vanjski dijelovi za umjetnu pužnicu-Advanced Bionics LLC | 209 | 5235 | '214527155101 | '2145271551001 | Univerzalni prijemnik - Zavojnica ,Advanced Bionics LLC ,Universal headpiece UHP 2.0 | Advanced Bionics LLC | Incite Code | 17.07.2025 |  | 1 | 0 | 19 | 9 | 3 | 36 | 36 | 36 | NE | 0 | 2 | 0 | 0 | kom |  | 1 | 0 | 0 | 347 | 0 | 0 |  | 0 | 0 | 0 |  | S | SP,LJ | Metal, plastika, CE certifikat. | 0 | 187,5100 | 5 |  | 1 |  |  |  |  | 0 | 0 | '2145271551000
SLUŠNA I SURDOTEHNIČKA POMAGALA | Vanjski dijelovi za umjetnu pužnicu-Advanced Bionics LLC | 209 | 5236 | '214527155101 | '2145271551002 | Kabel za govorni procesor ,Advanced Bionics LLC ,RF Cable | Advanced Bionics LLC | Incite Code | 17.07.2025 |  | 1 | 0 | 19 | 9 | 3 | 12 | 12 | 12 | NE | 0 | 2 | 0 | 0 | kom |  | 1 | 0 | 0 | 347 | 0 | 0 |  | 0 | 0 | 0 |  | S | SP,LJ | Metal, plastika, dvožilni, trožilni. CE certifikat. | 0 | 110,3100 | 5 |  | 1 |  |  |  |  | 0 | 0 | '2145271551000
SLUŠNA I SURDOTEHNIČKA POMAGALA | Vanjski dijelovi za umjetnu pužnicu-Advanced Bionics LLC | 209 | 5237 | '214527153909 | '2145271539009 | Baterije s kućištem za govorni procesor ,Advanced Bionics LLC ,Power Cel batteries | Advanced Bionics LLC | Incite Code | 17.07.2025 |  | 1 | 0 | 19 | 9 | 3 | 12 | 12 | 12 | NE | 0 | 2 | 0 | 0 | kom |  | 1 | 0 | 0 | 347 | 0 | 0 |  | 0 | 0 | 0 |  | S | SP,LJ | CE certifikat. | 0 | 203,4100 | 5 |  | 1 |  |  |  |  | 0 | 0 | '2145271539000
SLUŠNA I SURDOTEHNIČKA POMAGALA | Vanjski dijelovi za umjetnu pužnicu-Advanced Bionics LLC | 209 | 5238 | '214527153910 | '2145271539010 | Kućište za Zinc-Air baterije ,Advanced Bionics LLC ,Zinc-Air Battery Pak | Advanced Bionics LLC | Incite Code | 17.07.2025 |  | 1 | 0 | 19 | 9 | 3 | 12 | 12 | 12 | NE | 0 | 2 | 0 | 0 | kom |  | 1 | 0 | 0 | 347 | 0 | 0 |  | 0 | 0 | 0 |  | S | SP,LJ | CE certifikat. | 0 | 197,3700 | 5 |  | 1 |  |  |  |  | 0 | 0 | '2145271539000
POMAGALA ZA GOVOR | Dijelovi za govorno pomagalo | 126 | 5239 | '091506161200 | '0915061612000 | Mekana membrana |  |  | 01.01.2023 |  | 1 | 1 | 4 | 5 | 2 | 0 | 0 | 60 | NE | 0 | 1 | 0 | 0 | kom |  | 1 | 0 | 0 |  | 0 | 0 |  | 0 | 1 | 0 |  | S | SP,LJ | Plastika,metal. CE certifikat. | 0 | 21,4825 | 25 | [6 empty] | 0 | 0 | '0915061612000
POMAGALA ZA GOVOR | Dijelovi za govorno pomagalo | 126 | 5240 | '091506161300 | '0915061613000 | Membrana vibratora |  |  | 01.01.2023 |  | 1 | 1 | 4 | 5 | 2 | 0 | 0 | 60 | NE | 0 | 1 | 0 | 0 | kom |  | 1 | 0 | 0 |  | 0 | 0 |  | 0 | 1 | 0 |  | S | SP,LJ | Plastika,metal. CE certifikat. | 0 | 9,6622 | 25 | [6 empty] | 0 | 0 | '0915061613000
POMAGALA ZA GOVOR | Dijelovi za govorno pomagalo | 126 | 5241 | '091506161400 | '0915061614000 | Gornji dio uređaja |  |  | 01.01.2023 |  | 1 | 1 | 4 | 5 | 2 | 0 | 0 | 60 | NE | 0 | 1 | 0 | 0 | kom |  | 1 | 0 | 0 |  | 0 | 0 |  | 0 | 1 | 0 |  | S | SP,LJ | Plastika,metal,kompletni gornji dio uređaja. CE certifikat. | 0 | 5,3514 | 25 | [6 empty] | 0 | 0 | '0915061614000
POMAGALA ZA GOVOR | Dijelovi za govorno pomagalo | 126 | 5242 | '091506161500 | '0915061615000 | Potenciometar |  |  | 01.01.2023 |  | 1 | 1 | 4 | 5 | 2 | 0 | 0 | 60 | NE | 0 | 1 | 0 | 0 | kom |  | 1 | 0 | 0 |  | 0 | 0 |  | 0 | 1 | 0 |  | S | SP,LJ | Plastika,metal. CE certifikat. | 0 | 24,0905 | 25 | [6 empty] | 0 | 0 | '0915061615000
POMAGALA ZA GOVOR | Dijelovi za govorno pomagalo | 126 | 5243 | '091506161600 | '0915061616000 | Magnet |  |  | 01.01.2023 |  | 1 | 1 | 4 | 5 | 2 | 0 | 0 | 60 | NE | 0 | 1 | 0 | 0 | kom |  | 1 | 0 | 0 |  | 0 | 0 |  | 0 | 1 | 0 |  | S | SP,LJ | Metal. CE certifikat. | 0 | 9,8852 | 25 | [6 empty] | 0 | 0 | '0915061616000
POMAGALA ZA GOVOR | Dijelovi za govorno pomagalo | 126 | 5244 | '091506161700 | '0915061617000 | Taster |  |  | 01.01.2023 |  | 1 | 1 | 4 | 5 | 2 | 0 | 0 | 60 | NE | 0 | 1 | 0 | 0 | kom |  | 1 | 0 | 0 |  | 0 | 0 |  | 0 | 1 | 0 |  | S | SP,LJ | Plastika,metal. CE certifikat. | 0 | 9,3662 | 25 | [6 empty] | 0 | 0 | '0915061617000
POMAGALA ZA GOVOR | Dijelovi za govorno pomagalo | 126 | 5245 | '091506161800 | '0915061618000 | Zavojnica |  |  | 01.01.2023 |  | 1 | 1 | 4 | 5 | 2 | 0 | 0 | 60 | NE | 0 | 1 | 0 | 0 | kom |  | 1 | 0 | 0 |  | 0 | 0 |  | 0 | 1 | 0 |  | S | SP,LJ | Metal. CE certifikat. | 0 | 29,6556 | 25 | [6 empty] | 0 | 0 | '0915061618000
POMAGALA ZA GOVOR | Dijelovi za govorno pomagalo | 126 | 5246 | '091506161900 | '0915061619000 | Poklopac akumulatora |  |  | 01.01.2023 |  | 1 | 1 | 4 | 5 | 2 | 0 | 0 | 60 | NE | 0 | 1 | 0 | 0 | kom |  | 1 | 0 | 0 |  | 0 | 0 |  | 0 | 1 | 0 |  | S | SP,LJ | Plastika,metal. CE certifikat. | 0 | 6,4822 | 25 | [6 empty] | 0 | 0 | '0915061619000
POMAGALA ZA GOVOR | Dijelovi za govorno pomagalo | 126 | 5247 | '091506162000 | '0915061620000 | Pojačalo |  |  | 01.01.2023 |  | 1 | 1 | 4 | 5 | 2 | 0 | 0 | 60 | NE | 0 | 1 | 0 | 0 | kom |  | 1 | 0 | 0 |  | 0 | 0 |  | 0 | 1 | 0 |  | S | SP,LJ | Plastika,metal. CE certifikat. | 0 | 150,1321 | 25 | [6 empty] | 0 | 0 | '0915061620000
POMAGALA ZA GOVOR | Dijelovi za govorno pomagalo | 126 | 5248 | '091506162100 | '0915061621000 | Regulator glasnoće |  |  | 01.01.2023 |  | 1 | 1 | 4 | 5 | 2 | 0 | 0 | 60 | NE | 0 | 1 | 0 | 0 | kom | do | 2 | 0 | 0 |  | 0 | 0 |  | 0 | 1 | 0 |  | S | SP,LJ | Plastika. CE certifikat. | 0 | 4,5962 | 25 | [6 empty] | 0 | 0 | '0915061621000
POMAGALA ZA GOVOR | Dijelovi za govorno pomagalo | 126 | 5249 | '091506162200 | '0915061622000 | Akumulatorska baterija |  |  | 01.01.2023 |  | 1 | 1 | 4 | 5 | 2 | 0 | 0 | 24 | NE | 0 | 1 | 0 | 0 | kom |  | 1 | 0 | 0 |  | 0 | 0 |  | 0 | 1 | 0 |  | S | SP,LJ | Mangan, nikal. CE certifikat. | 0 | 29,9688 | 25 | [6 empty] | 0 | 0 | '0915061622000
POMAGALA ZA GOVOR | Dijelovi za govorno pomagalo | 126 | 5250 | '091506162300 | '0915061623000 | Punjač baterije |  |  | 01.01.2023 |  | 1 | 1 | 4 | 5 | 2 | 0 | 0 | 60 | NE | 0 | 1 | 0 | 0 | kom |  | 1 | 0 | 0 |  | 0 | 0 |  | 0 | 1 | 0 |  | S | SP,LJ | Plastika, metal. CE certifikat. | 0 | 81,4042 | 25 | [6 empty] | 0 | 0 | '0915061623000
POMAGALA ZA GOVOR | Pomagala za govor | 141 | 5251 | '214215160100 | '2142151601000 | Govorno pomagalo |  |  | 01.01.2023 |  | 1 | 1 | 19 | 5 | 2 | 0 | 0 | 60 | NE | 0 | 1 | 0 | 0 | kom |  | 1 | 0 | 0 | 265 | 0 | 0 |  | 0 | 0 | 0 | IIa | S | SP,LJ | Metal,plastika,digitalno,komplet: dva akumulatora,punjač. Cjelokupno govorno pomagalo obuhvaća pomagalo za glasni govor, akumulatorske baterije, punjač akumulatora, vibrator i ostale dijelove navedene u listi pomagala. CE certifikat. | 0 | 648,0921 | 5 | [6 empty] | 0 | 0 | '2142151601000
POMAGALA ZA GOVOR | Pomagala za govor | 141 | 5252 | '063042160201 | '0630421602001 | Govorna proteza ,Atos ,Provox II | Atos | Inel medicinska tehnika | 20.07.2023 |  | 1 | 1 | 19 | 5 | 2 | 0 | 0 | 12 | NE | 0 | 1 | 0 | 0 | kom | do | 4 | 0 | 0 | 266 | 0 | 0 |  | 0 | 0 | 0 | IIa | S | SP,LJ | Silikon. CE certifikat. | 0 | 316,2508 | 5 | [6 empty] | 0 | 0 | '0630421602000
POMAGALA ZA GOVOR | Pomagala za govor | 141 | 5253 | '063042160201 | '0630421602002 | Govorna proteza ,Atos ,Provox Vega Voice Prostheses | Atos | Inel medicinska tehnika | 20.07.2023 |  | 1 | 1 | 19 | 5 | 2 | 0 | 0 | 12 | NE | 0 | 1 | 0 | 0 | kom | do | 4 | 0 | 0 | 266 | 0 | 0 |  | 0 | 0 | 0 | IIa | S | SP,LJ | Silikon. CE certifikat. | 0 | 316,2508 | 5 | [6 empty] | 0 | 0 | '0630421602000
POMAGALA ZA GOVOR | Pomagala za govor | 141 | 5254 | '063042160202 | '0630421602003 | Govorna proteza ,Helix Medical, LCC/InHeaalth Technologies ,Blom-Singer Voice Prostheses | Helix Medical, LCC/InHeaalth Technologies | Egeria | 20.07.2023 |  | 1 | 1 | 19 | 5 | 2 | 0 | 0 | 12 | NE | 0 | 1 | 0 | 0 | kom | do | 4 | 0 | 0 | 266 | 0 | 0 |  | 0 | 0 | 0 | IIa | S | SP,LJ | Silikon. CE certifikat. | 0 | 316,2508 | 5 | [6 empty] | 0 | 0 | '0630421602000
POMAGALA ZA GOVOR | Pomagala za govor | 141 | 5255 | '091503160301 | '0915031603001 | Laringealna tuba ,Atos ,Provox LaryTube | Atos | Inel medicinska tehnika | 01.04.2024 |  | 1 | 1 | 19 | 5 | 2 | 0 | 0 | 12 | NE | 0 | 1 | 0 | 0 | kom |  | 2 | 0 | 0 | 267 | 0 | 0 |  | 0 | 0 | 0 | IIa | S | SP,LJ | Silikon. CE certifikat. | 0 | 125,3036 | 5 | [6 empty] | 0 | 0 | '0915031603000
POMAGALA ZA GOVOR | Pomagala za govor | 141 | 5256 | '091503160302 | '0915031603002 | Laringealna tuba ,Helix Medical, LCC/InHeaalth Technologies ,Laryngectomy Tube | Helix Medical, LCC/InHeaalth Technologies | Egeria | 01.01.2023 |  | 1 | 1 | 19 | 5 | 2 | 0 | 0 | 12 | NE | 0 | 1 | 0 | 0 | kom |  | 2 | 0 | 0 | 267 | 0 | 0 |  | 0 | 0 | 0 | IIa | S | SP,LJ | Silikon. CE certifikat. | 0 | 111,3810 | 5 | [6 empty] | 0 | 0 | '0915031603000
POMAGALA ZA GOVOR | Pomagala za govor | 141 | 5257 | '091503160303 | '0915031603003 | Laringealna tuba ,ANDREAS FAHL MEDIZINTECHNIK-VERTRIEB ,Laryngotec | ANDREAS FAHL MEDIZINTECHNIK-VERTRIEB | Egeria | 20.07.2023 |  | 1 | 1 | 19 | 5 | 2 | 0 | 0 | 12 | NE | 0 | 1 | 0 | 0 | kom |  | 2 | 0 | 0 | 267 | 0 | 0 |  | 0 | 0 | 0 | IIa | S | SP,LJ | Silikon. CE certifikat. | 0 | 125,3036 | 5 | [6 empty] | 0 | 0 | '0915031603000
POMAGALA ZA GOVOR | Pomagala za govor | 141 | 5258 | '091503160401 | '0915031604001 | Laringealna tuba s prstenom ,Atos ,Provox LaryTube with Ring | Atos | Inel medicinska tehnika | 01.04.2024 |  | 1 | 1 | 19 | 5 | 2 | 0 | 0 | 12 | NE | 0 | 1 | 0 | 0 | kom |  | 2 | 0 | 0 | 267 | 0 | 0 |  | 0 | 0 | 0 | IIa | S | SP,LJ | Silikon. CE certifikat. | 0 | 125,6634 | 5 | [6 empty] | 0 | 0 | '0915031604000
POMAGALA ZA GOVOR | Pomagala za govor | 141 | 5259 | '091503160402 | '0915031604002 | Laringealna tuba s prstenom ,ANDREAS FAHL MEDIZINTECHNIK-VERTRIEB ,Laryngotec Lingo Clip | ANDREAS FAHL MEDIZINTECHNIK-VERTRIEB | Egeria | 20.07.2023 |  | 1 | 1 | 19 | 5 | 2 | 0 | 0 | 12 | NE | 0 | 1 | 0 | 0 | kom |  | 2 | 0 | 0 | 267 | 0 | 0 |  | 0 | 0 | 0 | IIa | S | SP,LJ | Silikon. CE certifikat. | 0 | 125,6634 | 5 | [6 empty] | 0 | 0 | '0915031604000
POMAGALA ZA GOVOR | Pomagala za govor | 141 | 5260 | '091506160501 | '0915061605001 | Kazeta za održavanje vlažnosti zraka ,Atos ,Provox HME System | Atos | Inel medicinska tehnika | 01.04.2024 |  | 1 | 1 | 19,33 | 5 | 2 | 6 | 6 | 6 | NE | 0 | 1 | 0 | 0 | kom |  | 200 | 0 | 0 | 268 | 0 | 0 |  | 0 | 0 | 0 | IIa | S | SP,LJ | Plastika,metal. CE certifikat. | 0 | 3,1512 | 5 | [6 empty] | 0 | 0 | '0915061605000
POMAGALA ZA GOVOR | Pomagala za govor | 141 | 5261 | '091506160502 | '0915061605002 | Kazeta za održavanje vlažnosti zraka ,Helix Medical, LCC/InHeaalth Technologies ,Blom-Singer HME System | Helix Medical, LCC/InHeaalth Technologies | Egeria | 01.01.2023 |  | 1 | 1 | 19,33 | 5 | 2 | 6 | 6 | 6 | NE | 0 | 1 | 0 | 0 | kom |  | 200 | 0 | 0 | 268 | 0 | 0 |  | 0 | 0 | 0 | IIa | S | SP,LJ | Plastika,metal. CE certifikat. | 0 | 2,8389 | 5 | [6 empty] | 0 | 0 | '0915061605000
POMAGALA ZA GOVOR | Pomagala za govor | 141 | 5262 | '091506160503 | '0915061605003 | Kazeta za održavanje vlažnosti zraka ,ANDREAS FAHL MEDIZINTECHNIK-VERTRIEB ,Humidophone HME | ANDREAS FAHL MEDIZINTECHNIK-VERTRIEB | Egeria | 20.07.2023 |  | 1 | 1 | 19,33 | 5 | 2 | 6 | 6 | 6 | NE | 0 | 1 | 0 | 0 | kom |  | 200 | 0 | 0 | 268 | 0 | 0 |  | 0 | 0 | 0 | IIa | S | SP,LJ | Plastika,metal. CE certifikat. | 0 | 3,1512 | 5 | [6 empty] | 0 | 0 | '0915061605000
POMAGALA ZA GOVOR | Pomagala za govor | 141 | 5263 | '091506160503 | '0915061605004 | Kazeta za održavanje vlažnosti zraka ,ANDREAS FAHL MEDIZINTECHNIK-VERTRIEB ,Laryvox HME02 | ANDREAS FAHL MEDIZINTECHNIK-VERTRIEB | Egeria | 20.07.2023 |  | 1 | 1 | 19,33 | 5 | 2 | 6 | 6 | 6 | NE | 0 | 1 | 0 | 0 | kom |  | 200 | 0 | 0 | 268 | 0 | 0 |  | 0 | 0 | 0 | IIa | S | SP,LJ | Plastika,metal. CE certifikat. | 0 | 3,1512 | 5 | [6 empty] | 0 | 0 | '0915061605000
POMAGALA ZA GOVOR | Pomagala za govor | 141 | 5264 | '091506160503 | '0915061605005 | Kazeta za održavanje vlažnosti zraka ,ANDREAS FAHL MEDIZINTECHNIK-VERTRIEB ,Laryvox HME | ANDREAS FAHL MEDIZINTECHNIK-VERTRIEB | Egeria | 20.07.2023 |  | 1 | 1 | 19,33 | 5 | 2 | 6 | 6 | 6 | NE | 0 | 1 | 0 | 0 | kom |  | 200 | 0 | 0 | 268 | 0 | 0 |  | 0 | 0 | 0 | IIa | S | SP,LJ | Plastika,metal. CE certifikat. | 0 | 3,1512 | 5 | [6 empty] | 0 | 0 | '0915061605000
POMAGALA ZA GOVOR | Pomagala za govor | 141 | 5265 | '091506160602 | '0915061606002 | Početni set za održavanje vlažnosti i topline zraka ,Helix Medical, LCC/InHeaalth Technologies ,HumidFilter System Starter Kit | Helix Medical, LCC/InHeaalth Technologies | Egeria | 01.01.2023 |  | 1 | 1 | 19,33 | 5 | 2 | 1 | 1 | 1 | NE | 0 | 1 | 0 | 0 | kom |  | 1 | 0 | 0 | 269 | 0 | 0 |  | 0 | 0 | 0 | IIa | S | SP,LJ | Početni set sadrži najmanje: štitnik za tuširanje, samoljepivi držač kazete (najmanje po 5 kom. od svakog tipa), kazeta za održavanje vlažnosti zraka (najmanje 20 kom. HME high flow i najmanje 20 kom. HME standardnih), maramice za skidanje ljepila (najmanje 6 kom.), maramice za njegu kože (najmanje 6 kom.), lampica, ogledalo. CE certifikat | 0 | 239,5169 | 5 |  | 4 |  |  |  |  | 0 | 0 | '0915061606000
POMAGALA ZA GOVOR | Pomagala za govor | 141 | 5266 | '091506160603 | '0915061606003 | Početni set za održavanje vlažnosti i topline zraka ,ANDREAS FAHL MEDIZINTECHNIK-VERTRIEB ,Fahl Start set | ANDREAS FAHL MEDIZINTECHNIK-VERTRIEB | Egeria | 01.01.2023 |  | 1 | 1 | 19,33 | 5 | 2 | 1 | 1 | 1 | NE | 0 | 1 | 0 | 0 | kom |  | 1 | 0 | 0 | 269 | 0 | 0 |  | 0 | 0 | 0 | IIa | S | SP,LJ | Početni set sadrži najmanje: štitnik za tuširanje, samoljepivi držač kazete (najmanje po 5 kom. od svakog tipa), kazeta za održavanje vlažnosti zraka (najmanje 20 kom. HME high flow i najmanje 20 kom. HME standardnih), maramice za skidanje ljepila (najmanje 6 kom.), maramice za njegu kože (najmanje 6 kom.), lampica, ogledalo. CE certifikat | 0 | 239,5169 | 5 |  | 4 |  |  |  |  | 0 | 0 | '0915061606000
POMAGALA ZA GOVOR | Pomagala za govor | 141 | 5267 | '091506160701 | '0915061607001 | Samoljepljivi držač kazete ,Atos ,Provox Adhesives | Atos | Inel-medicinska tehnika | 23.11.2024 |  | 1 | 1 | 19,33 | 5 | 2 | 6 | 6 | 6 | NE | 0 | 1 | 0 | 0 | kom |  | 200 | 0 | 0 | 268 | 0 | 0 |  | 0 | 0 | 0 | IIa | S | SP,LJ | Plastika. CE certifikat. | 0 | 3,8657 | 5 | [6 empty] | 0 | 0 | '0915061607000
POMAGALA ZA GOVOR | Pomagala za govor | 141 | 5268 | '091506160702 | '0915061607002 | Samoljepljivi držač kazete ,Helix Medical, LCC/InHeaalth Technologies ,TruSeal Adhesive Housing | Helix Medical, LCC/InHeaalth Technologies | Egeria | 23.11.2024 |  | 1 | 1 | 19,33 | 5 | 2 | 6 | 6 | 6 | NE | 0 | 1 | 0 | 0 | kom |  | 200 | 0 | 0 | 268 | 0 | 0 |  | 0 | 0 | 0 | IIa | S | SP,LJ | Plastika. CE certifikat. | 0 | 3,4826 | 5 | [6 empty] | 0 | 0 | '0915061607000
POMAGALA ZA GOVOR | Pomagala za govor | 141 | 5269 | '091506160703 | '0915061607003 | Samoljepljivi držač kazete ,ANDREAS FAHL MEDIZINTECHNIK-VERTRIEB ,Laryvox tape | ANDREAS FAHL MEDIZINTECHNIK-VERTRIEB | Egeria | 23.11.2024 |  | 1 | 1 | 19,33 | 5 | 2 | 6 | 6 | 6 | NE | 0 | 1 | 0 | 0 | kom |  | 200 | 0 | 0 | 268 | 0 | 0 |  | 0 | 0 | 0 | IIa | S | SP,LJ | Plastika. CE certifikat. | 0 | 3,8657 | 5 | [6 empty] | 0 | 0 | '0915061607000
POMAGALA ZA GOVOR | Pomagala za govor | 141 | 5270 | '091506160802 | '0915061608002 | Automatski govorni ventil ,Helix Medical, LCC/InHeaalth Technologies ,Adjustable Tracheostoma Valve II (ATSV II) Starter Kit with HumidFilter Cap | Helix Medical, LCC/InHeaalth Technologies | Egeria | 01.01.2023 |  | 1 | 1 | 19,33 | 5 | 2 | 0 | 0 | 12 | NE | 0 | 1 | 0 | 0 | kom |  | 1 | 0 | 0 |  | 0 | 0 |  | 0 | 0 | 0 | IIa | S | SP,LJ | Plastika. CE certifikat. | 0 | 441,9975 | 5 | [6 empty] | 0 | 0 | '0915061608000
POMAGALA ZA GOVOR | Pomagala za govor | 141 | 5271 | '091506160803 | '0915061608003 | Automatski govorni ventil ,ANDREAS FAHL MEDIZINTECHNIK-VERTRIEB ,Laringotec Hands Free Speech | ANDREAS FAHL MEDIZINTECHNIK-VERTRIEB | Egeria | 20.07.2023 |  | 1 | 1 | 19,33 | 5 | 2 | 0 | 0 | 12 | NE | 0 | 1 | 0 | 0 | kom |  | 1 | 0 | 0 |  | 0 | 0 |  | 0 | 0 | 0 | IIa | S | SP,LJ | Plastika. CE certifikat. | 0 | 497,2472 | 5 | [6 empty] | 0 | 0 | '0915061608000
POMAGALA ZA GOVOR | Pomagala za govor | 141 | 5272 | '091506160901 | '0915061609001 | Četkice ,Atos ,Provox Brush | Atos | Inel medicinska tehnika | 01.04.2024 |  | 1 | 1 | 19 | 5 | 2 | 0 | 0 | 12 | NE | 0 | 1 | 0 | 0 | kom |  | 4 | 0 | 0 |  | 0 | 0 |  | 0 | 0 | 0 | IIa | S | SP,LJ | Plastika,metal. CE certifikat. | 0 | 4,7870 | 5 | [6 empty] | 0 | 0 | '0915061609000
POMAGALA ZA GOVOR | Pomagala za govor | 141 | 5273 | '091506160902 | '0915061609002 | Četkice ,Helix Medical, LCC/InHeaalth Technologies ,Blom-Singer Cleaning Brush | Helix Medical, LCC/InHeaalth Technologies | Egeria | 01.01.2023 |  | 1 | 1 | 19 | 5 | 2 | 0 | 0 | 12 | NE | 0 | 1 | 0 | 0 | kom |  | 4 | 0 | 0 |  | 0 | 0 |  | 0 | 0 | 0 | IIa | S | SP,LJ | Plastika,metal. CE certifikat. | 0 | 4,2551 | 5 | [6 empty] | 0 | 0 | '0915061609000
POMAGALA ZA GOVOR | Pomagala za govor | 141 | 5274 | '091506160903 | '0915061609003 | Četkice ,ANDREAS FAHL MEDIZINTECHNIK-VERTRIEB ,Duo Brush | ANDREAS FAHL MEDIZINTECHNIK-VERTRIEB | Egeria | 20.07.2023 |  | 1 | 1 | 19 | 5 | 2 | 0 | 0 | 12 | NE | 0 | 1 | 0 | 0 | kom |  | 4 | 0 | 0 |  | 0 | 0 |  | 0 | 0 | 0 | IIa | S | SP,LJ | Plastika,metal. CE certifikat. | 0 | 4,7870 | 5 | [6 empty] | 0 | 0 | '0915061609000
POMAGALA ZA GOVOR | Pomagala za govor | 141 | 5275 | '000000161001 | '0000001610001 | Zatvarač proteze ,Atos ,Provox Plug | Atos | Inel medicinska tehnika | 20.07.2023 |  | 1 | 1 | 4,19 | 5 | 2 | 0 | 0 | 12 | NE | 0 | 1 | 0 | 0 | kom |  | 1 | 0 | 0 |  | 0 | 0 |  | 0 | 1 | 0 | IIb | S | SP,LJ | Silkon, CE certifikat | 0 | 13,2669 | 5 | [6 empty] | 0 | 0 | '0000001610000
POMAGALA ZA GOVOR | Pomagala za govor | 141 | 5276 | '000000161101 | '0000001611001 | Traheofix ,Atos ,Tracheofix | Atos | Inel medicinska tehnika | 01.01.2023 |  | 1 | 1 | 19,33 | 5 | 2 | 6 | 6 | 6 | NE | 0 | 1 | 0 | 0 | kom |  | 30 | 0 | 0 |  | 0 | 0 |  | 0 | 0 | 0 | I | S | SP,LJ | Zrakopropusni pjenasti materijal s ljepljivom trakom. | 0 | 0,6742 | 5 | [6 empty] | 0 | 0 | '0000001611000
POMAGALA ZA GOVOR | Pomagala za govor | 141 | 5277 | '000000161102 | '0000001611002 | Traheofix ,ANDREAS FAHL MEDIZINTECHNIK-VERTRIEB ,Traheostoma-fix | ANDREAS FAHL MEDIZINTECHNIK-VERTRIEB | Egeria | 01.01.2023 |  | 1 | 1 | 19,33 | 5 | 2 | 6 | 6 | 6 | NE | 0 | 1 | 0 | 0 | kom |  | 30 | 0 | 0 |  | 0 | 0 |  | 0 | 0 | 0 | I | S | SP,LJ | Zrakopropusni pjenasti materijal s ljepljivom trakom. | 0 | 0,6742 | 5 | [6 empty] | 0 | 0 | '0000001611000
POMAGALA ZA GOVOR | Pomagala za govor | 141 | 5278 | '091503160403 | '0915031604033 | Laringealna tuba s prstenom ,Servona GmbH ,Servox Soft Tube 22 | Servona GmbH | Bauerfeind | 01.01.2023 |  | 1 | 1 | 19 | 5 | 2 | 0 | 0 | 12 | NE | 0 | 1 | 0 | 0 | kom |  | 2 | 0 | 0 | 267 | 0 | 0 |  | 0 | 0 | 0 | IIa | S | SP,LJ | Silikon. CE certifikat. | 0 | 111,7008 | 5 | [6 empty] | 0 | 0 | '0915031604000
POMAGALA ZA GOVOR | Pomagala za govor | 141 | 5279 | '091506160804 | '0915061608034 | Automatski govorni ventil ,Atos ,Provox FreeHands FlexiVoice - kataloški brojevi 7760 | Atos | Inel medicinska tehnika | 01.04.2024 |  | 1 | 1 | 19,33 | 5 | 2 | 0 | 0 | 12 | NE | 0 | 1 | 0 | 0 | kom |  | 1 | 0 | 0 |  | 0 | 0 |  | 0 | 0 | 0 | I | S | SP,LJ | Plastika. | 0 | 497,2472 | 5 | [6 empty] | 0 | 0 | '0915061608000
POMAGALA ZA GOVOR | Pomagala za govor | 141 | 5280 | '091506160804 | '0915061608035 | Automatski govorni ventil ,Atos ,Provox FreeHands FlexiVoice - kataloški brojevi 8161 | Atos | Inel medicinska tehnika | 01.04.2024 |  | 1 | 1 | 19,33 | 5 | 2 | 0 | 0 | 12 | NE | 0 | 1 | 0 | 0 | kom |  | 1 | 0 | 0 |  | 0 | 0 |  | 0 | 0 | 0 | I | S | SP,LJ | Plastika. | 0 | 497,2472 | 5 | [6 empty] | 0 | 0 | '0915061608000
POMAGALA ZA GOVOR | Pomagala za govor | 141 | 5281 | '091506160804 | '0915061608036 | Automatski govorni ventil ,Atos ,Provox FreeHands FlexiVoice - kataloški brojevi 8162 | Atos | Inel medicinska tehnika | 01.04.2024 |  | 1 | 1 | 19,33 | 5 | 2 | 0 | 0 | 12 | NE | 0 | 1 | 0 | 0 | kom |  | 1 | 0 | 0 |  | 0 | 0 |  | 0 | 0 | 0 | I | S | SP,LJ | Plastika. | 0 | 497,2472 | 5 | [6 empty] | 0 | 0 | '0915061608000
POMAGALA ZA GOVOR | Pomagala za govor | 141 | 5282 | '091506160804 | '0915061608037 | Automatski govorni ventil ,Atos ,Provox FreeHands FlexiVoice - kataloški brojevi 8163 | Atos | Inel medicinska tehnika | 01.04.2024 |  | 1 | 1 | 19,33 | 5 | 2 | 0 | 0 | 12 | NE | 0 | 1 | 0 | 0 | kom |  | 1 | 0 | 0 |  | 0 | 0 |  | 0 | 0 | 0 | I | S | SP,LJ | Plastika. | 0 | 497,2472 | 5 | [6 empty] | 0 | 0 | '0915061608000
POMAGALA ZA GOVOR | Pomagala za govor | 141 | 5283 | '000000161103 | '0000001611038 | Traheofix ,Servona GmbH ,Servox Tracheofix | Servona GmbH | Bauerfeind | 01.01.2023 |  | 1 | 1 | 19,33 | 5 | 2 | 6 | 6 | 6 | NE | 0 | 1 | 0 | 0 | kom |  | 30 | 0 | 0 |  | 0 | 0 |  | 0 | 0 | 0 | I | S | SP,LJ | Zrakopropusni pjenasti materijal s ljepljivom trakom. | 0 | 0,6742 | 5 | [6 empty] | 0 | 0 | '0000001611000
POMAGALA ZA GOVOR | Pomagala za govor | 141 | 5284 | '091506160504 | '0915061605006 | Kazeta za održavanje vlažnosti zraka ,Atos ,Provox FreeHands HME Flow 8221 | Atos | Inel medicinska tehnika | 01.04.2024 |  | 1 | 1 | 19,33 | 5 | 2 | 6 | 6 | 6 | NE | 0 | 1 | 0 | 0 | kom |  | 200 | 0 | 0 | 268 | 0 | 091506160504 |  | 0 | 0 | 0 | I | S | SP,LJ | Plastika,metal. | 0 | 3,1512 | 5 | [6 empty] | 0 | 0 | '0915061605000
POMAGALA ZA GOVOR | Pomagala za govor | 141 | 5285 | '091506160504 | '0915061605007 | Kazeta za održavanje vlažnosti zraka ,Atos ,Provox FreeHands HME Moist 8220 | Atos | Inel medicinska tehnika | 01.04.2024 |  | 1 | 1 | 19,33 | 5 | 2 | 6 | 6 | 6 | NE | 0 | 1 | 0 | 0 | kom |  | 200 | 0 | 0 | 268 | 0 | 091506160504 |  | 0 | 0 | 0 | I | S | SP,LJ | Plastika,metal. | 0 | 3,1512 | 5 | [6 empty] | 0 | 0 | '0915061605000
POMAGALA ZA GOVOR | Pomagala za govor | 141 | 5286 | '091506160604 | '0915061606004 | Početni set za održavanje vlažnosti i topline zraka ,Atos ,Provox Coming Home 8224 | Atos | Inel medicinska tehnika | 01.01.2023 |  | 1 | 1 | 19,33 | 5 | 2 | 1 | 1 | 1 | NE | 0 | 1 | 0 | 0 | kom |  | 1 | 0 | 0 | 269 | 0 | 091506160604 |  | 0 | 0 | 0 | I | S | SP,LJ | Početni set sadrži najmanje: štitnik za tuširanje, samoljepivi držač kazete (najmanje po 5 kom. od svakog tipa), kazeta za održavanje vlažnosti zraka (najmanje 20 kom. HME high flow i najmanje 20 kom. HME standardnih), maramice za skidanje ljepila (najmanje 6 kom.), maramice za njegu kože (najmanje 6 kom.), lampica, ogledalo. | 0 | 239,5169 | 5 |  | 4 |  |  |  |  | 0 | 0 | '0915061606000
POMAGALA ZA GOVOR | Pomagala za govor | 141 | 5287 | '063042160203 | '0630421602004 | Govorna proteza ,Atos ,Provox Vega, 4270-4287, 8270-8287 | Atos | Inel medicinska tehnika | 01.04.2024 |  | 1 | 1 | 19 | 5 | 2 | 0 | 0 | 12 | NE | 0 | 1 | 0 | 0 | kom | do | 4 | 0 | 0 | 266 | 0 | 0 |  | 0 | 0 | 0 | IIb | S | SP,LJ | Silikon. CE certifikat. | 0 | 316,2508 | 5 | [6 empty] | 0 | 0 | '0630421602000
POMAGALA ZA GOVOR | Pomagala za govor | 141 | 5288 | '063042160203 | '0630421602005 | Govorna proteza ,Atos ,Provox Vega XtraSeal 4288-4305, 8288-8305 | Atos | Inel medicinska tehnika | 01.04.2024 |  | 1 | 1 | 19 | 5 | 2 | 0 | 0 | 12 | NE | 0 | 1 | 0 | 0 | kom | do | 4 | 0 | 0 | 266 | 0 | 0 |  | 0 | 0 | 0 | IIb | S | SP,LJ | Silikon. CE certifikat. | 0 | 316,2508 | 5 | [6 empty] | 0 | 0 | '0630421602000
POMAGALA ZA GOVOR | Pomagala za govor | 141 | 5289 | '091503160404 | '0915031604034 | Laringealna tuba s prstenom ,Kapitex Healthcare Ltd ,TRACHI-NAZE+PLUS | Kapitex Healthcare Ltd | IGA | 01.01.2023 |  | 1 | 1 | 19 | 5 | 2 | 0 | 0 | 12 | NE | 0 | 1 | 0 | 0 | kom |  | 2 | 0 | 0 | 267 | 0 | 0 |  | 0 | 0 | 0 | IIb | S | SP,LJ | Silikon. CE certifikat. | 0 | 111,7008 | 5 | [6 empty] | 0 | 0 | '0915031604000
POMAGALA ZA GOVOR | Pomagala za govor | 141 | 5290 | '000000161104 | '0000001611039 | Traheofix ,Kapitex Healthcare Ltd ,Laryngofoam | Kapitex Healthcare Ltd | IGA | 01.01.2023 |  | 1 | 1 | 19,33 | 5 | 2 | 6 | 6 | 6 | NE | 0 | 1 | 0 | 0 | kom |  | 30 | 0 | 0 |  | 0 | 0 |  | 0 | 0 | 0 | I | S | SP,LJ | Zrakopropusni pjenasti materijal s ljepljivom trakom. | 0 | 0,6185 | 5 | [6 empty] | 0 | 0 | '0000001611000
POMAGALA ZA GOVOR | Pomagala za govor | 141 | 5291 | '091503160405 | '0915031604035 | Laringealna tuba s prstenom ,TRACOE ,TRACOE larynx Silicone Short Tube | TRACOE | IGA | 01.01.2023 |  | 1 | 0 | 19 | 5 | 2 | 0 | 0 | 12 | NE | 0 | 1 | 0 | 0 | kom |  | 2 | 0 | 0 | 267 | 0 | 0 |  | 0 | 0 | 0 | IIb | S | SP,LJ | Silikon. CE certifikat. | 0 | 111,7008 | 5 | [6 empty] | 0 | 0 | '0915031604000
POMAGALA ZA GOVOR | Pomagala za govor | 141 | 5292 | '091506160704 | '0915061607004 | Samoljepljivi držač kazete ,TRACOE ,TRACOE larynx Adhesive Carrier Hydrocolloid | TRACOE | IGA | 23.11.2024 |  | 1 | 1 | 19,33 | 5 | 2 | 6 | 6 | 6 | NE | 0 | 1 | 0 | 0 | kom |  | 200 | 0 | 0 | 268 | 0 | 0 |  | 0 | 0 | 0 | I | S | SP,LJ | Plastika. | 0 | 3,8657 | 5 | [6 empty] | 0 | 0 | '0915061607000
POMAGALA ZA GOVOR | Pomagala za govor | 141 | 5293 | '091506160805 | '0915061608038 | Automatski govorni ventil ,TRACOE ,TRACOE phon assist II Hands-free Speaking Valve | TRACOE | IGA | 01.01.2023 |  | 1 | 1 | 19,33 | 5 | 2 | 0 | 0 | 12 | NE | 0 | 1 | 0 | 0 | kom |  | 1 | 0 | 0 |  | 0 | 0 |  | 0 | 0 | 0 | I | S | SP,LJ | Plastika. CE certifikat. | 0 | 441,9975 | 5 | [6 empty] | 0 | 0 | '0915061608000
POMAGALA ZA GOVOR | Pomagala za govor | 141 | 5294 | '091506160505 | '0915061605008 | Kazeta za održavanje vlažnosti zraka ,Kapitex Healthcare Ltd ,Phoniq DigiClose Comfort HME Filter | Kapitex Healthcare Ltd | IGA | 20.07.2023 |  | 1 | 1 | 19,33 | 5 | 2 | 6 | 6 | 6 | NE | 0 | 1 | 0 | 0 | kom |  | 200 | 0 | 0 | 268 | 0 | 0 |  | 0 | 0 | 0 | I | S | SP,LJ | Plastika,metal. | 0 | 3,1512 | 5 |  | 1 |  |  |  |  | 0 | 0 | '0915061605000
POMAGALA ZA GOVOR | Pomagala za govor | 141 | 5295 | '091506160705 | '0915061607005 | Samoljepljivi držač kazete ,Kapitex Healthcare Ltd ,Phoniq Secure Baseplate | Kapitex Healthcare Ltd | IGA | 23.11.2024 |  | 1 | 1 | 19,33 | 5 | 2 | 6 | 6 | 6 | NE | 0 | 1 | 0 | 0 | kom |  | 200 | 0 | 0 | 268 | 0 | 0 |  | 0 | 0 | 0 | I | S | SP,LJ | Plastika. | 0 | 3,8657 | 5 | [6 empty] | 0 | 0 | '0915061607000
POMAGALA ZA GOVOR | Pomagala za govor | 141 | 5296 | '091506160605 | '0915061606005 | Početni set za održavanje vlažnosti i topline zraka ,Kapitex Healthcare Ltd ,KAPITEX Going Home Kit | Kapitex Healthcare Ltd | IGA | 01.01.2023 |  | 1 | 1 | 19,33 | 5 | 2 | 1 | 1 | 1 | NE | 0 | 1 | 0 | 0 | kom |  | 1 | 0 | 0 | 269 | 0 | 0 |  | 0 | 0 | 0 | I | S | SP,LJ | Početni set sadrži najmanje: štitnik za tuširanje, samoljepivi držač kazete (najmanje po 5 kom. od svakog tipa), kazeta za održavanje vlažnosti zraka (najmanje 20 kom. HME high flow i najmanje 20 kom. HME standardnih), maramice za skidanje ljepila (najmanje 6 kom.), maramice za njegu kože (najmanje 6 kom.), lampica, ogledalo. | 0 | 239,5169 | 5 |  | 4 |  |  |  |  | 0 | 0 | '0915061606000
POMAGALA ZA GOVOR | Pomagala za govor | 141 | 5297 | '091503160304 | '0915031603004 | Laringealna tuba ,Primed Halberstadt Medizintechnik GmbH ,Primedisilk-vent | Primed Halberstadt Medizintechnik GmbH | Optimed | 05.10.2023 |  | 1 | 1 | 19 | 5 | 2 | 0 | 0 | 12 | NE | 0 | 1 | 0 | 0 | kom |  | 2 | 0 | 0 | 267 | 0 | 0 |  | 0 | 0 | 0 | IIa | S | SP,LJ | Silikon. CE certifikat. | 0 | 125,3036 | 5 | [6 empty] | 0 | 0 | '0915031603000
POMAGALA ZA GOVOR | Pomagala za govor | 141 | 5298 | '091503160304 | '0915031603005 | Laringealna tuba ,Primed Halberstadt Medizintechnik GmbH , Primedibutton | Primed Halberstadt Medizintechnik GmbH | Optimed | 05.10.2023 |  | 1 | 1 | 19 | 5 | 2 | 0 | 0 | 12 | NE | 0 | 1 | 0 | 0 | kom |  | 2 | 0 | 0 | 267 | 0 | 0 |  | 0 | 0 | 0 | IIa | S | SP,LJ | Silikon. CE certifikat. | 0 | 125,3036 | 5 | [6 empty] | 0 | 0 | '0915031603000
POMAGALA ZA GOVOR | Pomagala za govor | 141 | 5299 | '091503160406 | '0915031604036 | Laringealna tuba s prstenom ,Primed Halberstadt Medizintechnik GmbH ,Primedisilk-clip | Primed Halberstadt Medizintechnik GmbH | Optimed | 05.10.2023 |  | 1 | 1 | 19 | 5 | 2 | 0 | 0 | 12 | NE | 0 | 1 | 0 | 0 | kom |  | 2 | 0 | 0 | 267 | 0 | 0 |  | 0 | 0 | 0 | IIb | S | SP,LJ | Silikon. CE certifikat. | 0 | 119,3804 | 5 | [6 empty] | 0 | 0 | '0915031604000
POMAGALA ZA GOVOR | Pomagala za govor | 141 | 5300 | '091506160506 | '0915061605009 | Kazeta za održavanje vlažnosti zraka ,Primed Halberstadt Medizintechnik GmbH ,Primedi phone | Primed Halberstadt Medizintechnik GmbH | Optimed | 05.10.2023 |  | 1 | 1 | 19,33 | 5 | 2 | 6 | 6 | 6 | NE | 0 | 1 | 0 | 0 | kom |  | 200 | 0 | 0 | 268 | 0 | 0 |  | 0 | 0 | 0 | I | S | SP,LJ | Plastika,metal. | 0 | 3,1512 | 5 | [6 empty] | 0 | 0 | '0915061605000
POMAGALA ZA GOVOR | Pomagala za govor | 141 | 5301 | '091506160506 | '0915061605010 | Kazeta za održavanje vlažnosti zraka ,Primed Halberstadt Medizintechnik GmbH , Primedi phone ultraflow | Primed Halberstadt Medizintechnik GmbH | Optimed | 05.10.2023 |  | 1 | 1 | 19,33 | 5 | 2 | 6 | 6 | 6 | NE | 0 | 1 | 0 | 0 | kom |  | 200 | 0 | 0 | 268 | 0 | 0 |  | 0 | 0 | 0 | I | S | SP,LJ | Plastika,metal. | 0 | 3,1512 | 5 | [6 empty] | 0 | 0 | '0915061605000
POMAGALA ZA GOVOR | Pomagala za govor | 141 | 5302 | '091506160706 | '0915061607006 | Samoljepljivi držač kazete ,Primed Halberstadt Medizintechnik GmbH ,Primedistrip | Primed Halberstadt Medizintechnik GmbH | Optimed | 23.11.2024 |  | 1 | 1 | 19,33 | 5 | 2 | 6 | 6 | 6 | NE | 0 | 1 | 0 | 0 | kom |  | 200 | 0 | 0 | 268 | 0 | 0 |  | 0 | 0 | 0 | I | S | SP,LJ | Plastika. | 0 | 3,8657 | 5 | [6 empty] | 0 | 0 | '0915061607000
POMAGALA ZA GOVOR | Pomagala za govor | 141 | 5303 | '091506160806 | '0915061608039 | Automatski govorni ventil ,Primed Halberstadt Medizintechnik GmbH ,Primedi resistance valve | Primed Halberstadt Medizintechnik GmbH | Optimed | 05.10.2023 |  | 1 | 1 | 19,33 | 5 | 2 | 0 | 0 | 12 | NE | 0 | 1 | 0 | 0 | kom |  | 1 | 0 | 0 |  | 0 | 0 |  | 0 | 0 | 0 | I | S | SP,LJ | Plastika. CE certifikat. | 0 | 472,3850 | 5 | [6 empty] | 0 | 0 | '0915061608000
POMAGALA ZA GOVOR | Pomagala za govor | 141 | 5304 | '091506160806 | '0915061608040 | Automatski govorni ventil ,Primed Halberstadt Medizintechnik GmbH , Primedi low resistance valve | Primed Halberstadt Medizintechnik GmbH | Optimed | 05.10.2023 |  | 1 | 1 | 19,33 | 5 | 2 | 0 | 0 | 12 | NE | 0 | 1 | 0 | 0 | kom |  | 1 | 0 | 0 |  | 0 | 0 |  | 0 | 0 | 0 | I | S | SP,LJ | Plastika. CE certifikat. | 0 | 472,3850 | 5 | [6 empty] | 0 | 0 | '0915061608000
DRUGA POMAGALA | Toaletni stolac | 128 | 5305 | '122103170101 | '1221031701001 | Toaletna kolica s posudom ,Wellell Inc. ,DB-05-01 | Wellell Inc. | Bauerfeind | 29.05.2025 |  | 3,29 | 1 | 14 | 1a | 0 | 0 | 72 | 72 | NE | 0 | 1 | 0 | 0 | kom |  | 1 | 0 | 0 | 270 | 0 | 0 |  | 0 | 0 | 0 | I | S | SP,LJ | Čelik, vodootporna ležišta,plastična toaletna posuda. | 0 | 186,5620 | 5 | [6 empty] | 0 | 1 | '1221031701000
DRUGA POMAGALA | Toaletni stolac | 128 | 5306 | '122103170102 | '1221031701002 | Toaletna kolica s posudom ,Dietz GmbH ,TS-6/ Dietz/Njem. Toaletna kolica s posudom | Dietz GmbH | Karl Dietz | 15.04.2023 |  | 3,29 | 1 | 14 | 1a | 0 | 0 | 72 | 72 | NE | 0 | 1 | 0 | 0 | kom |  | 1 | 0 | 0 | 270 | 0 | 0 |  | 0 | 0 | 0 | I | S | SP,LJ | Čelik, vodootporna ležišta,plastična toaletna posuda. | 0 | 186,5620 | 5 | [6 empty] | 0 | 1 | '1221031701000
DRUGA POMAGALA | Toaletni stolac | 128 | 5307 | '122103170102 | '1221031701003 | Toaletna kolica s posudom ,Dietz GmbH ,TS-1/ Dietz/Njem. Toaletna kolica s posudom | Dietz GmbH | Karl Dietz | 15.04.2023 |  | 3,29 | 1 | 14 | 1a | 0 | 0 | 72 | 72 | NE | 0 | 1 | 0 | 0 | kom |  | 1 | 0 | 0 | 270 | 0 | 0 |  | 0 | 0 | 0 | I | S | SP,LJ | Čelik, vodootporna ležišta,plastična toaletna posuda. | 0 | 186,5620 | 5 | [6 empty] | 0 | 1 | '1221031701000
DRUGA POMAGALA | Toaletni stolac | 128 | 5308 | '122103170103 | '1221031701004 | Toaletna kolica s posudom ,Nova Orthopedic ,Nova Orthopedic/Taiwan Toaletna kolica s posudom 8920BA | Nova Orthopedic | Karl Dietz | 15.04.2023 |  | 3,29 | 1 | 14 | 1a | 0 | 0 | 72 | 72 | NE | 0 | 1 | 0 | 0 | kom |  | 1 | 0 | 0 | 270 | 0 | 0 |  | 0 | 0 | 0 | I | S | SP,LJ | Čelik, vodootporna ležišta,plastična toaletna posuda. | 0 | 186,5620 | 5 | [6 empty] | 0 | 1 | '1221031701000
DRUGA POMAGALA | Toaletni stolac | 128 | 5309 | '122103170103 | '1221031701005 | Toaletna kolica s posudom ,Nova Orthopedic ,Nova Orthopedic/Taiwan Toaletna kolica s posudom 8922 | Nova Orthopedic | Karl Dietz | 15.04.2023 |  | 3,29 | 1 | 14 | 1a | 0 | 0 | 72 | 72 | NE | 0 | 1 | 0 | 0 | kom |  | 1 | 0 | 0 | 270 | 0 | 0 |  | 0 | 0 | 0 | I | S | SP,LJ | Čelik, vodootporna ležišta,plastična toaletna posuda. | 0 | 186,5620 | 5 | [6 empty] | 0 | 1 | '1221031701000
DRUGA POMAGALA | Toaletni stolac | 128 | 5310 | '122103170104 | '1221031701006 | Toaletna kolica s posudom ,THUASNE ,BLU MOBILE COMMODE | THUASNE | Fokus Medical | 05.10.2023 |  | 3,29 | 1 | 14 | 1a | 0 | 0 | 72 | 72 | NE | 0 | 1 | 0 | 0 | kom |  | 1 | 0 | 0 | 270 | 0 | 0 |  | 0 | 0 | 0 | I | S | SP,LJ | Čelik, vodootporna ležišta,plastična toaletna posuda. | 0 | 180,8522 | 5 | [6 empty] | 0 | 1 | '1221031701000
DRUGA POMAGALA | Toaletni stolac | 128 | 5311 | '122103170105 | '1221031701007 | Toaletna kolica s posudom ,Invacare ,H720T | Invacare | Orto Rea | 05.10.2023 |  | 3,29 | 1 | 14 | 1a | 0 | 0 | 72 | 72 | NE | 0 | 1 | 0 | 0 | kom |  | 1 | 0 | 0 | 270 | 0 | 0 |  | 0 | 0 | 0 | I | S | SP,LJ | Čelik, vodootporna ležišta,plastična toaletna posuda. | 0 | 180,8522 | 5 | [6 empty] | 0 | 1 | '1221031701000
DRUGA POMAGALA | Toaletni stolac | 128 | 5312 | '122103170106 | '1221031701008 | Toaletna kolica s posudom ,BISCHOFF&BISCHOFF ,TS-1 | BISCHOFF&BISCHOFF | Salvus | 15.04.2023 |  | 3,29 | 1 | 14 | 1a | 0 | 0 | 72 | 72 | NE | 0 | 1 | 0 | 0 | kom |  | 1 | 0 | 0 | 270 | 0 | 0 |  | 0 | 0 | 0 | I | S | SP,LJ | Čelik, vodootporna ležišta,plastična toaletna posuda. | 0 | 186,5620 | 5 | [6 empty] | 0 | 1 | '1221031701000
DRUGA POMAGALA | Toaletni stolac | 128 | 5313 | '122103170107 | '1221031701009 | Toaletna kolica s posudom ,Drive Medical GmbH & Co. KG ,Toaletna kolica s posudom, TRS | Drive Medical GmbH & Co. KG | Otto Bock Adria; Bauerfeind | 29.05.2025 |  | 3,29 | 1 | 14 | 1a | 0 | 0 | 72 | 72 | NE | 0 | 1 | 0 | 0 | kom |  | 1 | 0 | 0 | 270 | 0 | 0 |  | 0 | 0 | 0 | I | S | SP,LJ | Čelik, vodootporna ležišta,plastična toaletna posuda. | 0 | 180,8522 | 5 | [6 empty] | 0 | 1 | '1221031701000
DRUGA POMAGALA | Toaletni stolac | 128 | 5314 | '122103170108 | '1221031701010 | Toaletna kolica s posudom ,Vermeiren ,Toaletna kolica s posudom, 139B | Vermeiren | Otos | 15.04.2023 |  | 3,29 | 1 | 14 | 1a | 0 | 0 | 72 | 72 | NE | 0 | 1 | 0 | 0 | kom |  | 1 | 0 | 0 | 270 | 0 | 0 |  | 0 | 0 | 0 | I | S | SP,LJ | Čelik, vodootporna ležišta,plastična toaletna posuda. | 0 | 186,5620 | 5 | [6 empty] | 0 | 1 | '1221031701000
DRUGA POMAGALA | Toaletni stolac | 128 | 5315 | '122103170109 | '1221031701011 | Toaletna kolica s posudom ,Foshan Dongfang Medical Equipment Manufactory ,FS691 | Foshan Dongfang Medical Equipment Manufactory | Arcus Vita | 05.10.2023 |  | 3,29 | 1 | 14 | 1a | 0 | 0 | 72 | 72 | NE | 0 | 1 | 0 | 0 | kom |  | 1 | 0 | 0 | 270 | 0 | 0 |  | 0 | 0 | 0 | I | S | SP,LJ | Čelik, vodootporna ležišta,plastična toaletna posuda. | 0 | 180,8522 | 5 | [6 empty] | 0 | 1 | '1221031701000
DRUGA POMAGALA | Toaletni stolac | 128 | 5316 | '122103170109 | '1221031701012 | Toaletna kolica s posudom ,Foshan Dongfang Medical Equipment Manufactory ,FS692 | Foshan Dongfang Medical Equipment Manufactory | Arcus Vita | 05.10.2023 |  | 3,29 | 1 | 14 | 1a | 0 | 0 | 72 | 72 | NE | 0 | 1 | 0 | 0 | kom |  | 1 | 0 | 0 | 270 | 0 | 0 |  | 0 | 0 | 0 | I | S | SP,LJ | Čelik, vodootporna ležišta,plastična toaletna posuda. | 0 | 180,8522 | 5 | [6 empty] | 0 | 1 | '1221031701000
DRUGA POMAGALA | Toaletni stolac | 128 | 5317 | '091209170201 | '0912091702001 | Toaletni stolac s posudom ,THUASNE ,COMMODE | THUASNE | Fokus Medical | 05.10.2023 |  | 3,29 | 1 | 14 | 1a | 0 | 0 | 84 | 84 | NE | 0 | 1 | 0 | 0 | kom |  | 1 | 0 | 0 | 271 | 0 | 0 |  | 0 | 0 | 0 | I | S | SP,LJ | Metal, plastika. | 0 | 65,9316 | 5 | [6 empty] | 0 | 1 | '0912091702000
DRUGA POMAGALA | Toaletni stolac | 128 | 5318 | '091209170201 | '0912091702002 | Toaletni stolac s posudom ,THUASNE ,CLASIC COMMODE | THUASNE | Fokus Medical | 05.10.2023 |  | 3,29 | 1 | 14 | 1a | 0 | 0 | 84 | 84 | NE | 0 | 1 | 0 | 0 | kom |  | 1 | 0 | 0 | 271 | 0 | 0 |  | 0 | 0 | 0 | I | S | SP,LJ | Metal, plastika. | 0 | 65,9316 | 5 | [6 empty] | 0 | 1 | '0912091702000
DRUGA POMAGALA | Toaletni stolac | 128 | 5319 | '091209170202 | '0912091702003 | Toaletni stolac s posudom ,Wellell Inc. ,DB-05-12 | Wellell Inc. | Bauerfeind | 29.05.2025 |  | 3,29 | 1 | 14 | 1a | 0 | 0 | 84 | 84 | NE | 0 | 1 | 0 | 0 | kom |  | 1 | 0 | 0 | 271 | 0 | 0 |  | 0 | 0 | 0 | I | S | SP,LJ | Metal, plastika. | 0 | 68,0127 | 5 | [6 empty] | 0 | 1 | '0912091702000
DRUGA POMAGALA | Toaletni stolac | 128 | 5320 | '091209170203 | '0912091702004 | Toaletni stolac s posudom ,Nova Orthopedic ,Nova Orthopedic/Taiwan Toaletni stolac s posudom TS-7 8400 | Nova Orthopedic | Karl Dietz | 15.04.2023 |  | 3,29 | 1 | 14 | 1a | 0 | 0 | 84 | 84 | NE | 0 | 1 | 0 | 0 | kom |  | 1 | 0 | 0 | 271 | 0 | 0 |  | 0 | 0 | 0 | I | S | SP,LJ | Metal, plastika. | 0 | 68,0127 | 5 | [6 empty] | 0 | 1 | '0912091702000
DRUGA POMAGALA | Toaletni stolac | 128 | 5321 | '091209170203 | '0912091702005 | Toaletni stolac s posudom ,Nova Orthopedic ,Nova Orthopedic/Taiwan Toaletni stolac s posudom 8450 | Nova Orthopedic | Karl Dietz | 15.04.2023 |  | 3,29 | 1 | 14 | 1a | 0 | 0 | 84 | 84 | NE | 0 | 1 | 0 | 0 | kom |  | 1 | 0 | 0 | 271 | 0 | 0 |  | 0 | 0 | 0 | I | S | SP,LJ | Metal, plastika. | 0 | 68,0127 | 5 | [6 empty] | 0 | 1 | '0912091702000
DRUGA POMAGALA | Toaletni stolac | 128 | 5322 | '091209170204 | '0912091702006 | Toaletni stolac s posudom ,Meyra ,1120 | Meyra | Famax | 01.01.2023 |  | 3,29 | 1 | 14 | 1a | 0 | 0 | 84 | 84 | NE | 0 | 1 | 0 | 0 | kom |  | 1 | 0 | 0 | 271 | 0 | 0 |  | 0 | 0 | 0 | I | S | SP,LJ | Metal, plastika. | 0 | 48,5805 | 5 | [6 empty] | 0 | 1 | '0912091702000
DRUGA POMAGALA | Toaletni stolac | 128 | 5323 | '091209170205 | '0912091702009 | Toaletni stolac s posudom ,Invacare ,H407 | Invacare | Orto Rea | 01.01.2023 |  | 3,29 | 1 | 14 | 1a | 0 | 0 | 84 | 84 | NE | 0 | 1 | 0 | 0 | kom |  | 1 | 0 | 0 | 271 | 0 | 0 |  | 0 | 0 | 0 | I | S | SP,LJ | Metal, plastika. | 0 | 48,5805 | 5 | [6 empty] | 0 | 1 | '0912091702000
DRUGA POMAGALA | Toaletni stolac | 128 | 5324 | '091209170206 | '0912091702010 | Toaletni stolac s posudom ,BISCHOFF&BISCHOFF ,TS-CARE | BISCHOFF&BISCHOFF | Salvus | 01.01.2023 |  | 3,29 | 1 | 14 | 1a | 0 | 0 | 84 | 84 | NE | 0 | 1 | 0 | 0 | kom |  | 1 | 0 | 0 | 271 | 0 | 0 |  | 0 | 0 | 0 | I | S | SP,LJ | Metal, plastika. | 0 | 48,5805 | 5 | [6 empty] | 0 | 1 | '0912091702000
DRUGA POMAGALA | Toaletni stolac | 128 | 5325 | '091209170207 | '0912091702011 | Toaletni stolac s posudom ,Drive Medical GmbH & Co. KG ,Toaletni stolac s posudom, TSG | Drive Medical GmbH & Co. KG | Otto Bock Adria; Bauerfeind | 23.11.2024 |  | 3,29 | 1 | 14 | 1a | 0 | 0 | 84 | 84 | NE | 0 | 1 | 0 | 0 | kom |  | 1 | 0 | 0 | 271 | 0 | 0 |  | 0 | 0 | 0 | I | S | SP,LJ | Metal, plastika. | 0 | 48,5805 | 5 | [6 empty] | 0 | 1 | '0912091702000
DRUGA POMAGALA | Toaletni stolac | 128 | 5326 | '091209170208 | '0912091702012 | Toaletni stolac s posudom ,Vermeiren ,Toaletni stolac s posudom, Stacy | Vermeiren | Otos | 15.04.2023 |  | 3,29 | 1 | 14 | 1a | 0 | 0 | 84 | 84 | NE | 0 | 1 | 0 | 0 | kom |  | 1 | 0 | 0 | 271 | 0 | 0 |  | 0 | 0 | 0 | I | S | SP,LJ | Metal, plastika. | 0 | 68,0127 | 5 | [6 empty] | 0 | 1 | '0912091702000
DRUGA POMAGALA | Toaletni stolac | 128 | 5327 | '091209170209 | '0912091702013 | Toaletni stolac s posudom ,Foshan Dongfang Medical Equipment Manufactory ,FS893 | Foshan Dongfang Medical Equipment Manufactory | Arcus Vita | 05.10.2023 |  | 3,29 | 1 | 14 | 1a | 0 | 0 | 84 | 84 | NE | 0 | 1 | 0 | 0 | kom |  | 1 | 0 | 0 | 271 | 0 | 0 |  | 0 | 0 | 0 | I | S | SP,LJ | Metal, plastika. | 0 | 65,9316 | 5 | [6 empty] | 0 | 1 | '0912091702000
DRUGA POMAGALA | Toaletni stolac | 128 | 5328 | '091209170209 | '0912091702014 | Toaletni stolac s posudom ,Foshan Dongfang Medical Equipment Manufactory ,FS8931 | Foshan Dongfang Medical Equipment Manufactory | Arcus Vita | 05.10.2023 |  | 3,29 | 1 | 14 | 1a | 0 | 0 | 84 | 84 | NE | 0 | 1 | 0 | 0 | kom |  | 1 | 0 | 0 | 271 | 0 | 0 |  | 0 | 0 | 0 | I | S | SP,LJ | Metal, plastika. | 0 | 65,9316 | 5 | [6 empty] | 0 | 1 | '0912091702000
DRUGA POMAGALA | Toaletni stolac | 128 | 5329 | '091209170209 | '0912091702015 | Toaletni stolac s posudom ,Foshan Dongfang Medical Equipment Manufactory ,FS894L | Foshan Dongfang Medical Equipment Manufactory | Arcus Vita | 05.10.2023 |  | 3,29 | 1 | 14 | 1a | 0 | 0 | 84 | 84 | NE | 0 | 1 | 0 | 0 | kom |  | 1 | 0 | 0 | 271 | 0 | 0 |  | 0 | 0 | 0 | I | S | SP,LJ | Metal, plastika. | 0 | 65,9316 | 5 | [6 empty] | 0 | 1 | '0912091702000
DRUGA POMAGALA | Toaletni stolac | 128 | 5330 | '091209170210 | '0912091702032 | Toaletni stolac s posudom ,MDH sp.z.o.o. ,COMMODE CHAIR DRVW | MDH sp.z.o.o. | Par Mar; Nova ortopedija; Plasting ortopedija | 15.04.2023 |  | 3,29 | 1 | 14 | 1a | 0 | 0 | 84 | 84 | NE | 0 | 1 | 0 | 0 | kom |  | 1 | 0 | 0 | 271 | 0 | 0 |  | 0 | 0 | 0 | I | S | SP,LJ | Metal, plastika. | 0 | 68,0127 | 5 | [6 empty] | 0 | 1 | '0912091702000
DRUGA POMAGALA | Toaletni stolac | 128 | 5331 | '122103170110 | '1221031701013 | Toaletna kolica s posudom ,Herdegen ,Mobile chair | Herdegen | Plasting ortopedija | 15.04.2023 |  | 3,29 | 1 | 14 | 1a | 0 | 0 | 72 | 72 | NE | 0 | 1 | 0 | 0 | kom |  | 1 | 0 | 0 | 270 | 0 | 0 |  | 0 | 0 | 0 | I | S | SP,LJ | Čelik, vodootporna ležišta,plastična toaletna posuda. | 0 | 186,5620 | 5 | [6 empty] | 0 | 1 | '1221031701000
DRUGA POMAGALA | Toaletni stolac | 128 | 5332 | '091209170211 | '0912091702033 | Toaletni stolac s posudom ,Herdegen ,New Club | Herdegen | Plasting ortopedija | 15.04.2023 |  | 3,29 | 1 | 14 | 1a | 0 | 0 | 84 | 84 | NE | 0 | 1 | 0 | 0 | kom |  | 1 | 0 | 0 | 271 | 0 | 0 |  | 0 | 0 | 0 | I | S | SP,LJ | Metal, plastika. | 0 | 68,0127 | 5 | [6 empty] | 0 | 1 | '0912091702000
DRUGA POMAGALA | Toaletni stolac | 128 | 5333 | '091209170211 | '0912091702034 | Toaletni stolac s posudom ,Herdegen ,Blue steel | Herdegen | Plasting ortopedija | 15.04.2023 |  | 3,29 | 1 | 14 | 1a | 0 | 0 | 84 | 84 | NE | 0 | 1 | 0 | 0 | kom |  | 1 | 0 | 0 | 271 | 0 | 0 |  | 0 | 0 | 0 | I | S | SP,LJ | Metal, plastika. | 0 | 68,0127 | 5 | [6 empty] | 0 | 1 | '0912091702000
DRUGA POMAGALA | Toaletni stolac | 128 | 5334 | '122103170111 | '1221031701014 | Toaletna kolica s posudom ,Moretti Spa ,RC210 | Moretti Spa | Inko Centar | 15.04.2023 |  | 3,29 | 1 | 14 | 1a | 0 | 0 | 72 | 72 | NE | 0 | 1 | 0 | 0 | kom |  | 1 | 0 | 0 | 270 | 0 | 0 |  | 0 | 0 | 0 | I | S | SP,LJ | Čelik, vodootporna ležišta,plastična toaletna posuda. | 0 | 180,8522 | 5 | [6 empty] | 0 | 1 | '1221031701000
DRUGA POMAGALA | Toaletni stolac | 128 | 5335 | '091209170212 | '0912091702035 | Toaletni stolac s posudom ,Moretti Spa ,RP780 | Moretti Spa | Inko Centar | 15.04.2023 |  | 3,29 | 1 | 14 | 1a | 0 | 0 | 84 | 84 | NE | 0 | 1 | 0 | 0 | kom |  | 1 | 0 | 0 | 271 | 0 | 0 |  | 0 | 0 | 0 | I | S | SP,LJ | Metal, plastika. | 0 | 65,9316 | 5 | [6 empty] | 0 | 1 | '0912091702000
DRUGA POMAGALA | Rukavice, elastično - kompresivna pomagala | 129 | 5336 | '000000170800 | '0000001708000 | Elastično kompresivne rukavice podložene silikonskim pločicama, za noć |  |  | 01.01.2023 |  | 1 | 1 | 6 | 5 | 2 | 12 | 12 | 12 | NE | 0 | 1 | 0 | 0 | kom |  | 1 | 0 | 0 | 275 | 0 | 0 |  | 0 | 0 | 0 | I | S | SP,LJ | Elastično kompresivni stupanj I do III. | 0 | 185,5332 | 5 | [6 empty] | 0 | 0 | '0000001708000
DRUGA POMAGALA | Rukavice, elastično - kompresivna pomagala | 129 | 5337 | '000000171200 | '0000001712000 | Platneno-terapijska rukavica i rukav podloženi s vazelinskom gazom ili sa silikonskom pločicom |  |  | 01.01.2023 |  | 1 | 1 | 6 | 5 | 2 | 12 | 12 | 12 | NE | 0 | 1 | 0 | 0 | kom |  | 1 | 0 | 0 | 275 | 0 | 0 |  | 0 | 0 | 0 | I | S | SP,LJ | Tekstilno tkanje,vazelinska gaza. Elastično kompresivni stupanj I do III. | 0 | 92,6737 | 5 | [6 empty] | 0 | 0 | '0000001712000
DRUGA POMAGALA | Rukavice, elastično - kompresivna pomagala | 129 | 5338 | '000000171400 | '0000001714000 | Elastično kompresivna odjeća |  |  | 01.01.2023 |  | 1 | 1 | 6 | 5 | 2 | 6 | 6 | 6 | NE | 0 | 1 | 0 | 0 | kom |  | 1 | 0 | 0 | 275 | 0 | 0 |  | 0 | 0 | 0 | I | I | SP,LJ | Elastično kompresivni stupanj I do II. | 0 | 271,8429 | 5 | [6 empty] | 0 | 0 | '0000001714000
DRUGA POMAGALA | Rukavice, elastično - kompresivna pomagala | 129 | 5339 | '090615170301 | '0906151703001 | Kožne rukavice za vožnju invalidskih kolica ,Otos ,Rukavice za invalidska kolica | Otos | Otos | 05.10.2023 |  | 1 | 1 | 2,3,4 | 5 | 2 | 12 | 12 | 12 | NE | 0 | 1 | 0 | 0 | par |  | 1 | 0 | 0 | 272 | 0 | 0 |  | 0 | 1 | 0 |  | S | SP,LJ | Materijal - koža. S prstima ili bez. Rukavice s protukliznom podloškom. Čičak traka za zglob. | 0 | 35,1692 | 5 | [6 empty] | 0 | 0 | '0906151703000
DRUGA POMAGALA | Rukavice, elastično - kompresivna pomagala | 129 | 5340 | '030609170401 | '0306091704001 | Elastično-kompresivni terapijski rukav s rukavicom ,Maxis ,MAXIS Arm Sleeve and Glove, size 1 | Maxis | Stoma Medical | 20.07.2023 |  | 1 | 1 | 6,3 | 5 | 2 | 6 | 6 | 6 | NE | 0 | 1 | 0 | 0 | kom |  | 1 | 0 | 0 | 273 | 0 | 0 |  | 0 | 0 | 0 | I | S | SP,LJ | Tekstilno tkanje, čičak traka. Elastično kompresivni stupanj I do III | 0 | 36,7430 | 5 | [6 empty] | 0 | 0 | '0306091704000
DRUGA POMAGALA | Rukavice, elastično - kompresivna pomagala | 129 | 5341 | '030609170403 | '0306091704005 | Elastično-kompresivni terapijski rukav s rukavicom ,Medi GmbH & Co.KG ,mediven armsleeve - za I. Stupanj kompresije AG | Medi GmbH & Co.KG | Rozi Step | 01.06.2024 |  | 1 | 1 | 6,3 | 5 | 2 | 6 | 6 | 6 | NE | 0 | 1 | 0 | 0 | kom |  | 1 | 0 | 0 | 273 | 0 | 0 |  | 0 | 0 | 0 | I | S | SP,LJ | Tekstilno tkanje, čičak traka. Elastično kompresivni stupanj I do III | 0 | 35,1692 | 5 | [6 empty] | 0 | 0 | '0306091704000
DRUGA POMAGALA | Rukavice, elastično - kompresivna pomagala | 129 | 5342 | '030609170403 | '0306091704006 | Elastično-kompresivni terapijski rukav s rukavicom ,Medi GmbH & Co.KG ,mediven armsleeve - za I. Stupanj kompresije AG long | Medi GmbH & Co.KG | Rozi Step | 01.06.2024 |  | 1 | 1 | 6,3 | 5 | 2 | 6 | 6 | 6 | NE | 0 | 1 | 0 | 0 | kom |  | 1 | 0 | 0 | 273 | 0 | 0 |  | 0 | 0 | 0 | I | S | SP,LJ | Tekstilno tkanje, čičak traka. Elastično kompresivni stupanj I do III | 0 | 35,1692 | 5 | [6 empty] | 0 | 0 | '0306091704000
DRUGA POMAGALA | Rukavice, elastično - kompresivna pomagala | 129 | 5343 | '030609170403 | '0306091704007 | Elastično-kompresivni terapijski rukav s rukavicom ,Medi GmbH & Co.KG ,mediven armsleeve - za I. Stupanj kompresije AG/HKH | Medi GmbH & Co.KG | Rozi Step | 01.06.2024 |  | 1 | 1 | 6,3 | 5 | 2 | 6 | 6 | 6 | NE | 0 | 1 | 0 | 0 | kom |  | 1 | 0 | 0 | 273 | 0 | 0 |  | 0 | 0 | 0 | I | S | SP,LJ | Tekstilno tkanje, čičak traka. Elastično kompresivni stupanj I do III | 0 | 35,1692 | 5 | [6 empty] | 0 | 0 | '0306091704000
DRUGA POMAGALA | Rukavice, elastično - kompresivna pomagala | 129 | 5344 | '030609170403 | '0306091704008 | Elastično-kompresivni terapijski rukav s rukavicom ,Medi GmbH & Co.KG ,mediven armsleeve - za I. Stupanj kompresije AG/HKH long | Medi GmbH & Co.KG | Rozi Step | 01.06.2024 |  | 1 | 1 | 6,3 | 5 | 2 | 6 | 6 | 6 | NE | 0 | 1 | 0 | 0 | kom |  | 1 | 0 | 0 | 273 | 0 | 0 |  | 0 | 0 | 0 | I | S | SP,LJ | Tekstilno tkanje, čičak traka. Elastično kompresivni stupanj I do III | 0 | 35,1692 | 5 | [6 empty] | 0 | 0 | '0306091704000
DRUGA POMAGALA | Rukavice, elastično - kompresivna pomagala | 129 | 5345 | '030609170404 | '0306091704009 | Elastično-kompresivni terapijski rukav s rukavicom ,Schibler ,Compression Sleeves | Schibler | Egeria | 20.07.2023 |  | 1 | 1 | 6,3 | 5 | 2 | 6 | 6 | 6 | NE | 0 | 1 | 0 | 0 | kom |  | 1 | 0 | 0 | 273 | 0 | 0 |  | 0 | 0 | 0 | I | S | SP,LJ | Tekstilno tkanje, čičak traka. Elastično kompresivni stupanj I do III | 0 | 36,7430 | 5 | [6 empty] | 0 | 0 | '0306091704000
DRUGA POMAGALA | Rukavice, elastično - kompresivna pomagala | 129 | 5346 | '030609170405 | '0306091704010 | Elastično-kompresivni terapijski rukav s rukavicom ,BSN medical ,Jobst Armsleeve/Gauntlet | BSN medical | Delko | 29.05.2025 |  | 1 | 1 | 6,3 | 5 | 2 | 6 | 6 | 6 | NE | 0 | 1 | 0 | 0 | kom |  | 1 | 0 | 0 | 273 | 0 | 0 |  | 0 | 0 | 0 | I | S | SP,LJ | Tekstilno tkanje, čičak traka. Elastično kompresivni stupanj I do III | 0 | 35,1692 | 5 | [6 empty] | 0 | 0 | '0306091704000
DRUGA POMAGALA | Rukavice, elastično - kompresivna pomagala | 129 | 5347 | '030606170501 | '0306061705001 | Elastično-kompresivna terapijska nogavica ,Bauerfeind ,Venotrain soft | Bauerfeind | Bauerfeind | 01.06.2024 |  | 1 | 1 | 2,3,6,11,24,25 | 5 | 2 | 6 | 6 | 6 | NE | 0 | 1 | 0 | 0 | kom |  | 1 | 0 | 0 | 274 | 0 | 0 |  | 0 | 0 | 0 | I | S | SP,LJ | Tekstilno elastično tkanje. Elastično kompresivni stupanj I do IV. Minimalno 10 različitih veličina u ponudi. S petom. | 0 | 26,1239 | 5 | [6 empty] | 0 | 0 | '0306061705000
DRUGA POMAGALA | Rukavice, elastično - kompresivna pomagala | 129 | 5348 | '030606170501 | '0306061705002 | Elastično-kompresivna terapijska nogavica ,Bauerfeind ,Venotrain micro | Bauerfeind | Bauerfeind | 01.06.2024 |  | 1 | 1 | 2,3,6,11,24,25 | 5 | 2 | 6 | 6 | 6 | NE | 0 | 1 | 0 | 0 | kom |  | 1 | 0 | 0 | 274 | 0 | 0 |  | 0 | 0 | 0 | I | S | SP,LJ | Tekstilno elastično tkanje. Elastično kompresivni stupanj I do IV. Minimalno 10 različitih veličina u ponudi. S petom. | 0 | 26,1239 | 5 | [6 empty] | 0 | 0 | '0306061705000
DRUGA POMAGALA | Rukavice, elastično - kompresivna pomagala | 129 | 5349 | '030606170501 | '0306061705003 | Elastično-kompresivna terapijska nogavica ,Bauerfeind ,Venotrain ulcertec | Bauerfeind | Bauerfeind | 01.06.2024 |  | 1 | 1 | 2,3,6,11,24,25 | 5 | 2 | 6 | 6 | 6 | NE | 0 | 1 | 0 | 0 | kom |  | 1 | 0 | 0 | 274 | 0 | 0 |  | 0 | 0 | 0 | I | S | SP,LJ | Tekstilno elastično tkanje. Elastično kompresivni stupanj I do IV. Minimalno 10 različitih veličina u ponudi. S petom. | 0 | 26,1239 | 5 | [6 empty] | 0 | 0 | '0306061705000
DRUGA POMAGALA | Rukavice, elastično - kompresivna pomagala | 129 | 5350 | '030606170501 | '0306061705005 | Elastično-kompresivna terapijska nogavica ,Bauerfeind ,Venotrain impuls | Bauerfeind | Bauerfeind | 01.06.2024 |  | 1 | 1 | 2,3,6,11,24,25 | 5 | 2 | 6 | 6 | 6 | NE | 0 | 1 | 0 | 0 | kom |  | 1 | 0 | 0 | 274 | 0 | 0 |  | 0 | 0 | 0 | I | S | SP,LJ | Tekstilno elastično tkanje. Elastično kompresivni stupanj I do IV. Minimalno 10 različitih veličina u ponudi. S petom. | 0 | 26,1239 | 5 | [6 empty] | 0 | 0 | '0306061705000
DRUGA POMAGALA | Rukavice, elastično - kompresivna pomagala | 129 | 5351 | '030606170503 | '0306061705007 | Elastično-kompresivna terapijska nogavica ,Maxis ,MAXIS MICRO compressive stockings AD, size 1 N | Maxis | Stoma Medical | 20.07.2023 |  | 1 | 1 | 2,3,6,11,24,25 | 5 | 2 | 6 | 6 | 6 | NE | 0 | 1 | 0 | 0 | kom |  | 1 | 0 | 0 | 274 | 0 | 0 |  | 0 | 0 | 0 | I | S | SP,LJ | Tekstilno elastično tkanje. Elastično kompresivni stupanj I do IV. Minimalno 10 različitih veličina u ponudi. S petom. | 0 | 27,5751 | 5 | [6 empty] | 0 | 0 | '0306061705000
DRUGA POMAGALA | Rukavice, elastično - kompresivna pomagala | 129 | 5352 | '030606170503 | '0306061705008 | Elastično-kompresivna terapijska nogavica ,Maxis ,MAXIS MICRO compressive stockings AF, size 1 N | Maxis | Stoma Medical | 20.07.2023 |  | 1 | 1 | 2,3,6,11,24,25 | 5 | 2 | 6 | 6 | 6 | NE | 0 | 1 | 0 | 0 | kom |  | 1 | 0 | 0 | 274 | 0 | 0 |  | 0 | 0 | 0 | I | S | SP,LJ | Tekstilno elastično tkanje. Elastično kompresivni stupanj I do IV. Minimalno 10 različitih veličina u ponudi. S petom. | 0 | 27,5751 | 5 | [6 empty] | 0 | 0 | '0306061705000
DRUGA POMAGALA | Rukavice, elastično - kompresivna pomagala | 129 | 5353 | '030606170503 | '0306061705009 | Elastično-kompresivna terapijska nogavica ,Maxis ,MAXIS MICRO compressive stockings AG, size 1 N | Maxis | Stoma Medical | 20.07.2023 |  | 1 | 1 | 2,3,6,11,24,25 | 5 | 2 | 6 | 6 | 6 | NE | 0 | 1 | 0 | 0 | kom |  | 1 | 0 | 0 | 274 | 0 | 0 |  | 0 | 0 | 0 | I | S | SP,LJ | Tekstilno elastično tkanje. Elastično kompresivni stupanj I do IV. Minimalno 10 različitih veličina u ponudi. S petom. | 0 | 27,5751 | 5 | [6 empty] | 0 | 0 | '0306061705000
DRUGA POMAGALA | Rukavice, elastično - kompresivna pomagala | 129 | 5354 | '030606170503 | '0306061705010 | Elastično-kompresivna terapijska nogavica ,Maxis ,MAXIS MICRO compressive stockings AT, size 1 N | Maxis | Stoma Medical | 20.07.2023 |  | 1 | 1 | 2,3,6,11,24,25 | 5 | 2 | 6 | 6 | 6 | NE | 0 | 1 | 0 | 0 | kom |  | 1 | 0 | 0 | 274 | 0 | 0 |  | 0 | 0 | 0 | I | S | SP,LJ | Tekstilno elastično tkanje. Elastično kompresivni stupanj I do IV. Minimalno 10 različitih veličina u ponudi. S petom. | 0 | 27,5751 | 5 | [6 empty] | 0 | 0 | '0306061705000
DRUGA POMAGALA | Rukavice, elastično - kompresivna pomagala | 129 | 5355 | '030606170505 | '0306061705048 | Elastično-kompresivna terapijska nogavica ,Medi GmbH & Co.KG ,mediven elegance - I. stupanj kompresije AD | Medi GmbH & Co.KG | Rozi Step | 01.06.2024 |  | 1 | 1 | 2,3,6,11,24,25 | 5 | 2 | 6 | 6 | 6 | NE | 0 | 1 | 0 | 0 | kom |  | 1 | 0 | 0 | 274 | 0 | 0 |  | 0 | 0 | 0 | I | S | SP,LJ | Tekstilno elastično tkanje. Elastično kompresivni stupanj I do IV. Minimalno 10 različitih veličina u ponudi. S petom. | 0 | 26,1239 | 5 | [6 empty] | 0 | 0 | '0306061705000
DRUGA POMAGALA | Rukavice, elastično - kompresivna pomagala | 129 | 5356 | '030606170505 | '0306061705049 | Elastično-kompresivna terapijska nogavica ,Medi GmbH & Co.KG ,mediven elegance - I. stupanj kompresije AD pte. | Medi GmbH & Co.KG | Rozi Step | 01.06.2024 |  | 1 | 1 | 2,3,6,11,24,25 | 5 | 2 | 6 | 6 | 6 | NE | 0 | 1 | 0 | 0 | kom |  | 1 | 0 | 0 | 274 | 0 | 0 |  | 0 | 0 | 0 | I | S | SP,LJ | Tekstilno elastično tkanje. Elastično kompresivni stupanj I do IV. Minimalno 10 različitih veličina u ponudi. S petom. | 0 | 26,1239 | 5 | [6 empty] | 0 | 0 | '0306061705000
DRUGA POMAGALA | Rukavice, elastično - kompresivna pomagala | 129 | 5357 | '030606170505 | '0306061705050 | Elastično-kompresivna terapijska nogavica ,Medi GmbH & Co.KG ,mediven elegance - I. stupanj kompresije AG | Medi GmbH & Co.KG | Rozi Step | 01.06.2024 |  | 1 | 1 | 2,3,6,11,24,25 | 5 | 2 | 6 | 6 | 6 | NE | 0 | 1 | 0 | 0 | kom |  | 1 | 0 | 0 | 274 | 0 | 0 |  | 0 | 0 | 0 | I | S | SP,LJ | Tekstilno elastično tkanje. Elastično kompresivni stupanj I do IV. Minimalno 10 različitih veličina u ponudi. S petom. | 0 | 26,1239 | 5 | [6 empty] | 0 | 0 | '0306061705000
DRUGA POMAGALA | Rukavice, elastično - kompresivna pomagala | 129 | 5358 | '030606170505 | '0306061705051 | Elastično-kompresivna terapijska nogavica ,Medi GmbH & Co.KG ,mediven elegance - I. stupanj kompresije AG pte. | Medi GmbH & Co.KG | Rozi Step | 01.06.2024 |  | 1 | 1 | 2,3,6,11,24,25 | 5 | 2 | 6 | 6 | 6 | NE | 0 | 1 | 0 | 0 | kom |  | 1 | 0 | 0 | 274 | 0 | 0 |  | 0 | 0 | 0 | I | S | SP,LJ | Tekstilno elastično tkanje. Elastično kompresivni stupanj I do IV. Minimalno 10 različitih veličina u ponudi. S petom. | 0 | 26,1239 | 5 | [6 empty] | 0 | 0 | '0306061705000
DRUGA POMAGALA | Rukavice, elastično - kompresivna pomagala | 129 | 5359 | '030606170505 | '0306061705052 | Elastično-kompresivna terapijska nogavica ,Medi GmbH & Co.KG ,mediven elegance - I. stupanj kompresije AG/SN | Medi GmbH & Co.KG | Rozi Step | 01.06.2024 |  | 1 | 1 | 2,3,6,11,24,25 | 5 | 2 | 6 | 6 | 6 | NE | 0 | 1 | 0 | 0 | kom |  | 1 | 0 | 0 | 274 | 0 | 0 |  | 0 | 0 | 0 | I | S | SP,LJ | Tekstilno elastično tkanje. Elastično kompresivni stupanj I do IV. Minimalno 10 različitih veličina u ponudi. S petom. | 0 | 26,1239 | 5 | [6 empty] | 0 | 0 | '0306061705000
DRUGA POMAGALA | Rukavice, elastično - kompresivna pomagala | 129 | 5360 | '030606170505 | '0306061705053 | Elastično-kompresivna terapijska nogavica ,Medi GmbH & Co.KG ,mediven elegance - I. stupanj kompresije AG pte./SN | Medi GmbH & Co.KG | Rozi Step | 01.06.2024 |  | 1 | 1 | 2,3,6,11,24,25 | 5 | 2 | 6 | 6 | 6 | NE | 0 | 1 | 0 | 0 | kom |  | 1 | 0 | 0 | 274 | 0 | 0 |  | 0 | 0 | 0 | I | S | SP,LJ | Tekstilno elastično tkanje. Elastično kompresivni stupanj I do IV. Minimalno 10 različitih veličina u ponudi. S petom. | 0 | 26,1239 | 5 | [6 empty] | 0 | 0 | '0306061705000
DRUGA POMAGALA | Rukavice, elastično - kompresivna pomagala | 129 | 5361 | '030606170505 | '0306061705054 | Elastično-kompresivna terapijska nogavica ,Medi GmbH & Co.KG ,mediven plus - I. stupanj kompresije AD | Medi GmbH & Co.KG | Rozi Step | 01.06.2024 |  | 1 | 1 | 2,3,6,11,24,25 | 5 | 2 | 6 | 6 | 6 | NE | 0 | 1 | 0 | 0 | kom |  | 1 | 0 | 0 | 274 | 0 | 0 |  | 0 | 0 | 0 | I | S | SP,LJ | Tekstilno elastično tkanje. Elastično kompresivni stupanj I do IV. Minimalno 10 različitih veličina u ponudi. S petom. | 0 | 26,1239 | 5 | [6 empty] | 0 | 0 | '0306061705000
DRUGA POMAGALA | Rukavice, elastično - kompresivna pomagala | 129 | 5362 | '030606170505 | '0306061705055 | Elastično-kompresivna terapijska nogavica ,Medi GmbH & Co.KG ,mediven plus - I. stupanj kompresije AD pte. | Medi GmbH & Co.KG | Rozi Step | 01.06.2024 |  | 1 | 1 | 2,3,6,11,24,25 | 5 | 2 | 6 | 6 | 6 | NE | 0 | 1 | 0 | 0 | kom |  | 1 | 0 | 0 | 274 | 0 | 0 |  | 0 | 0 | 0 | I | S | SP,LJ | Tekstilno elastično tkanje. Elastično kompresivni stupanj I do IV. Minimalno 10 različitih veličina u ponudi. S petom. | 0 | 26,1239 | 5 | [6 empty] | 0 | 0 | '0306061705000
DRUGA POMAGALA | Rukavice, elastično - kompresivna pomagala | 129 | 5363 | '030606170505 | '0306061705056 | Elastično-kompresivna terapijska nogavica ,Medi GmbH & Co.KG ,mediven plus - I. stupanj kompresije AG | Medi GmbH & Co.KG | Rozi Step | 01.06.2024 |  | 1 | 1 | 2,3,6,11,24,25 | 5 | 2 | 6 | 6 | 6 | NE | 0 | 1 | 0 | 0 | kom |  | 1 | 0 | 0 | 274 | 0 | 0 |  | 0 | 0 | 0 | I | S | SP,LJ | Tekstilno elastično tkanje. Elastično kompresivni stupanj I do IV. Minimalno 10 različitih veličina u ponudi. S petom. | 0 | 26,1239 | 5 | [6 empty] | 0 | 0 | '0306061705000
DRUGA POMAGALA | Rukavice, elastično - kompresivna pomagala | 129 | 5364 | '030606170505 | '0306061705057 | Elastično-kompresivna terapijska nogavica ,Medi GmbH & Co.KG ,mediven plus - I. stupanj kompresije AG pte. | Medi GmbH & Co.KG | Rozi Step | 01.06.2024 |  | 1 | 1 | 2,3,6,11,24,25 | 5 | 2 | 6 | 6 | 6 | NE | 0 | 1 | 0 | 0 | kom |  | 1 | 0 | 0 | 274 | 0 | 0 |  | 0 | 0 | 0 | I | S | SP,LJ | Tekstilno elastično tkanje. Elastično kompresivni stupanj I do IV. Minimalno 10 različitih veličina u ponudi. S petom. | 0 | 26,1239 | 5 | [6 empty] | 0 | 0 | '0306061705000
DRUGA POMAGALA | Rukavice, elastično - kompresivna pomagala | 129 | 5365 | '030606170505 | '0306061705058 | Elastično-kompresivna terapijska nogavica ,Medi GmbH & Co.KG ,mediven plus - I. stupanj kompresije AG/SN | Medi GmbH & Co.KG | Rozi Step | 01.06.2024 |  | 1 | 1 | 2,3,6,11,24,25 | 5 | 2 | 6 | 6 | 6 | NE | 0 | 1 | 0 | 0 | kom |  | 1 | 0 | 0 | 274 | 0 | 0 |  | 0 | 0 | 0 | I | S | SP,LJ | Tekstilno elastično tkanje. Elastično kompresivni stupanj I do IV. Minimalno 10 različitih veličina u ponudi. S petom. | 0 | 26,1239 | 5 | [6 empty] | 0 | 0 | '0306061705000
DRUGA POMAGALA | Rukavice, elastično - kompresivna pomagala | 129 | 5366 | '030606170505 | '0306061705059 | Elastično-kompresivna terapijska nogavica ,Medi GmbH & Co.KG ,mediven plus - I. stupanj kompresije AG pte./SN | Medi GmbH & Co.KG | Rozi Step | 01.06.2024 |  | 1 | 1 | 2,3,6,11,24,25 | 5 | 2 | 6 | 6 | 6 | NE | 0 | 1 | 0 | 0 | kom |  | 1 | 0 | 0 | 274 | 0 | 0 |  | 0 | 0 | 0 | I | S | SP,LJ | Tekstilno elastično tkanje. Elastično kompresivni stupanj I do IV. Minimalno 10 različitih veličina u ponudi. S petom. | 0 | 26,1239 | 5 | [6 empty] | 0 | 0 | '0306061705000
DRUGA POMAGALA | Rukavice, elastično - kompresivna pomagala | 129 | 5367 | '030606170505 | '0306061705060 | Elastično-kompresivna terapijska nogavica ,Medi GmbH & Co.KG ,mediven forte - II. stupanj kompresije AD | Medi GmbH & Co.KG | Rozi Step | 01.06.2024 |  | 1 | 1 | 2,3,6,11,24,25 | 5 | 2 | 6 | 6 | 6 | NE | 0 | 1 | 0 | 0 | kom |  | 1 | 0 | 0 | 274 | 0 | 0 |  | 0 | 0 | 0 | I | S | SP,LJ | Tekstilno elastično tkanje. Elastično kompresivni stupanj I do IV. Minimalno 10 različitih veličina u ponudi. S petom. | 0 | 26,1239 | 5 | [6 empty] | 0 | 0 | '0306061705000
DRUGA POMAGALA | Rukavice, elastično - kompresivna pomagala | 129 | 5368 | '030606170505 | '0306061705061 | Elastično-kompresivna terapijska nogavica ,Medi GmbH & Co.KG ,mediven forte - II. stupanj kompresije AD pte. | Medi GmbH & Co.KG | Rozi Step | 01.06.2024 |  | 1 | 1 | 2,3,6,11,24,25 | 5 | 2 | 6 | 6 | 6 | NE | 0 | 1 | 0 | 0 | kom |  | 1 | 0 | 0 | 274 | 0 | 0 |  | 0 | 0 | 0 | I | S | SP,LJ | Tekstilno elastično tkanje. Elastično kompresivni stupanj I do IV. Minimalno 10 različitih veličina u ponudi. S petom. | 0 | 26,1239 | 5 | [6 empty] | 0 | 0 | '0306061705000
DRUGA POMAGALA | Rukavice, elastično - kompresivna pomagala | 129 | 5369 | '030606170505 | '0306061705062 | Elastično-kompresivna terapijska nogavica ,Medi GmbH & Co.KG ,mediven forte - II. stupanj kompresije AG | Medi GmbH & Co.KG | Rozi Step | 01.06.2024 |  | 1 | 1 | 2,3,6,11,24,25 | 5 | 2 | 6 | 6 | 6 | NE | 0 | 1 | 0 | 0 | kom |  | 1 | 0 | 0 | 274 | 0 | 0 |  | 0 | 0 | 0 | I | S | SP,LJ | Tekstilno elastično tkanje. Elastično kompresivni stupanj I do IV. Minimalno 10 različitih veličina u ponudi. S petom. | 0 | 26,1239 | 5 | [6 empty] | 0 | 0 | '0306061705000
DRUGA POMAGALA | Rukavice, elastično - kompresivna pomagala | 129 | 5370 | '030606170505 | '0306061705063 | Elastično-kompresivna terapijska nogavica ,Medi GmbH & Co.KG ,mediven forte - II. stupanj kompresije AG pte. | Medi GmbH & Co.KG | Rozi Step | 01.06.2024 |  | 1 | 1 | 2,3,6,11,24,25 | 5 | 2 | 6 | 6 | 6 | NE | 0 | 1 | 0 | 0 | kom |  | 1 | 0 | 0 | 274 | 0 | 0 |  | 0 | 0 | 0 | I | S | SP,LJ | Tekstilno elastično tkanje. Elastično kompresivni stupanj I do IV. Minimalno 10 različitih veličina u ponudi. S petom. | 0 | 26,1239 | 5 | [6 empty] | 0 | 0 | '0306061705000
DRUGA POMAGALA | Rukavice, elastično - kompresivna pomagala | 129 | 5371 | '030606170505 | '0306061705064 | Elastično-kompresivna terapijska nogavica ,Medi GmbH & Co.KG ,mediven ulcer kit | Medi GmbH & Co.KG | Rozi Step | 01.06.2024 |  | 1 | 1 | 2,3,6,11,24,25 | 5 | 2 | 6 | 6 | 6 | NE | 0 | 1 | 0 | 0 | kom |  | 1 | 0 | 0 | 274 | 0 | 0 |  | 0 | 0 | 0 | I | S | SP,LJ | Tekstilno elastično tkanje. Elastično kompresivni stupanj I do IV. Minimalno 10 različitih veličina u ponudi. S petom. | 0 | 26,1239 | 5 | [6 empty] | 0 | 0 | '0306061705000
DRUGA POMAGALA | Rukavice, elastično - kompresivna pomagala | 129 | 5372 | '030606170506 | '0306061705065 | Elastično-kompresivna terapijska nogavica ,THUASNE ,VENOFLEX | THUASNE | Fokus Medical | 20.07.2023 |  | 1 | 1 | 2,3,6,11,24,25 | 5 | 2 | 6 | 6 | 6 | NE | 0 | 1 | 0 | 0 | kom |  | 1 | 0 | 0 | 274 | 0 | 0 |  | 0 | 0 | 0 | I | S | SP,LJ | Tekstilno elastično tkanje. Elastično kompresivni stupanj I do IV. Minimalno 10 različitih veličina u ponudi. S petom. | 0 | 27,5751 | 5 | [6 empty] | 0 | 0 | '0306061705000
DRUGA POMAGALA | Rukavice, elastično - kompresivna pomagala | 129 | 5373 | '030606170508 | '0306061705084 | Elastično-kompresivna terapijska nogavica ,COMPRESSANA ,NOVA 180 A-d | COMPRESSANA | SimBex | 20.07.2023 |  | 1 | 1 | 2,3,6,11,24,25 | 5 | 2 | 6 | 6 | 6 | NE | 0 | 1 | 0 | 0 | kom |  | 1 | 0 | 0 | 274 | 0 | 0 |  | 0 | 0 | 0 | I | S | SP,LJ | Tekstilno elastično tkanje. Elastično kompresivni stupanj I do IV. Minimalno 10 različitih veličina u ponudi. S petom. | 0 | 27,5751 | 5 | [6 empty] | 0 | 0 | '0306061705000
DRUGA POMAGALA | Rukavice, elastično - kompresivna pomagala | 129 | 5374 | '030606170508 | '0306061705085 | Elastično-kompresivna terapijska nogavica ,COMPRESSANA ,NOVA 180 A-d, kratke | COMPRESSANA | SimBex | 20.07.2023 |  | 1 | 1 | 2,3,6,11,24,25 | 5 | 2 | 6 | 6 | 6 | NE | 0 | 1 | 0 | 0 | kom |  | 1 | 0 | 0 | 274 | 0 | 0 |  | 0 | 0 | 0 | I | S | SP,LJ | Tekstilno elastično tkanje. Elastično kompresivni stupanj I do IV. Minimalno 10 različitih veličina u ponudi. S petom. | 0 | 27,5751 | 5 | [6 empty] | 0 | 0 | '0306061705000
DRUGA POMAGALA | Rukavice, elastično - kompresivna pomagala | 129 | 5375 | '030606170508 | '0306061705086 | Elastično-kompresivna terapijska nogavica ,COMPRESSANA ,NOVA 180 A-g | COMPRESSANA | SimBex | 20.07.2023 |  | 1 | 1 | 2,3,6,11,24,25 | 5 | 2 | 6 | 6 | 6 | NE | 0 | 1 | 0 | 0 | kom |  | 1 | 0 | 0 | 274 | 0 | 0 |  | 0 | 0 | 0 | I | S | SP,LJ | Tekstilno elastično tkanje. Elastično kompresivni stupanj I do IV. Minimalno 10 različitih veličina u ponudi. S petom. | 0 | 27,5751 | 5 | [6 empty] | 0 | 0 | '0306061705000
DRUGA POMAGALA | Rukavice, elastično - kompresivna pomagala | 129 | 5376 | '030606170508 | '0306061705087 | Elastično-kompresivna terapijska nogavica ,COMPRESSANA ,NOVA 180 A-g, kratke | COMPRESSANA | SimBex | 20.07.2023 |  | 1 | 1 | 2,3,6,11,24,25 | 5 | 2 | 6 | 6 | 6 | NE | 0 | 1 | 0 | 0 | kom |  | 1 | 0 | 0 | 274 | 0 | 0 |  | 0 | 0 | 0 | I | S | SP,LJ | Tekstilno elastično tkanje. Elastično kompresivni stupanj I do IV. Minimalno 10 različitih veličina u ponudi. S petom. | 0 | 27,5751 | 5 | [6 empty] | 0 | 0 | '0306061705000
DRUGA POMAGALA | Rukavice, elastično - kompresivna pomagala | 129 | 5377 | '030606170508 | '0306061705088 | Elastično-kompresivna terapijska nogavica ,COMPRESSANA ,NOVA 180 A-g/H | COMPRESSANA | SimBex | 20.07.2023 |  | 1 | 1 | 2,3,6,11,24,25 | 5 | 2 | 6 | 6 | 6 | NE | 0 | 1 | 0 | 0 | kom |  | 1 | 0 | 0 | 274 | 0 | 0 |  | 0 | 0 | 0 | I | S | SP,LJ | Tekstilno elastično tkanje. Elastično kompresivni stupanj I do IV. Minimalno 10 različitih veličina u ponudi. S petom. | 0 | 27,5751 | 5 | [6 empty] | 0 | 0 | '0306061705000
DRUGA POMAGALA | Rukavice, elastično - kompresivna pomagala | 129 | 5378 | '030606170508 | '0306061705089 | Elastično-kompresivna terapijska nogavica ,COMPRESSANA ,NOVA 180 A-g/H, kratke | COMPRESSANA | SimBex | 20.07.2023 |  | 1 | 1 | 2,3,6,11,24,25 | 5 | 2 | 6 | 6 | 6 | NE | 0 | 1 | 0 | 0 | kom |  | 1 | 0 | 0 | 274 | 0 | 0 |  | 0 | 0 | 0 | I | S | SP,LJ | Tekstilno elastično tkanje. Elastično kompresivni stupanj I do IV. Minimalno 10 različitih veličina u ponudi. S petom. | 0 | 27,5751 | 5 | [6 empty] | 0 | 0 | '0306061705000
DRUGA POMAGALA | Rukavice, elastično - kompresivna pomagala | 129 | 5379 | '030606170508 | '0306061705090 | Elastično-kompresivna terapijska nogavica ,COMPRESSANA ,NOVA 181 A-d | COMPRESSANA | SimBex | 20.07.2023 |  | 1 | 1 | 2,3,6,11,24,25 | 5 | 2 | 6 | 6 | 6 | NE | 0 | 1 | 0 | 0 | kom |  | 1 | 0 | 0 | 274 | 0 | 0 |  | 0 | 0 | 0 | I | S | SP,LJ | Tekstilno elastično tkanje. Elastično kompresivni stupanj I do IV. Minimalno 10 različitih veličina u ponudi. S petom. | 0 | 27,5751 | 5 | [6 empty] | 0 | 0 | '0306061705000
DRUGA POMAGALA | Rukavice, elastično - kompresivna pomagala | 129 | 5380 | '030606170508 | '0306061705091 | Elastično-kompresivna terapijska nogavica ,COMPRESSANA ,NOVA 181 A-d, kratke | COMPRESSANA | SimBex | 20.07.2023 |  | 1 | 1 | 2,3,6,11,24,25 | 5 | 2 | 6 | 6 | 6 | NE | 0 | 1 | 0 | 0 | kom |  | 1 | 0 | 0 | 274 | 0 | 0 |  | 0 | 0 | 0 | I | S | SP,LJ | Tekstilno elastično tkanje. Elastično kompresivni stupanj I do IV. Minimalno 10 različitih veličina u ponudi. S petom. | 0 | 27,5751 | 5 | [6 empty] | 0 | 0 | '0306061705000
DRUGA POMAGALA | Rukavice, elastično - kompresivna pomagala | 129 | 5381 | '030606170508 | '0306061705092 | Elastično-kompresivna terapijska nogavica ,COMPRESSANA ,NOVA 181 A-g | COMPRESSANA | SimBex | 20.07.2023 |  | 1 | 1 | 2,3,6,11,24,25 | 5 | 2 | 6 | 6 | 6 | NE | 0 | 1 | 0 | 0 | kom |  | 1 | 0 | 0 | 274 | 0 | 0 |  | 0 | 0 | 0 | I | S | SP,LJ | Tekstilno elastično tkanje. Elastično kompresivni stupanj I do IV. Minimalno 10 različitih veličina u ponudi. S petom. | 0 | 27,5751 | 5 | [6 empty] | 0 | 0 | '0306061705000
DRUGA POMAGALA | Rukavice, elastično - kompresivna pomagala | 129 | 5382 | '030606170508 | '0306061705093 | Elastično-kompresivna terapijska nogavica ,COMPRESSANA ,NOVA 181 A-g, kratke | COMPRESSANA | SimBex | 20.07.2023 |  | 1 | 1 | 2,3,6,11,24,25 | 5 | 2 | 6 | 6 | 6 | NE | 0 | 1 | 0 | 0 | kom |  | 1 | 0 | 0 | 274 | 0 | 0 |  | 0 | 0 | 0 | I | S | SP,LJ | Tekstilno elastično tkanje. Elastično kompresivni stupanj I do IV. Minimalno 10 različitih veličina u ponudi. S petom. | 0 | 27,5751 | 5 | [6 empty] | 0 | 0 | '0306061705000
DRUGA POMAGALA | Rukavice, elastično - kompresivna pomagala | 129 | 5383 | '030606170508 | '0306061705094 | Elastično-kompresivna terapijska nogavica ,COMPRESSANA ,NOVA 181 A-g/H | COMPRESSANA | SimBex | 20.07.2023 |  | 1 | 1 | 2,3,6,11,24,25 | 5 | 2 | 6 | 6 | 6 | NE | 0 | 1 | 0 | 0 | kom |  | 1 | 0 | 0 | 274 | 0 | 0 |  | 0 | 0 | 0 | I | S | SP,LJ | Tekstilno elastično tkanje. Elastično kompresivni stupanj I do IV. Minimalno 10 različitih veličina u ponudi. S petom. | 0 | 27,5751 | 5 | [6 empty] | 0 | 0 | '0306061705000
DRUGA POMAGALA | Rukavice, elastično - kompresivna pomagala | 129 | 5384 | '030606170508 | '0306061705095 | Elastično-kompresivna terapijska nogavica ,COMPRESSANA ,NOVA 181 A-g/H, kratke | COMPRESSANA | SimBex | 20.07.2023 |  | 1 | 1 | 2,3,6,11,24,25 | 5 | 2 | 6 | 6 | 6 | NE | 0 | 1 | 0 | 0 | kom |  | 1 | 0 | 0 | 274 | 0 | 0 |  | 0 | 0 | 0 | I | S | SP,LJ | Tekstilno elastično tkanje. Elastično kompresivni stupanj I do IV. Minimalno 10 različitih veličina u ponudi. S petom. | 0 | 27,5751 | 5 | [6 empty] | 0 | 0 | '0306061705000
DRUGA POMAGALA | Rukavice, elastično - kompresivna pomagala | 129 | 5385 | '030606170508 | '0306061705096 | Elastično-kompresivna terapijska nogavica ,COMPRESSANA ,NOVA 280 A-d | COMPRESSANA | SimBex | 20.07.2023 |  | 1 | 1 | 2,3,6,11,24,25 | 5 | 2 | 6 | 6 | 6 | NE | 0 | 1 | 0 | 0 | kom |  | 1 | 0 | 0 | 274 | 0 | 0 |  | 0 | 0 | 0 | I | S | SP,LJ | Tekstilno elastično tkanje. Elastično kompresivni stupanj I do IV. Minimalno 10 različitih veličina u ponudi. S petom. | 0 | 27,5751 | 5 | [6 empty] | 0 | 0 | '0306061705000
DRUGA POMAGALA | Rukavice, elastično - kompresivna pomagala | 129 | 5386 | '030606170508 | '0306061705097 | Elastično-kompresivna terapijska nogavica ,COMPRESSANA ,NOVA 280 A-d, kratke | COMPRESSANA | SimBex | 20.07.2023 |  | 1 | 1 | 2,3,6,11,24,25 | 5 | 2 | 6 | 6 | 6 | NE | 0 | 1 | 0 | 0 | kom |  | 1 | 0 | 0 | 274 | 0 | 0 |  | 0 | 0 | 0 | I | S | SP,LJ | Tekstilno elastično tkanje. Elastično kompresivni stupanj I do IV. Minimalno 10 različitih veličina u ponudi. S petom. | 0 | 27,5751 | 5 | [6 empty] | 0 | 0 | '0306061705000
DRUGA POMAGALA | Rukavice, elastično - kompresivna pomagala | 129 | 5387 | '030606170508 | '0306061705098 | Elastično-kompresivna terapijska nogavica ,COMPRESSANA ,NOVA 280 A-g | COMPRESSANA | SimBex | 20.07.2023 |  | 1 | 1 | 2,3,6,11,24,25 | 5 | 2 | 6 | 6 | 6 | NE | 0 | 1 | 0 | 0 | kom |  | 1 | 0 | 0 | 274 | 0 | 0 |  | 0 | 0 | 0 | I | S | SP,LJ | Tekstilno elastično tkanje. Elastično kompresivni stupanj I do IV. Minimalno 10 različitih veličina u ponudi. S petom. | 0 | 27,5751 | 5 | [6 empty] | 0 | 0 | '0306061705000
DRUGA POMAGALA | Rukavice, elastično - kompresivna pomagala | 129 | 5388 | '030606170508 | '0306061705099 | Elastično-kompresivna terapijska nogavica ,COMPRESSANA ,NOVA 280 A-g, kratke | COMPRESSANA | SimBex | 20.07.2023 |  | 1 | 1 | 2,3,6,11,24,25 | 5 | 2 | 6 | 6 | 6 | NE | 0 | 1 | 0 | 0 | kom |  | 1 | 0 | 0 | 274 | 0 | 0 |  | 0 | 0 | 0 | I | S | SP,LJ | Tekstilno elastično tkanje. Elastično kompresivni stupanj I do IV. Minimalno 10 različitih veličina u ponudi. S petom. | 0 | 27,5751 | 5 | [6 empty] | 0 | 0 | '0306061705000
DRUGA POMAGALA | Rukavice, elastično - kompresivna pomagala | 129 | 5389 | '030606170508 | '0306061705100 | Elastično-kompresivna terapijska nogavica ,COMPRESSANA ,NOVA 280 A-g/H | COMPRESSANA | SimBex | 20.07.2023 |  | 1 | 1 | 2,3,6,11,24,25 | 5 | 2 | 6 | 6 | 6 | NE | 0 | 1 | 0 | 0 | kom |  | 1 | 0 | 0 | 274 | 0 | 0 |  | 0 | 0 | 0 | I | S | SP,LJ | Tekstilno elastično tkanje. Elastično kompresivni stupanj I do IV. Minimalno 10 različitih veličina u ponudi. S petom. | 0 | 27,5751 | 5 | [6 empty] | 0 | 0 | '0306061705000
DRUGA POMAGALA | Rukavice, elastično - kompresivna pomagala | 129 | 5390 | '030606170508 | '0306061705101 | Elastično-kompresivna terapijska nogavica ,COMPRESSANA ,NOVA 280 A-g/H, kratke | COMPRESSANA | SimBex | 20.07.2023 |  | 1 | 1 | 2,3,6,11,24,25 | 5 | 2 | 6 | 6 | 6 | NE | 0 | 1 | 0 | 0 | kom |  | 1 | 0 | 0 | 274 | 0 | 0 |  | 0 | 0 | 0 | I | S | SP,LJ | Tekstilno elastično tkanje. Elastično kompresivni stupanj I do IV. Minimalno 10 različitih veličina u ponudi. S petom. | 0 | 27,5751 | 5 | [6 empty] | 0 | 0 | '0306061705000
DRUGA POMAGALA | Rukavice, elastično - kompresivna pomagala | 129 | 5391 | '030606170508 | '0306061705102 | Elastično-kompresivna terapijska nogavica ,COMPRESSANA ,NOVA 281 A-d | COMPRESSANA | SimBex | 20.07.2023 |  | 1 | 1 | 2,3,6,11,24,25 | 5 | 2 | 6 | 6 | 6 | NE | 0 | 1 | 0 | 0 | kom |  | 1 | 0 | 0 | 274 | 0 | 0 |  | 0 | 0 | 0 | I | S | SP,LJ | Tekstilno elastično tkanje. Elastično kompresivni stupanj I do IV. Minimalno 10 različitih veličina u ponudi. S petom. | 0 | 27,5751 | 5 | [6 empty] | 0 | 0 | '0306061705000
DRUGA POMAGALA | Rukavice, elastično - kompresivna pomagala | 129 | 5392 | '030606170508 | '0306061705103 | Elastično-kompresivna terapijska nogavica ,COMPRESSANA ,NOVA 281 A-d, kratke | COMPRESSANA | SimBex | 20.07.2023 |  | 1 | 1 | 2,3,6,11,24,25 | 5 | 2 | 6 | 6 | 6 | NE | 0 | 1 | 0 | 0 | kom |  | 1 | 0 | 0 | 274 | 0 | 0 |  | 0 | 0 | 0 | I | S | SP,LJ | Tekstilno elastično tkanje. Elastično kompresivni stupanj I do IV. Minimalno 10 različitih veličina u ponudi. S petom. | 0 | 27,5751 | 5 | [6 empty] | 0 | 0 | '0306061705000
DRUGA POMAGALA | Rukavice, elastično - kompresivna pomagala | 129 | 5393 | '030606170508 | '0306061705104 | Elastično-kompresivna terapijska nogavica ,COMPRESSANA ,NOVA 281 A-g | COMPRESSANA | SimBex | 20.07.2023 |  | 1 | 1 | 2,3,6,11,24,25 | 5 | 2 | 6 | 6 | 6 | NE | 0 | 1 | 0 | 0 | kom |  | 1 | 0 | 0 | 274 | 0 | 0 |  | 0 | 0 | 0 | I | S | SP,LJ | Tekstilno elastično tkanje. Elastično kompresivni stupanj I do IV. Minimalno 10 različitih veličina u ponudi. S petom. | 0 | 27,5751 | 5 | [6 empty] | 0 | 0 | '0306061705000
DRUGA POMAGALA | Rukavice, elastično - kompresivna pomagala | 129 | 5394 | '030606170508 | '0306061705105 | Elastično-kompresivna terapijska nogavica ,COMPRESSANA ,NOVA 281 A-g, kratke | COMPRESSANA | SimBex | 20.07.2023 |  | 1 | 1 | 2,3,6,11,24,25 | 5 | 2 | 6 | 6 | 6 | NE | 0 | 1 | 0 | 0 | kom |  | 1 | 0 | 0 | 274 | 0 | 0 |  | 0 | 0 | 0 | I | S | SP,LJ | Tekstilno elastično tkanje. Elastično kompresivni stupanj I do IV. Minimalno 10 različitih veličina u ponudi. S petom. | 0 | 27,5751 | 5 | [6 empty] | 0 | 0 | '0306061705000
DRUGA POMAGALA | Rukavice, elastično - kompresivna pomagala | 129 | 5395 | '030606170508 | '0306061705106 | Elastično-kompresivna terapijska nogavica ,COMPRESSANA ,NOVA 281 A-g/H | COMPRESSANA | SimBex | 20.07.2023 |  | 1 | 1 | 2,3,6,11,24,25 | 5 | 2 | 6 | 6 | 6 | NE | 0 | 1 | 0 | 0 | kom |  | 1 | 0 | 0 | 274 | 0 | 0 |  | 0 | 0 | 0 | I | S | SP,LJ | Tekstilno elastično tkanje. Elastično kompresivni stupanj I do IV. Minimalno 10 različitih veličina u ponudi. S petom. | 0 | 27,5751 | 5 | [6 empty] | 0 | 0 | '0306061705000
DRUGA POMAGALA | Rukavice, elastično - kompresivna pomagala | 129 | 5396 | '030606170508 | '0306061705107 | Elastično-kompresivna terapijska nogavica ,COMPRESSANA ,NOVA 281 A-g/H, kratke | COMPRESSANA | SimBex | 20.07.2023 |  | 1 | 1 | 2,3,6,11,24,25 | 5 | 2 | 6 | 6 | 6 | NE | 0 | 1 | 0 | 0 | kom |  | 1 | 0 | 0 | 274 | 0 | 0 |  | 0 | 0 | 0 | I | S | SP,LJ | Tekstilno elastično tkanje. Elastično kompresivni stupanj I do IV. Minimalno 10 različitih veličina u ponudi. S petom. | 0 | 27,5751 | 5 | [6 empty] | 0 | 0 | '0306061705000
DRUGA POMAGALA | Rukavice, elastično - kompresivna pomagala | 129 | 5397 | '030606170509 | '0306061705108 | Elastično-kompresivna terapijska nogavica ,Schibler ,Gold punkt | Schibler | Egeria | 20.07.2023 |  | 1 | 1 | 2,3,6,11,24,25 | 5 | 2 | 6 | 6 | 6 | NE | 0 | 1 | 0 | 0 | kom |  | 1 | 0 | 0 | 274 | 0 | 0 |  | 0 | 0 | 0 | I | S | SP,LJ | Tekstilno elastično tkanje. Elastično kompresivni stupanj I do IV. Minimalno 10 različitih veličina u ponudi. S petom. | 0 | 27,5751 | 5 | [6 empty] | 0 | 0 | '0306061705000
DRUGA POMAGALA | Rukavice, elastično - kompresivna pomagala | 129 | 5398 | '030606170510 | '0306061705112 | Elastično-kompresivna terapijska nogavica ,BSN medical ,Jobst Medical Leg Wear for man (knee) | BSN medical | Delko | 20.07.2023 |  | 1 | 1 | 2,3,6,11,24,25 | 5 | 2 | 6 | 6 | 6 | NE | 0 | 1 | 0 | 0 | kom |  | 1 | 0 | 0 | 274 | 0 | 0 |  | 0 | 0 | 0 | I | S | SP,LJ | Tekstilno elastično tkanje. Elastično kompresivni stupanj I do IV. Minimalno 10 različitih veličina u ponudi. S petom. | 0 | 27,5751 | 5 | [6 empty] | 0 | 0 | '0306061705000
DRUGA POMAGALA | Rukavice, elastično - kompresivna pomagala | 129 | 5399 | '030606170510 | '0306061705113 | Elastično-kompresivna terapijska nogavica ,BSN medical ,Jobst Opaque | BSN medical | Delko | 20.07.2023 |  | 1 | 1 | 2,3,6,11,24,25 | 5 | 2 | 6 | 6 | 6 | NE | 0 | 1 | 0 | 0 | kom |  | 1 | 0 | 0 | 274 | 0 | 0 |  | 0 | 0 | 0 | I | S | SP,LJ | Tekstilno elastično tkanje. Elastično kompresivni stupanj I do IV. Minimalno 10 različitih veličina u ponudi. S petom. | 0 | 27,5751 | 5 | [6 empty] | 0 | 0 | '0306061705000
DRUGA POMAGALA | Rukavice, elastično - kompresivna pomagala | 129 | 5400 | '030606170510 | '0306061705114 | Elastično-kompresivna terapijska nogavica ,BSN medical ,Jobst Medical Leg Wear for man (tight) | BSN medical | Delko | 20.07.2023 |  | 1 | 1 | 2,3,6,11,24,25 | 5 | 2 | 6 | 6 | 6 | NE | 0 | 1 | 0 | 0 | kom |  | 1 | 0 | 0 | 274 | 0 | 0 |  | 0 | 0 | 0 | I | S | SP,LJ | Tekstilno elastično tkanje. Elastično kompresivni stupanj I do IV. Minimalno 10 različitih veličina u ponudi. S petom. | 0 | 27,5751 | 5 | [6 empty] | 0 | 0 | '0306061705000
DRUGA POMAGALA | Rukavice, elastično - kompresivna pomagala | 129 | 5401 | '030606170510 | '0306061705115 | Elastično-kompresivna terapijska nogavica ,BSN medical ,Jobst Relief | BSN medical | Delko | 20.07.2023 |  | 1 | 1 | 2,3,6,11,24,25 | 5 | 2 | 6 | 6 | 6 | NE | 0 | 1 | 0 | 0 | kom |  | 1 | 0 | 0 | 274 | 0 | 0 |  | 0 | 0 | 0 | I | S | SP,LJ | Tekstilno elastično tkanje. Elastično kompresivni stupanj I do IV. Minimalno 10 različitih veličina u ponudi. S petom. | 0 | 27,5751 | 5 | [6 empty] | 0 | 0 | '0306061705000
DRUGA POMAGALA | Rukavice, elastično - kompresivna pomagala | 129 | 5402 | '030606170510 | '0306061705116 | Elastično-kompresivna terapijska nogavica ,BSN medical ,Jobst Ultrasheer | BSN medical | Delko | 20.07.2023 |  | 1 | 1 | 2,3,6,11,24,25 | 5 | 2 | 6 | 6 | 6 | NE | 0 | 1 | 0 | 0 | kom |  | 1 | 0 | 0 | 274 | 0 | 0 |  | 0 | 0 | 0 | I | S | SP,LJ | Tekstilno elastično tkanje. Elastično kompresivni stupanj I do IV. Minimalno 10 različitih veličina u ponudi. S petom. | 0 | 27,5751 | 5 | [6 empty] | 0 | 0 | '0306061705000
DRUGA POMAGALA | Rukavice, elastično - kompresivna pomagala | 129 | 5403 | '030606170510 | '0306061705117 | Elastično-kompresivna terapijska nogavica ,BSN medical ,Jobst Comprimet Pro | BSN medical | Delko | 20.07.2023 |  | 1 | 1 | 2,3,6,11,24,25 | 5 | 2 | 6 | 6 | 6 | NE | 0 | 1 | 0 | 0 | kom |  | 1 | 0 | 0 | 274 | 0 | 0 |  | 0 | 0 | 0 | I | S | SP,LJ | Tekstilno elastično tkanje. Elastično kompresivni stupanj I do IV. Minimalno 10 različitih veličina u ponudi. S petom. | 0 | 27,5751 | 5 | [6 empty] | 0 | 0 | '0306061705000
DRUGA POMAGALA | Rukavice, elastično - kompresivna pomagala | 129 | 5404 | '030606170510 | '0306061705119 | Elastično-kompresivna terapijska nogavica ,BSN medical ,Jobst Ulcer Care | BSN medical | Delko | 20.07.2023 |  | 1 | 1 | 2,3,6,11,24,25 | 5 | 2 | 6 | 6 | 6 | NE | 0 | 1 | 0 | 0 | kom |  | 1 | 0 | 0 | 274 | 0 | 0 |  | 0 | 0 | 0 | I | S | SP,LJ | Tekstilno elastično tkanje. Elastično kompresivni stupanj I do IV. Minimalno 10 različitih veličina u ponudi. S petom. | 0 | 27,5751 | 5 | [6 empty] | 0 | 0 | '0306061705000
DRUGA POMAGALA | Rukavice, elastično - kompresivna pomagala | 129 | 5405 | '000000170701 | '0000001707001 | Elastično kompresivne rukavice ,Medi GmbH & Co.KG ,mediven esprit | Medi GmbH & Co.KG | Rozi Step | 20.07.2023 |  | 1 | 1 | 6 | 5 | 2 | 12 | 12 | 12 | NE | 0 | 1 | 0 | 0 | kom |  | 1 | 0 | 0 | 275 | 0 | 0 |  | 0 | 0 | 0 | I | S | SP,LJ | Elastično kompresivni stupanj I do III. | 0 | 130,0553 | 5 | [6 empty] | 0 | 0 | '0000001707000
DRUGA POMAGALA | Rukavice, elastično - kompresivna pomagala | 129 | 5406 | '000000170702 | '0000001707002 | Elastično kompresivne rukavice ,Schibler ,Wrist bandages | Schibler | Egeria | 20.07.2023 |  | 1 | 1 | 6 | 5 | 2 | 12 | 12 | 12 | NE | 0 | 1 | 0 | 0 | kom |  | 1 | 0 | 0 | 275 | 0 | 0 |  | 0 | 0 | 0 | I | S | SP,LJ | Elastično kompresivni stupanj I do III. | 0 | 130,0553 | 5 | [6 empty] | 0 | 0 | '0000001707000
DRUGA POMAGALA | Rukavice, elastično - kompresivna pomagala | 129 | 5407 | '000000170703 | '0000001707003 | Elastično kompresivne rukavice ,BSN medical ,Jobst Medical Wear | BSN medical | Delko | 29.05.2025 |  | 1 | 1 | 6 | 5 | 2 | 12 | 12 | 12 | NE | 0 | 1 | 0 | 0 | kom |  | 1 | 0 | 0 | 275 | 0 | 0 |  | 0 | 0 | 0 | I | S | SP,LJ | Elastično kompresivni stupanj I do III. | 0 | 130,0553 | 5 | [6 empty] | 0 | 0 | '0000001707000
DRUGA POMAGALA | Rukavice, elastično - kompresivna pomagala | 129 | 5408 | '000000170703 | '0000001707004 | Elastično kompresivne rukavice ,BSN medical ,Jobst Gauntlet | BSN medical | Delko | 29.05.2025 |  | 1 | 1 | 6 | 5 | 2 | 12 | 12 | 12 | NE | 0 | 1 | 0 | 0 | kom |  | 1 | 0 | 0 | 275 | 0 | 0 |  | 0 | 0 | 0 | I | S | SP,LJ | Elastično kompresivni stupanj I do III. | 0 | 130,0553 | 5 | [6 empty] | 0 | 0 | '0000001707000
DRUGA POMAGALA | Rukavice, elastično - kompresivna pomagala | 129 | 5409 | '000000170903 | '0000001709005 | Elastično kompresivni rukavi,individualni ,Schibler ,Compression Sleeves | Schibler | Egeria | 01.01.2023 |  | 1 | 1 | 6 | 5 | 2 | 12 | 12 | 12 | NE | 0 | 1 | 0 | 0 | kom |  | 1 | 0 | 0 | 275 | 0 | 0 |  | 0 | 0 | 0 | I | S | SP,LJ | Elastično kompresivni stupanj I do III. | 0 | 72,5781 | 5 | [6 empty] | 0 | 0 | '0000001709000
DRUGA POMAGALA | Rukavice, elastično - kompresivna pomagala | 129 | 5410 | '000000170904 | '0000001709006 | Elastično kompresivni rukavi,individualni ,BSN medical ,Jobst Armsleeve | BSN medical | Delko | 01.01.2023 |  | 1 | 1 | 6 | 5 | 2 | 12 | 12 | 12 | NE | 0 | 1 | 0 | 0 | kom |  | 1 | 0 | 0 | 275 | 0 | 0 |  | 0 | 0 | 0 | I | S | SP,LJ | Elastično kompresivni stupanj I do III. | 0 | 72,5781 | 5 | [6 empty] | 0 | 0 | '0000001709000
DRUGA POMAGALA | Rukavice, elastično - kompresivna pomagala | 129 | 5411 | '000000171002 | '0000001710025 | Elastična kompresivna nogavica ,Medi GmbH & Co.KG ,mediven mondi | Medi GmbH & Co.KG | Rozi Step | 01.06.2024 |  | 1 | 1 | 6 | 5 | 2 | 6 | 6 | 6 | NE | 0 | 1 | 0 | 0 | kom |  | 2 | 0 | 0 | 275 | 0 | 0 |  | 0 | 0 | 0 | I | S | SP,LJ | Elastično kompresivni stupanj I do III. | 0 | 134,0472 | 5 | [6 empty] | 0 | 0 | '0000001710000
DRUGA POMAGALA | Rukavice, elastično - kompresivna pomagala | 129 | 5412 | '000000171003 | '0000001710026 | Elastična kompresivna nogavica ,Schibler ,Veni | Schibler | Egeria | 01.01.2023 |  | 1 | 1 | 6 | 5 | 2 | 6 | 6 | 6 | NE | 0 | 1 | 0 | 0 | kom |  | 2 | 0 | 0 | 275 | 0 | 0 |  | 0 | 0 | 0 | I | S | SP,LJ | Elastično kompresivni stupanj I do III. | 0 | 128,7677 | 5 | [6 empty] | 0 | 0 | '0000001710000
DRUGA POMAGALA | Rukavice, elastično - kompresivna pomagala | 129 | 5413 | '000000171004 | '0000001710027 | Elastična kompresivna nogavica ,BSN medical ,Jobst Medical Leg Wear for man | BSN medical | Delko | 01.01.2023 |  | 1 | 1 | 6 | 5 | 2 | 6 | 6 | 6 | NE | 0 | 1 | 0 | 0 | kom |  | 2 | 0 | 0 | 275 | 0 | 0 |  | 0 | 0 | 0 | I | S | SP,LJ | Elastično kompresivni stupanj I do III. | 0 | 128,7677 | 5 | [6 empty] | 0 | 0 | '0000001710000
DRUGA POMAGALA | Rukavice, elastično - kompresivna pomagala | 129 | 5414 | '000000171004 | '0000001710028 | Elastična kompresivna nogavica ,BSN medical ,Jobst Opaque | BSN medical | Delko | 01.01.2023 |  | 1 | 1 | 6 | 5 | 2 | 6 | 6 | 6 | NE | 0 | 1 | 0 | 0 | kom |  | 2 | 0 | 0 | 275 | 0 | 0 |  | 0 | 0 | 0 | I | S | SP,LJ | Elastično kompresivni stupanj I do III. | 0 | 128,7677 | 5 | [6 empty] | 0 | 0 | '0000001710000
DRUGA POMAGALA | Rukavice, elastično - kompresivna pomagala | 129 | 5415 | '000000171004 | '0000001710029 | Elastična kompresivna nogavica ,BSN medical ,Jobst Relief | BSN medical | Delko | 01.01.2023 |  | 1 | 1 | 6 | 5 | 2 | 6 | 6 | 6 | NE | 0 | 1 | 0 | 0 | kom |  | 2 | 0 | 0 | 275 | 0 | 0 |  | 0 | 0 | 0 | I | S | SP,LJ | Elastično kompresivni stupanj I do III. | 0 | 128,7677 | 5 | [6 empty] | 0 | 0 | '0000001710000
DRUGA POMAGALA | Rukavice, elastično - kompresivna pomagala | 129 | 5416 | '000000171004 | '0000001710030 | Elastična kompresivna nogavica ,BSN medical ,Jobst UltraSheer | BSN medical | Delko | 01.01.2023 |  | 1 | 1 | 6 | 5 | 2 | 6 | 6 | 6 | NE | 0 | 1 | 0 | 0 | kom |  | 2 | 0 | 0 | 275 | 0 | 0 |  | 0 | 0 | 0 | I | S | SP,LJ | Elastično kompresivni stupanj I do III. | 0 | 128,7677 | 5 | [6 empty] | 0 | 0 | '0000001710000
DRUGA POMAGALA | Rukavice, elastično - kompresivna pomagala | 129 | 5417 | '000000171102 | '0000001711003 | Elastično-kompresivni terapijski rukav ,THUASNE ,CICATREX | THUASNE | Fokus Medical | 20.07.2023 |  | 1 | 1 | 6 | 5 | 2 | 12 | 12 | 12 | NE | 0 | 1 | 0 | 0 | kom |  | 1 | 0 | 0 | 275 | 0 | 0 |  | 0 | 0 | 0 | I | S | SP,LJ | Tekstilno elastično tkanje. Elastično kompresivni stupanj I do III. | 0 | 45,0388 | 5 | [6 empty] | 0 | 0 | '0000001711000
DRUGA POMAGALA | Rukavice, elastično - kompresivna pomagala | 129 | 5418 | '000000171103 | '0000001711004 | Elastično-kompresivni terapijski rukav ,Schibler ,Compression Sleeves | Schibler | Egeria | 20.07.2023 |  | 1 | 1 | 6 | 5 | 2 | 12 | 12 | 12 | NE | 0 | 1 | 0 | 0 | kom |  | 1 | 0 | 0 | 275 | 0 | 0 |  | 0 | 0 | 0 | I | S | SP,LJ | Tekstilno elastično tkanje. Elastično kompresivni stupanj I do III. | 0 | 45,0388 | 5 | [6 empty] | 0 | 0 | '0000001711000
DRUGA POMAGALA | Rukavice, elastično - kompresivna pomagala | 129 | 5419 | '000000171104 | '0000001711005 | Elastično-kompresivni terapijski rukav ,BSN medical ,Jobst Medical Wear Armsleeve | BSN medical | Delko | 29.05.2025 |  | 1 | 1 | 6 | 5 | 2 | 12 | 12 | 12 | NE | 0 | 1 | 0 | 0 | kom |  | 1 | 0 | 0 | 275 | 0 | 0 |  | 0 | 0 | 0 | I | S | SP,LJ | Tekstilno elastično tkanje. Elastično kompresivni stupanj I do III. | 0 | 45,0388 | 5 | [6 empty] | 0 | 0 | '0000001711000
DRUGA POMAGALA | Rukavice, elastično - kompresivna pomagala | 129 | 5420 | '000000171303 | '0000001713003 | Elastična maska za lice kod keloida. Silikonska pločica ili gel. ,Hanson Medical Inc.; Bio Med Science Inc. ,Dermatix ultra gel 15g | Hanson Medical Inc.; Bio Med Science Inc. | Medical Intertrade | 22.02.2024 |  | 1 | 1 | 6,19 | 5 | 2 | 6 | 6 | 6 | NE | 0 | 1 | 0 | 0 | komplet |  | 1 | 0 | 0 | 275a | 0 | 0 |  | 0 | 0 | 0 | I | S | SP,LJ | Elastično kompresivni stupanj I do III. | 0 | 149,3198 | 5 | [6 empty] | 0 | 0 | '0000001713000
DRUGA POMAGALA | Rukavice, elastično - kompresivna pomagala | 129 | 5421 | '000000171303 | '0000001713004 | Elastična maska za lice kod keloida. Silikonska pločica ili gel. ,Hanson Medical Inc.; Bio Med Science Inc. ,Dermatix silikonska pločica,prozirna (13x13cm) | Hanson Medical Inc.; Bio Med Science Inc. | Medical Intertrade | 22.02.2024 |  | 1 | 1 | 6,19 | 5 | 2 | 6 | 6 | 6 | NE | 0 | 1 | 0 | 0 | komplet |  | 1 | 0 | 0 | 275a | 0 | 0 |  | 0 | 0 | 0 | I | S | SP,LJ | Elastično kompresivni stupanj I do III. | 0 | 149,3198 | 5 | [6 empty] | 0 | 0 | '0000001713000
DRUGA POMAGALA | Rukavice, elastično - kompresivna pomagala | 129 | 5422 | '000000171303 | '0000001713005 | Elastična maska za lice kod keloida. Silikonska pločica ili gel. ,Hanson Medical Inc.; Bio Med Science Inc. ,Dermatix silikonska pločica u obliku flastera (13x13cm) | Hanson Medical Inc.; Bio Med Science Inc. | Medical Intertrade | 22.02.2024 |  | 1 | 1 | 6,19 | 5 | 2 | 6 | 6 | 6 | NE | 0 | 1 | 0 | 0 | komplet |  | 1 | 0 | 0 | 275a | 0 | 0 |  | 0 | 0 | 0 | I | S | SP,LJ | Elastično kompresivni stupanj I do III. | 0 | 149,3198 | 5 | [6 empty] | 0 | 0 | '0000001713000
DRUGA POMAGALA | Rukavice, elastično - kompresivna pomagala | 129 | 5423 | '030609170401 | '0306091704011 | Elastično-kompresivni terapijski rukav s rukavicom ,Maxis ,MAXIS Arm Sleeve and Glove, size 2 | Maxis | Stoma Medical | 20.07.2023 |  | 1 | 1 | 6,3 | 5 | 2 | 6 | 6 | 6 | NE | 0 | 1 | 0 | 0 | kom |  | 1 | 0 | 0 | 273 | 0 | 0 |  | 0 | 0 | 0 | I | S | SP,LJ | Tekstilno tkanje, čičak traka. Elastično kompresivni stupanj I do III | 0 | 36,7430 | 5 | [6 empty] | 0 | 0 | '0306091704000
DRUGA POMAGALA | Rukavice, elastično - kompresivna pomagala | 129 | 5424 | '030609170401 | '0306091704012 | Elastično-kompresivni terapijski rukav s rukavicom ,Maxis ,MAXIS Arm Sleeve and Glove, size 3 | Maxis | Stoma Medical | 20.07.2023 |  | 1 | 1 | 6,3 | 5 | 2 | 6 | 6 | 6 | NE | 0 | 1 | 0 | 0 | kom |  | 1 | 0 | 0 | 273 | 0 | 0 |  | 0 | 0 | 0 | I | S | SP,LJ | Tekstilno tkanje, čičak traka. Elastično kompresivni stupanj I do III | 0 | 36,7430 | 5 | [6 empty] | 0 | 0 | '0306091704000
DRUGA POMAGALA | Rukavice, elastično - kompresivna pomagala | 129 | 5425 | '030609170401 | '0306091704013 | Elastično-kompresivni terapijski rukav s rukavicom ,Maxis ,MAXIS Arm Sleeve and Glove, size 4 | Maxis | Stoma Medical | 20.07.2023 |  | 1 | 1 | 6,3 | 5 | 2 | 6 | 6 | 6 | NE | 0 | 1 | 0 | 0 | kom |  | 1 | 0 | 0 | 273 | 0 | 0 |  | 0 | 0 | 0 | I | S | SP,LJ | Tekstilno tkanje, čičak traka. Elastično kompresivni stupanj I do III | 0 | 36,7430 | 5 | [6 empty] | 0 | 0 | '0306091704000
DRUGA POMAGALA | Rukavice, elastično - kompresivna pomagala | 129 | 5426 | '030609170403 | '0306091704014 | Elastično-kompresivni terapijski rukav s rukavicom ,Medi GmbH & Co.KG ,mediven armsleeve - za II. Stupanj kompresije AG | Medi GmbH & Co.KG | Rozi Step | 01.06.2024 |  | 1 | 1 | 6,3 | 5 | 2 | 6 | 6 | 6 | NE | 0 | 1 | 0 | 0 | kom |  | 1 | 0 | 0 | 273 | 0 | 0 |  | 0 | 0 | 0 | I | S | SP,LJ | Tekstilno tkanje, čičak traka. Elastično kompresivni stupanj I do III | 0 | 35,1692 | 5 | [6 empty] | 0 | 0 | '0306091704000
DRUGA POMAGALA | Rukavice, elastično - kompresivna pomagala | 129 | 5427 | '030609170403 | '0306091704015 | Elastično-kompresivni terapijski rukav s rukavicom ,Medi GmbH & Co.KG ,mediven armsleeve - za II. Stupanj kompresije AG long | Medi GmbH & Co.KG | Rozi Step | 01.06.2024 |  | 1 | 1 | 6,3 | 5 | 2 | 6 | 6 | 6 | NE | 0 | 1 | 0 | 0 | kom |  | 1 | 0 | 0 | 273 | 0 | 0 |  | 0 | 0 | 0 | I | S | SP,LJ | Tekstilno tkanje, čičak traka. Elastično kompresivni stupanj I do III | 0 | 35,1692 | 5 | [6 empty] | 0 | 0 | '0306091704000
DRUGA POMAGALA | Rukavice, elastično - kompresivna pomagala | 129 | 5428 | '030609170403 | '0306091704016 | Elastično-kompresivni terapijski rukav s rukavicom ,Medi GmbH & Co.KG ,mediven armsleeve - za II. Stupanj kompresije AG/HKH | Medi GmbH & Co.KG | Rozi Step | 01.06.2024 |  | 1 | 1 | 6,3 | 5 | 2 | 6 | 6 | 6 | NE | 0 | 1 | 0 | 0 | kom |  | 1 | 0 | 0 | 273 | 0 | 0 |  | 0 | 0 | 0 | I | S | SP,LJ | Tekstilno tkanje, čičak traka. Elastično kompresivni stupanj I do III | 0 | 35,1692 | 5 | [6 empty] | 0 | 0 | '0306091704000
DRUGA POMAGALA | Rukavice, elastično - kompresivna pomagala | 129 | 5429 | '030609170403 | '0306091704017 | Elastično-kompresivni terapijski rukav s rukavicom ,Medi GmbH & Co.KG ,mediven armsleeve - za II. Stupanj kompresije AG/HKH long | Medi GmbH & Co.KG | Rozi Step | 01.06.2024 |  | 1 | 1 | 6,3 | 5 | 2 | 6 | 6 | 6 | NE | 0 | 1 | 0 | 0 | kom |  | 1 | 0 | 0 | 273 | 0 | 0 |  | 0 | 0 | 0 | I | S | SP,LJ | Tekstilno tkanje, čičak traka. Elastično kompresivni stupanj I do III | 0 | 35,1692 | 5 | [6 empty] | 0 | 0 | '0306091704000
DRUGA POMAGALA | Rukavice, elastično - kompresivna pomagala | 129 | 5430 | '030606170505 | '0306061705120 | Elastično-kompresivna terapijska nogavica ,Medi GmbH & Co.KG ,mediven elegance - II. stupanj kompresije AD | Medi GmbH & Co.KG | Rozi Step | 01.06.2024 |  | 1 | 1 | 2,3,6,11,24,25 | 5 | 2 | 6 | 6 | 6 | NE | 0 | 1 | 0 | 0 | kom |  | 1 | 0 | 0 | 274 | 0 | 0 |  | 0 | 0 | 0 | I | S | SP,LJ | Tekstilno elastično tkanje. Elastično kompresivni stupanj I do IV. Minimalno 10 različitih veličina u ponudi. S petom. | 0 | 26,1239 | 5 | [6 empty] | 0 | 0 | '0306061705000
DRUGA POMAGALA | Rukavice, elastično - kompresivna pomagala | 129 | 5431 | '030606170505 | '0306061705121 | Elastično-kompresivna terapijska nogavica ,Medi GmbH & Co.KG ,mediven elegance - II. stupanj kompresije AD pte. | Medi GmbH & Co.KG | Rozi Step | 01.06.2024 |  | 1 | 1 | 2,3,6,11,24,25 | 5 | 2 | 6 | 6 | 6 | NE | 0 | 1 | 0 | 0 | kom |  | 1 | 0 | 0 | 274 | 0 | 0 |  | 0 | 0 | 0 | I | S | SP,LJ | Tekstilno elastično tkanje. Elastično kompresivni stupanj I do IV. Minimalno 10 različitih veličina u ponudi. S petom. | 0 | 26,1239 | 5 | [6 empty] | 0 | 0 | '0306061705000
DRUGA POMAGALA | Rukavice, elastično - kompresivna pomagala | 129 | 5432 | '030606170505 | '0306061705122 | Elastično-kompresivna terapijska nogavica ,Medi GmbH & Co.KG ,mediven elegance - II. stupanj kompresije AG | Medi GmbH & Co.KG | Rozi Step | 01.06.2024 |  | 1 | 1 | 2,3,6,11,24,25 | 5 | 2 | 6 | 6 | 6 | NE | 0 | 1 | 0 | 0 | kom |  | 1 | 0 | 0 | 274 | 0 | 0 |  | 0 | 0 | 0 | I | S | SP,LJ | Tekstilno elastično tkanje. Elastično kompresivni stupanj I do IV. Minimalno 10 različitih veličina u ponudi. S petom. | 0 | 26,1239 | 5 | [6 empty] | 0 | 0 | '0306061705000
DRUGA POMAGALA | Rukavice, elastično - kompresivna pomagala | 129 | 5433 | '030606170505 | '0306061705123 | Elastično-kompresivna terapijska nogavica ,Medi GmbH & Co.KG ,mediven elegance -II. stupanj kompresije AG pte. | Medi GmbH & Co.KG | Rozi Step | 01.06.2024 |  | 1 | 1 | 2,3,6,11,24,25 | 5 | 2 | 6 | 6 | 6 | NE | 0 | 1 | 0 | 0 | kom |  | 1 | 0 | 0 | 274 | 0 | 0 |  | 0 | 0 | 0 | I | S | SP,LJ | Tekstilno elastično tkanje. Elastično kompresivni stupanj I do IV. Minimalno 10 različitih veličina u ponudi. S petom. | 0 | 26,1239 | 5 | [6 empty] | 0 | 0 | '0306061705000
DRUGA POMAGALA | Rukavice, elastično - kompresivna pomagala | 129 | 5434 | '030606170505 | '0306061705124 | Elastično-kompresivna terapijska nogavica ,Medi GmbH & Co.KG ,mediven elegance - II. stupanj kompresije AG/SN | Medi GmbH & Co.KG | Rozi Step | 01.06.2024 |  | 1 | 1 | 2,3,6,11,24,25 | 5 | 2 | 6 | 6 | 6 | NE | 0 | 1 | 0 | 0 | kom |  | 1 | 0 | 0 | 274 | 0 | 0 |  | 0 | 0 | 0 | I | S | SP,LJ | Tekstilno elastično tkanje. Elastično kompresivni stupanj I do IV. Minimalno 10 različitih veličina u ponudi. S petom. | 0 | 26,1239 | 5 | [6 empty] | 0 | 0 | '0306061705000
DRUGA POMAGALA | Rukavice, elastično - kompresivna pomagala | 129 | 5435 | '030606170505 | '0306061705125 | Elastično-kompresivna terapijska nogavica ,Medi GmbH & Co.KG ,mediven elegance - II. stupanj kompresije AG pte./SN | Medi GmbH & Co.KG | Rozi Step | 01.06.2024 |  | 1 | 1 | 2,3,6,11,24,25 | 5 | 2 | 6 | 6 | 6 | NE | 0 | 1 | 0 | 0 | kom |  | 1 | 0 | 0 | 274 | 0 | 0 |  | 0 | 0 | 0 | I | S | SP,LJ | Tekstilno elastično tkanje. Elastično kompresivni stupanj I do IV. Minimalno 10 različitih veličina u ponudi. S petom. | 0 | 26,1239 | 5 | [6 empty] | 0 | 0 | '0306061705000
DRUGA POMAGALA | Rukavice, elastično - kompresivna pomagala | 129 | 5436 | '030606170505 | '0306061705126 | Elastično-kompresivna terapijska nogavica ,Medi GmbH & Co.KG ,mediven plus - II. stupanj kompresije AD | Medi GmbH & Co.KG | Rozi Step | 01.06.2024 |  | 1 | 1 | 2,3,6,11,24,25 | 5 | 2 | 6 | 6 | 6 | NE | 0 | 1 | 0 | 0 | kom |  | 1 | 0 | 0 | 274 | 0 | 0 |  | 0 | 0 | 0 | I | S | SP,LJ | Tekstilno elastično tkanje. Elastično kompresivni stupanj I do IV. Minimalno 10 različitih veličina u ponudi. S petom. | 0 | 26,1239 | 5 | [6 empty] | 0 | 0 | '0306061705000
DRUGA POMAGALA | Rukavice, elastično - kompresivna pomagala | 129 | 5437 | '030606170505 | '0306061705127 | Elastično-kompresivna terapijska nogavica ,Medi GmbH & Co.KG ,mediven plus - II. stupanj kompresije AD pte. | Medi GmbH & Co.KG | Rozi Step | 01.06.2024 |  | 1 | 1 | 2,3,6,11,24,25 | 5 | 2 | 6 | 6 | 6 | NE | 0 | 1 | 0 | 0 | kom |  | 1 | 0 | 0 | 274 | 0 | 0 |  | 0 | 0 | 0 | I | S | SP,LJ | Tekstilno elastično tkanje. Elastično kompresivni stupanj I do IV. Minimalno 10 različitih veličina u ponudi. S petom. | 0 | 26,1239 | 5 | [6 empty] | 0 | 0 | '0306061705000
DRUGA POMAGALA | Rukavice, elastično - kompresivna pomagala | 129 | 5438 | '030606170505 | '0306061705128 | Elastično-kompresivna terapijska nogavica ,Medi GmbH & Co.KG ,mediven plus -II. stupanj kompresije AG | Medi GmbH & Co.KG | Rozi Step | 01.06.2024 |  | 1 | 1 | 2,3,6,11,24,25 | 5 | 2 | 6 | 6 | 6 | NE | 0 | 1 | 0 | 0 | kom |  | 1 | 0 | 0 | 274 | 0 | 0 |  | 0 | 0 | 0 | I | S | SP,LJ | Tekstilno elastično tkanje. Elastično kompresivni stupanj I do IV. Minimalno 10 različitih veličina u ponudi. S petom. | 0 | 26,1239 | 5 | [6 empty] | 0 | 0 | '0306061705000
DRUGA POMAGALA | Rukavice, elastično - kompresivna pomagala | 129 | 5439 | '030606170505 | '0306061705129 | Elastično-kompresivna terapijska nogavica ,Medi GmbH & Co.KG ,mediven plus - II. stupanj kompresije AG pte. | Medi GmbH & Co.KG | Rozi Step | 01.06.2024 |  | 1 | 1 | 2,3,6,11,24,25 | 5 | 2 | 6 | 6 | 6 | NE | 0 | 1 | 0 | 0 | kom |  | 1 | 0 | 0 | 274 | 0 | 0 |  | 0 | 0 | 0 | I | S | SP,LJ | Tekstilno elastično tkanje. Elastično kompresivni stupanj I do IV. Minimalno 10 različitih veličina u ponudi. S petom. | 0 | 26,1239 | 5 | [6 empty] | 0 | 0 | '0306061705000
DRUGA POMAGALA | Rukavice, elastično - kompresivna pomagala | 129 | 5440 | '030606170505 | '0306061705130 | Elastično-kompresivna terapijska nogavica ,Medi GmbH & Co.KG ,mediven plus -II. stupanj kompresije AG/SN | Medi GmbH & Co.KG | Rozi Step | 01.06.2024 |  | 1 | 1 | 2,3,6,11,24,25 | 5 | 2 | 6 | 6 | 6 | NE | 0 | 1 | 0 | 0 | kom |  | 1 | 0 | 0 | 274 | 0 | 0 |  | 0 | 0 | 0 | I | S | SP,LJ | Tekstilno elastično tkanje. Elastično kompresivni stupanj I do IV. Minimalno 10 različitih veličina u ponudi. S petom. | 0 | 26,1239 | 5 | [6 empty] | 0 | 0 | '0306061705000
DRUGA POMAGALA | Rukavice, elastično - kompresivna pomagala | 129 | 5441 | '030606170505 | '0306061705131 | Elastično-kompresivna terapijska nogavica ,Medi GmbH & Co.KG ,mediven plus - II. stupanj kompresije AG pte./SN | Medi GmbH & Co.KG | Rozi Step | 01.06.2024 |  | 1 | 1 | 2,3,6,11,24,25 | 5 | 2 | 6 | 6 | 6 | NE | 0 | 1 | 0 | 0 | kom |  | 1 | 0 | 0 | 274 | 0 | 0 |  | 0 | 0 | 0 | I | S | SP,LJ | Tekstilno elastično tkanje. Elastično kompresivni stupanj I do IV. Minimalno 10 različitih veličina u ponudi. S petom. | 0 | 26,1239 | 5 | [6 empty] | 0 | 0 | '0306061705000
DRUGA POMAGALA | Rukavice, elastično - kompresivna pomagala | 129 | 5442 | '030606170505 | '0306061705132 | Elastično-kompresivna terapijska nogavica ,Medi GmbH & Co.KG ,mediven forte - III. stupanj kompresije AD | Medi GmbH & Co.KG | Rozi Step | 01.06.2024 |  | 1 | 1 | 2,3,6,11,24,25 | 5 | 2 | 6 | 6 | 6 | NE | 0 | 1 | 0 | 0 | kom |  | 1 | 0 | 0 | 274 | 0 | 0 |  | 0 | 0 | 0 | I | S | SP,LJ | Tekstilno elastično tkanje. Elastično kompresivni stupanj I do IV. Minimalno 10 različitih veličina u ponudi. S petom. | 0 | 26,1239 | 5 | [6 empty] | 0 | 0 | '0306061705000
DRUGA POMAGALA | Rukavice, elastično - kompresivna pomagala | 129 | 5443 | '030606170505 | '0306061705133 | Elastično-kompresivna terapijska nogavica ,Medi GmbH & Co.KG ,mediven forte -III. stupanj kompresije AD pte. | Medi GmbH & Co.KG | Rozi Step | 01.06.2024 |  | 1 | 1 | 2,3,6,11,24,25 | 5 | 2 | 6 | 6 | 6 | NE | 0 | 1 | 0 | 0 | kom |  | 1 | 0 | 0 | 274 | 0 | 0 |  | 0 | 0 | 0 | I | S | SP,LJ | Tekstilno elastično tkanje. Elastično kompresivni stupanj I do IV. Minimalno 10 različitih veličina u ponudi. S petom. | 0 | 26,1239 | 5 | [6 empty] | 0 | 0 | '0306061705000
DRUGA POMAGALA | Rukavice, elastično - kompresivna pomagala | 129 | 5444 | '030606170505 | '0306061705134 | Elastično-kompresivna terapijska nogavica ,Medi GmbH & Co.KG ,mediven forte - III. stupanj kompresije AG | Medi GmbH & Co.KG | Rozi Step | 01.06.2024 |  | 1 | 1 | 2,3,6,11,24,25 | 5 | 2 | 6 | 6 | 6 | NE | 0 | 1 | 0 | 0 | kom |  | 1 | 0 | 0 | 274 | 0 | 0 |  | 0 | 0 | 0 | I | S | SP,LJ | Tekstilno elastično tkanje. Elastično kompresivni stupanj I do IV. Minimalno 10 različitih veličina u ponudi. S petom. | 0 | 26,1239 | 5 | [6 empty] | 0 | 0 | '0306061705000
DRUGA POMAGALA | Rukavice, elastično - kompresivna pomagala | 129 | 5445 | '030606170505 | '0306061705135 | Elastično-kompresivna terapijska nogavica ,Medi GmbH & Co.KG ,mediven forte -III. stupanj kompresije AG pte. | Medi GmbH & Co.KG | Rozi Step | 01.06.2024 |  | 1 | 1 | 2,3,6,11,24,25 | 5 | 2 | 6 | 6 | 6 | NE | 0 | 1 | 0 | 0 | kom |  | 1 | 0 | 0 | 274 | 0 | 0 |  | 0 | 0 | 0 | I | S | SP,LJ | Tekstilno elastično tkanje. Elastično kompresivni stupanj I do IV. Minimalno 10 različitih veličina u ponudi. S petom. | 0 | 26,1239 | 5 | [6 empty] | 0 | 0 | '0306061705000
DRUGA POMAGALA | Rukavice, elastično - kompresivna pomagala | 129 | 5446 | '030606170503 | '0306061705144 | Elastično-kompresivna terapijska nogavica ,Maxis ,MAXIS MICRO compressive stockings AD, size 2 N | Maxis | Stoma Medical | 20.07.2023 |  | 1 | 1 | 2,3,6,11,24,25 | 5 | 2 | 6 | 6 | 6 | NE | 0 | 1 | 0 | 0 | kom |  | 1 | 0 | 0 | 274 | 0 | 0 |  | 0 | 0 | 0 | I | S | SP,LJ | Tekstilno elastično tkanje. Elastično kompresivni stupanj I do IV. Minimalno 10 različitih veličina u ponudi. S petom. | 0 | 27,5751 | 5 | [6 empty] | 0 | 0 | '0306061705000
DRUGA POMAGALA | Rukavice, elastično - kompresivna pomagala | 129 | 5447 | '030606170503 | '0306061705145 | Elastično-kompresivna terapijska nogavica ,Maxis ,MAXIS MICRO compressive stockings AD, size 3 N | Maxis | Stoma Medical | 20.07.2023 |  | 1 | 1 | 2,3,6,11,24,25 | 5 | 2 | 6 | 6 | 6 | NE | 0 | 1 | 0 | 0 | kom |  | 1 | 0 | 0 | 274 | 0 | 0 |  | 0 | 0 | 0 | I | S | SP,LJ | Tekstilno elastično tkanje. Elastično kompresivni stupanj I do IV. Minimalno 10 različitih veličina u ponudi. S petom. | 0 | 27,5751 | 5 | [6 empty] | 0 | 0 | '0306061705000
DRUGA POMAGALA | Rukavice, elastično - kompresivna pomagala | 129 | 5448 | '030606170503 | '0306061705146 | Elastično-kompresivna terapijska nogavica ,Maxis ,MAXIS MICRO compressive stockings AD, size 4 N | Maxis | Stoma Medical | 20.07.2023 |  | 1 | 1 | 2,3,6,11,24,25 | 5 | 2 | 6 | 6 | 6 | NE | 0 | 1 | 0 | 0 | kom |  | 1 | 0 | 0 | 274 | 0 | 0 |  | 0 | 0 | 0 | I | S | SP,LJ | Tekstilno elastično tkanje. Elastično kompresivni stupanj I do IV. Minimalno 10 različitih veličina u ponudi. S petom. | 0 | 27,5751 | 5 | [6 empty] | 0 | 0 | '0306061705000
DRUGA POMAGALA | Rukavice, elastično - kompresivna pomagala | 129 | 5449 | '030606170503 | '0306061705147 | Elastično-kompresivna terapijska nogavica ,Maxis ,MAXIS MICRO compressive stockings AD, size 5N | Maxis | Stoma Medical | 20.07.2023 |  | 1 | 1 | 2,3,6,11,24,25 | 5 | 2 | 6 | 6 | 6 | NE | 0 | 1 | 0 | 0 | kom |  | 1 | 0 | 0 | 274 | 0 | 0 |  | 0 | 0 | 0 | I | S | SP,LJ | Tekstilno elastično tkanje. Elastično kompresivni stupanj I do IV. Minimalno 10 različitih veličina u ponudi. S petom. | 0 | 27,5751 | 5 | [6 empty] | 0 | 0 | '0306061705000
DRUGA POMAGALA | Rukavice, elastično - kompresivna pomagala | 129 | 5450 | '030606170503 | '0306061705148 | Elastično-kompresivna terapijska nogavica ,Maxis ,MAXIS MICRO compressive stockings AD, size 6 N | Maxis | Stoma Medical | 20.07.2023 |  | 1 | 1 | 2,3,6,11,24,25 | 5 | 2 | 6 | 6 | 6 | NE | 0 | 1 | 0 | 0 | kom |  | 1 | 0 | 0 | 274 | 0 | 0 |  | 0 | 0 | 0 | I | S | SP,LJ | Tekstilno elastično tkanje. Elastično kompresivni stupanj I do IV. Minimalno 10 različitih veličina u ponudi. S petom. | 0 | 27,5751 | 5 | [6 empty] | 0 | 0 | '0306061705000
DRUGA POMAGALA | Rukavice, elastično - kompresivna pomagala | 129 | 5451 | '030606170503 | '0306061705149 | Elastično-kompresivna terapijska nogavica ,Maxis ,MAXIS MICRO compressive stockings AD, size 7 N | Maxis | Stoma Medical | 20.07.2023 |  | 1 | 1 | 2,3,6,11,24,25 | 5 | 2 | 6 | 6 | 6 | NE | 0 | 1 | 0 | 0 | kom |  | 1 | 0 | 0 | 274 | 0 | 0 |  | 0 | 0 | 0 | I | S | SP,LJ | Tekstilno elastično tkanje. Elastično kompresivni stupanj I do IV. Minimalno 10 različitih veličina u ponudi. S petom. | 0 | 27,5751 | 5 | [6 empty] | 0 | 0 | '0306061705000
DRUGA POMAGALA | Rukavice, elastično - kompresivna pomagala | 129 | 5452 | '030606170503 | '0306061705150 | Elastično-kompresivna terapijska nogavica ,Maxis ,MAXIS MICRO compressive stockings AD, size 8 N | Maxis | Stoma Medical | 20.07.2023 |  | 1 | 1 | 2,3,6,11,24,25 | 5 | 2 | 6 | 6 | 6 | NE | 0 | 1 | 0 | 0 | kom |  | 1 | 0 | 0 | 274 | 0 | 0 |  | 0 | 0 | 0 | I | S | SP,LJ | Tekstilno elastično tkanje. Elastično kompresivni stupanj I do IV. Minimalno 10 različitih veličina u ponudi. S petom. | 0 | 27,5751 | 5 | [6 empty] | 0 | 0 | '0306061705000
DRUGA POMAGALA | Rukavice, elastično - kompresivna pomagala | 129 | 5453 | '030606170503 | '0306061705151 | Elastično-kompresivna terapijska nogavica ,Maxis ,MAXIS MICRO compressive stockings AD, size 1 S | Maxis | Stoma Medical | 20.07.2023 |  | 1 | 1 | 2,3,6,11,24,25 | 5 | 2 | 6 | 6 | 6 | NE | 0 | 1 | 0 | 0 | kom |  | 1 | 0 | 0 | 274 | 0 | 0 |  | 0 | 0 | 0 | I | S | SP,LJ | Tekstilno elastično tkanje. Elastično kompresivni stupanj I do IV. Minimalno 10 različitih veličina u ponudi. S petom. | 0 | 27,5751 | 5 | [6 empty] | 0 | 0 | '0306061705000
DRUGA POMAGALA | Rukavice, elastično - kompresivna pomagala | 129 | 5454 | '030606170503 | '0306061705152 | Elastično-kompresivna terapijska nogavica ,Maxis ,MAXIS MICRO compressive stockings AD, size 2 S | Maxis | Stoma Medical | 20.07.2023 |  | 1 | 1 | 2,3,6,11,24,25 | 5 | 2 | 6 | 6 | 6 | NE | 0 | 1 | 0 | 0 | kom |  | 1 | 0 | 0 | 274 | 0 | 0 |  | 0 | 0 | 0 | I | S | SP,LJ | Tekstilno elastično tkanje. Elastično kompresivni stupanj I do IV. Minimalno 10 različitih veličina u ponudi. S petom. | 0 | 27,5751 | 5 | [6 empty] | 0 | 0 | '0306061705000
DRUGA POMAGALA | Rukavice, elastično - kompresivna pomagala | 129 | 5455 | '030606170503 | '0306061705153 | Elastično-kompresivna terapijska nogavica ,Maxis ,MAXIS MICRO compressive stockings AD, size 3 S | Maxis | Stoma Medical | 20.07.2023 |  | 1 | 1 | 2,3,6,11,24,25 | 5 | 2 | 6 | 6 | 6 | NE | 0 | 1 | 0 | 0 | kom |  | 1 | 0 | 0 | 274 | 0 | 0 |  | 0 | 0 | 0 | I | S | SP,LJ | Tekstilno elastično tkanje. Elastično kompresivni stupanj I do IV. Minimalno 10 različitih veličina u ponudi. S petom. | 0 | 27,5751 | 5 | [6 empty] | 0 | 0 | '0306061705000
DRUGA POMAGALA | Rukavice, elastično - kompresivna pomagala | 129 | 5456 | '030606170503 | '0306061705154 | Elastično-kompresivna terapijska nogavica ,Maxis ,MAXIS MICRO compressive stockings AD, size 4 S | Maxis | Stoma Medical | 20.07.2023 |  | 1 | 1 | 2,3,6,11,24,25 | 5 | 2 | 6 | 6 | 6 | NE | 0 | 1 | 0 | 0 | kom |  | 1 | 0 | 0 | 274 | 0 | 0 |  | 0 | 0 | 0 | I | S | SP,LJ | Tekstilno elastično tkanje. Elastično kompresivni stupanj I do IV. Minimalno 10 različitih veličina u ponudi. S petom. | 0 | 27,5751 | 5 | [6 empty] | 0 | 0 | '0306061705000
DRUGA POMAGALA | Rukavice, elastično - kompresivna pomagala | 129 | 5457 | '030606170503 | '0306061705155 | Elastično-kompresivna terapijska nogavica ,Maxis ,MAXIS MICRO compressive stockings AD, size 5 S | Maxis | Stoma Medical | 20.07.2023 |  | 1 | 1 | 2,3,6,11,24,25 | 5 | 2 | 6 | 6 | 6 | NE | 0 | 1 | 0 | 0 | kom |  | 1 | 0 | 0 | 274 | 0 | 0 |  | 0 | 0 | 0 | I | S | SP,LJ | Tekstilno elastično tkanje. Elastično kompresivni stupanj I do IV. Minimalno 10 različitih veličina u ponudi. S petom. | 0 | 27,5751 | 5 | [6 empty] | 0 | 0 | '0306061705000
DRUGA POMAGALA | Rukavice, elastično - kompresivna pomagala | 129 | 5458 | '030606170503 | '0306061705156 | Elastično-kompresivna terapijska nogavica ,Maxis ,MAXIS MICRO compressive stockings AD, size 6 S | Maxis | Stoma Medical | 20.07.2023 |  | 1 | 1 | 2,3,6,11,24,25 | 5 | 2 | 6 | 6 | 6 | NE | 0 | 1 | 0 | 0 | kom |  | 1 | 0 | 0 | 274 | 0 | 0 |  | 0 | 0 | 0 | I | S | SP,LJ | Tekstilno elastično tkanje. Elastično kompresivni stupanj I do IV. Minimalno 10 različitih veličina u ponudi. S petom. | 0 | 27,5751 | 5 | [6 empty] | 0 | 0 | '0306061705000
DRUGA POMAGALA | Rukavice, elastično - kompresivna pomagala | 129 | 5459 | '030606170503 | '0306061705157 | Elastično-kompresivna terapijska nogavica ,Maxis ,MAXIS MICRO compressive stockings AD, size 7 S | Maxis | Stoma Medical | 20.07.2023 |  | 1 | 1 | 2,3,6,11,24,25 | 5 | 2 | 6 | 6 | 6 | NE | 0 | 1 | 0 | 0 | kom |  | 1 | 0 | 0 | 274 | 0 | 0 |  | 0 | 0 | 0 | I | S | SP,LJ | Tekstilno elastično tkanje. Elastično kompresivni stupanj I do IV. Minimalno 10 različitih veličina u ponudi. S petom. | 0 | 27,5751 | 5 | [6 empty] | 0 | 0 | '0306061705000
DRUGA POMAGALA | Rukavice, elastično - kompresivna pomagala | 129 | 5460 | '030606170503 | '0306061705158 | Elastično-kompresivna terapijska nogavica ,Maxis ,MAXIS MICRO compressive stockings AD, size 8 S | Maxis | Stoma Medical | 20.07.2023 |  | 1 | 1 | 2,3,6,11,24,25 | 5 | 2 | 6 | 6 | 6 | NE | 0 | 1 | 0 | 0 | kom |  | 1 | 0 | 0 | 274 | 0 | 0 |  | 0 | 0 | 0 | I | S | SP,LJ | Tekstilno elastično tkanje. Elastično kompresivni stupanj I do IV. Minimalno 10 različitih veličina u ponudi. S petom. | 0 | 27,5751 | 5 | [6 empty] | 0 | 0 | '0306061705000
DRUGA POMAGALA | Rukavice, elastično - kompresivna pomagala | 129 | 5461 | '030606170503 | '0306061705159 | Elastično-kompresivna terapijska nogavica ,Maxis ,MAXIS MICRO compressive stockings AF, size 2 N | Maxis | Stoma Medical | 20.07.2023 |  | 1 | 1 | 2,3,6,11,24,25 | 5 | 2 | 6 | 6 | 6 | NE | 0 | 1 | 0 | 0 | kom |  | 1 | 0 | 0 | 274 | 0 | 0 |  | 0 | 0 | 0 | I | S | SP,LJ | Tekstilno elastično tkanje. Elastično kompresivni stupanj I do IV. Minimalno 10 različitih veličina u ponudi. S petom. | 0 | 27,5751 | 5 | [6 empty] | 0 | 0 | '0306061705000
DRUGA POMAGALA | Rukavice, elastično - kompresivna pomagala | 129 | 5462 | '030606170503 | '0306061705160 | Elastično-kompresivna terapijska nogavica ,Maxis ,MAXIS MICRO compressive stockings AF, size 3 N | Maxis | Stoma Medical | 20.07.2023 |  | 1 | 1 | 2,3,6,11,24,25 | 5 | 2 | 6 | 6 | 6 | NE | 0 | 1 | 0 | 0 | kom |  | 1 | 0 | 0 | 274 | 0 | 0 |  | 0 | 0 | 0 | I | S | SP,LJ | Tekstilno elastično tkanje. Elastično kompresivni stupanj I do IV. Minimalno 10 različitih veličina u ponudi. S petom. | 0 | 27,5751 | 5 | [6 empty] | 0 | 0 | '0306061705000
DRUGA POMAGALA | Rukavice, elastično - kompresivna pomagala | 129 | 5463 | '030606170503 | '0306061705161 | Elastično-kompresivna terapijska nogavica ,Maxis ,MAXIS MICRO compressive stockings AF, size 4 N | Maxis | Stoma Medical | 20.07.2023 |  | 1 | 1 | 2,3,6,11,24,25 | 5 | 2 | 6 | 6 | 6 | NE | 0 | 1 | 0 | 0 | kom |  | 1 | 0 | 0 | 274 | 0 | 0 |  | 0 | 0 | 0 | I | S | SP,LJ | Tekstilno elastično tkanje. Elastično kompresivni stupanj I do IV. Minimalno 10 različitih veličina u ponudi. S petom. | 0 | 27,5751 | 5 | [6 empty] | 0 | 0 | '0306061705000
DRUGA POMAGALA | Rukavice, elastično - kompresivna pomagala | 129 | 5464 | '030606170503 | '0306061705162 | Elastično-kompresivna terapijska nogavica ,Maxis ,MAXIS MICRO compressive stockings AF, size 5 N | Maxis | Stoma Medical | 20.07.2023 |  | 1 | 1 | 2,3,6,11,24,25 | 5 | 2 | 6 | 6 | 6 | NE | 0 | 1 | 0 | 0 | kom |  | 1 | 0 | 0 | 274 | 0 | 0 |  | 0 | 0 | 0 | I | S | SP,LJ | Tekstilno elastično tkanje. Elastično kompresivni stupanj I do IV. Minimalno 10 različitih veličina u ponudi. S petom. | 0 | 27,5751 | 5 | [6 empty] | 0 | 0 | '0306061705000
DRUGA POMAGALA | Rukavice, elastično - kompresivna pomagala | 129 | 5465 | '030606170503 | '0306061705163 | Elastično-kompresivna terapijska nogavica ,Maxis ,MAXIS MICRO compressive stockings AF, size 6 N | Maxis | Stoma Medical | 20.07.2023 |  | 1 | 1 | 2,3,6,11,24,25 | 5 | 2 | 6 | 6 | 6 | NE | 0 | 1 | 0 | 0 | kom |  | 1 | 0 | 0 | 274 | 0 | 0 |  | 0 | 0 | 0 | I | S | SP,LJ | Tekstilno elastično tkanje. Elastično kompresivni stupanj I do IV. Minimalno 10 različitih veličina u ponudi. S petom. | 0 | 27,5751 | 5 | [6 empty] | 0 | 0 | '0306061705000
DRUGA POMAGALA | Rukavice, elastično - kompresivna pomagala | 129 | 5466 | '030606170503 | '0306061705164 | Elastično-kompresivna terapijska nogavica ,Maxis ,MAXIS MICRO compressive stockings AF, size 7 N | Maxis | Stoma Medical | 20.07.2023 |  | 1 | 1 | 2,3,6,11,24,25 | 5 | 2 | 6 | 6 | 6 | NE | 0 | 1 | 0 | 0 | kom |  | 1 | 0 | 0 | 274 | 0 | 0 |  | 0 | 0 | 0 | I | S | SP,LJ | Tekstilno elastično tkanje. Elastično kompresivni stupanj I do IV. Minimalno 10 različitih veličina u ponudi. S petom. | 0 | 27,5751 | 5 | [6 empty] | 0 | 0 | '0306061705000
DRUGA POMAGALA | Rukavice, elastično - kompresivna pomagala | 129 | 5467 | '030606170503 | '0306061705165 | Elastično-kompresivna terapijska nogavica ,Maxis ,MAXIS MICRO compressive stockings AF, size 8 N | Maxis | Stoma Medical | 20.07.2023 |  | 1 | 1 | 2,3,6,11,24,25 | 5 | 2 | 6 | 6 | 6 | NE | 0 | 1 | 0 | 0 | kom |  | 1 | 0 | 0 | 274 | 0 | 0 |  | 0 | 0 | 0 | I | S | SP,LJ | Tekstilno elastično tkanje. Elastično kompresivni stupanj I do IV. Minimalno 10 različitih veličina u ponudi. S petom. | 0 | 27,5751 | 5 | [6 empty] | 0 | 0 | '0306061705000
DRUGA POMAGALA | Rukavice, elastično - kompresivna pomagala | 129 | 5468 | '030606170503 | '0306061705166 | Elastično-kompresivna terapijska nogavica ,Maxis ,MAXIS MICRO compressive stockings AF, size 1 S | Maxis | Stoma Medical | 20.07.2023 |  | 1 | 1 | 2,3,6,11,24,25 | 5 | 2 | 6 | 6 | 6 | NE | 0 | 1 | 0 | 0 | kom |  | 1 | 0 | 0 | 274 | 0 | 0 |  | 0 | 0 | 0 | I | S | SP,LJ | Tekstilno elastično tkanje. Elastično kompresivni stupanj I do IV. Minimalno 10 različitih veličina u ponudi. S petom. | 0 | 27,5751 | 5 | [6 empty] | 0 | 0 | '0306061705000
DRUGA POMAGALA | Rukavice, elastično - kompresivna pomagala | 129 | 5469 | '030606170503 | '0306061705167 | Elastično-kompresivna terapijska nogavica ,Maxis ,MAXIS MICRO compressive stockings AF, size 2 S | Maxis | Stoma Medical | 20.07.2023 |  | 1 | 1 | 2,3,6,11,24,25 | 5 | 2 | 6 | 6 | 6 | NE | 0 | 1 | 0 | 0 | kom |  | 1 | 0 | 0 | 274 | 0 | 0 |  | 0 | 0 | 0 | I | S | SP,LJ | Tekstilno elastično tkanje. Elastično kompresivni stupanj I do IV. Minimalno 10 različitih veličina u ponudi. S petom. | 0 | 27,5751 | 5 | [6 empty] | 0 | 0 | '0306061705000
DRUGA POMAGALA | Rukavice, elastično - kompresivna pomagala | 129 | 5470 | '030606170503 | '0306061705168 | Elastično-kompresivna terapijska nogavica ,Maxis ,MAXIS MICRO compressive stockings AF, size 3 S | Maxis | Stoma Medical | 20.07.2023 |  | 1 | 1 | 2,3,6,11,24,25 | 5 | 2 | 6 | 6 | 6 | NE | 0 | 1 | 0 | 0 | kom |  | 1 | 0 | 0 | 274 | 0 | 0 |  | 0 | 0 | 0 | I | S | SP,LJ | Tekstilno elastično tkanje. Elastično kompresivni stupanj I do IV. Minimalno 10 različitih veličina u ponudi. S petom. | 0 | 27,5751 | 5 | [6 empty] | 0 | 0 | '0306061705000
DRUGA POMAGALA | Rukavice, elastično - kompresivna pomagala | 129 | 5471 | '030606170503 | '0306061705169 | Elastično-kompresivna terapijska nogavica ,Maxis ,MAXIS MICRO compressive stockings AF, size 4 S | Maxis | Stoma Medical | 20.07.2023 |  | 1 | 1 | 2,3,6,11,24,25 | 5 | 2 | 6 | 6 | 6 | NE | 0 | 1 | 0 | 0 | kom |  | 1 | 0 | 0 | 274 | 0 | 0 |  | 0 | 0 | 0 | I | S | SP,LJ | Tekstilno elastično tkanje. Elastično kompresivni stupanj I do IV. Minimalno 10 različitih veličina u ponudi. S petom. | 0 | 27,5751 | 5 | [6 empty] | 0 | 0 | '0306061705000
DRUGA POMAGALA | Rukavice, elastično - kompresivna pomagala | 129 | 5472 | '030606170503 | '0306061705170 | Elastično-kompresivna terapijska nogavica ,Maxis ,MAXIS MICRO compressive stockings AF, size 5 S | Maxis | Stoma Medical | 20.07.2023 |  | 1 | 1 | 2,3,6,11,24,25 | 5 | 2 | 6 | 6 | 6 | NE | 0 | 1 | 0 | 0 | kom |  | 1 | 0 | 0 | 274 | 0 | 0 |  | 0 | 0 | 0 | I | S | SP,LJ | Tekstilno elastično tkanje. Elastično kompresivni stupanj I do IV. Minimalno 10 različitih veličina u ponudi. S petom. | 0 | 27,5751 | 5 | [6 empty] | 0 | 0 | '0306061705000
DRUGA POMAGALA | Rukavice, elastično - kompresivna pomagala | 129 | 5473 | '030606170503 | '0306061705171 | Elastično-kompresivna terapijska nogavica ,Maxis ,MAXIS MICRO compressive stockings AF, size 6 S | Maxis | Stoma Medical | 20.07.2023 |  | 1 | 1 | 2,3,6,11,24,25 | 5 | 2 | 6 | 6 | 6 | NE | 0 | 1 | 0 | 0 | kom |  | 1 | 0 | 0 | 274 | 0 | 0 |  | 0 | 0 | 0 | I | S | SP,LJ | Tekstilno elastično tkanje. Elastično kompresivni stupanj I do IV. Minimalno 10 različitih veličina u ponudi. S petom. | 0 | 27,5751 | 5 | [6 empty] | 0 | 0 | '0306061705000
DRUGA POMAGALA | Rukavice, elastično - kompresivna pomagala | 129 | 5474 | '030606170503 | '0306061705172 | Elastično-kompresivna terapijska nogavica ,Maxis ,MAXIS MICRO compressive stockings AF, size 7 S | Maxis | Stoma Medical | 20.07.2023 |  | 1 | 1 | 2,3,6,11,24,25 | 5 | 2 | 6 | 6 | 6 | NE | 0 | 1 | 0 | 0 | kom |  | 1 | 0 | 0 | 274 | 0 | 0 |  | 0 | 0 | 0 | I | S | SP,LJ | Tekstilno elastično tkanje. Elastično kompresivni stupanj I do IV. Minimalno 10 različitih veličina u ponudi. S petom. | 0 | 27,5751 | 5 | [6 empty] | 0 | 0 | '0306061705000
DRUGA POMAGALA | Rukavice, elastično - kompresivna pomagala | 129 | 5475 | '030606170503 | '0306061705173 | Elastično-kompresivna terapijska nogavica ,Maxis ,MAXIS MICRO compressive stockings AF, size 8 S | Maxis | Stoma Medical | 20.07.2023 |  | 1 | 1 | 2,3,6,11,24,25 | 5 | 2 | 6 | 6 | 6 | NE | 0 | 1 | 0 | 0 | kom |  | 1 | 0 | 0 | 274 | 0 | 0 |  | 0 | 0 | 0 | I | S | SP,LJ | Tekstilno elastično tkanje. Elastično kompresivni stupanj I do IV. Minimalno 10 različitih veličina u ponudi. S petom. | 0 | 27,5751 | 5 | [6 empty] | 0 | 0 | '0306061705000
DRUGA POMAGALA | Rukavice, elastično - kompresivna pomagala | 129 | 5476 | '030606170503 | '0306061705174 | Elastično-kompresivna terapijska nogavica ,Maxis ,MAXIS MICRO compressive stockings AG, size 2 N | Maxis | Stoma Medical | 20.07.2023 |  | 1 | 1 | 2,3,6,11,24,25 | 5 | 2 | 6 | 6 | 6 | NE | 0 | 1 | 0 | 0 | kom |  | 1 | 0 | 0 | 274 | 0 | 0 |  | 0 | 0 | 0 | I | S | SP,LJ | Tekstilno elastično tkanje. Elastično kompresivni stupanj I do IV. Minimalno 10 različitih veličina u ponudi. S petom. | 0 | 27,5751 | 5 | [6 empty] | 0 | 0 | '0306061705000
DRUGA POMAGALA | Rukavice, elastično - kompresivna pomagala | 129 | 5477 | '030606170503 | '0306061705175 | Elastično-kompresivna terapijska nogavica ,Maxis ,MAXIS MICRO compressive stockings AG, size 3 N | Maxis | Stoma Medical | 20.07.2023 |  | 1 | 1 | 2,3,6,11,24,25 | 5 | 2 | 6 | 6 | 6 | NE | 0 | 1 | 0 | 0 | kom |  | 1 | 0 | 0 | 274 | 0 | 0 |  | 0 | 0 | 0 | I | S | SP,LJ | Tekstilno elastično tkanje. Elastično kompresivni stupanj I do IV. Minimalno 10 različitih veličina u ponudi. S petom. | 0 | 27,5751 | 5 | [6 empty] | 0 | 0 | '0306061705000
DRUGA POMAGALA | Rukavice, elastično - kompresivna pomagala | 129 | 5478 | '030606170503 | '0306061705176 | Elastično-kompresivna terapijska nogavica ,Maxis ,MAXIS MICRO compressive stockings AG, size 4 N | Maxis | Stoma Medical | 20.07.2023 |  | 1 | 1 | 2,3,6,11,24,25 | 5 | 2 | 6 | 6 | 6 | NE | 0 | 1 | 0 | 0 | kom |  | 1 | 0 | 0 | 274 | 0 | 0 |  | 0 | 0 | 0 | I | S | SP,LJ | Tekstilno elastično tkanje. Elastično kompresivni stupanj I do IV. Minimalno 10 različitih veličina u ponudi. S petom. | 0 | 27,5751 | 5 | [6 empty] | 0 | 0 | '0306061705000
DRUGA POMAGALA | Rukavice, elastično - kompresivna pomagala | 129 | 5479 | '030606170503 | '0306061705177 | Elastično-kompresivna terapijska nogavica ,Maxis ,MAXIS MICRO compressive stockings AG, size 5 N | Maxis | Stoma Medical | 20.07.2023 |  | 1 | 1 | 2,3,6,11,24,25 | 5 | 2 | 6 | 6 | 6 | NE | 0 | 1 | 0 | 0 | kom |  | 1 | 0 | 0 | 274 | 0 | 0 |  | 0 | 0 | 0 | I | S | SP,LJ | Tekstilno elastično tkanje. Elastično kompresivni stupanj I do IV. Minimalno 10 različitih veličina u ponudi. S petom. | 0 | 27,5751 | 5 | [6 empty] | 0 | 0 | '0306061705000
DRUGA POMAGALA | Rukavice, elastično - kompresivna pomagala | 129 | 5480 | '030606170503 | '0306061705178 | Elastično-kompresivna terapijska nogavica ,Maxis ,MAXIS MICRO compressive stockings AG, size 6 N | Maxis | Stoma Medical | 20.07.2023 |  | 1 | 1 | 2,3,6,11,24,25 | 5 | 2 | 6 | 6 | 6 | NE | 0 | 1 | 0 | 0 | kom |  | 1 | 0 | 0 | 274 | 0 | 0 |  | 0 | 0 | 0 | I | S | SP,LJ | Tekstilno elastično tkanje. Elastično kompresivni stupanj I do IV. Minimalno 10 različitih veličina u ponudi. S petom. | 0 | 27,5751 | 5 | [6 empty] | 0 | 0 | '0306061705000
DRUGA POMAGALA | Rukavice, elastično - kompresivna pomagala | 129 | 5481 | '030606170503 | '0306061705179 | Elastično-kompresivna terapijska nogavica ,Maxis ,MAXIS MICRO compressive stockings AG, size 7 N | Maxis | Stoma Medical | 20.07.2023 |  | 1 | 1 | 2,3,6,11,24,25 | 5 | 2 | 6 | 6 | 6 | NE | 0 | 1 | 0 | 0 | kom |  | 1 | 0 | 0 | 274 | 0 | 0 |  | 0 | 0 | 0 | I | S | SP,LJ | Tekstilno elastično tkanje. Elastično kompresivni stupanj I do IV. Minimalno 10 različitih veličina u ponudi. S petom. | 0 | 27,5751 | 5 | [6 empty] | 0 | 0 | '0306061705000
DRUGA POMAGALA | Rukavice, elastično - kompresivna pomagala | 129 | 5482 | '030606170503 | '0306061705180 | Elastično-kompresivna terapijska nogavica ,Maxis ,MAXIS MICRO compressive stockings AG, size 8 N | Maxis | Stoma Medical | 20.07.2023 |  | 1 | 1 | 2,3,6,11,24,25 | 5 | 2 | 6 | 6 | 6 | NE | 0 | 1 | 0 | 0 | kom |  | 1 | 0 | 0 | 274 | 0 | 0 |  | 0 | 0 | 0 | I | S | SP,LJ | Tekstilno elastično tkanje. Elastično kompresivni stupanj I do IV. Minimalno 10 različitih veličina u ponudi. S petom. | 0 | 27,5751 | 5 | [6 empty] | 0 | 0 | '0306061705000
DRUGA POMAGALA | Rukavice, elastično - kompresivna pomagala | 129 | 5483 | '030606170503 | '0306061705181 | Elastično-kompresivna terapijska nogavica ,Maxis ,MAXIS MICRO compressive stockings AG, size 1 S | Maxis | Stoma Medical | 20.07.2023 |  | 1 | 1 | 2,3,6,11,24,25 | 5 | 2 | 6 | 6 | 6 | NE | 0 | 1 | 0 | 0 | kom |  | 1 | 0 | 0 | 274 | 0 | 0 |  | 0 | 0 | 0 | I | S | SP,LJ | Tekstilno elastično tkanje. Elastično kompresivni stupanj I do IV. Minimalno 10 različitih veličina u ponudi. S petom. | 0 | 27,5751 | 5 | [6 empty] | 0 | 0 | '0306061705000
DRUGA POMAGALA | Rukavice, elastično - kompresivna pomagala | 129 | 5484 | '030606170503 | '0306061705182 | Elastično-kompresivna terapijska nogavica ,Maxis ,MAXIS MICRO compressive stockings AG, size 2 S | Maxis | Stoma Medical | 20.07.2023 |  | 1 | 1 | 2,3,6,11,24,25 | 5 | 2 | 6 | 6 | 6 | NE | 0 | 1 | 0 | 0 | kom |  | 1 | 0 | 0 | 274 | 0 | 0 |  | 0 | 0 | 0 | I | S | SP,LJ | Tekstilno elastično tkanje. Elastično kompresivni stupanj I do IV. Minimalno 10 različitih veličina u ponudi. S petom. | 0 | 27,5751 | 5 | [6 empty] | 0 | 0 | '0306061705000
DRUGA POMAGALA | Rukavice, elastično - kompresivna pomagala | 129 | 5485 | '030606170503 | '0306061705183 | Elastično-kompresivna terapijska nogavica ,Maxis ,MAXIS MICRO compressive stockings AG, size 3 S | Maxis | Stoma Medical | 20.07.2023 |  | 1 | 1 | 2,3,6,11,24,25 | 5 | 2 | 6 | 6 | 6 | NE | 0 | 1 | 0 | 0 | kom |  | 1 | 0 | 0 | 274 | 0 | 0 |  | 0 | 0 | 0 | I | S | SP,LJ | Tekstilno elastično tkanje. Elastično kompresivni stupanj I do IV. Minimalno 10 različitih veličina u ponudi. S petom. | 0 | 27,5751 | 5 | [6 empty] | 0 | 0 | '0306061705000
DRUGA POMAGALA | Rukavice, elastično - kompresivna pomagala | 129 | 5486 | '030606170503 | '0306061705184 | Elastično-kompresivna terapijska nogavica ,Maxis ,MAXIS MICRO compressive stockings AG, size 4 S | Maxis | Stoma Medical | 20.07.2023 |  | 1 | 1 | 2,3,6,11,24,25 | 5 | 2 | 6 | 6 | 6 | NE | 0 | 1 | 0 | 0 | kom |  | 1 | 0 | 0 | 274 | 0 | 0 |  | 0 | 0 | 0 | I | S | SP,LJ | Tekstilno elastično tkanje. Elastično kompresivni stupanj I do IV. Minimalno 10 različitih veličina u ponudi. S petom. | 0 | 27,5751 | 5 | [6 empty] | 0 | 0 | '0306061705000
DRUGA POMAGALA | Rukavice, elastično - kompresivna pomagala | 129 | 5487 | '030606170503 | '0306061705185 | Elastično-kompresivna terapijska nogavica ,Maxis ,MAXIS MICRO compressive stockings AG, size 5 S | Maxis | Stoma Medical | 20.07.2023 |  | 1 | 1 | 2,3,6,11,24,25 | 5 | 2 | 6 | 6 | 6 | NE | 0 | 1 | 0 | 0 | kom |  | 1 | 0 | 0 | 274 | 0 | 0 |  | 0 | 0 | 0 | I | S | SP,LJ | Tekstilno elastično tkanje. Elastično kompresivni stupanj I do IV. Minimalno 10 različitih veličina u ponudi. S petom. | 0 | 27,5751 | 5 | [6 empty] | 0 | 0 | '0306061705000
DRUGA POMAGALA | Rukavice, elastično - kompresivna pomagala | 129 | 5488 | '030606170503 | '0306061705186 | Elastično-kompresivna terapijska nogavica ,Maxis ,MAXIS MICRO compressive stockings AG, size 6 S | Maxis | Stoma Medical | 20.07.2023 |  | 1 | 1 | 2,3,6,11,24,25 | 5 | 2 | 6 | 6 | 6 | NE | 0 | 1 | 0 | 0 | kom |  | 1 | 0 | 0 | 274 | 0 | 0 |  | 0 | 0 | 0 | I | S | SP,LJ | Tekstilno elastično tkanje. Elastično kompresivni stupanj I do IV. Minimalno 10 različitih veličina u ponudi. S petom. | 0 | 27,5751 | 5 | [6 empty] | 0 | 0 | '0306061705000
DRUGA POMAGALA | Rukavice, elastično - kompresivna pomagala | 129 | 5489 | '030606170503 | '0306061705187 | Elastično-kompresivna terapijska nogavica ,Maxis ,MAXIS MICRO compressive stockings AG, size 7 S | Maxis | Stoma Medical | 20.07.2023 |  | 1 | 1 | 2,3,6,11,24,25 | 5 | 2 | 6 | 6 | 6 | NE | 0 | 1 | 0 | 0 | kom |  | 1 | 0 | 0 | 274 | 0 | 0 |  | 0 | 0 | 0 | I | S | SP,LJ | Tekstilno elastično tkanje. Elastično kompresivni stupanj I do IV. Minimalno 10 različitih veličina u ponudi. S petom. | 0 | 27,5751 | 5 | [6 empty] | 0 | 0 | '0306061705000
DRUGA POMAGALA | Rukavice, elastično - kompresivna pomagala | 129 | 5490 | '030606170503 | '0306061705188 | Elastično-kompresivna terapijska nogavica ,Maxis ,MAXIS MICRO compressive stockings AG, size 8 S | Maxis | Stoma Medical | 20.07.2023 |  | 1 | 1 | 2,3,6,11,24,25 | 5 | 2 | 6 | 6 | 6 | NE | 0 | 1 | 0 | 0 | kom |  | 1 | 0 | 0 | 274 | 0 | 0 |  | 0 | 0 | 0 | I | S | SP,LJ | Tekstilno elastično tkanje. Elastično kompresivni stupanj I do IV. Minimalno 10 različitih veličina u ponudi. S petom. | 0 | 27,5751 | 5 | [6 empty] | 0 | 0 | '0306061705000
DRUGA POMAGALA | Rukavice, elastično - kompresivna pomagala | 129 | 5491 | '030606170503 | '0306061705189 | Elastično-kompresivna terapijska nogavica ,Maxis ,MAXIS MICRO compressive stockings AT, size 2 N | Maxis | Stoma Medical | 20.07.2023 |  | 1 | 1 | 2,3,6,11,24,25 | 5 | 2 | 6 | 6 | 6 | NE | 0 | 1 | 0 | 0 | kom |  | 1 | 0 | 0 | 274 | 0 | 0 |  | 0 | 0 | 0 | I | S | SP,LJ | Tekstilno elastično tkanje. Elastično kompresivni stupanj I do IV. Minimalno 10 različitih veličina u ponudi. S petom. | 0 | 27,5751 | 5 | [6 empty] | 0 | 0 | '0306061705000
DRUGA POMAGALA | Rukavice, elastično - kompresivna pomagala | 129 | 5492 | '030606170503 | '0306061705190 | Elastično-kompresivna terapijska nogavica ,Maxis ,MAXIS MICRO compressive stockings AT, size 3 N | Maxis | Stoma Medical | 20.07.2023 |  | 1 | 1 | 2,3,6,11,24,25 | 5 | 2 | 6 | 6 | 6 | NE | 0 | 1 | 0 | 0 | kom |  | 1 | 0 | 0 | 274 | 0 | 0 |  | 0 | 0 | 0 | I | S | SP,LJ | Tekstilno elastično tkanje. Elastično kompresivni stupanj I do IV. Minimalno 10 različitih veličina u ponudi. S petom. | 0 | 27,5751 | 5 | [6 empty] | 0 | 0 | '0306061705000
DRUGA POMAGALA | Rukavice, elastično - kompresivna pomagala | 129 | 5493 | '030606170503 | '0306061705191 | Elastično-kompresivna terapijska nogavica ,Maxis ,MAXIS MICRO compressive stockings AT, size 4 N | Maxis | Stoma Medical | 20.07.2023 |  | 1 | 1 | 2,3,6,11,24,25 | 5 | 2 | 6 | 6 | 6 | NE | 0 | 1 | 0 | 0 | kom |  | 1 | 0 | 0 | 274 | 0 | 0 |  | 0 | 0 | 0 | I | S | SP,LJ | Tekstilno elastično tkanje. Elastično kompresivni stupanj I do IV. Minimalno 10 različitih veličina u ponudi. S petom. | 0 | 27,5751 | 5 | [6 empty] | 0 | 0 | '0306061705000
DRUGA POMAGALA | Rukavice, elastično - kompresivna pomagala | 129 | 5494 | '030606170503 | '0306061705192 | Elastično-kompresivna terapijska nogavica ,Maxis ,MAXIS MICRO compressive stockings AT, size 5 N | Maxis | Stoma Medical | 20.07.2023 |  | 1 | 1 | 2,3,6,11,24,25 | 5 | 2 | 6 | 6 | 6 | NE | 0 | 1 | 0 | 0 | kom |  | 1 | 0 | 0 | 274 | 0 | 0 |  | 0 | 0 | 0 | I | S | SP,LJ | Tekstilno elastično tkanje. Elastično kompresivni stupanj I do IV. Minimalno 10 različitih veličina u ponudi. S petom. | 0 | 27,5751 | 5 | [6 empty] | 0 | 0 | '0306061705000
DRUGA POMAGALA | Rukavice, elastično - kompresivna pomagala | 129 | 5495 | '030606170503 | '0306061705193 | Elastično-kompresivna terapijska nogavica ,Maxis ,MAXIS MICRO compressive stockings AT, size 6 N | Maxis | Stoma Medical | 20.07.2023 |  | 1 | 1 | 2,3,6,11,24,25 | 5 | 2 | 6 | 6 | 6 | NE | 0 | 1 | 0 | 0 | kom |  | 1 | 0 | 0 | 274 | 0 | 0 |  | 0 | 0 | 0 | I | S | SP,LJ | Tekstilno elastično tkanje. Elastično kompresivni stupanj I do IV. Minimalno 10 različitih veličina u ponudi. S petom. | 0 | 27,5751 | 5 | [6 empty] | 0 | 0 | '0306061705000
DRUGA POMAGALA | Rukavice, elastično - kompresivna pomagala | 129 | 5496 | '030606170503 | '0306061705194 | Elastično-kompresivna terapijska nogavica ,Maxis ,MAXIS MICRO compressive stockings AT, size 7 N | Maxis | Stoma Medical | 20.07.2023 |  | 1 | 1 | 2,3,6,11,24,25 | 5 | 2 | 6 | 6 | 6 | NE | 0 | 1 | 0 | 0 | kom |  | 1 | 0 | 0 | 274 | 0 | 0 |  | 0 | 0 | 0 | I | S | SP,LJ | Tekstilno elastično tkanje. Elastično kompresivni stupanj I do IV. Minimalno 10 različitih veličina u ponudi. S petom. | 0 | 27,5751 | 5 | [6 empty] | 0 | 0 | '0306061705000
DRUGA POMAGALA | Rukavice, elastično - kompresivna pomagala | 129 | 5497 | '030606170503 | '0306061705195 | Elastično-kompresivna terapijska nogavica ,Maxis ,MAXIS MICRO compressive stockings AT, size 8 N | Maxis | Stoma Medical | 20.07.2023 |  | 1 | 1 | 2,3,6,11,24,25 | 5 | 2 | 6 | 6 | 6 | NE | 0 | 1 | 0 | 0 | kom |  | 1 | 0 | 0 | 274 | 0 | 0 |  | 0 | 0 | 0 | I | S | SP,LJ | Tekstilno elastično tkanje. Elastično kompresivni stupanj I do IV. Minimalno 10 različitih veličina u ponudi. S petom. | 0 | 27,5751 | 5 | [6 empty] | 0 | 0 | '0306061705000
DRUGA POMAGALA | Rukavice, elastično - kompresivna pomagala | 129 | 5498 | '030606170503 | '0306061705196 | Elastično-kompresivna terapijska nogavica ,Maxis ,MAXIS MICRO compressive stockings AT, size 1 S | Maxis | Stoma Medical | 20.07.2023 |  | 1 | 1 | 2,3,6,11,24,25 | 5 | 2 | 6 | 6 | 6 | NE | 0 | 1 | 0 | 0 | kom |  | 1 | 0 | 0 | 274 | 0 | 0 |  | 0 | 0 | 0 | I | S | SP,LJ | Tekstilno elastično tkanje. Elastično kompresivni stupanj I do IV. Minimalno 10 različitih veličina u ponudi. S petom. | 0 | 27,5751 | 5 | [6 empty] | 0 | 0 | '0306061705000
DRUGA POMAGALA | Rukavice, elastično - kompresivna pomagala | 129 | 5499 | '030606170503 | '0306061705197 | Elastično-kompresivna terapijska nogavica ,Maxis ,MAXIS MICRO compressive stockings AT, size 2 S | Maxis | Stoma Medical | 20.07.2023 |  | 1 | 1 | 2,3,6,11,24,25 | 5 | 2 | 6 | 6 | 6 | NE | 0 | 1 | 0 | 0 | kom |  | 1 | 0 | 0 | 274 | 0 | 0 |  | 0 | 0 | 0 | I | S | SP,LJ | Tekstilno elastično tkanje. Elastično kompresivni stupanj I do IV. Minimalno 10 različitih veličina u ponudi. S petom. | 0 | 27,5751 | 5 | [6 empty] | 0 | 0 | '0306061705000
DRUGA POMAGALA | Rukavice, elastično - kompresivna pomagala | 129 | 5500 | '030606170503 | '0306061705198 | Elastično-kompresivna terapijska nogavica ,Maxis ,MAXIS MICRO compressive stockings AT, size 3 S | Maxis | Stoma Medical | 20.07.2023 |  | 1 | 1 | 2,3,6,11,24,25 | 5 | 2 | 6 | 6 | 6 | NE | 0 | 1 | 0 | 0 | kom |  | 1 | 0 | 0 | 274 | 0 | 0 |  | 0 | 0 | 0 | I | S | SP,LJ | Tekstilno elastično tkanje. Elastično kompresivni stupanj I do IV. Minimalno 10 različitih veličina u ponudi. S petom. | 0 | 27,5751 | 5 | [6 empty] | 0 | 0 | '0306061705000
DRUGA POMAGALA | Rukavice, elastično - kompresivna pomagala | 129 | 5501 | '030606170503 | '0306061705199 | Elastično-kompresivna terapijska nogavica ,Maxis ,MAXIS MICRO compressive stockings AT, size 4 S | Maxis | Stoma Medical | 20.07.2023 |  | 1 | 1 | 2,3,6,11,24,25 | 5 | 2 | 6 | 6 | 6 | NE | 0 | 1 | 0 | 0 | kom |  | 1 | 0 | 0 | 274 | 0 | 0 |  | 0 | 0 | 0 | I | S | SP,LJ | Tekstilno elastično tkanje. Elastično kompresivni stupanj I do IV. Minimalno 10 različitih veličina u ponudi. S petom. | 0 | 27,5751 | 5 | [6 empty] | 0 | 0 | '0306061705000
DRUGA POMAGALA | Rukavice, elastično - kompresivna pomagala | 129 | 5502 | '030606170503 | '0306061705200 | Elastično-kompresivna terapijska nogavica ,Maxis ,MAXIS MICRO compressive stockings AT, size 5 S | Maxis | Stoma Medical | 20.07.2023 |  | 1 | 1 | 2,3,6,11,24,25 | 5 | 2 | 6 | 6 | 6 | NE | 0 | 1 | 0 | 0 | kom |  | 1 | 0 | 0 | 274 | 0 | 0 |  | 0 | 0 | 0 | I | S | SP,LJ | Tekstilno elastično tkanje. Elastično kompresivni stupanj I do IV. Minimalno 10 različitih veličina u ponudi. S petom. | 0 | 27,5751 | 5 | [6 empty] | 0 | 0 | '0306061705000
DRUGA POMAGALA | Rukavice, elastično - kompresivna pomagala | 129 | 5503 | '030606170503 | '0306061705201 | Elastično-kompresivna terapijska nogavica ,Maxis ,MAXIS MICRO compressive stockings AT, size 6 S | Maxis | Stoma Medical | 20.07.2023 |  | 1 | 1 | 2,3,6,11,24,25 | 5 | 2 | 6 | 6 | 6 | NE | 0 | 1 | 0 | 0 | kom |  | 1 | 0 | 0 | 274 | 0 | 0 |  | 0 | 0 | 0 | I | S | SP,LJ | Tekstilno elastično tkanje. Elastično kompresivni stupanj I do IV. Minimalno 10 različitih veličina u ponudi. S petom. | 0 | 27,5751 | 5 | [6 empty] | 0 | 0 | '0306061705000
DRUGA POMAGALA | Rukavice, elastično - kompresivna pomagala | 129 | 5504 | '030606170503 | '0306061705202 | Elastično-kompresivna terapijska nogavica ,Maxis ,MAXIS MICRO compressive stockings AT, size 7 S | Maxis | Stoma Medical | 20.07.2023 |  | 1 | 1 | 2,3,6,11,24,25 | 5 | 2 | 6 | 6 | 6 | NE | 0 | 1 | 0 | 0 | kom |  | 1 | 0 | 0 | 274 | 0 | 0 |  | 0 | 0 | 0 | I | S | SP,LJ | Tekstilno elastično tkanje. Elastično kompresivni stupanj I do IV. Minimalno 10 različitih veličina u ponudi. S petom. | 0 | 27,5751 | 5 | [6 empty] | 0 | 0 | '0306061705000
DRUGA POMAGALA | Rukavice, elastično - kompresivna pomagala | 129 | 5505 | '030606170503 | '0306061705203 | Elastično-kompresivna terapijska nogavica ,Maxis ,MAXIS MICRO compressive stockings AT, size 8 S | Maxis | Stoma Medical | 20.07.2023 |  | 1 | 1 | 2,3,6,11,24,25 | 5 | 2 | 6 | 6 | 6 | NE | 0 | 1 | 0 | 0 | kom |  | 1 | 0 | 0 | 274 | 0 | 0 |  | 0 | 0 | 0 | I | S | SP,LJ | Tekstilno elastično tkanje. Elastično kompresivni stupanj I do IV. Minimalno 10 različitih veličina u ponudi. S petom. | 0 | 27,5751 | 5 | [6 empty] | 0 | 0 | '0306061705000
DRUGA POMAGALA | Rukavice, elastično - kompresivna pomagala | 129 | 5506 | '000000171304 | '0000001713012 | Elastična maska za lice kod keloida. Silikonska pločica ili gel. ,Smith&Nephew Medical Limited ,Cica-Care 12x15 cm (66250706 x 6 kom.) | Smith&Nephew Medical Limited | Rozi Step | 01.06.2024 |  | 1 | 1 | 6,19 | 5 | 2 | 6 | 6 | 6 | NE | 0 | 1 | 0 | 0 | komplet |  | 1 | 0 | 0 | 275a | 0 | 0 |  | 0 | 0 | 0 | I | S | SP,LJ | Elastično kompresivni stupanj I do III. | 0 | 155,4419 | 5 | [6 empty] | 0 | 0 | '0000001713000
DRUGA POMAGALA | Rukavice, elastično - kompresivna pomagala | 129 | 5507 | '030606170505 | '0306061705209 | Elastično-kompresivna terapijska nogavica ,Medi GmbH & Co.KG ,mediven plus - III. stupanj kompresije AD | Medi GmbH & Co.KG | Rozi Step | 01.06.2024 |  | 1 | 1 | 2,3,6,11,24,25 | 5 | 2 | 6 | 6 | 6 | NE | 0 | 1 | 0 | 0 | kom |  | 1 | 0 | 0 | 274 | 0 | 0 |  | 0 | 0 | 0 | I | S | SP,LJ | Tekstilno elastično tkanje. Elastično kompresivni stupanj I do IV. Minimalno 10 različitih veličina u ponudi. S petom. | 0 | 26,1239 | 5 | [6 empty] | 0 | 0 | '0306061705000
DRUGA POMAGALA | Rukavice, elastično - kompresivna pomagala | 129 | 5508 | '030606170505 | '0306061705210 | Elastično-kompresivna terapijska nogavica ,Medi GmbH & Co.KG ,mediven plus - III. stupanj kompresije AD pte. | Medi GmbH & Co.KG | Rozi Step | 01.06.2024 |  | 1 | 1 | 2,3,6,11,24,25 | 5 | 2 | 6 | 6 | 6 | NE | 0 | 1 | 0 | 0 | kom |  | 1 | 0 | 0 | 274 | 0 | 0 |  | 0 | 0 | 0 | I | S | SP,LJ | Tekstilno elastično tkanje. Elastično kompresivni stupanj I do IV. Minimalno 10 različitih veličina u ponudi. S petom. | 0 | 26,1239 | 5 | [6 empty] | 0 | 0 | '0306061705000
DRUGA POMAGALA | Rukavice, elastično - kompresivna pomagala | 129 | 5509 | '030606170505 | '0306061705211 | Elastično-kompresivna terapijska nogavica ,Medi GmbH & Co.KG ,mediven plus -III. stupanj kompresije AG | Medi GmbH & Co.KG | Rozi Step | 01.06.2024 |  | 1 | 1 | 2,3,6,11,24,25 | 5 | 2 | 6 | 6 | 6 | NE | 0 | 1 | 0 | 0 | kom |  | 1 | 0 | 0 | 274 | 0 | 0 |  | 0 | 0 | 0 | I | S | SP,LJ | Tekstilno elastično tkanje. Elastično kompresivni stupanj I do IV. Minimalno 10 različitih veličina u ponudi. S petom. | 0 | 26,1239 | 5 | [6 empty] | 0 | 0 | '0306061705000
DRUGA POMAGALA | Rukavice, elastično - kompresivna pomagala | 129 | 5510 | '030606170505 | '0306061705212 | Elastično-kompresivna terapijska nogavica ,Medi GmbH & Co.KG ,mediven plus - III. stupanj kompresije AG pte. | Medi GmbH & Co.KG | Rozi Step | 01.06.2024 |  | 1 | 1 | 2,3,6,11,24,25 | 5 | 2 | 6 | 6 | 6 | NE | 0 | 1 | 0 | 0 | kom |  | 1 | 0 | 0 | 274 | 0 | 0 |  | 0 | 0 | 0 | I | S | SP,LJ | Tekstilno elastično tkanje. Elastično kompresivni stupanj I do IV. Minimalno 10 različitih veličina u ponudi. S petom. | 0 | 26,1239 | 5 | [6 empty] | 0 | 0 | '0306061705000
DRUGA POMAGALA | Rukavice, elastično - kompresivna pomagala | 129 | 5511 | '030606170505 | '0306061705213 | Elastično-kompresivna terapijska nogavica ,Medi GmbH & Co.KG ,mediven plus -III. stupanj kompresije AG/SN | Medi GmbH & Co.KG | Rozi Step | 01.06.2024 |  | 1 | 1 | 2,3,6,11,24,25 | 5 | 2 | 6 | 6 | 6 | NE | 0 | 1 | 0 | 0 | kom |  | 1 | 0 | 0 | 274 | 0 | 0 |  | 0 | 0 | 0 | I | S | SP,LJ | Tekstilno elastično tkanje. Elastično kompresivni stupanj I do IV. Minimalno 10 različitih veličina u ponudi. S petom. | 0 | 26,1239 | 5 | [6 empty] | 0 | 0 | '0306061705000
DRUGA POMAGALA | Rukavice, elastično - kompresivna pomagala | 129 | 5512 | '030606170505 | '0306061705214 | Elastično-kompresivna terapijska nogavica ,Medi GmbH & Co.KG ,mediven plus - III. stupanj kompresije AG pte./SN | Medi GmbH & Co.KG | Rozi Step | 01.06.2024 |  | 1 | 1 | 2,3,6,11,24,25 | 5 | 2 | 6 | 6 | 6 | NE | 0 | 1 | 0 | 0 | kom |  | 1 | 0 | 0 | 274 | 0 | 0 |  | 0 | 0 | 0 | I | S | SP,LJ | Tekstilno elastično tkanje. Elastično kompresivni stupanj I do IV. Minimalno 10 različitih veličina u ponudi. S petom. | 0 | 26,1239 | 5 | [6 empty] | 0 | 0 | '0306061705000
DRUGA POMAGALA | Rukavice, elastično - kompresivna pomagala | 129 | 5513 | '030606170601 | '0306061706001 | Elastični terapijski zavoj ,Tosama ,Vivavene 10cm x 10m | Tosama | InMedic | 01.01.2023 |  | 1 | 1 | 2,3,6,11,24,25 | 5 | 2 | 6 | 6 | 6 | NE | 0 | 1 | 0 | 0 | kom |  | 1 | 0 | 0 | 274 | 0 | 0 |  | 0 | 0 | 0 | I | S | SP,LJ | Tekstilno elastično tkanje. Elastično kompresivni stupanj I do IV. Za višekratnu uporabu. | 0 | 8,8300 | 5 | [6 empty] | 0 | 0 | '0306061706000
DRUGA POMAGALA | Rukavice, elastično - kompresivna pomagala | 129 | 5514 | '030606170602 | '0306061706002 | Elastični terapijski zavoj ,Thuasne ,BIFLEX 16+ | Thuasne | Fokus Medical | 01.01.2023 |  | 1 | 1 | 2,3,6,11,24,25 | 5 | 2 | 6 | 6 | 6 | NE | 0 | 1 | 0 | 0 | kom |  | 1 | 0 | 0 | 274 | 0 | 0 |  | 0 | 0 | 0 | I | S | SP,LJ | Tekstilno elastično tkanje. Elastično kompresivni stupanj I do IV. Za višekratnu uporabu. | 0 | 8,8300 | 5 | [6 empty] | 0 | 0 | '0306061706000
DRUGA POMAGALA | Rukavice, elastično - kompresivna pomagala | 129 | 5515 | '030606170602 | '0306061706003 | Elastični terapijski zavoj ,Thuasne ,BIFLEX 17+ | Thuasne | Fokus Medical | 01.01.2023 |  | 1 | 1 | 2,3,6,11,24,25 | 5 | 2 | 6 | 6 | 6 | NE | 0 | 1 | 0 | 0 | kom |  | 1 | 0 | 0 | 274 | 0 | 0 |  | 0 | 0 | 0 | I | S | SP,LJ | Tekstilno elastično tkanje. Elastično kompresivni stupanj I do IV. Za višekratnu uporabu. | 0 | 8,8300 | 5 | [6 empty] | 0 | 0 | '0306061706000
DRUGA POMAGALA | Rukavice, elastično - kompresivna pomagala | 129 | 5516 | '030606170603 | '0306061706004 | Elastični terapijski zavoj ,Lohmann & Rauscher ,Elko Rosidal K | Lohmann & Rauscher | Lohmann & Rauscher | 01.01.2023 |  | 1 | 1 | 2,3,6,11,24,25 | 5 | 2 | 6 | 6 | 6 | NE | 0 | 1 | 0 | 0 | kom |  | 1 | 0 | 0 | 274 | 0 | 0 |  | 0 | 0 | 0 | I | S | SP,LJ | Tekstilno elastično tkanje. Elastično kompresivni stupanj I do IV. Za višekratnu uporabu. | 0 | 8,8300 | 5 | [6 empty] | 0 | 0 | '0306061706000
DRUGA POMAGALA | Rukavice, elastično - kompresivna pomagala | 129 | 5517 | '030606170604 | '0306061706005 | Elastični terapijski zavoj ,BSN medical ,S.Jobst comprilane | BSN medical | Delko | 01.01.2023 |  | 1 | 1 | 2,3,6,11,24,25 | 5 | 2 | 6 | 6 | 6 | NE | 0 | 1 | 0 | 0 | kom |  | 1 | 0 | 0 | 274 | 0 | 0 |  | 0 | 0 | 0 | I | S | SP,LJ | Tekstilno elastično tkanje. Elastično kompresivni stupanj I do IV. Za višekratnu uporabu. | 0 | 8,8300 | 5 | [6 empty] | 0 | 0 | '0306061706000
DRUGA POMAGALA | Rukavice, elastično - kompresivna pomagala | 129 | 5518 | '030606170604 | '0306061706006 | Elastični terapijski zavoj ,BSN medical ,Jobst Tricofix | BSN medical | Delko | 01.01.2023 |  | 1 | 1 | 2,3,6,11,24,25 | 5 | 2 | 6 | 6 | 6 | NE | 0 | 1 | 0 | 0 | kom |  | 1 | 0 | 0 | 274 | 0 | 0 |  | 0 | 0 | 0 | I | S | SP,LJ | Tekstilno elastično tkanje. Elastično kompresivni stupanj I do IV. Za višekratnu uporabu. | 0 | 8,8300 | 5 | [6 empty] | 0 | 0 | '0306061706000
DRUGA POMAGALA | Rukavice, elastično - kompresivna pomagala | 129 | 5519 | '030606170604 | '0306061706007 | Elastični terapijski zavoj ,BSN medical ,Jobst Elastomull | BSN medical | Delko | 01.01.2023 |  | 1 | 1 | 2,3,6,11,24,25 | 5 | 2 | 6 | 6 | 6 | NE | 0 | 1 | 0 | 0 | kom |  | 1 | 0 | 0 | 274 | 0 | 0 |  | 0 | 0 | 0 | I | S | SP,LJ | Tekstilno elastično tkanje. Elastično kompresivni stupanj I do IV. Za višekratnu uporabu. | 0 | 8,8300 | 5 | [6 empty] | 0 | 0 | '0306061706000
DRUGA POMAGALA | Rukavice, elastično - kompresivna pomagala | 129 | 5520 | '030606170604 | '0306061706008 | Elastični terapijski zavoj ,BSN medical ,Jobst Comprihaft | BSN medical | Delko | 01.01.2023 |  | 1 | 1 | 2,3,6,11,24,25 | 5 | 2 | 6 | 6 | 6 | NE | 0 | 1 | 0 | 0 | kom |  | 1 | 0 | 0 | 274 | 0 | 0 |  | 0 | 0 | 0 | I | S | SP,LJ | Tekstilno elastično tkanje. Elastično kompresivni stupanj I do IV. Za višekratnu uporabu. | 0 | 8,8300 | 5 | [6 empty] | 0 | 0 | '0306061706000
DRUGA POMAGALA | Rukavice, elastično - kompresivna pomagala | 129 | 5521 | '030606170511 | '0306061705215 | Elastično-kompresivna terapijska nogavica ,Sigvaris ,Sigvaris Cotton I.stupanj kompresije CO1 AD | Sigvaris | Danon | 01.01.2023 |  | 1 | 1 | 2,3,6,11,24,25 | 5 | 2 | 6 | 6 | 6 | NE | 0 | 1 | 0 | 0 | kom |  | 1 | 0 | 0 | 274 | 0 | 0 |  | 0 | 0 | 0 | I | S | SP,LJ | Tekstilno elastično tkanje. Elastično kompresivni stupanj I do IV. Minimalno 10 različitih veličina u ponudi. S petom. | 0 | 24,5112 | 5 | [6 empty] | 0 | 0 | '0306061705000
DRUGA POMAGALA | Rukavice, elastično - kompresivna pomagala | 129 | 5522 | '030606170511 | '0306061705216 | Elastično-kompresivna terapijska nogavica ,Sigvaris ,Sigvaris Cotton I.stupanj kompresije CO1 AG | Sigvaris | Danon | 01.01.2023 |  | 1 | 1 | 2,3,6,11,24,25 | 5 | 2 | 6 | 6 | 6 | NE | 0 | 1 | 0 | 0 | kom |  | 1 | 0 | 0 | 274 | 0 | 0 |  | 0 | 0 | 0 | I | S | SP,LJ | Tekstilno elastično tkanje. Elastično kompresivni stupanj I do IV. Minimalno 10 različitih veličina u ponudi. S petom. | 0 | 24,5112 | 5 | [6 empty] | 0 | 0 | '0306061705000
DRUGA POMAGALA | Rukavice, elastično - kompresivna pomagala | 129 | 5523 | '030606170511 | '0306061705217 | Elastično-kompresivna terapijska nogavica ,Sigvaris ,Sigvaris Cotton I.stupanj kompresije CM1 AG s pojasom | Sigvaris | Danon | 01.01.2023 |  | 1 | 1 | 2,3,6,11,24,25 | 5 | 2 | 6 | 6 | 6 | NE | 0 | 1 | 0 | 0 | kom |  | 1 | 0 | 0 | 274 | 0 | 0 |  | 0 | 0 | 0 | I | S | SP,LJ | Tekstilno elastično tkanje. Elastično kompresivni stupanj I do IV. Minimalno 10 različitih veličina u ponudi. S petom. | 0 | 24,5112 | 5 | [6 empty] | 0 | 0 | '0306061705000
DRUGA POMAGALA | Rukavice, elastično - kompresivna pomagala | 129 | 5524 | '030606170511 | '0306061705218 | Elastično-kompresivna terapijska nogavica ,Sigvaris ,Sigvaris Cotton II.stupanj kompresije CO2 AD | Sigvaris | Danon | 01.01.2023 |  | 1 | 1 | 2,3,6,11,24,25 | 5 | 2 | 6 | 6 | 6 | NE | 0 | 1 | 0 | 0 | kom |  | 1 | 0 | 0 | 274 | 0 | 0 |  | 0 | 0 | 0 | I | S | SP,LJ | Tekstilno elastično tkanje. Elastično kompresivni stupanj I do IV. Minimalno 10 različitih veličina u ponudi. S petom. | 0 | 24,5112 | 5 | [6 empty] | 0 | 0 | '0306061705000
DRUGA POMAGALA | Rukavice, elastično - kompresivna pomagala | 129 | 5525 | '030606170511 | '0306061705219 | Elastično-kompresivna terapijska nogavica ,Sigvaris ,Sigvaris Cotton II.stupanj kompresije CO2 AG | Sigvaris | Danon | 01.01.2023 |  | 1 | 1 | 2,3,6,11,24,25 | 5 | 2 | 6 | 6 | 6 | NE | 0 | 1 | 0 | 0 | kom |  | 1 | 0 | 0 | 274 | 0 | 0 |  | 0 | 0 | 0 | I | S | SP,LJ | Tekstilno elastično tkanje. Elastično kompresivni stupanj I do IV. Minimalno 10 različitih veličina u ponudi. S petom. | 0 | 24,5112 | 5 | [6 empty] | 0 | 0 | '0306061705000
DRUGA POMAGALA | Rukavice, elastično - kompresivna pomagala | 129 | 5526 | '030606170511 | '0306061705220 | Elastično-kompresivna terapijska nogavica ,Sigvaris ,Sigvaris Cotton II.stupanj kompresije CM2 AG s pojasom | Sigvaris | Danon | 01.01.2023 |  | 1 | 1 | 2,3,6,11,24,25 | 5 | 2 | 6 | 6 | 6 | NE | 0 | 1 | 0 | 0 | kom |  | 1 | 0 | 0 | 274 | 0 | 0 |  | 0 | 0 | 0 | I | S | SP,LJ | Tekstilno elastično tkanje. Elastično kompresivni stupanj I do IV. Minimalno 10 različitih veličina u ponudi. S petom. | 0 | 24,5112 | 5 | [6 empty] | 0 | 0 | '0306061705000
DRUGA POMAGALA | Rukavice, elastično - kompresivna pomagala | 129 | 5527 | '030606170511 | '0306061705221 | Elastično-kompresivna terapijska nogavica ,Sigvaris ,Sigvaris Cotton III.stupanj kompresije CX3 AD | Sigvaris | Danon | 01.01.2023 |  | 1 | 1 | 2,3,6,11,24,25 | 5 | 2 | 6 | 6 | 6 | NE | 0 | 1 | 0 | 0 | kom |  | 1 | 0 | 0 | 274 | 0 | 0 |  | 0 | 0 | 0 | I | S | SP,LJ | Tekstilno elastično tkanje. Elastično kompresivni stupanj I do IV. Minimalno 10 različitih veličina u ponudi. S petom. | 0 | 24,5112 | 5 | [6 empty] | 0 | 0 | '0306061705000
DRUGA POMAGALA | Rukavice, elastično - kompresivna pomagala | 129 | 5528 | '030606170511 | '0306061705222 | Elastično-kompresivna terapijska nogavica ,Sigvaris ,Sigvaris Cotton III.stupanj kompresije CX3 AG | Sigvaris | Danon | 01.01.2023 |  | 1 | 1 | 2,3,6,11,24,25 | 5 | 2 | 6 | 6 | 6 | NE | 0 | 1 | 0 | 0 | kom |  | 1 | 0 | 0 | 274 | 0 | 0 |  | 0 | 0 | 0 | I | S | SP,LJ | Tekstilno elastično tkanje. Elastično kompresivni stupanj I do IV. Minimalno 10 različitih veličina u ponudi. S petom. | 0 | 24,5112 | 5 | [6 empty] | 0 | 0 | '0306061705000
DRUGA POMAGALA | Rukavice, elastično - kompresivna pomagala | 129 | 5529 | '030606170511 | '0306061705223 | Elastično-kompresivna terapijska nogavica ,Sigvaris ,Sigvaris Comfort I.stupanj kompresije CF1 AD | Sigvaris | Danon | 01.01.2023 |  | 1 | 1 | 2,3,6,11,24,25 | 5 | 2 | 6 | 6 | 6 | NE | 0 | 1 | 0 | 0 | kom |  | 1 | 0 | 0 | 274 | 0 | 0 |  | 0 | 0 | 0 | I | S | SP,LJ | Tekstilno elastično tkanje. Elastično kompresivni stupanj I do IV. Minimalno 10 različitih veličina u ponudi. S petom. | 0 | 24,5112 | 5 | [6 empty] | 0 | 0 | '0306061705000
DRUGA POMAGALA | Rukavice, elastično - kompresivna pomagala | 129 | 5530 | '030606170511 | '0306061705224 | Elastično-kompresivna terapijska nogavica ,Sigvaris ,Sigvaris Comfort I.stupanj kompresije CF1 AG | Sigvaris | Danon | 01.01.2023 |  | 1 | 1 | 2,3,6,11,24,25 | 5 | 2 | 6 | 6 | 6 | NE | 0 | 1 | 0 | 0 | kom |  | 1 | 0 | 0 | 274 | 0 | 0 |  | 0 | 0 | 0 | I | S | SP,LJ | Tekstilno elastično tkanje. Elastično kompresivni stupanj I do IV. Minimalno 10 različitih veličina u ponudi. S petom. | 0 | 24,5112 | 5 | [6 empty] | 0 | 0 | '0306061705000
DRUGA POMAGALA | Rukavice, elastično - kompresivna pomagala | 129 | 5531 | '030606170511 | '0306061705225 | Elastično-kompresivna terapijska nogavica ,Sigvaris ,Sigvaris Comfort I.stupanj kompresije CF1 AG s pojasom | Sigvaris | Danon | 01.01.2023 |  | 1 | 1 | 2,3,6,11,24,25 | 5 | 2 | 6 | 6 | 6 | NE | 0 | 1 | 0 | 0 | kom |  | 1 | 0 | 0 | 274 | 0 | 0 |  | 0 | 0 | 0 | I | S | SP,LJ | Tekstilno elastično tkanje. Elastično kompresivni stupanj I do IV. Minimalno 10 različitih veličina u ponudi. S petom. | 0 | 24,5112 | 5 | [6 empty] | 0 | 0 | '0306061705000
DRUGA POMAGALA | Rukavice, elastično - kompresivna pomagala | 129 | 5532 | '030606170511 | '0306061705226 | Elastično-kompresivna terapijska nogavica ,Sigvaris ,Sigvaris Comfort II.stupanj kompresije CF2 AD | Sigvaris | Danon | 01.01.2023 |  | 1 | 1 | 2,3,6,11,24,25 | 5 | 2 | 6 | 6 | 6 | NE | 0 | 1 | 0 | 0 | kom |  | 1 | 0 | 0 | 274 | 0 | 0 |  | 0 | 0 | 0 | I | S | SP,LJ | Tekstilno elastično tkanje. Elastično kompresivni stupanj I do IV. Minimalno 10 različitih veličina u ponudi. S petom. | 0 | 24,5112 | 5 | [6 empty] | 0 | 0 | '0306061705000
DRUGA POMAGALA | Rukavice, elastično - kompresivna pomagala | 129 | 5533 | '030606170511 | '0306061705227 | Elastično-kompresivna terapijska nogavica ,Sigvaris ,Sigvaris Comfort II.stupanj kompresije CF2 AG | Sigvaris | Danon | 01.01.2023 |  | 1 | 1 | 2,3,6,11,24,25 | 5 | 2 | 6 | 6 | 6 | NE | 0 | 1 | 0 | 0 | kom |  | 1 | 0 | 0 | 274 | 0 | 0 |  | 0 | 0 | 0 | I | S | SP,LJ | Tekstilno elastično tkanje. Elastično kompresivni stupanj I do IV. Minimalno 10 različitih veličina u ponudi. S petom. | 0 | 24,5112 | 5 | [6 empty] | 0 | 0 | '0306061705000
DRUGA POMAGALA | Rukavice, elastično - kompresivna pomagala | 129 | 5534 | '030606170511 | '0306061705228 | Elastično-kompresivna terapijska nogavica ,Sigvaris ,Sigvaris Comfort II.stupanj kompresije CF2 AG s pojasom | Sigvaris | Danon | 01.01.2023 |  | 1 | 1 | 2,3,6,11,24,25 | 5 | 2 | 6 | 6 | 6 | NE | 0 | 1 | 0 | 0 | kom |  | 1 | 0 | 0 | 274 | 0 | 0 |  | 0 | 0 | 0 | I | S | SP,LJ | Tekstilno elastično tkanje. Elastično kompresivni stupanj I do IV. Minimalno 10 različitih veličina u ponudi. S petom. | 0 | 24,5112 | 5 | [6 empty] | 0 | 0 | '0306061705000
DRUGA POMAGALA | Rukavice, elastično - kompresivna pomagala | 129 | 5535 | '030606170511 | '0306061705229 | Elastično-kompresivna terapijska nogavica ,Sigvaris ,Sigvaris Top Fine Select I.stupanj kompresije TFS1 AD | Sigvaris | Danon | 01.01.2023 |  | 1 | 1 | 2,3,6,11,24,25 | 5 | 2 | 6 | 6 | 6 | NE | 0 | 1 | 0 | 0 | kom |  | 1 | 0 | 0 | 274 | 0 | 0 |  | 0 | 0 | 0 | I | S | SP,LJ | Tekstilno elastično tkanje. Elastično kompresivni stupanj I do IV. Minimalno 10 različitih veličina u ponudi. S petom. | 0 | 24,5112 | 5 | [6 empty] | 0 | 0 | '0306061705000
DRUGA POMAGALA | Rukavice, elastično - kompresivna pomagala | 129 | 5536 | '030606170511 | '0306061705230 | Elastično-kompresivna terapijska nogavica ,Sigvaris ,Sigvaris Top Fine Select I.stupanj kompresije TFS1 AG | Sigvaris | Danon | 01.01.2023 |  | 1 | 1 | 2,3,6,11,24,25 | 5 | 2 | 6 | 6 | 6 | NE | 0 | 1 | 0 | 0 | kom |  | 1 | 0 | 0 | 274 | 0 | 0 |  | 0 | 0 | 0 | I | S | SP,LJ | Tekstilno elastično tkanje. Elastično kompresivni stupanj I do IV. Minimalno 10 različitih veličina u ponudi. S petom. | 0 | 24,5112 | 5 | [6 empty] | 0 | 0 | '0306061705000
DRUGA POMAGALA | Rukavice, elastično - kompresivna pomagala | 129 | 5537 | '030606170511 | '0306061705231 | Elastično-kompresivna terapijska nogavica ,Sigvaris ,Sigvaris Top Fine Select II.stupanj kompresije TFS2 AD | Sigvaris | Danon | 01.01.2023 |  | 1 | 1 | 2,3,6,11,24,25 | 5 | 2 | 6 | 6 | 6 | NE | 0 | 1 | 0 | 0 | kom |  | 1 | 0 | 0 | 274 | 0 | 0 |  | 0 | 0 | 0 | I | S | SP,LJ | Tekstilno elastično tkanje. Elastično kompresivni stupanj I do IV. Minimalno 10 različitih veličina u ponudi. S petom. | 0 | 24,5112 | 5 | [6 empty] | 0 | 0 | '0306061705000
DRUGA POMAGALA | Rukavice, elastično - kompresivna pomagala | 129 | 5538 | '030606170511 | '0306061705232 | Elastično-kompresivna terapijska nogavica ,Sigvaris ,Sigvaris Top Fine Select II.stupanj kompresije TFS2 AG | Sigvaris | Danon | 01.01.2023 |  | 1 | 1 | 2,3,6,11,24,25 | 5 | 2 | 6 | 6 | 6 | NE | 0 | 1 | 0 | 0 | kom |  | 1 | 0 | 0 | 274 | 0 | 0 |  | 0 | 0 | 0 | I | S | SP,LJ | Tekstilno elastično tkanje. Elastično kompresivni stupanj I do IV. Minimalno 10 različitih veličina u ponudi. S petom. | 0 | 24,5112 | 5 | [6 empty] | 0 | 0 | '0306061705000
DRUGA POMAGALA | Rukavice, elastično - kompresivna pomagala | 129 | 5539 | '030606170511 | '0306061705233 | Elastično-kompresivna terapijska nogavica ,Sigvaris ,Sigvaris Magic I.stupanj kompresije MG1 AD | Sigvaris | Danon | 01.01.2023 |  | 1 | 1 | 2,3,6,11,24,25 | 5 | 2 | 6 | 6 | 6 | NE | 0 | 1 | 0 | 0 | kom |  | 1 | 0 | 0 | 274 | 0 | 0 |  | 0 | 0 | 0 | I | S | SP,LJ | Tekstilno elastično tkanje. Elastično kompresivni stupanj I do IV. Minimalno 10 različitih veličina u ponudi. S petom. | 0 | 24,5112 | 5 | [6 empty] | 0 | 0 | '0306061705000
DRUGA POMAGALA | Rukavice, elastično - kompresivna pomagala | 129 | 5540 | '030606170511 | '0306061705234 | Elastično-kompresivna terapijska nogavica ,Sigvaris ,Sigvaris Magic I.stupanj kompresije MG1 AG | Sigvaris | Danon | 01.01.2023 |  | 1 | 1 | 2,3,6,11,24,25 | 5 | 2 | 6 | 6 | 6 | NE | 0 | 1 | 0 | 0 | kom |  | 1 | 0 | 0 | 274 | 0 | 0 |  | 0 | 0 | 0 | I | S | SP,LJ | Tekstilno elastično tkanje. Elastično kompresivni stupanj I do IV. Minimalno 10 različitih veličina u ponudi. S petom. | 0 | 24,5112 | 5 | [6 empty] | 0 | 0 | '0306061705000
DRUGA POMAGALA | Rukavice, elastično - kompresivna pomagala | 129 | 5541 | '030606170511 | '0306061705235 | Elastično-kompresivna terapijska nogavica ,Sigvaris ,Sigvaris Magic II.stupanj kompresije MG2 AD | Sigvaris | Danon | 01.01.2023 |  | 1 | 1 | 2,3,6,11,24,25 | 5 | 2 | 6 | 6 | 6 | NE | 0 | 1 | 0 | 0 | kom |  | 1 | 0 | 0 | 274 | 0 | 0 |  | 0 | 0 | 0 | I | S | SP,LJ | Tekstilno elastično tkanje. Elastično kompresivni stupanj I do IV. Minimalno 10 različitih veličina u ponudi. S petom. | 0 | 24,5112 | 5 | [6 empty] | 0 | 0 | '0306061705000
DRUGA POMAGALA | Rukavice, elastično - kompresivna pomagala | 129 | 5542 | '030606170511 | '0306061705236 | Elastično-kompresivna terapijska nogavica ,Sigvaris ,Sigvaris Magic II.stupanj kompresije MG2 AG | Sigvaris | Danon | 01.01.2023 |  | 1 | 1 | 2,3,6,11,24,25 | 5 | 2 | 6 | 6 | 6 | NE | 0 | 1 | 0 | 0 | kom |  | 1 | 0 | 0 | 274 | 0 | 0 |  | 0 | 0 | 0 | I | S | SP,LJ | Tekstilno elastično tkanje. Elastično kompresivni stupanj I do IV. Minimalno 10 različitih veličina u ponudi. S petom. | 0 | 24,5112 | 5 | [6 empty] | 0 | 0 | '0306061705000
DRUGA POMAGALA | Rukavice, elastično - kompresivna pomagala | 129 | 5543 | '030606170511 | '0306061705237 | Elastično-kompresivna terapijska nogavica ,Sigvaris ,Sigvaris Traditional 504 III.stupanj kompresije 504 AD | Sigvaris | Danon | 01.01.2023 |  | 1 | 1 | 2,3,6,11,24,25 | 5 | 2 | 6 | 6 | 6 | NE | 0 | 1 | 0 | 0 | kom |  | 1 | 0 | 0 | 274 | 0 | 0 |  | 0 | 0 | 0 | I | S | SP,LJ | Tekstilno elastično tkanje. Elastično kompresivni stupanj I do IV. Minimalno 10 različitih veličina u ponudi. S petom. | 0 | 24,5112 | 5 | [6 empty] | 0 | 0 | '0306061705000
DRUGA POMAGALA | Rukavice, elastično - kompresivna pomagala | 129 | 5544 | '030606170511 | '0306061705238 | Elastično-kompresivna terapijska nogavica ,Sigvaris ,Sigvaris Traditional 504 III.stupanj kompresije 504 AG | Sigvaris | Danon | 01.01.2023 |  | 1 | 1 | 2,3,6,11,24,25 | 5 | 2 | 6 | 6 | 6 | NE | 0 | 1 | 0 | 0 | kom |  | 1 | 0 | 0 | 274 | 0 | 0 |  | 0 | 0 | 0 | I | S | SP,LJ | Tekstilno elastično tkanje. Elastično kompresivni stupanj I do IV. Minimalno 10 različitih veličina u ponudi. S petom. | 0 | 24,5112 | 5 | [6 empty] | 0 | 0 | '0306061705000
DRUGA POMAGALA | Rukavice, elastično - kompresivna pomagala | 129 | 5545 | '030606170511 | '0306061705239 | Elastično-kompresivna terapijska nogavica ,Sigvaris ,Sigvaris Traditional 504 III.stupanj kompresije 504 AG s pojasom | Sigvaris | Danon | 01.01.2023 |  | 1 | 1 | 2,3,6,11,24,25 | 5 | 2 | 6 | 6 | 6 | NE | 0 | 1 | 0 | 0 | kom |  | 1 | 0 | 0 | 274 | 0 | 0 |  | 0 | 0 | 0 | I | S | SP,LJ | Tekstilno elastično tkanje. Elastično kompresivni stupanj I do IV. Minimalno 10 različitih veličina u ponudi. S petom. | 0 | 24,5112 | 5 | [6 empty] | 0 | 0 | '0306061705000
DRUGA POMAGALA | Rukavice, elastično - kompresivna pomagala | 129 | 5546 | '030606170512 | '0306061705240 | Elastično-kompresivna terapijska nogavica ,Gibaud ,Venactif® I.stupanj kompresije: Douceur (socks) | Gibaud | Mevjema | 01.01.2023 |  | 1 | 1 | 2,3,6,11,24,25 | 5 | 2 | 6 | 6 | 6 | NE | 0 | 1 | 0 | 0 | kom |  | 1 | 0 | 0 | 274 | 0 | 0 |  | 0 | 0 | 0 | I | S | SP,LJ | Tekstilno elastično tkanje. Elastično kompresivni stupanj I do IV. Minimalno 10 različitih veličina u ponudi. S petom. | 0 | 24,5112 | 5 | [6 empty] | 0 | 0 | '0306061705000
DRUGA POMAGALA | Rukavice, elastično - kompresivna pomagala | 129 | 5547 | '030606170512 | '0306061705241 | Elastično-kompresivna terapijska nogavica ,Gibaud ,Venactif® I.stupanj kompresije: Douceur (stockings) | Gibaud | Mevjema | 01.01.2023 |  | 1 | 1 | 2,3,6,11,24,25 | 5 | 2 | 6 | 6 | 6 | NE | 0 | 1 | 0 | 0 | kom |  | 1 | 0 | 0 | 274 | 0 | 0 |  | 0 | 0 | 0 | I | S | SP,LJ | Tekstilno elastično tkanje. Elastično kompresivni stupanj I do IV. Minimalno 10 različitih veličina u ponudi. S petom. | 0 | 24,5112 | 5 | [6 empty] | 0 | 0 | '0306061705000
DRUGA POMAGALA | Rukavice, elastično - kompresivna pomagala | 129 | 5548 | '030606170512 | '0306061705242 | Elastično-kompresivna terapijska nogavica ,Gibaud ,Venactif® I.stupanj kompresije: Confort (socks) | Gibaud | Mevjema | 01.01.2023 |  | 1 | 1 | 2,3,6,11,24,25 | 5 | 2 | 6 | 6 | 6 | NE | 0 | 1 | 0 | 0 | kom |  | 1 | 0 | 0 | 274 | 0 | 0 |  | 0 | 0 | 0 | I | S | SP,LJ | Tekstilno elastično tkanje. Elastično kompresivni stupanj I do IV. Minimalno 10 različitih veličina u ponudi. S petom. | 0 | 24,5112 | 5 | [6 empty] | 0 | 0 | '0306061705000
DRUGA POMAGALA | Rukavice, elastično - kompresivna pomagala | 129 | 5549 | '030606170512 | '0306061705243 | Elastično-kompresivna terapijska nogavica ,Gibaud ,Venactif®II.stupanj kompresije: Lumiere (socks) | Gibaud | Mevjema | 01.01.2023 |  | 1 | 1 | 2,3,6,11,24,25 | 5 | 2 | 6 | 6 | 6 | NE | 0 | 1 | 0 | 0 | kom |  | 1 | 0 | 0 | 274 | 0 | 0 |  | 0 | 0 | 0 | I | S | SP,LJ | Tekstilno elastično tkanje. Elastično kompresivni stupanj I do IV. Minimalno 10 različitih veličina u ponudi. S petom. | 0 | 24,5112 | 5 | [6 empty] | 0 | 0 | '0306061705000
DRUGA POMAGALA | Rukavice, elastično - kompresivna pomagala | 129 | 5550 | '030606170512 | '0306061705244 | Elastično-kompresivna terapijska nogavica ,Gibaud ,Venactif®II.stupanj kompresije: Lumiere (socks open toe) | Gibaud | Mevjema | 01.01.2023 |  | 1 | 1 | 2,3,6,11,24,25 | 5 | 2 | 6 | 6 | 6 | NE | 0 | 1 | 0 | 0 | kom |  | 1 | 0 | 0 | 274 | 0 | 0 |  | 0 | 0 | 0 | I | S | SP,LJ | Tekstilno elastično tkanje. Elastično kompresivni stupanj I do IV. Minimalno 10 različitih veličina u ponudi. S petom. | 0 | 24,5112 | 5 | [6 empty] | 0 | 0 | '0306061705000
DRUGA POMAGALA | Rukavice, elastično - kompresivna pomagala | 129 | 5551 | '030606170512 | '0306061705245 | Elastično-kompresivna terapijska nogavica ,Gibaud ,Venactif®II.stupanj kompresije: Lumiere (stockings) | Gibaud | Mevjema | 01.01.2023 |  | 1 | 1 | 2,3,6,11,24,25 | 5 | 2 | 6 | 6 | 6 | NE | 0 | 1 | 0 | 0 | kom |  | 1 | 0 | 0 | 274 | 0 | 0 |  | 0 | 0 | 0 | I | S | SP,LJ | Tekstilno elastično tkanje. Elastično kompresivni stupanj I do IV. Minimalno 10 različitih veličina u ponudi. S petom. | 0 | 24,5112 | 5 | [6 empty] | 0 | 0 | '0306061705000
DRUGA POMAGALA | Rukavice, elastično - kompresivna pomagala | 129 | 5552 | '030606170512 | '0306061705246 | Elastično-kompresivna terapijska nogavica ,Gibaud ,Venactif®II.stupanj kompresije: Lumiere (stockings open toe) | Gibaud | Mevjema | 01.01.2023 |  | 1 | 1 | 2,3,6,11,24,25 | 5 | 2 | 6 | 6 | 6 | NE | 0 | 1 | 0 | 0 | kom |  | 1 | 0 | 0 | 274 | 0 | 0 |  | 0 | 0 | 0 | I | S | SP,LJ | Tekstilno elastično tkanje. Elastično kompresivni stupanj I do IV. Minimalno 10 različitih veličina u ponudi. S petom. | 0 | 24,5112 | 5 | [6 empty] | 0 | 0 | '0306061705000
DRUGA POMAGALA | Rukavice, elastično - kompresivna pomagala | 129 | 5553 | '030606170512 | '0306061705247 | Elastično-kompresivna terapijska nogavica ,Gibaud ,Venactif® II.stupanj kompresije: Evidence Microfibre (socks) | Gibaud | Mevjema | 01.01.2023 |  | 1 | 1 | 2,3,6,11,24,25 | 5 | 2 | 6 | 6 | 6 | NE | 0 | 1 | 0 | 0 | kom |  | 1 | 0 | 0 | 274 | 0 | 0 |  | 0 | 0 | 0 | I | S | SP,LJ | Tekstilno elastično tkanje. Elastično kompresivni stupanj I do IV. Minimalno 10 različitih veličina u ponudi. S petom. | 0 | 24,5112 | 5 | [6 empty] | 0 | 0 | '0306061705000
DRUGA POMAGALA | Rukavice, elastično - kompresivna pomagala | 129 | 5554 | '030606170512 | '0306061705248 | Elastično-kompresivna terapijska nogavica ,Gibaud ,Venactif® II.stupanj kompresije:Evidence Microfibre (socks calf) | Gibaud | Mevjema | 01.01.2023 |  | 1 | 1 | 2,3,6,11,24,25 | 5 | 2 | 6 | 6 | 6 | NE | 0 | 1 | 0 | 0 | kom |  | 1 | 0 | 0 | 274 | 0 | 0 |  | 0 | 0 | 0 | I | S | SP,LJ | Tekstilno elastično tkanje. Elastično kompresivni stupanj I do IV. Minimalno 10 različitih veličina u ponudi. S petom. | 0 | 24,5112 | 5 | [6 empty] | 0 | 0 | '0306061705000
DRUGA POMAGALA | Rukavice, elastično - kompresivna pomagala | 129 | 5555 | '030606170512 | '0306061705249 | Elastično-kompresivna terapijska nogavica ,Gibaud ,Venactif® II.stupanj kompresije: Evidence Microfibre (stockings) | Gibaud | Mevjema | 01.01.2023 |  | 1 | 1 | 2,3,6,11,24,25 | 5 | 2 | 6 | 6 | 6 | NE | 0 | 1 | 0 | 0 | kom |  | 1 | 0 | 0 | 274 | 0 | 0 |  | 0 | 0 | 0 | I | S | SP,LJ | Tekstilno elastično tkanje. Elastično kompresivni stupanj I do IV. Minimalno 10 različitih veličina u ponudi. S petom. | 0 | 24,5112 | 5 | [6 empty] | 0 | 0 | '0306061705000
DRUGA POMAGALA | Rukavice, elastično - kompresivna pomagala | 129 | 5556 | '030606170512 | '0306061705250 | Elastično-kompresivna terapijska nogavica ,Gibaud ,Venactif® II.stupanj kompresije: Evidence Microfibre (stockings thigh) | Gibaud | Mevjema | 01.01.2023 |  | 1 | 1 | 2,3,6,11,24,25 | 5 | 2 | 6 | 6 | 6 | NE | 0 | 1 | 0 | 0 | kom |  | 1 | 0 | 0 | 274 | 0 | 0 |  | 0 | 0 | 0 | I | S | SP,LJ | Tekstilno elastično tkanje. Elastično kompresivni stupanj I do IV. Minimalno 10 različitih veličina u ponudi. S petom. | 0 | 24,5112 | 5 | [6 empty] | 0 | 0 | '0306061705000
DRUGA POMAGALA | Rukavice, elastično - kompresivna pomagala | 129 | 5557 | '030606170512 | '0306061705251 | Elastično-kompresivna terapijska nogavica ,Gibaud ,Venactif® II.stupanj kompresije: Evidence Tencel (socks) | Gibaud | Mevjema | 01.01.2023 |  | 1 | 1 | 2,3,6,11,24,25 | 5 | 2 | 6 | 6 | 6 | NE | 0 | 1 | 0 | 0 | kom |  | 1 | 0 | 0 | 274 | 0 | 0 |  | 0 | 0 | 0 | I | S | SP,LJ | Tekstilno elastično tkanje. Elastično kompresivni stupanj I do IV. Minimalno 10 različitih veličina u ponudi. S petom. | 0 | 24,5112 | 5 | [6 empty] | 0 | 0 | '0306061705000
DRUGA POMAGALA | Rukavice, elastično - kompresivna pomagala | 129 | 5558 | '030606170512 | '0306061705252 | Elastično-kompresivna terapijska nogavica ,Gibaud ,Venactif® II.stupanj kompresije: Evidence Tencel (stockings) | Gibaud | Mevjema | 01.01.2023 |  | 1 | 1 | 2,3,6,11,24,25 | 5 | 2 | 6 | 6 | 6 | NE | 0 | 1 | 0 | 0 | kom |  | 1 | 0 | 0 | 274 | 0 | 0 |  | 0 | 0 | 0 | I | S | SP,LJ | Tekstilno elastično tkanje. Elastično kompresivni stupanj I do IV. Minimalno 10 različitih veličina u ponudi. S petom. | 0 | 24,5112 | 5 | [6 empty] | 0 | 0 | '0306061705000
DRUGA POMAGALA | Rukavice, elastično - kompresivna pomagala | 129 | 5559 | '030606170512 | '0306061705253 | Elastično-kompresivna terapijska nogavica ,Gibaud ,Venactif® II.stupanj kompresije: Reflets de teint (socks) | Gibaud | Mevjema | 01.01.2023 |  | 1 | 1 | 2,3,6,11,24,25 | 5 | 2 | 6 | 6 | 6 | NE | 0 | 1 | 0 | 0 | kom |  | 1 | 0 | 0 | 274 | 0 | 0 |  | 0 | 0 | 0 | I | S | SP,LJ | Tekstilno elastično tkanje. Elastično kompresivni stupanj I do IV. Minimalno 10 različitih veličina u ponudi. S petom. | 0 | 24,5112 | 5 | [6 empty] | 0 | 0 | '0306061705000
DRUGA POMAGALA | Rukavice, elastično - kompresivna pomagala | 129 | 5560 | '030606170512 | '0306061705254 | Elastično-kompresivna terapijska nogavica ,Gibaud ,Venactif® II.stupanj kompresije: Reflets de teint (stockings) | Gibaud | Mevjema | 01.01.2023 |  | 1 | 1 | 2,3,6,11,24,25 | 5 | 2 | 6 | 6 | 6 | NE | 0 | 1 | 0 | 0 | kom |  | 1 | 0 | 0 | 274 | 0 | 0 |  | 0 | 0 | 0 | I | S | SP,LJ | Tekstilno elastično tkanje. Elastično kompresivni stupanj I do IV. Minimalno 10 različitih veličina u ponudi. S petom. | 0 | 24,5112 | 5 | [6 empty] | 0 | 0 | '0306061705000
DRUGA POMAGALA | Rukavice, elastično - kompresivna pomagala | 129 | 5561 | '030606170512 | '0306061705255 | Elastično-kompresivna terapijska nogavica ,Gibaud ,Venactif® II.stupanj kompresije: Reflets de teint (suspender stockings) | Gibaud | Mevjema | 01.01.2023 |  | 1 | 1 | 2,3,6,11,24,25 | 5 | 2 | 6 | 6 | 6 | NE | 0 | 1 | 0 | 0 | kom |  | 1 | 0 | 0 | 274 | 0 | 0 |  | 0 | 0 | 0 | I | S | SP,LJ | Tekstilno elastično tkanje. Elastično kompresivni stupanj I do IV. Minimalno 10 različitih veličina u ponudi. S petom. | 0 | 24,5112 | 5 | [6 empty] | 0 | 0 | '0306061705000
DRUGA POMAGALA | Rukavice, elastično - kompresivna pomagala | 129 | 5562 | '030606170512 | '0306061705256 | Elastično-kompresivna terapijska nogavica ,Gibaud ,Venactif® II.stupanj kompresije: Douceur (socks) | Gibaud | Mevjema | 01.01.2023 |  | 1 | 1 | 2,3,6,11,24,25 | 5 | 2 | 6 | 6 | 6 | NE | 0 | 1 | 0 | 0 | kom |  | 1 | 0 | 0 | 274 | 0 | 0 |  | 0 | 0 | 0 | I | S | SP,LJ | Tekstilno elastično tkanje. Elastično kompresivni stupanj I do IV. Minimalno 10 različitih veličina u ponudi. S petom. | 0 | 24,5112 | 5 | [6 empty] | 0 | 0 | '0306061705000
DRUGA POMAGALA | Rukavice, elastično - kompresivna pomagala | 129 | 5563 | '030606170512 | '0306061705257 | Elastično-kompresivna terapijska nogavica ,Gibaud ,Venactif® II.stupanj kompresije: Douceur (stockings) | Gibaud | Mevjema | 01.01.2023 |  | 1 | 1 | 2,3,6,11,24,25 | 5 | 2 | 6 | 6 | 6 | NE | 0 | 1 | 0 | 0 | kom |  | 1 | 0 | 0 | 274 | 0 | 0 |  | 0 | 0 | 0 | I | S | SP,LJ | Tekstilno elastično tkanje. Elastično kompresivni stupanj I do IV. Minimalno 10 različitih veličina u ponudi. S petom. | 0 | 24,5112 | 5 | [6 empty] | 0 | 0 | '0306061705000
DRUGA POMAGALA | Rukavice, elastično - kompresivna pomagala | 129 | 5564 | '030606170512 | '0306061705258 | Elastično-kompresivna terapijska nogavica ,Gibaud ,Venactif® II.stupanj kompresije: Douceur (maternity tights) | Gibaud | Mevjema | 01.01.2023 |  | 1 | 1 | 2,3,6,11,24,25 | 5 | 2 | 6 | 6 | 6 | NE | 0 | 1 | 0 | 0 | kom |  | 1 | 0 | 0 | 274 | 0 | 0 |  | 0 | 0 | 0 | I | S | SP,LJ | Tekstilno elastično tkanje. Elastično kompresivni stupanj I do IV. Minimalno 10 različitih veličina u ponudi. S petom. | 0 | 24,5112 | 5 | [6 empty] | 0 | 0 | '0306061705000
DRUGA POMAGALA | Rukavice, elastično - kompresivna pomagala | 129 | 5565 | '030606170512 | '0306061705259 | Elastično-kompresivna terapijska nogavica ,Gibaud ,Venactif® II.stupanj kompresije: Optimum (socks) | Gibaud | Mevjema | 01.01.2023 |  | 1 | 1 | 2,3,6,11,24,25 | 5 | 2 | 6 | 6 | 6 | NE | 0 | 1 | 0 | 0 | kom |  | 1 | 0 | 0 | 274 | 0 | 0 |  | 0 | 0 | 0 | I | S | SP,LJ | Tekstilno elastično tkanje. Elastično kompresivni stupanj I do IV. Minimalno 10 različitih veličina u ponudi. S petom. | 0 | 24,5112 | 5 | [6 empty] | 0 | 0 | '0306061705000
DRUGA POMAGALA | Rukavice, elastično - kompresivna pomagala | 129 | 5566 | '030606170512 | '0306061705260 | Elastično-kompresivna terapijska nogavica ,Gibaud ,Venactif® II.stupanj kompresije: Optimum (socks calf) | Gibaud | Mevjema | 01.01.2023 |  | 1 | 1 | 2,3,6,11,24,25 | 5 | 2 | 6 | 6 | 6 | NE | 0 | 1 | 0 | 0 | kom |  | 1 | 0 | 0 | 274 | 0 | 0 |  | 0 | 0 | 0 | I | S | SP,LJ | Tekstilno elastično tkanje. Elastično kompresivni stupanj I do IV. Minimalno 10 različitih veličina u ponudi. S petom. | 0 | 24,5112 | 5 | [6 empty] | 0 | 0 | '0306061705000
DRUGA POMAGALA | Rukavice, elastično - kompresivna pomagala | 129 | 5567 | '030606170512 | '0306061705261 | Elastično-kompresivna terapijska nogavica ,Gibaud ,Venactif® II.stupanj kompresije: Optimum (stockings) | Gibaud | Mevjema | 01.01.2023 |  | 1 | 1 | 2,3,6,11,24,25 | 5 | 2 | 6 | 6 | 6 | NE | 0 | 1 | 0 | 0 | kom |  | 1 | 0 | 0 | 274 | 0 | 0 |  | 0 | 0 | 0 | I | S | SP,LJ | Tekstilno elastično tkanje. Elastično kompresivni stupanj I do IV. Minimalno 10 različitih veličina u ponudi. S petom. | 0 | 24,5112 | 5 | [6 empty] | 0 | 0 | '0306061705000
DRUGA POMAGALA | Rukavice, elastično - kompresivna pomagala | 129 | 5568 | '030606170512 | '0306061705262 | Elastično-kompresivna terapijska nogavica ,Gibaud ,Venactif® II.stupanj kompresije: Optimum fine (socks) | Gibaud | Mevjema | 01.01.2023 |  | 1 | 1 | 2,3,6,11,24,25 | 5 | 2 | 6 | 6 | 6 | NE | 0 | 1 | 0 | 0 | kom |  | 1 | 0 | 0 | 274 | 0 | 0 |  | 0 | 0 | 0 | I | S | SP,LJ | Tekstilno elastično tkanje. Elastično kompresivni stupanj I do IV. Minimalno 10 različitih veličina u ponudi. S petom. | 0 | 24,5112 | 5 | [6 empty] | 0 | 0 | '0306061705000
DRUGA POMAGALA | Rukavice, elastično - kompresivna pomagala | 129 | 5569 | '030606170512 | '0306061705263 | Elastično-kompresivna terapijska nogavica ,Gibaud ,Venactif® II.stupanj kompresije: Confort tech (socks) | Gibaud | Mevjema | 01.01.2023 |  | 1 | 1 | 2,3,6,11,24,25 | 5 | 2 | 6 | 6 | 6 | NE | 0 | 1 | 0 | 0 | kom |  | 1 | 0 | 0 | 274 | 0 | 0 |  | 0 | 0 | 0 | I | S | SP,LJ | Tekstilno elastično tkanje. Elastično kompresivni stupanj I do IV. Minimalno 10 različitih veličina u ponudi. S petom. | 0 | 24,5112 | 5 | [6 empty] | 0 | 0 | '0306061705000
DRUGA POMAGALA | Rukavice, elastično - kompresivna pomagala | 129 | 5570 | '030606170512 | '0306061705264 | Elastično-kompresivna terapijska nogavica ,Gibaud ,Venactif®III.stupanj kompresije: Evidence Microfibre (socks) | Gibaud | Mevjema | 01.01.2023 |  | 1 | 1 | 2,3,6,11,24,25 | 5 | 2 | 6 | 6 | 6 | NE | 0 | 1 | 0 | 0 | kom |  | 1 | 0 | 0 | 274 | 0 | 0 |  | 0 | 0 | 0 | I | S | SP,LJ | Tekstilno elastično tkanje. Elastično kompresivni stupanj I do IV. Minimalno 10 različitih veličina u ponudi. S petom. | 0 | 24,5112 | 5 | [6 empty] | 0 | 0 | '0306061705000
DRUGA POMAGALA | Rukavice, elastično - kompresivna pomagala | 129 | 5571 | '030606170512 | '0306061705265 | Elastično-kompresivna terapijska nogavica ,Gibaud ,Venactif®III.stupanj kompresije: Evidence Microfibre (stockings) | Gibaud | Mevjema | 01.01.2023 |  | 1 | 1 | 2,3,6,11,24,25 | 5 | 2 | 6 | 6 | 6 | NE | 0 | 1 | 0 | 0 | kom |  | 1 | 0 | 0 | 274 | 0 | 0 |  | 0 | 0 | 0 | I | S | SP,LJ | Tekstilno elastično tkanje. Elastično kompresivni stupanj I do IV. Minimalno 10 različitih veličina u ponudi. S petom. | 0 | 24,5112 | 5 | [6 empty] | 0 | 0 | '0306061705000
DRUGA POMAGALA | Rukavice, elastično - kompresivna pomagala | 129 | 5572 | '030606170512 | '0306061705266 | Elastično-kompresivna terapijska nogavica ,Gibaud ,Venactif®III.stupanj kompresije: Douceur (socks) | Gibaud | Mevjema | 01.01.2023 |  | 1 | 1 | 2,3,6,11,24,25 | 5 | 2 | 6 | 6 | 6 | NE | 0 | 1 | 0 | 0 | kom |  | 1 | 0 | 0 | 274 | 0 | 0 |  | 0 | 0 | 0 | I | S | SP,LJ | Tekstilno elastično tkanje. Elastično kompresivni stupanj I do IV. Minimalno 10 različitih veličina u ponudi. S petom. | 0 | 24,5112 | 5 | [6 empty] | 0 | 0 | '0306061705000
DRUGA POMAGALA | Rukavice, elastično - kompresivna pomagala | 129 | 5573 | '030606170512 | '0306061705267 | Elastično-kompresivna terapijska nogavica ,Gibaud ,Venactif®III.stupanj kompresije: Douceur (stockings) | Gibaud | Mevjema | 01.01.2023 |  | 1 | 1 | 2,3,6,11,24,25 | 5 | 2 | 6 | 6 | 6 | NE | 0 | 1 | 0 | 0 | kom |  | 1 | 0 | 0 | 274 | 0 | 0 |  | 0 | 0 | 0 | I | S | SP,LJ | Tekstilno elastično tkanje. Elastično kompresivni stupanj I do IV. Minimalno 10 različitih veličina u ponudi. S petom. | 0 | 24,5112 | 5 | [6 empty] | 0 | 0 | '0306061705000
DRUGA POMAGALA | Rukavice, elastično - kompresivna pomagala | 129 | 5574 | '030606170512 | '0306061705268 | Elastično-kompresivna terapijska nogavica ,Gibaud ,Venactif®III.stupanj kompresije: Optimum (socks) | Gibaud | Mevjema | 01.01.2023 |  | 1 | 1 | 2,3,6,11,24,25 | 5 | 2 | 6 | 6 | 6 | NE | 0 | 1 | 0 | 0 | kom |  | 1 | 0 | 0 | 274 | 0 | 0 |  | 0 | 0 | 0 | I | S | SP,LJ | Tekstilno elastično tkanje. Elastično kompresivni stupanj I do IV. Minimalno 10 različitih veličina u ponudi. S petom. | 0 | 24,5112 | 5 | [6 empty] | 0 | 0 | '0306061705000
DRUGA POMAGALA | Rukavice, elastično - kompresivna pomagala | 129 | 5575 | '030606170512 | '0306061705269 | Elastično-kompresivna terapijska nogavica ,Gibaud ,Venactif®III.stupanj kompresije: Confort tech (socks) | Gibaud | Mevjema | 01.01.2023 |  | 1 | 1 | 2,3,6,11,24,25 | 5 | 2 | 6 | 6 | 6 | NE | 0 | 1 | 0 | 0 | kom |  | 1 | 0 | 0 | 274 | 0 | 0 |  | 0 | 0 | 0 | I | S | SP,LJ | Tekstilno elastično tkanje. Elastično kompresivni stupanj I do IV. Minimalno 10 različitih veličina u ponudi. S petom. | 0 | 24,5112 | 5 | [6 empty] | 0 | 0 | '0306061705000
DRUGA POMAGALA | Rukavice, elastično - kompresivna pomagala | 129 | 5576 | '030606170512 | '0306061705270 | Elastično-kompresivna terapijska nogavica ,Gibaud ,Venactif®III.stupanj kompresije: Confort (socks) | Gibaud | Mevjema | 01.01.2023 |  | 1 | 1 | 2,3,6,11,24,25 | 5 | 2 | 6 | 6 | 6 | NE | 0 | 1 | 0 | 0 | kom |  | 1 | 0 | 0 | 274 | 0 | 0 |  | 0 | 0 | 0 | I | S | SP,LJ | Tekstilno elastično tkanje. Elastično kompresivni stupanj I do IV. Minimalno 10 različitih veličina u ponudi. S petom. | 0 | 24,5112 | 5 | [6 empty] | 0 | 0 | '0306061705000
DRUGA POMAGALA | Rukavice, elastično - kompresivna pomagala | 129 | 5577 | '030606170512 | '0306061705271 | Elastično-kompresivna terapijska nogavica ,Gibaud ,Venactif®III.stupanj kompresije: Confort (stockings) | Gibaud | Mevjema | 01.01.2023 |  | 1 | 1 | 2,3,6,11,24,25 | 5 | 2 | 6 | 6 | 6 | NE | 0 | 1 | 0 | 0 | kom |  | 1 | 0 | 0 | 274 | 0 | 0 |  | 0 | 0 | 0 | I | S | SP,LJ | Tekstilno elastično tkanje. Elastično kompresivni stupanj I do IV. Minimalno 10 različitih veličina u ponudi. S petom. | 0 | 24,5112 | 5 | [6 empty] | 0 | 0 | '0306061705000
DRUGA POMAGALA | Rukavice, elastično - kompresivna pomagala | 129 | 5578 | '000000171105 | '0000001711006 | Elastično-kompresivni terapijski rukav ,Sigvaris ,Sigvaris Traditional Armsleeve 503 II.stupanj kompresije with shoulder cap without mitten | Sigvaris | Danon | 01.01.2023 |  | 1 | 1 | 6 | 5 | 2 | 12 | 12 | 12 | NE | 0 | 1 | 0 | 0 | kom |  | 1 | 0 | 0 | 275 | 0 | 0 |  | 0 | 0 | 0 | I | S | SP,LJ | Tekstilno elastično tkanje. Elastično kompresivni stupanj I do III. | 0 | 40,0345 | 5 | [6 empty] | 0 | 0 | '0000001711000
DRUGA POMAGALA | Rukavice, elastično - kompresivna pomagala | 129 | 5579 | '000000171105 | '0000001711007 | Elastično-kompresivni terapijski rukav ,Sigvaris ,Sigvaris Traditional Armsleeve 503 II.stupanj kompresije with grip top without mitten | Sigvaris | Danon | 01.01.2023 |  | 1 | 1 | 6 | 5 | 2 | 12 | 12 | 12 | NE | 0 | 1 | 0 | 0 | kom |  | 1 | 0 | 0 | 275 | 0 | 0 |  | 0 | 0 | 0 | I | S | SP,LJ | Tekstilno elastično tkanje. Elastično kompresivni stupanj I do III. | 0 | 40,0345 | 5 | [6 empty] | 0 | 0 | '0000001711000
DRUGA POMAGALA | Rukavice, elastično - kompresivna pomagala | 129 | 5580 | '030609170406 | '0306091704018 | Elastično-kompresivni terapijski rukav s rukavicom ,Sigvaris ,Sigvaris Traditional Armsleeve 503 II.stupanj kompresije with shoulder cap and mitten | Sigvaris | Danon | 01.01.2023 |  | 1 | 1 | 6,3 | 5 | 2 | 6 | 6 | 6 | NE | 0 | 1 | 0 | 0 | kom |  | 1 | 0 | 0 | 273 | 0 | 0 |  | 0 | 0 | 0 | I | S | SP,LJ | Tekstilno tkanje, čičak traka. Elastično kompresivni stupanj I do III | 0 | 32,6604 | 5 | [6 empty] | 0 | 0 | '0306091704000
DRUGA POMAGALA | Rukavice, elastično - kompresivna pomagala | 129 | 5581 | '030609170406 | '0306091704019 | Elastično-kompresivni terapijski rukav s rukavicom ,Sigvaris ,Sigvaris Traditional Armsleeve 503 II.stupanj kompresije with grip top and mitten | Sigvaris | Danon | 01.01.2023 |  | 1 | 1 | 6,3 | 5 | 2 | 6 | 6 | 6 | NE | 0 | 1 | 0 | 0 | kom |  | 1 | 0 | 0 | 273 | 0 | 0 |  | 0 | 0 | 0 | I | S | SP,LJ | Tekstilno tkanje, čičak traka. Elastično kompresivni stupanj I do III | 0 | 32,6604 | 5 | [6 empty] | 0 | 0 | '0306091704000
DRUGA POMAGALA | Rukavice, elastično - kompresivna pomagala | 129 | 5582 | '040606110001 | '0406061100001 | Terapijski komplet za ruku ,Lohmann & Rauscher ,Rosidal Lymphset 3 ruka mala | Lohmann & Rauscher | Lohmann & Rauscher | 01.01.2023 |  | 1 | 1 | 3,6,24 | 5 | 2 | 6 | 6 | 6 | NE | 0 | 1 | 0 | 0 | kom |  | 1 | 0 | 0 | 309 | 0 | 0 |  | 0 | 0 | 0 | I | S | SP,LJ | Tekstilno elastično tkanje. Elastično kompresivni stupanj I do III. | 0 | 66,3587 | 5 | [6 empty] | 0 | 0 | '0406061100000
DRUGA POMAGALA | Rukavice, elastično - kompresivna pomagala | 129 | 5583 | '040606110001 | '0406061100002 | Terapijski komplet za ruku ,Lohmann & Rauscher ,Rosidal Lymphset 4 ruka velika | Lohmann & Rauscher | Lohmann & Rauscher | 01.01.2023 |  | 1 | 1 | 3,6,24 | 5 | 2 | 6 | 6 | 6 | NE | 0 | 1 | 0 | 0 | kom |  | 1 | 0 | 0 | 309 | 0 | 0 |  | 0 | 0 | 0 | I | S | SP,LJ | Tekstilno elastično tkanje. Elastično kompresivni stupanj I do III. | 0 | 66,3587 | 5 | [6 empty] | 0 | 0 | '0406061100000
DRUGA POMAGALA | Rukavice, elastično - kompresivna pomagala | 129 | 5584 | '040606120001 | '0406061200001 | Terapijski komplet za nogu ,Lohmann & Rauscher ,Rosidal Lymphset 1 noga mala | Lohmann & Rauscher | Lohmann & Rauscher | 01.01.2023 |  | 1 | 1 | 3,6,24 | 5 | 2 | 6 | 6 | 6 | NE | 0 | 1 | 0 | 0 | kom |  | 1 | 0 | 0 | 310 | 0 | 0 |  | 0 | 0 | 0 | I | S | SP,LJ | Tekstilno elastično tkanje. Elastično kompresivni stupanj I do III. | 0 | 66,3587 | 5 | [6 empty] | 0 | 0 | '0406061200000
DRUGA POMAGALA | Rukavice, elastično - kompresivna pomagala | 129 | 5585 | '040606120001 | '0406061200002 | Terapijski komplet za nogu ,Lohmann & Rauscher ,Rosidal Lymphset 2 noga velika | Lohmann & Rauscher | Lohmann & Rauscher | 01.01.2023 |  | 1 | 1 | 3,6,24 | 5 | 2 | 6 | 6 | 6 | NE | 0 | 1 | 0 | 0 | kom |  | 1 | 0 | 0 | 310 | 0 | 0 |  | 0 | 0 | 0 | I | S | SP,LJ | Tekstilno elastično tkanje. Elastično kompresivni stupanj I do III. | 0 | 66,3587 | 5 | [6 empty] | 0 | 0 | '0406061200000
DRUGA POMAGALA | Rukavice, elastično - kompresivna pomagala | 129 | 5586 | '040606120002 | '0406061200003 | Terapijski komplet za nogu ,CircAid Medical Products Inc. ,CircAid JuxtaLite Lower Leg | CircAid Medical Products Inc. | Rozi Step | 01.06.2024 |  | 1 | 1 | 3,6,24 | 5 | 2 | 6 | 6 | 6 | NE | 0 | 1 | 0 | 0 | kom |  | 1 | 0 | 0 | 310 | 0 | 0 |  | 0 | 0 | 0 | I | S | SP,LJ | Tekstilno elastično tkanje. Elastično kompresivni stupanj I do III. | 0 | 69,0974 | 5 | [6 empty] | 0 | 0 | '0406061200000
DRUGA POMAGALA | Rukavice, elastično - kompresivna pomagala | 129 | 5587 | '040606130001 | '0406061300001 | Kompresivni sistem ,Lohmann & Rauscher ,Rosidal Sys komplet | Lohmann & Rauscher | Lohmann & Rauscher | 20.07.2023 |  | 1 | 1 | 6,24 | 5 | 2 | 6 | 6 | 6 | NE | 0 | 1 | 0 | 0 | kom |  | 1 | 0 | 0 | 311 | 0 | 0 |  | 0 | 0 | 0 | I | S | SP,LJ | Tekstilno elastično tkanje. Elastično kompresivni stupanj I do III. | 0 | 73,7245 | 5 | [6 empty] | 0 | 0 | '0406061300000
DRUGA POMAGALA | Rukavice, elastično - kompresivna pomagala | 129 | 5588 | '040606140001 | '0406061400001 | Elastično-kompresivne terapijske čarape ,Medi GmbH & Co.KG ,Mediven elegance AT - I. stupanj kompresije | Medi GmbH & Co.KG | Rozi Step | 01.06.2024 |  | 1 | 1 | 3,6,24 | 5 | 2 | 6 | 6 | 6 | NE | 0 | 1 | 0 | 0 | kom |  | 1 | 0 | 0 | 312 | 0 | 0 |  | 0 | 0 | 0 | I | S | SP,LJ | Tekstilno elastično tkanje. Elastično kompresivni stupanj I do III. | 0 | 61,8739 | 5 | [6 empty] | 0 | 0 | '0406061400000
DRUGA POMAGALA | Rukavice, elastično - kompresivna pomagala | 129 | 5589 | '040606140001 | '0406061400002 | Elastično-kompresivne terapijske čarape ,Medi GmbH & Co.KG ,Mediven elegance AT pte - I. stupanj kompresije | Medi GmbH & Co.KG | Rozi Step | 01.06.2024 |  | 1 | 1 | 3,6,24 | 5 | 2 | 6 | 6 | 6 | NE | 0 | 1 | 0 | 0 | kom |  | 1 | 0 | 0 | 312 | 0 | 0 |  | 0 | 0 | 0 | I | S | SP,LJ | Tekstilno elastično tkanje. Elastično kompresivni stupanj I do III. | 0 | 61,8739 | 5 | [6 empty] | 0 | 0 | '0406061400000
DRUGA POMAGALA | Rukavice, elastično - kompresivna pomagala | 129 | 5590 | '040606140001 | '0406061400003 | Elastično-kompresivne terapijske čarape ,Medi GmbH & Co.KG ,Mediven elegance AT/U - I. stupanj kompresije | Medi GmbH & Co.KG | Rozi Step | 01.06.2024 |  | 1 | 1 | 3,6,24 | 5 | 2 | 6 | 6 | 6 | NE | 0 | 1 | 0 | 0 | kom |  | 1 | 0 | 0 | 312 | 0 | 0 |  | 0 | 0 | 0 | I | S | SP,LJ | Tekstilno elastično tkanje. Elastično kompresivni stupanj I do III. | 0 | 61,8739 | 5 | [6 empty] | 0 | 0 | '0406061400000
DRUGA POMAGALA | Rukavice, elastično - kompresivna pomagala | 129 | 5591 | '040606140001 | '0406061400004 | Elastično-kompresivne terapijske čarape ,Medi GmbH & Co.KG ,Mediven elegance AT/U pte - I. stupanj kompresije | Medi GmbH & Co.KG | Rozi Step | 01.06.2024 |  | 1 | 1 | 3,6,24 | 5 | 2 | 6 | 6 | 6 | NE | 0 | 1 | 0 | 0 | kom |  | 1 | 0 | 0 | 312 | 0 | 0 |  | 0 | 0 | 0 | I | S | SP,LJ | Tekstilno elastično tkanje. Elastično kompresivni stupanj I do III. | 0 | 61,8739 | 5 | [6 empty] | 0 | 0 | '0406061400000
DRUGA POMAGALA | Rukavice, elastično - kompresivna pomagala | 129 | 5592 | '040606140001 | '0406061400005 | Elastično-kompresivne terapijske čarape ,Medi GmbH & Co.KG ,Mediven elegance AT - II. stupanj kompresije | Medi GmbH & Co.KG | Rozi Step | 01.06.2024 |  | 1 | 1 | 3,6,24 | 5 | 2 | 6 | 6 | 6 | NE | 0 | 1 | 0 | 0 | kom |  | 1 | 0 | 0 | 312 | 0 | 0 |  | 0 | 0 | 0 | I | S | SP,LJ | Tekstilno elastično tkanje. Elastično kompresivni stupanj I do III. | 0 | 61,8739 | 5 | [6 empty] | 0 | 0 | '0406061400000
DRUGA POMAGALA | Rukavice, elastično - kompresivna pomagala | 129 | 5593 | '040606140001 | '0406061400006 | Elastično-kompresivne terapijske čarape ,Medi GmbH & Co.KG ,Mediven elegance AT pte, - II. stupanj kompresije | Medi GmbH & Co.KG | Rozi Step | 01.06.2024 |  | 1 | 1 | 3,6,24 | 5 | 2 | 6 | 6 | 6 | NE | 0 | 1 | 0 | 0 | kom |  | 1 | 0 | 0 | 312 | 0 | 0 |  | 0 | 0 | 0 | I | S | SP,LJ | Tekstilno elastično tkanje. Elastično kompresivni stupanj I do III. | 0 | 61,8739 | 5 | [6 empty] | 0 | 0 | '0406061400000
DRUGA POMAGALA | Rukavice, elastično - kompresivna pomagala | 129 | 5594 | '040606140001 | '0406061400007 | Elastično-kompresivne terapijske čarape ,Medi GmbH & Co.KG ,Mediven elegance AT/U - II. stupanj kompresije | Medi GmbH & Co.KG | Rozi Step | 01.06.2024 |  | 1 | 1 | 3,6,24 | 5 | 2 | 6 | 6 | 6 | NE | 0 | 1 | 0 | 0 | kom |  | 1 | 0 | 0 | 312 | 0 | 0 |  | 0 | 0 | 0 | I | S | SP,LJ | Tekstilno elastično tkanje. Elastično kompresivni stupanj I do III. | 0 | 61,8739 | 5 | [6 empty] | 0 | 0 | '0406061400000
DRUGA POMAGALA | Rukavice, elastično - kompresivna pomagala | 129 | 5595 | '040606140001 | '0406061400008 | Elastično-kompresivne terapijske čarape ,Medi GmbH & Co.KG ,Mediven elegance AT/U pte - II. stupanj kompresije | Medi GmbH & Co.KG | Rozi Step | 01.06.2024 |  | 1 | 1 | 3,6,24 | 5 | 2 | 6 | 6 | 6 | NE | 0 | 1 | 0 | 0 | kom |  | 1 | 0 | 0 | 312 | 0 | 0 |  | 0 | 0 | 0 | I | S | SP,LJ | Tekstilno elastično tkanje. Elastično kompresivni stupanj I do III. | 0 | 61,8739 | 5 | [6 empty] | 0 | 0 | '0406061400000
DRUGA POMAGALA | Rukavice, elastično - kompresivna pomagala | 129 | 5596 | '040606140001 | '0406061400009 | Elastično-kompresivne terapijske čarape ,Medi GmbH & Co.KG ,Mediven plus AT - I. stupanj kompresije | Medi GmbH & Co.KG | Rozi Step | 01.06.2024 |  | 1 | 1 | 3,6,24 | 5 | 2 | 6 | 6 | 6 | NE | 0 | 1 | 0 | 0 | kom |  | 1 | 0 | 0 | 312 | 0 | 0 |  | 0 | 0 | 0 | I | S | SP,LJ | Tekstilno elastično tkanje. Elastično kompresivni stupanj I do III. | 0 | 61,8739 | 5 | [6 empty] | 0 | 0 | '0406061400000
DRUGA POMAGALA | Rukavice, elastično - kompresivna pomagala | 129 | 5597 | '040606140001 | '0406061400010 | Elastično-kompresivne terapijske čarape ,Medi GmbH & Co.KG ,Mediven plus AT pte - I. stupanj kompresije | Medi GmbH & Co.KG | Rozi Step | 01.06.2024 |  | 1 | 1 | 3,6,24 | 5 | 2 | 6 | 6 | 6 | NE | 0 | 1 | 0 | 0 | kom |  | 1 | 0 | 0 | 312 | 0 | 0 |  | 0 | 0 | 0 | I | S | SP,LJ | Tekstilno elastično tkanje. Elastično kompresivni stupanj I do III. | 0 | 61,8739 | 5 | [6 empty] | 0 | 0 | '0406061400000
DRUGA POMAGALA | Rukavice, elastično - kompresivna pomagala | 129 | 5598 | '040606140001 | '0406061400011 | Elastično-kompresivne terapijske čarape ,Medi GmbH & Co.KG ,Mediven plus AT/U - I.stupanj kompresije | Medi GmbH & Co.KG | Rozi Step | 01.06.2024 |  | 1 | 1 | 3,6,24 | 5 | 2 | 6 | 6 | 6 | NE | 0 | 1 | 0 | 0 | kom |  | 1 | 0 | 0 | 312 | 0 | 0 |  | 0 | 0 | 0 | I | S | SP,LJ | Tekstilno elastično tkanje. Elastično kompresivni stupanj I do III. | 0 | 61,8739 | 5 | [6 empty] | 0 | 0 | '0406061400000
DRUGA POMAGALA | Rukavice, elastično - kompresivna pomagala | 129 | 5599 | '040606140001 | '0406061400012 | Elastično-kompresivne terapijske čarape ,Medi GmbH & Co.KG ,Mediven plus AT/U pte - I. stupanj kompresije | Medi GmbH & Co.KG | Rozi Step | 01.06.2024 |  | 1 | 1 | 3,6,24 | 5 | 2 | 6 | 6 | 6 | NE | 0 | 1 | 0 | 0 | kom |  | 1 | 0 | 0 | 312 | 0 | 0 |  | 0 | 0 | 0 | I | S | SP,LJ | Tekstilno elastično tkanje. Elastično kompresivni stupanj I do III. | 0 | 61,8739 | 5 | [6 empty] | 0 | 0 | '0406061400000
DRUGA POMAGALA | Rukavice, elastično - kompresivna pomagala | 129 | 5600 | '040606140001 | '0406061400013 | Elastično-kompresivne terapijske čarape ,Medi GmbH & Co.KG ,Mediven plus ATH - I. stupanj kompresije | Medi GmbH & Co.KG | Rozi Step | 01.06.2024 |  | 1 | 1 | 3,6,24 | 5 | 2 | 6 | 6 | 6 | NE | 0 | 1 | 0 | 0 | kom |  | 1 | 0 | 0 | 312 | 0 | 0 |  | 0 | 0 | 0 | I | S | SP,LJ | Tekstilno elastično tkanje. Elastično kompresivni stupanj I do III. | 0 | 61,8739 | 5 | [6 empty] | 0 | 0 | '0406061400000
DRUGA POMAGALA | Rukavice, elastično - kompresivna pomagala | 129 | 5601 | '040606140001 | '0406061400014 | Elastično-kompresivne terapijske čarape ,Medi GmbH & Co.KG ,Mediven plus ATH pte - I. stupanj kompresije | Medi GmbH & Co.KG | Rozi Step | 01.06.2024 |  | 1 | 1 | 3,6,24 | 5 | 2 | 6 | 6 | 6 | NE | 0 | 1 | 0 | 0 | kom |  | 1 | 0 | 0 | 312 | 0 | 0 |  | 0 | 0 | 0 | I | S | SP,LJ | Tekstilno elastično tkanje. Elastično kompresivni stupanj I do III. | 0 | 61,8739 | 5 | [6 empty] | 0 | 0 | '0406061400000
DRUGA POMAGALA | Rukavice, elastično - kompresivna pomagala | 129 | 5602 | '040606140001 | '0406061400015 | Elastično-kompresivne terapijske čarape ,Medi GmbH & Co.KG ,Mediven plus AT - II. stupanj kompresije | Medi GmbH & Co.KG | Rozi Step | 01.06.2024 |  | 1 | 1 | 3,6,24 | 5 | 2 | 6 | 6 | 6 | NE | 0 | 1 | 0 | 0 | kom |  | 1 | 0 | 0 | 312 | 0 | 0 |  | 0 | 0 | 0 | I | S | SP,LJ | Tekstilno elastično tkanje. Elastično kompresivni stupanj I do III. | 0 | 61,8739 | 5 | [6 empty] | 0 | 0 | '0406061400000
DRUGA POMAGALA | Rukavice, elastično - kompresivna pomagala | 129 | 5603 | '040606140001 | '0406061400016 | Elastično-kompresivne terapijske čarape ,Medi GmbH & Co.KG ,Mediven plus AT pte - II. stupanj kompresije | Medi GmbH & Co.KG | Rozi Step | 01.06.2024 |  | 1 | 1 | 3,6,24 | 5 | 2 | 6 | 6 | 6 | NE | 0 | 1 | 0 | 0 | kom |  | 1 | 0 | 0 | 312 | 0 | 0 |  | 0 | 0 | 0 | I | S | SP,LJ | Tekstilno elastično tkanje. Elastično kompresivni stupanj I do III. | 0 | 61,8739 | 5 | [6 empty] | 0 | 0 | '0406061400000
DRUGA POMAGALA | Rukavice, elastično - kompresivna pomagala | 129 | 5604 | '040606140001 | '0406061400017 | Elastično-kompresivne terapijske čarape ,Medi GmbH & Co.KG ,Mediven plus AT/U - II.stupanj kompresije | Medi GmbH & Co.KG | Rozi Step | 01.06.2024 |  | 1 | 1 | 3,6,24 | 5 | 2 | 6 | 6 | 6 | NE | 0 | 1 | 0 | 0 | kom |  | 1 | 0 | 0 | 312 | 0 | 0 |  | 0 | 0 | 0 | I | S | SP,LJ | Tekstilno elastično tkanje. Elastično kompresivni stupanj I do III. | 0 | 61,8739 | 5 | [6 empty] | 0 | 0 | '0406061400000
DRUGA POMAGALA | Rukavice, elastično - kompresivna pomagala | 129 | 5605 | '040606140001 | '0406061400018 | Elastično-kompresivne terapijske čarape ,Medi GmbH & Co.KG ,Mediven plus AT/U pte - II. stupanj kompresije | Medi GmbH & Co.KG | Rozi Step | 01.06.2024 |  | 1 | 1 | 3,6,24 | 5 | 2 | 6 | 6 | 6 | NE | 0 | 1 | 0 | 0 | kom |  | 1 | 0 | 0 | 312 | 0 | 0 |  | 0 | 0 | 0 | I | S | SP,LJ | Tekstilno elastično tkanje. Elastično kompresivni stupanj I do III. | 0 | 61,8739 | 5 | [6 empty] | 0 | 0 | '0406061400000
DRUGA POMAGALA | Rukavice, elastično - kompresivna pomagala | 129 | 5606 | '040606140001 | '0406061400019 | Elastično-kompresivne terapijske čarape ,Medi GmbH & Co.KG ,Mediven plus ATH - II. stupanj kompresije | Medi GmbH & Co.KG | Rozi Step | 01.06.2024 |  | 1 | 1 | 3,6,24 | 5 | 2 | 6 | 6 | 6 | NE | 0 | 1 | 0 | 0 | kom |  | 1 | 0 | 0 | 312 | 0 | 0 |  | 0 | 0 | 0 | I | S | SP,LJ | Tekstilno elastično tkanje. Elastično kompresivni stupanj I do III. | 0 | 61,8739 | 5 | [6 empty] | 0 | 0 | '0406061400000
DRUGA POMAGALA | Rukavice, elastično - kompresivna pomagala | 129 | 5607 | '040606140001 | '0406061400020 | Elastično-kompresivne terapijske čarape ,Medi GmbH & Co.KG ,Mediven plus ATH pte - II. stupanj kompresije | Medi GmbH & Co.KG | Rozi Step | 01.06.2024 |  | 1 | 1 | 3,6,24 | 5 | 2 | 6 | 6 | 6 | NE | 0 | 1 | 0 | 0 | kom |  | 1 | 0 | 0 | 312 | 0 | 0 |  | 0 | 0 | 0 | I | S | SP,LJ | Tekstilno elastično tkanje. Elastično kompresivni stupanj I do III. | 0 | 61,8739 | 5 | [6 empty] | 0 | 0 | '0406061400000
DRUGA POMAGALA | Rukavice, elastično - kompresivna pomagala | 129 | 5608 | '040606140001 | '0406061400021 | Elastično-kompresivne terapijske čarape ,Medi GmbH & Co.KG ,Mediven plus AT - III. stupanj kompresije | Medi GmbH & Co.KG | Rozi Step | 01.06.2024 |  | 1 | 1 | 3,6,24 | 5 | 2 | 6 | 6 | 6 | NE | 0 | 1 | 0 | 0 | kom |  | 1 | 0 | 0 | 312 | 0 | 0 |  | 0 | 0 | 0 | I | S | SP,LJ | Tekstilno elastično tkanje. Elastično kompresivni stupanj I do III. | 0 | 61,8739 | 5 | [6 empty] | 0 | 0 | '0406061400000
DRUGA POMAGALA | Rukavice, elastično - kompresivna pomagala | 129 | 5609 | '040606140001 | '0406061400022 | Elastično-kompresivne terapijske čarape ,Medi GmbH & Co.KG ,Mediven plus AT pte - III. stupanj kompresije | Medi GmbH & Co.KG | Rozi Step | 01.06.2024 |  | 1 | 1 | 3,6,24 | 5 | 2 | 6 | 6 | 6 | NE | 0 | 1 | 0 | 0 | kom |  | 1 | 0 | 0 | 312 | 0 | 0 |  | 0 | 0 | 0 | I | S | SP,LJ | Tekstilno elastično tkanje. Elastično kompresivni stupanj I do III. | 0 | 61,8739 | 5 | [6 empty] | 0 | 0 | '0406061400000
DRUGA POMAGALA | Rukavice, elastično - kompresivna pomagala | 129 | 5610 | '040606140001 | '0406061400023 | Elastično-kompresivne terapijske čarape ,Medi GmbH & Co.KG ,Mediven plus AT/U - III.stupanj kompresije | Medi GmbH & Co.KG | Rozi Step | 01.06.2024 |  | 1 | 1 | 3,6,24 | 5 | 2 | 6 | 6 | 6 | NE | 0 | 1 | 0 | 0 | kom |  | 1 | 0 | 0 | 312 | 0 | 0 |  | 0 | 0 | 0 | I | S | SP,LJ | Tekstilno elastično tkanje. Elastično kompresivni stupanj I do III. | 0 | 61,8739 | 5 | [6 empty] | 0 | 0 | '0406061400000
DRUGA POMAGALA | Rukavice, elastično - kompresivna pomagala | 129 | 5611 | '040606140001 | '0406061400024 | Elastično-kompresivne terapijske čarape ,Medi GmbH & Co.KG ,Mediven plus AT/U pte - III. stupanj kompresije | Medi GmbH & Co.KG | Rozi Step | 01.06.2024 |  | 1 | 1 | 3,6,24 | 5 | 2 | 6 | 6 | 6 | NE | 0 | 1 | 0 | 0 | kom |  | 1 | 0 | 0 | 312 | 0 | 0 |  | 0 | 0 | 0 | I | S | SP,LJ | Tekstilno elastično tkanje. Elastično kompresivni stupanj I do III. | 0 | 61,8739 | 5 | [6 empty] | 0 | 0 | '0406061400000
DRUGA POMAGALA | Rukavice, elastično - kompresivna pomagala | 129 | 5612 | '040606140001 | '0406061400025 | Elastično-kompresivne terapijske čarape ,Medi GmbH & Co.KG ,Mediven plus ATH - III. stupanj kompresije | Medi GmbH & Co.KG | Rozi Step | 01.06.2024 |  | 1 | 1 | 3,6,24 | 5 | 2 | 6 | 6 | 6 | NE | 0 | 1 | 0 | 0 | kom |  | 1 | 0 | 0 | 312 | 0 | 0 |  | 0 | 0 | 0 | I | S | SP,LJ | Tekstilno elastično tkanje. Elastično kompresivni stupanj I do III. | 0 | 61,8739 | 5 | [6 empty] | 0 | 0 | '0406061400000
DRUGA POMAGALA | Rukavice, elastično - kompresivna pomagala | 129 | 5613 | '040606140001 | '0406061400026 | Elastično-kompresivne terapijske čarape ,Medi GmbH & Co.KG ,Mediven plus ATH pte - III. stupanj kompresije | Medi GmbH & Co.KG | Rozi Step | 01.06.2024 |  | 1 | 1 | 3,6,24 | 5 | 2 | 6 | 6 | 6 | NE | 0 | 1 | 0 | 0 | kom |  | 1 | 0 | 0 | 312 | 0 | 0 |  | 0 | 0 | 0 | I | S | SP,LJ | Tekstilno elastično tkanje. Elastično kompresivni stupanj I do III. | 0 | 61,8739 | 5 | [6 empty] | 0 | 0 | '0406061400000
DRUGA POMAGALA | Rukavice, elastično - kompresivna pomagala | 129 | 5614 | '040606140002 | '0406061400027 | Elastično-kompresivne terapijske čarape ,Gibaud ,Venactif®1.stupanj kompresije:Douceur (tights) | Gibaud | Mevjema | 01.01.2023 |  | 1 | 1 | 3,6,24 | 5 | 2 | 6 | 6 | 6 | NE | 0 | 1 | 0 | 0 | kom |  | 1 | 0 | 0 | 312 | 0 | 0 |  | 0 | 0 | 0 | I | S | SP,LJ | Tekstilno elastično tkanje. Elastično kompresivni stupanj I do III. | 0 | 57,8937 | 5 | [6 empty] | 0 | 0 | '0406061400000
DRUGA POMAGALA | Rukavice, elastično - kompresivna pomagala | 129 | 5615 | '040606140002 | '0406061400028 | Elastično-kompresivne terapijske čarape ,Gibaud , Venactif®2.stupanj kompresije:Lumiere (tights) | Gibaud | Mevjema | 01.01.2023 |  | 1 | 1 | 3,6,24 | 5 | 2 | 6 | 6 | 6 | NE | 0 | 1 | 0 | 0 | kom |  | 1 | 0 | 0 | 312 | 0 | 0 |  | 0 | 0 | 0 | I | S | SP,LJ | Tekstilno elastično tkanje. Elastično kompresivni stupanj I do III. | 0 | 57,8937 | 5 | [6 empty] | 0 | 0 | '0406061400000
DRUGA POMAGALA | Rukavice, elastično - kompresivna pomagala | 129 | 5616 | '040606140002 | '0406061400029 | Elastično-kompresivne terapijske čarape ,Gibaud ,Evidence Microfibre (tights) | Gibaud | Mevjema | 01.01.2023 |  | 1 | 1 | 3,6,24 | 5 | 2 | 6 | 6 | 6 | NE | 0 | 1 | 0 | 0 | kom |  | 1 | 0 | 0 | 312 | 0 | 0 |  | 0 | 0 | 0 | I | S | SP,LJ | Tekstilno elastično tkanje. Elastično kompresivni stupanj I do III. | 0 | 57,8937 | 5 | [6 empty] | 0 | 0 | '0406061400000
DRUGA POMAGALA | Rukavice, elastično - kompresivna pomagala | 129 | 5617 | '040606140002 | '0406061400030 | Elastično-kompresivne terapijske čarape ,Gibaud ,Evidence Tencel (tights) | Gibaud | Mevjema | 01.01.2023 |  | 1 | 1 | 3,6,24 | 5 | 2 | 6 | 6 | 6 | NE | 0 | 1 | 0 | 0 | kom |  | 1 | 0 | 0 | 312 | 0 | 0 |  | 0 | 0 | 0 | I | S | SP,LJ | Tekstilno elastično tkanje. Elastično kompresivni stupanj I do III. | 0 | 57,8937 | 5 | [6 empty] | 0 | 0 | '0406061400000
DRUGA POMAGALA | Rukavice, elastično - kompresivna pomagala | 129 | 5618 | '040606140002 | '0406061400031 | Elastično-kompresivne terapijske čarape ,Gibaud , Reflets de teint (tights) | Gibaud | Mevjema | 01.01.2023 |  | 1 | 1 | 3,6,24 | 5 | 2 | 6 | 6 | 6 | NE | 0 | 1 | 0 | 0 | kom |  | 1 | 0 | 0 | 312 | 0 | 0 |  | 0 | 0 | 0 | I | S | SP,LJ | Tekstilno elastično tkanje. Elastično kompresivni stupanj I do III. | 0 | 57,8937 | 5 | [6 empty] | 0 | 0 | '0406061400000
DRUGA POMAGALA | Rukavice, elastično - kompresivna pomagala | 129 | 5619 | '040606140002 | '0406061400032 | Elastično-kompresivne terapijske čarape ,Gibaud ,Douceur (maternity tights) | Gibaud | Mevjema | 01.01.2023 |  | 1 | 1 | 3,6,24 | 5 | 2 | 6 | 6 | 6 | NE | 0 | 1 | 0 | 0 | kom |  | 1 | 0 | 0 | 312 | 0 | 0 |  | 0 | 0 | 0 | I | S | SP,LJ | Tekstilno elastično tkanje. Elastično kompresivni stupanj I do III. | 0 | 57,8937 | 5 | [6 empty] | 0 | 0 | '0406061400000
DRUGA POMAGALA | Rukavice, elastično - kompresivna pomagala | 129 | 5620 | '040606140002 | '0406061400033 | Elastično-kompresivne terapijske čarape ,Gibaud ,Douceur (tights) | Gibaud | Mevjema | 01.01.2023 |  | 1 | 1 | 3,6,24 | 5 | 2 | 6 | 6 | 6 | NE | 0 | 1 | 0 | 0 | kom |  | 1 | 0 | 0 | 312 | 0 | 0 |  | 0 | 0 | 0 | I | S | SP,LJ | Tekstilno elastično tkanje. Elastično kompresivni stupanj I do III. | 0 | 57,8937 | 5 | [6 empty] | 0 | 0 | '0406061400000
DRUGA POMAGALA | Rukavice, elastično - kompresivna pomagala | 129 | 5621 | '040606140002 | '0406061400034 | Elastično-kompresivne terapijske čarape ,Gibaud ,Venactif®3.stupanj kompresije:Douceur (tights) | Gibaud | Mevjema | 01.01.2023 |  | 1 | 1 | 3,6,24 | 5 | 2 | 6 | 6 | 6 | NE | 0 | 1 | 0 | 0 | kom |  | 1 | 0 | 0 | 312 | 0 | 0 |  | 0 | 0 | 0 | I | S | SP,LJ | Tekstilno elastično tkanje. Elastično kompresivni stupanj I do III. | 0 | 57,8937 | 5 | [6 empty] | 0 | 0 | '0406061400000
DRUGA POMAGALA | Rukavice, elastično - kompresivna pomagala | 129 | 5622 | '040606140003 | '0406061400035 | Elastično-kompresivne terapijske čarape ,Sigvaris ,Cotton I. stupanj kompresije CO1 AT | Sigvaris | Danon | 01.01.2023 |  | 1 | 1 | 3,6,24 | 5 | 2 | 6 | 6 | 6 | NE | 0 | 1 | 0 | 0 | kom |  | 1 | 0 | 0 | 312 | 0 | 0 |  | 0 | 0 | 0 | I | S | SP,LJ | Tekstilno elastično tkanje. Elastično kompresivni stupanj I do III. | 0 | 57,8937 | 5 | [6 empty] | 0 | 0 | '0406061400000
DRUGA POMAGALA | Rukavice, elastično - kompresivna pomagala | 129 | 5623 | '040606140003 | '0406061400036 | Elastično-kompresivne terapijske čarape ,Sigvaris ,Cotton II. stupanj kompresije CO2 AT | Sigvaris | Danon | 01.01.2023 |  | 1 | 1 | 3,6,24 | 5 | 2 | 6 | 6 | 6 | NE | 0 | 1 | 0 | 0 | kom |  | 1 | 0 | 0 | 312 | 0 | 0 |  | 0 | 0 | 0 | I | S | SP,LJ | Tekstilno elastično tkanje. Elastično kompresivni stupanj I do III. | 0 | 57,8937 | 5 | [6 empty] | 0 | 0 | '0406061400000
DRUGA POMAGALA | Rukavice, elastično - kompresivna pomagala | 129 | 5624 | '040606140003 | '0406061400037 | Elastično-kompresivne terapijske čarape ,Sigvaris ,Magic I. stupanj kompresije MG1 AT | Sigvaris | Danon | 01.01.2023 |  | 1 | 1 | 3,6,24 | 5 | 2 | 6 | 6 | 6 | NE | 0 | 1 | 0 | 0 | kom |  | 1 | 0 | 0 | 312 | 0 | 0 |  | 0 | 0 | 0 | I | S | SP,LJ | Tekstilno elastično tkanje. Elastično kompresivni stupanj I do III. | 0 | 57,8937 | 5 | [6 empty] | 0 | 0 | '0406061400000
DRUGA POMAGALA | Rukavice, elastično - kompresivna pomagala | 129 | 5625 | '040606140003 | '0406061400038 | Elastično-kompresivne terapijske čarape ,Sigvaris ,Magic II. stupanj kompresije MG2 AT | Sigvaris | Danon | 01.01.2023 |  | 1 | 1 | 3,6,24 | 5 | 2 | 6 | 6 | 6 | NE | 0 | 1 | 0 | 0 | kom |  | 1 | 0 | 0 | 312 | 0 | 0 |  | 0 | 0 | 0 | I | S | SP,LJ | Tekstilno elastično tkanje. Elastično kompresivni stupanj I do III. | 0 | 57,8937 | 5 | [6 empty] | 0 | 0 | '0406061400000
DRUGA POMAGALA | Rukavice, elastično - kompresivna pomagala | 129 | 5626 | '030606170513 | '0306061705272 | Elastično-kompresivna terapijska nogavica ,Schibler ,Venex | Schibler | Egeria | 20.07.2023 |  | 1 | 1 | 2,3,6,11,24,25 | 5 | 2 | 6 | 6 | 6 | NE | 0 | 1 | 0 | 0 | kom |  | 1 | 0 | 0 | 274 | 0 | 0 |  | 0 | 0 | 0 | I | S | SP,LJ | Tekstilno elastično tkanje. Elastično kompresivni stupanj I do IV. Minimalno 10 različitih veličina u ponudi. S petom. | 0 | 26,1239 | 5 | [6 empty] | 0 | 0 | '0306061705000
DRUGA POMAGALA | Rukavice, elastično - kompresivna pomagala | 129 | 5627 | '030606170513 | '0306061705273 | Elastično-kompresivna terapijska nogavica ,Schibler ,Doktus (bešavna) | Schibler | Egeria | 20.07.2023 |  | 1 | 1 | 2,3,6,11,24,25 | 5 | 2 | 6 | 6 | 6 | NE | 0 | 1 | 0 | 0 | kom |  | 1 | 0 | 0 | 274 | 0 | 0 |  | 0 | 0 | 0 | I | S | SP,LJ | Tekstilno elastično tkanje. Elastično kompresivni stupanj I do IV. Minimalno 10 različitih veličina u ponudi. S petom. | 0 | 26,1239 | 5 | [6 empty] | 0 | 0 | '0306061705000
DRUGA POMAGALA | Rukavice, elastično - kompresivna pomagala | 129 | 5628 | '030606170513 | '0306061705274 | Elastično-kompresivna terapijska nogavica ,Schibler ,Doktus (prošivena) | Schibler | Egeria | 20.07.2023 |  | 1 | 1 | 2,3,6,11,24,25 | 5 | 2 | 6 | 6 | 6 | NE | 0 | 1 | 0 | 0 | kom |  | 1 | 0 | 0 | 274 | 0 | 0 |  | 0 | 0 | 0 | I | S | SP,LJ | Tekstilno elastično tkanje. Elastično kompresivni stupanj I do IV. Minimalno 10 različitih veličina u ponudi. S petom. | 0 | 26,1239 | 5 | [6 empty] | 0 | 0 | '0306061705000
DRUGA POMAGALA | Rukavice, elastično - kompresivna pomagala | 129 | 5629 | '000000171305 | '0000001713013 | Elastična maska za lice kod keloida. Silikonska pločica ili gel. ,Biodermis Corp. ,Xeragel 10g Tube (XS0-797 x 9 kom) | Biodermis Corp. | IGA | 22.02.2024 |  | 1 | 1 | 6,19 | 5 | 2 | 6 | 6 | 6 | NE | 0 | 1 | 0 | 0 | komplet |  | 1 | 0 | 0 | 275a | 0 | 0 |  | 0 | 0 | 0 | I | S | SP,LJ | Elastično kompresivni stupanj I do III. | 0 | 164,2518 | 5 | [6 empty] | 0 | 0 | '0000001713000
DRUGA POMAGALA | Rukavice, elastično - kompresivna pomagala | 129 | 5630 | '000000171305 | '0000001713014 | Elastična maska za lice kod keloida. Silikonska pločica ili gel. ,Biodermis Corp. ,Biodermis gel sheet,silikonska pločica, 12x14,5 cm (EDG x 6 kom) | Biodermis Corp. | IGA | 22.02.2024 |  | 1 | 1 | 6,19 | 5 | 2 | 6 | 6 | 6 | NE | 0 | 1 | 0 | 0 | komplet |  | 1 | 0 | 0 | 275a | 0 | 0 |  | 0 | 0 | 0 | I | S | SP,LJ | Elastično kompresivni stupanj I do III. | 0 | 164,2518 | 5 | [6 empty] | 0 | 0 | '0000001713000
DRUGA POMAGALA | Rukavice, elastično - kompresivna pomagala | 129 | 5631 | '030606170605 | '0306061706009 | Elastični terapijski zavoj ,Tosama ,Vivaneovene 8cmx5m | Tosama | InMedic | 01.01.2023 |  | 1 | 0 | 2,3,6,11,24,25 | 5 | 2 | 6 | 6 | 6 | NE | 0 | 1 | 0 | 0 | kom |  | 1 | 0 | 0 | 274 | 0 | 0 |  | 0 | 0 | 0 | I | S | SP,LJ | Tekstilno elastično tkanje. Elastično kompresivni stupanj I do IV. Za višekratnu uporabu. | 0 | 8,5593 | 5 | [6 empty] | 0 | 0 | '0306061706000
DRUGA POMAGALA | Rukavice, elastično - kompresivna pomagala | 129 | 5632 | '030606170605 | '0306061706010 | Elastični terapijski zavoj ,Tosama ,Vivaneovene 10cmx5m | Tosama | InMedic | 01.01.2023 |  | 1 | 0 | 2,3,6,11,24,25 | 5 | 2 | 6 | 6 | 6 | NE | 0 | 1 | 0 | 0 | kom |  | 1 | 0 | 0 | 274 | 0 | 0 |  | 0 | 0 | 0 | I | S | SP,LJ | Tekstilno elastično tkanje. Elastično kompresivni stupanj I do IV. Za višekratnu uporabu. | 0 | 8,5593 | 5 | [6 empty] | 0 | 0 | '0306061706000
DRUGA POMAGALA | Rukavice, elastično - kompresivna pomagala | 129 | 5633 | '040606130002 | '0406061300002 | Kompresivni sistem ,Tosama ,Vivaneovene set | Tosama | InMedic | 01.01.2023 |  | 1 | 0 | 6,24 | 5 | 2 | 6 | 6 | 6 | NE | 0 | 1 | 0 | 0 | kom |  | 1 | 0 | 0 | 311 | 0 | 0 |  | 0 | 0 | 0 | I | S | SP,LJ | Tekstilno elastično tkanje. Elastično kompresivni stupanj I do III. | 0 | 64,3268 | 5 | [6 empty] | 0 | 0 | '0406061300000
DRUGA POMAGALA | Rukavice, elastično - kompresivna pomagala | 129 | 5634 | '000000171306 | '0000001713015 | Elastična maska za lice kod keloida. Silikonska pločica ili gel. ,Brightwake Limited ,Advasil® Conform 10x15cm | Brightwake Limited | Advancis Medical Adria | 22.02.2024 |  | 1 | 1 | 6,19 | 5 | 2 | 6 | 6 | 6 | NE | 0 | 1 | 0 | 0 | komplet |  | 1 | 0 | 0 | 275a | 0 | 0 |  | 0 | 0 | 0 | I | S | SP,LJ | Elastično kompresivni stupanj I do III. | 0 | 149,3198 | 5 | [6 empty] | 0 | 0 | '0000001713000
DRUGA POMAGALA | Rukavice, elastično - kompresivna pomagala | 129 | 5635 | '040606140004 | '0406061400039 | Elastično-kompresivne terapijske čarape ,BAUERFEIND ,Venotrain micro (AT) | BAUERFEIND | BAUERFEIND | 01.06.2024 |  | 1 | 1 | 3,6,24 | 5 | 2 | 6 | 6 | 6 | NE | 0 | 1 | 0 | 0 | kom |  | 1 | 0 | 0 | 312 | 0 | 0 |  | 0 | 0 | 0 | I | S | SP,LJ | Tekstilno elastično tkanje. Elastično kompresivni stupanj I do III. | 0 | 61,8739 | 5 | [6 empty] | 0 | 0 | '0406061400000
DRUGA POMAGALA | Rukavice, elastično - kompresivna pomagala | 129 | 5636 | '040606140004 | '0406061400040 | Elastično-kompresivne terapijske čarape ,BAUERFEIND , Venotrain soft (AT) | BAUERFEIND | BAUERFEIND | 01.06.2024 |  | 1 | 1 | 3,6,24 | 5 | 2 | 6 | 6 | 6 | NE | 0 | 1 | 0 | 0 | kom |  | 1 | 0 | 0 | 312 | 0 | 0 |  | 0 | 0 | 0 | I | S | SP,LJ | Tekstilno elastično tkanje. Elastično kompresivni stupanj I do III. | 0 | 61,8739 | 5 | [6 empty] | 0 | 0 | '0406061400000
DRUGA POMAGALA | Rukavice, elastično - kompresivna pomagala | 129 | 5637 | '040606140004 | '0406061400041 | Elastično-kompresivne terapijske čarape ,BAUERFEIND , Venotrain look (AT) | BAUERFEIND | BAUERFEIND | 01.06.2024 |  | 1 | 1 | 3,6,24 | 5 | 2 | 6 | 6 | 6 | NE | 0 | 1 | 0 | 0 | kom |  | 1 | 0 | 0 | 312 | 0 | 0 |  | 0 | 0 | 0 | I | S | SP,LJ | Tekstilno elastično tkanje. Elastično kompresivni stupanj I do III. | 0 | 61,8739 | 5 | [6 empty] | 0 | 0 | '0406061400000
DRUGA POMAGALA | Rukavice, elastično - kompresivna pomagala | 129 | 5638 | '040606140004 | '0406061400042 | Elastično-kompresivne terapijske čarape ,BAUERFEIND , Venotrain clinic (AT) | BAUERFEIND | BAUERFEIND | 01.06.2024 |  | 1 | 1 | 3,6,24 | 5 | 2 | 6 | 6 | 6 | NE | 0 | 1 | 0 | 0 | kom |  | 1 | 0 | 0 | 312 | 0 | 0 |  | 0 | 0 | 0 | I | S | SP,LJ | Tekstilno elastično tkanje. Elastično kompresivni stupanj I do III. | 0 | 61,8739 | 5 | [6 empty] | 0 | 0 | '0406061400000
DRUGA POMAGALA | Rukavice, elastično - kompresivna pomagala | 129 | 5639 | '040606140004 | '0406061400043 | Elastično-kompresivne terapijske čarape ,BAUERFEIND ,Venotrain micro (ATU) | BAUERFEIND | BAUERFEIND | 01.06.2024 |  | 1 | 1 | 3,6,24 | 5 | 2 | 6 | 6 | 6 | NE | 0 | 1 | 0 | 0 | kom |  | 1 | 0 | 0 | 312 | 0 | 0 |  | 0 | 0 | 0 | I | S | SP,LJ | Tekstilno elastično tkanje. Elastično kompresivni stupanj I do III. | 0 | 61,8739 | 5 | [6 empty] | 0 | 0 | '0406061400000
DRUGA POMAGALA | Rukavice, elastično - kompresivna pomagala | 129 | 5640 | '030606170514 | '0306061705275 | Elastično-kompresivna terapijska nogavica ,Sanyleg ,SANYLEG compressive stockings (Class I-T31 dokoljenke) | Sanyleg | Vitafarm | 01.01.2023 |  | 1 | 0 | 2,3,6,11,24,25 | 5 | 2 | 6 | 6 | 6 | NE | 0 | 1 | 0 | 0 | kom |  | 1 | 0 | 0 | 274 | 0 | 0 |  | 0 | 0 | 0 | I | S | SP,LJ | Tekstilno elastično tkanje. Elastično kompresivni stupanj I do IV. Minimalno 10 različitih veličina u ponudi. S petom. | 0 | 23,2212 | 5 | [6 empty] | 0 | 0 | '0306061705000
DRUGA POMAGALA | Rukavice, elastično - kompresivna pomagala | 129 | 5641 | '030606170514 | '0306061705276 | Elastično-kompresivna terapijska nogavica ,Sanyleg ,SANYLEG compressive stockings (Class I- T32 samostojeće) | Sanyleg | Vitafarm | 01.01.2023 |  | 1 | 0 | 2,3,6,11,24,25 | 5 | 2 | 6 | 6 | 6 | NE | 0 | 1 | 0 | 0 | kom |  | 1 | 0 | 0 | 274 | 0 | 0 |  | 0 | 0 | 0 | I | S | SP,LJ | Tekstilno elastično tkanje. Elastično kompresivni stupanj I do IV. Minimalno 10 različitih veličina u ponudi. S petom. | 0 | 23,2212 | 5 | [6 empty] | 0 | 0 | '0306061705000
DRUGA POMAGALA | Rukavice, elastično - kompresivna pomagala | 129 | 5642 | '030606170514 | '0306061705277 | Elastično-kompresivna terapijska nogavica ,Sanyleg ,SANYLEG compressive stockings (Class II-T41 dokoljenke) | Sanyleg | Vitafarm | 01.01.2023 |  | 1 | 0 | 2,3,6,11,24,25 | 5 | 2 | 6 | 6 | 6 | NE | 0 | 1 | 0 | 0 | kom |  | 1 | 0 | 0 | 274 | 0 | 0 |  | 0 | 0 | 0 | I | S | SP,LJ | Tekstilno elastično tkanje. Elastično kompresivni stupanj I do IV. Minimalno 10 različitih veličina u ponudi. S petom. | 0 | 23,2212 | 5 | [6 empty] | 0 | 0 | '0306061705000
DRUGA POMAGALA | Rukavice, elastično - kompresivna pomagala | 129 | 5643 | '030606170514 | '0306061705278 | Elastično-kompresivna terapijska nogavica ,Sanyleg ,SANYLEG compressive stockings (Class II- T42 samostojeće) | Sanyleg | Vitafarm | 01.01.2023 |  | 1 | 0 | 2,3,6,11,24,25 | 5 | 2 | 6 | 6 | 6 | NE | 0 | 1 | 0 | 0 | kom |  | 1 | 0 | 0 | 274 | 0 | 0 |  | 0 | 0 | 0 | I | S | SP,LJ | Tekstilno elastično tkanje. Elastično kompresivni stupanj I do IV. Minimalno 10 različitih veličina u ponudi. S petom. | 0 | 23,2212 | 5 | [6 empty] | 0 | 0 | '0306061705000
DRUGA POMAGALA | Rukavice, elastično - kompresivna pomagala | 129 | 5644 | '030606170501 | '0306061705279 | Elastično-kompresivna terapijska nogavica ,Bauerfeind ,Venotrain pure | Bauerfeind | Bauerfeind | 01.06.2024 |  | 1 | 1 | 2,3,6,11,24,25 | 5 | 2 | 6 | 6 | 6 | NE | 0 | 1 | 0 | 0 | kom |  | 1 | 0 | 0 | 274 | 0 | 0 |  | 0 | 0 | 0 | I | S | SP,LJ | Tekstilno elastično tkanje. Elastično kompresivni stupanj I do IV. Minimalno 10 različitih veličina u ponudi. S petom. | 0 | 26,1239 | 5 | [6 empty] | 0 | 0 | '0306061705000
DRUGA POMAGALA | Rukavice, elastično - kompresivna pomagala | 129 | 5645 | '000000171307 | '0000001713016 | Elastična maska za lice kod keloida. Silikonska pločica ili gel. ,Stratpharma AG ,Strataderm gel (50g + 2x20g) | Stratpharma AG | Rozi Step | 01.06.2024 |  | 1 | 1 | 6,19 | 5 | 2 | 6 | 6 | 6 | NE | 0 | 1 | 0 | 0 | komplet |  | 1 | 0 | 0 | 275a | 0 | 0 |  | 0 | 0 | 0 | I | S | SP,LJ | Elastično kompresivni stupanj I do III. | 0 | 155,4419 | 5 | [6 empty] | 0 | 0 | '0000001713000
DRUGA POMAGALA | Rukavice, elastično - kompresivna pomagala | 129 | 5646 | '030609170407 | '0306091704020 | Elastično-kompresivni terapijski rukav s rukavicom ,Cizeta Medicali ,Varisan TOP kompresivni rukav s rukavicom (AG) | Cizeta Medicali | Otos | 05.10.2023 |  | 1 | 1 | 6,3 | 5 | 2 | 6 | 6 | 6 | NE | 0 | 1 | 0 | 0 | kom |  | 1 | 0 | 0 | 273 | 0 | 0 |  | 0 | 0 | 0 | I | S | SP,LJ | Tekstilno tkanje, čičak traka. Elastično kompresivni stupanj I do III | 0 | 35,6186 | 5 | [6 empty] | 0 | 0 | '0306091704000
DRUGA POMAGALA | Rukavice, elastično - kompresivna pomagala | 129 | 5647 | '030606170515 | '0306061705280 | Elastično-kompresivna terapijska nogavica ,Cizeta Medicali ,Varisan TOP kompresivna nogavica (izvedba AD) | Cizeta Medicali | Otos | 05.10.2023 |  | 1 | 1 | 2,3,6,11,24,25 | 5 | 2 | 6 | 6 | 6 | NE | 0 | 1 | 0 | 0 | kom |  | 1 | 0 | 0 | 274 | 0 | 0 |  | 0 | 0 | 0 | I | S | SP,LJ | Tekstilno elastično tkanje. Elastično kompresivni stupanj I do IV. Minimalno 10 različitih veličina u ponudi. S petom. | 0 | 26,1239 | 5 | [6 empty] | 0 | 0 | '0306061705000
DRUGA POMAGALA | Rukavice, elastično - kompresivna pomagala | 129 | 5648 | '030606170515 | '0306061705281 | Elastično-kompresivna terapijska nogavica ,Cizeta Medicali , Varisan FASHION kompresivna nogavica (izvedba AD) | Cizeta Medicali | Otos | 05.10.2023 |  | 1 | 1 | 2,3,6,11,24,25 | 5 | 2 | 6 | 6 | 6 | NE | 0 | 1 | 0 | 0 | kom |  | 1 | 0 | 0 | 274 | 0 | 0 |  | 0 | 0 | 0 | I | S | SP,LJ | Tekstilno elastično tkanje. Elastično kompresivni stupanj I do IV. Minimalno 10 različitih veličina u ponudi. S petom. | 0 | 26,1239 | 5 | [6 empty] | 0 | 0 | '0306061705000
DRUGA POMAGALA | Rukavice, elastično - kompresivna pomagala | 129 | 5649 | '030606170515 | '0306061705282 | Elastično-kompresivna terapijska nogavica ,Cizeta Medicali ,Varisan TOP kompresivna nogavica (izvedba AG) | Cizeta Medicali | Otos | 05.10.2023 |  | 1 | 1 | 2,3,6,11,24,25 | 5 | 2 | 6 | 6 | 6 | NE | 0 | 1 | 0 | 0 | kom |  | 1 | 0 | 0 | 274 | 0 | 0 |  | 0 | 0 | 0 | I | S | SP,LJ | Tekstilno elastično tkanje. Elastično kompresivni stupanj I do IV. Minimalno 10 različitih veličina u ponudi. S petom. | 0 | 26,1239 | 5 | [6 empty] | 0 | 0 | '0306061705000
DRUGA POMAGALA | Rukavice, elastično - kompresivna pomagala | 129 | 5650 | '030606170515 | '0306061705283 | Elastično-kompresivna terapijska nogavica ,Cizeta Medicali ,Varisan TOP kompresivna nogavica (izvedba AGTR) | Cizeta Medicali | Otos | 05.10.2023 |  | 1 | 1 | 2,3,6,11,24,25 | 5 | 2 | 6 | 6 | 6 | NE | 0 | 1 | 0 | 0 | kom |  | 1 | 0 | 0 | 274 | 0 | 0 |  | 0 | 0 | 0 | I | S | SP,LJ | Tekstilno elastično tkanje. Elastično kompresivni stupanj I do IV. Minimalno 10 različitih veličina u ponudi. S petom. | 0 | 26,1239 | 5 | [6 empty] | 0 | 0 | '0306061705000
DRUGA POMAGALA | Rukavice, elastično - kompresivna pomagala | 129 | 5651 | '030606170515 | '0306061705284 | Elastično-kompresivna terapijska nogavica ,Cizeta Medicali ,Varisan TOP kompresivna nogavica (izvedba AGTL) | Cizeta Medicali | Otos | 05.10.2023 |  | 1 | 1 | 2,3,6,11,24,25 | 5 | 2 | 6 | 6 | 6 | NE | 0 | 1 | 0 | 0 | kom |  | 1 | 0 | 0 | 274 | 0 | 0 |  | 0 | 0 | 0 | I | S | SP,LJ | Tekstilno elastično tkanje. Elastično kompresivni stupanj I do IV. Minimalno 10 različitih veličina u ponudi. S petom. | 0 | 26,1239 | 5 | [6 empty] | 0 | 0 | '0306061705000
DRUGA POMAGALA | Rukavice, elastično - kompresivna pomagala | 129 | 5652 | '030606170515 | '0306061705285 | Elastično-kompresivna terapijska nogavica ,Cizeta Medicali ,Varisan FASHION kompresivna nogavica (izvedba AG) | Cizeta Medicali | Otos | 05.10.2023 |  | 1 | 1 | 2,3,6,11,24,25 | 5 | 2 | 6 | 6 | 6 | NE | 0 | 1 | 0 | 0 | kom |  | 1 | 0 | 0 | 274 | 0 | 0 |  | 0 | 0 | 0 | I | S | SP,LJ | Tekstilno elastično tkanje. Elastično kompresivni stupanj I do IV. Minimalno 10 različitih veličina u ponudi. S petom. | 0 | 26,1239 | 5 | [6 empty] | 0 | 0 | '0306061705000
DRUGA POMAGALA | Rukavice, elastično - kompresivna pomagala | 129 | 5653 | '030606170515 | '0306061705286 | Elastično-kompresivna terapijska nogavica ,Cizeta Medicali ,Varisan FASHION kompresivna nogavica (izvedba AD for Men) | Cizeta Medicali | Otos | 05.10.2023 |  | 1 | 1 | 2,3,6,11,24,25 | 5 | 2 | 6 | 6 | 6 | NE | 0 | 1 | 0 | 0 | kom |  | 1 | 0 | 0 | 274 | 0 | 0 |  | 0 | 0 | 0 | I | S | SP,LJ | Tekstilno elastično tkanje. Elastično kompresivni stupanj I do IV. Minimalno 10 različitih veličina u ponudi. S petom. | 0 | 26,1239 | 5 | [6 empty] | 0 | 0 | '0306061705000
DRUGA POMAGALA | Rukavice, elastično - kompresivna pomagala | 129 | 5654 | '040606140005 | '0406061400044 | Elastično-kompresivne terapijske čarape ,Cizeta Medicali ,Varisan TOP (AT) | Cizeta Medicali | Otos | 05.10.2023 |  | 1 | 1 | 3,6,24 | 5 | 2 | 6 | 6 | 6 | NE | 0 | 1 | 0 | 0 | kom |  | 1 | 0 | 0 | 312 | 0 | 0 |  | 0 | 0 | 0 | I | S | SP,LJ | Tekstilno elastično tkanje. Elastično kompresivni stupanj I do III. | 0 | 61,8739 | 5 | [6 empty] | 0 | 0 | '0406061400000
DRUGA POMAGALA | Rukavice, elastično - kompresivna pomagala | 129 | 5655 | '040606140005 | '0406061400045 | Elastično-kompresivne terapijske čarape ,Cizeta Medicali , Varisan FASHION (AT) | Cizeta Medicali | Otos | 05.10.2023 |  | 1 | 1 | 3,6,24 | 5 | 2 | 6 | 6 | 6 | NE | 0 | 1 | 0 | 0 | kom |  | 1 | 0 | 0 | 312 | 0 | 0 |  | 0 | 0 | 0 | I | S | SP,LJ | Tekstilno elastično tkanje. Elastično kompresivni stupanj I do III. | 0 | 61,8739 | 5 | [6 empty] | 0 | 0 | '0406061400000
DRUGA POMAGALA | Rukavice, elastično - kompresivna pomagala | 129 | 5656 | '000000170905 | '0000001709007 | Elastično kompresivni rukavi,individualni ,Medi GmbH & Co.KG ,mediven esprit | Medi GmbH & Co.KG | Rozi Step | 01.06.2024 |  | 1 | 1 | 6 | 5 | 2 | 12 | 12 | 12 | NE | 0 | 1 | 0 | 0 | kom |  | 1 | 0 | 0 | 275 | 0 | 0 |  | 0 | 0 | 0 | I | S | SP,LJ | Elastično kompresivni stupanj I do III. | 0 | 73,2410 | 5 | [6 empty] | 0 | 0 | '0000001709000
DRUGA POMAGALA | Rukavice, elastično - kompresivna pomagala | 129 | 5657 | '030606170516 | '0306061705287 | Elastično-kompresivna terapijska nogavica ,Swisslastic ,Venosan 6000 dokoljenica izvedba kratka i duga | Swisslastic | Lohmann & Rauscher | 22.02.2024 |  | 1 | 0 | 2,3,6,11,24,25 | 5 | 2 | 6 | 6 | 6 | NE | 0 | 1 | 0 | 0 | kom |  | 1 | 0 | 0 | 274 | 0 | 0 |  | 0 | 0 | 0 | I | S | SP,LJ | Tekstilno elastično tkanje. Elastično kompresivni stupanj I do IV. Minimalno 10 različitih veličina u ponudi. S petom. | 0 | 23,2856 | 5 | [6 empty] | 0 | 0 | '0306061705000
DRUGA POMAGALA | Rukavice, elastično - kompresivna pomagala | 129 | 5658 | '030606170516 | '0306061705288 | Elastično-kompresivna terapijska nogavica ,Swisslastic , Venosan 6000 čarapa izvedba kratka i duga S,M,L,XL | Swisslastic | Lohmann & Rauscher | 22.02.2024 |  | 1 | 0 | 2,3,6,11,24,25 | 5 | 2 | 6 | 6 | 6 | NE | 0 | 1 | 0 | 0 | kom |  | 1 | 0 | 0 | 274 | 0 | 0 |  | 0 | 0 | 0 | I | S | SP,LJ | Tekstilno elastično tkanje. Elastično kompresivni stupanj I do IV. Minimalno 10 različitih veličina u ponudi. S petom. | 0 | 23,2856 | 5 | [6 empty] | 0 | 0 | '0306061705000
DRUGA POMAGALA | Rukavice, elastično - kompresivna pomagala | 129 | 5659 | '030606170516 | '0306061705289 | Elastično-kompresivna terapijska nogavica ,Swisslastic , Venosan AES dokoljenica izvedba normal i duga | Swisslastic | Lohmann & Rauscher | 22.02.2024 |  | 1 | 0 | 2,3,6,11,24,25 | 5 | 2 | 6 | 6 | 6 | NE | 0 | 1 | 0 | 0 | kom |  | 1 | 0 | 0 | 274 | 0 | 0 |  | 0 | 0 | 0 | I | S | SP,LJ | Tekstilno elastično tkanje. Elastično kompresivni stupanj I do IV. Minimalno 10 različitih veličina u ponudi. S petom. | 0 | 23,2856 | 5 | [6 empty] | 0 | 0 | '0306061705000
DRUGA POMAGALA | Rukavice, elastično - kompresivna pomagala | 129 | 5660 | '030606170516 | '0306061705290 | Elastično-kompresivna terapijska nogavica ,Swisslastic , Venosan AES čarapa izvedba kratka, normal i duga S, M, L, XL | Swisslastic | Lohmann & Rauscher | 22.02.2024 |  | 1 | 0 | 2,3,6,11,24,25 | 5 | 2 | 6 | 6 | 6 | NE | 0 | 1 | 0 | 0 | kom |  | 1 | 0 | 0 | 274 | 0 | 0 |  | 0 | 0 | 0 | I | S | SP,LJ | Tekstilno elastično tkanje. Elastično kompresivni stupanj I do IV. Minimalno 10 različitih veličina u ponudi. S petom. | 0 | 23,2856 | 5 | [6 empty] | 0 | 0 | '0306061705000
DRUGA POMAGALA | Rukavice, elastično - kompresivna pomagala | 129 | 5661 | '030609170408 | '0306091704021 | Elastično-kompresivni terapijski rukav s rukavicom ,Aries ,Avicenum lympho 360 | Aries | Egeria | 20.03.2025 |  | 1 | 0 | 6,3 | 5 | 2 | 6 | 6 | 6 | NE | 0 | 1 | 0 | 0 | kom |  | 1 | 0 | 0 | 273 | 0 | 0 |  | 0 | 0 | 0 | I | S | SP,LJ | Tekstilno tkanje, čičak traka. Elastično kompresivni stupanj I do III | 0 | 31,0274 | 5 | [6 empty] | 0 | 0 | '0306091704000
DRUGA POMAGALA | Rukavice, elastično - kompresivna pomagala | 129 | 5662 | '030606170517 | '0306061705291 | Elastično-kompresivna terapijska nogavica ,Aries ,Avicenum phlebo 360 | Aries | Egeria | 20.03.2025 |  | 1 | 0 | 2,3,6,11,24,25 | 5 | 2 | 6 | 6 | 6 | NE | 0 | 1 | 0 | 0 | kom |  | 1 | 0 | 0 | 274 | 0 | 0 |  | 0 | 0 | 0 | I | S | SP,LJ | Tekstilno elastično tkanje. Elastično kompresivni stupanj I do IV. Minimalno 10 različitih veličina u ponudi. S petom. | 0 | 22,0600 | 5 | [6 empty] | 0 | 0 | '0306061705000
DRUGA POMAGALA | Rukavice, elastično - kompresivna pomagala | 129 | 5663 | '030606170517 | '0306061705292 | Elastično-kompresivna terapijska nogavica ,Aries , Avicenum phlebo 360 cotton | Aries | Egeria | 20.03.2025 |  | 1 | 0 | 2,3,6,11,24,25 | 5 | 2 | 6 | 6 | 6 | NE | 0 | 1 | 0 | 0 | kom |  | 1 | 0 | 0 | 274 | 0 | 0 |  | 0 | 0 | 0 | I | S | SP,LJ | Tekstilno elastično tkanje. Elastično kompresivni stupanj I do IV. Minimalno 10 različitih veličina u ponudi. S petom. | 0 | 22,0600 | 5 | [6 empty] | 0 | 0 | '0306061705000
DRUGA POMAGALA | Rukavice, elastično - kompresivna pomagala | 129 | 5664 | '030606170517 | '0306061705293 | Elastično-kompresivna terapijska nogavica ,Aries , Avicenum phlebo 360 fine | Aries | Egeria | 20.03.2025 |  | 1 | 0 | 2,3,6,11,24,25 | 5 | 2 | 6 | 6 | 6 | NE | 0 | 1 | 0 | 0 | kom |  | 1 | 0 | 0 | 274 | 0 | 0 |  | 0 | 0 | 0 | I | S | SP,LJ | Tekstilno elastično tkanje. Elastično kompresivni stupanj I do IV. Minimalno 10 različitih veličina u ponudi. S petom. | 0 | 22,0600 | 5 | [6 empty] | 0 | 0 | '0306061705000
DRUGA POMAGALA | Rukavice, elastično - kompresivna pomagala | 129 | 5665 | '030606170517 | '0306061705294 | Elastično-kompresivna terapijska nogavica ,Aries , Avicenum phlebo 360 travel | Aries | Egeria | 20.03.2025 |  | 1 | 0 | 2,3,6,11,24,25 | 5 | 2 | 6 | 6 | 6 | NE | 0 | 1 | 0 | 0 | kom |  | 1 | 0 | 0 | 274 | 0 | 0 |  | 0 | 0 | 0 | I | S | SP,LJ | Tekstilno elastično tkanje. Elastično kompresivni stupanj I do IV. Minimalno 10 različitih veličina u ponudi. S petom. | 0 | 22,0600 | 5 | [6 empty] | 0 | 0 | '0306061705000
DRUGA POMAGALA | Rukavice, elastično - kompresivna pomagala | 129 | 5666 | '030606170517 | '0306061705295 | Elastično-kompresivna terapijska nogavica ,Aries , Avicenum phlebo 360 travel cotton | Aries | Egeria | 20.03.2025 |  | 1 | 0 | 2,3,6,11,24,25 | 5 | 2 | 6 | 6 | 6 | NE | 0 | 1 | 0 | 0 | kom |  | 1 | 0 | 0 | 274 | 0 | 0 |  | 0 | 0 | 0 | I | S | SP,LJ | Tekstilno elastično tkanje. Elastično kompresivni stupanj I do IV. Minimalno 10 različitih veličina u ponudi. S petom. | 0 | 22,0600 | 5 | [6 empty] | 0 | 0 | '0306061705000
DRUGA POMAGALA | Rukavice, elastično - kompresivna pomagala | 129 | 5667 | '030606170606 | '0306061706011 | Elastični terapijski zavoj ,LUROPAS del dottor Molinari & C.Srl ,S 656 | LUROPAS del dottor Molinari & C.Srl | Rozi Step | 20.03.2025 |  | 1 | 0 | 2,3,6,11,24,25 | 5 | 2 | 6 | 6 | 6 | NE | 0 | 1 | 0 | 0 | kom |  | 1 | 0 | 0 | 274 | 0 | 0 |  | 0 | 0 | 0 | I | S | SP,LJ | Tekstilno elastično tkanje. Elastično kompresivni stupanj I do IV. Za višekratnu uporabu. | 0 | 8,8300 | 5 | [6 empty] | 0 | 0 | '0306061706000
DRUGA POMAGALA | Utege i suspenzor | 130 | 5668 | '031206172000 | '0312061720000 | Suspenzor po mjeri. |  |  | 01.01.2023 |  | 1 | 1 | 6 | 5 | 2 | 6 | 12 | 12 | NE | 0 | 1 | 0 | 0 | kom |  | 1 | 0 | 0 |  | 0 | 0 |  | 0 | 0 | 0 | I | I | SP | Tekstil. Individualne izrade. | 0 | 34,5982 | 5 | [6 empty] | 0 | 0 | '0312061720000
DRUGA POMAGALA | Utege i suspenzor | 130 | 5669 | '031206171501 | '0312061715001 | Utega jednostrana s čeličnim perom, za ingvinalnu, femoralnu i skrotalnu kilu ,Otos ,Utega s čeličnim perom, jednostrana | Otos | Otos | 01.01.2023 |  | 6 | 1 | 14 | 1a | 0 | 6 | 12 | 12 | NE | 0 | 1 | 0 | 0 | kom |  | 1 | 0 | 0 | 276 | 0 | 0 |  | 0 | 0 | 0 | I | S | SP,LJ | Koža, metal, čičak traka. | 0 | 72,5330 | 5 | [6 empty] | 0 | 1 | '0312061715000
DRUGA POMAGALA | Utege i suspenzor | 130 | 5670 | '031206171601 | '0312061716001 | Utega jednostrana na gumenom pojasu za ingvinalnu, femoralnu i skrotalnu kilu s pelotom ,Ossur ,Gibortho Hernia Bandaget | Ossur | DELKO | 01.01.2023 |  | 6 | 1 | 14 | 1a | 0 | 6 | 12 | 12 | NE | 0 | 1 | 0 | 0 | kom |  | 1 | 0 | 0 | 276 | 0 | 0 |  | 0 | 0 | 0 | I | S | SP,LJ | Gumeno elastično tkanje, metal. | 0 | 30,0259 | 5 | [6 empty] | 0 | 1 | '0312061716000
DRUGA POMAGALA | Utege i suspenzor | 130 | 5671 | '031206171602 | '0312061716002 | Utega jednostrana na gumenom pojasu za ingvinalnu, femoralnu i skrotalnu kilu s pelotom ,LUROPAS del dottor Molinari & C.Srl ,S 680 | LUROPAS del dottor Molinari & C.Srl | Rozi Step | 01.01.2023 |  | 6 | 1 | 14 | 1a | 0 | 6 | 12 | 12 | NE | 0 | 1 | 0 | 0 | kom |  | 1 | 0 | 0 | 276 | 0 | 0 |  | 0 | 0 | 0 | I | S | SP,LJ | Gumeno elastično tkanje, metal. | 0 | 30,0259 | 5 | [6 empty] | 0 | 1 | '0312061716000
DRUGA POMAGALA | Utege i suspenzor | 130 | 5672 | '031206171602 | '0312061716003 | Utega jednostrana na gumenom pojasu za ingvinalnu, femoralnu i skrotalnu kilu s pelotom ,LUROPAS del dottor Molinari & C.Srl ,S681 | LUROPAS del dottor Molinari & C.Srl | Rozi Step | 01.01.2023 |  | 6 | 1 | 14 | 1a | 0 | 6 | 12 | 12 | NE | 0 | 1 | 0 | 0 | kom |  | 1 | 0 | 0 | 276 | 0 | 0 |  | 0 | 0 | 0 | I | S | SP,LJ | Gumeno elastično tkanje, metal. | 0 | 30,0259 | 5 | [6 empty] | 0 | 1 | '0312061716000
DRUGA POMAGALA | Utege i suspenzor | 130 | 5673 | '031206171603 | '0312061716004 | Utega jednostrana na gumenom pojasu za ingvinalnu, femoralnu i skrotalnu kilu s pelotom ,Otos ,Utega na gumu jednostrana | Otos | Otos | 01.01.2023 |  | 6 | 1 | 14 | 1a | 0 | 6 | 12 | 12 | NE | 0 | 1 | 0 | 0 | kom |  | 1 | 0 | 0 | 276 | 0 | 0 |  | 0 | 0 | 0 | I | S | SP,LJ | Gumeno elastično tkanje, metal. | 0 | 30,0259 | 5 | [6 empty] | 0 | 1 | '0312061716000
DRUGA POMAGALA | Utege i suspenzor | 130 | 5674 | '031206171604 | '0312061716005 | Utega jednostrana na gumenom pojasu za ingvinalnu, femoralnu i skrotalnu kilu s pelotom ,THUASNE ,ORTEL | THUASNE | Fokus Medical | 01.01.2023 |  | 6 | 1 | 14 | 1a | 0 | 6 | 12 | 12 | NE | 0 | 1 | 0 | 0 | kom |  | 1 | 0 | 0 | 276 | 0 | 0 |  | 0 | 0 | 0 | I | S | SP,LJ | Gumeno elastično tkanje, metal. | 0 | 30,0259 | 5 | [6 empty] | 0 | 1 | '0312061716000
DRUGA POMAGALA | Utege i suspenzor | 130 | 5675 | '031206171605 | '0312061716006 | Utega jednostrana na gumenom pojasu za ingvinalnu, femoralnu i skrotalnu kilu s pelotom ,THUASNE ,ORTEL | THUASNE | Fokus Medical | 01.01.2023 |  | 6 | 1 | 14 | 1a | 0 | 6 | 12 | 12 | NE | 0 | 1 | 0 | 0 | kom |  | 1 | 0 | 0 | 276 | 0 | 0 |  | 0 | 0 | 0 | I | S | SP,LJ | Gumeno elastično tkanje, metal. | 0 | 30,0259 | 5 | [6 empty] | 0 | 1 | '0312061716000
DRUGA POMAGALA | Utege i suspenzor | 130 | 5676 | '031206171606 | '0312061716007 | Utega jednostrana na gumenom pojasu za ingvinalnu, femoralnu i skrotalnu kilu s pelotom ,AWO ,010160 BETA AWO | AWO | Karl Dietz | 01.01.2023 |  | 6 | 1 | 14 | 1a | 0 | 6 | 12 | 12 | NE | 0 | 1 | 0 | 0 | kom |  | 1 | 0 | 0 | 276 | 0 | 0 |  | 0 | 0 | 0 | I | S | SP,LJ | Gumeno elastično tkanje, metal. | 0 | 30,0259 | 5 | [6 empty] | 0 | 1 | '0312061716000
DRUGA POMAGALA | Utege i suspenzor | 130 | 5677 | '031206171607 | '0312061716008 | Utega jednostrana na gumenom pojasu za ingvinalnu, femoralnu i skrotalnu kilu s pelotom ,Nova ortopedija ,U-2 | Nova ortopedija | Nova ortopedija | 01.01.2023 |  | 6 | 1 | 14 | 1a | 0 | 6 | 12 | 12 | NE | 0 | 1 | 0 | 0 | kom |  | 1 | 0 | 0 | 276 | 0 | 0 |  | 0 | 0 | 0 | I | S | SP,LJ | Gumeno elastično tkanje, metal. | 0 | 30,0259 | 5 | [6 empty] | 0 | 1 | '0312061716000
DRUGA POMAGALA | Utege i suspenzor | 130 | 5678 | '031206171702 | '0312061717002 | Utega jednostrana, gumena za pupčanu kilu s pelotom ,Otos ,Utega na gumu za pupčanu kilu | Otos | Otos | 01.01.2023 |  | 6 | 1 | 14 | 1a | 0 | 6 | 12 | 12 | NE | 0 | 1 | 0 | 0 | kom |  | 1 | 0 | 0 | 277 | 0 | 0 |  | 0 | 0 | 0 | I | S | SP,LJ | Gumeno elastično tkanje, metal. | 0 | 22,1793 | 5 | [6 empty] | 0 | 1 | '0312061717000
DRUGA POMAGALA | Utege i suspenzor | 130 | 5679 | '031206171703 | '0312061717003 | Utega jednostrana, gumena za pupčanu kilu s pelotom ,Nova ortopedija ,U-13 | Nova ortopedija | Nova ortopedija | 01.01.2023 |  | 6 | 1 | 14 | 1a | 0 | 6 | 12 | 12 | NE | 0 | 1 | 0 | 0 | kom |  | 1 | 0 | 0 | 277 | 0 | 0 |  | 0 | 0 | 0 | I | S | SP,LJ | Gumeno elastično tkanje, metal. | 0 | 22,1793 | 5 | [6 empty] | 0 | 1 | '0312061717000
DRUGA POMAGALA | Utege i suspenzor | 130 | 5680 | '031206171704 | '0312061717004 | Utega jednostrana, gumena za pupčanu kilu s pelotom ,LUROPAS del dottor Molinari & C.Srl ,S 686 | LUROPAS del dottor Molinari & C.Srl | Rozi Step | 01.01.2023 |  | 6 | 1 | 14 | 1a | 0 | 6 | 12 | 12 | NE | 0 | 1 | 0 | 0 | kom |  | 1 | 0 | 0 | 277 | 0 | 0 |  | 0 | 0 | 0 | I | S | SP,LJ | Gumeno elastično tkanje, metal. | 0 | 22,1793 | 5 | [6 empty] | 0 | 1 | '0312061717000
DRUGA POMAGALA | Utege i suspenzor | 130 | 5681 | '031206171801 | '0312061718001 | Utega obostrana s čeličnim perom za ingvinalne, femoralne i skrotalne kile s pelotom ,Otos ,Utega s čeličnim perom, obostrana | Otos | Otos | 01.01.2023 |  | 6 | 1 | 14 | 1a | 0 | 6 | 12 | 12 | NE | 0 | 1 | 0 | 0 | kom |  | 1 | 0 | 0 | 276 | 0 | 0 |  | 0 | 0 | 0 | I | S | SP,LJ | Gumeno elastično tkanje, metal. | 0 | 72,6113 | 5 | [6 empty] | 0 | 1 | '0312061718000
DRUGA POMAGALA | Utege i suspenzor | 130 | 5682 | '031206171802 | '0312061718002 | Utega obostrana s čeličnim perom za ingvinalne, femoralne i skrotalne kile s pelotom ,Bort ,Bort HerniaFix Elastic Spring Truss with Anatomically-Shaped Pad, Double-Sided BORT GmbH | Bort | SimBex | 01.01.2023 |  | 6 | 1 | 14 | 1a | 0 | 6 | 12 | 12 | NE | 0 | 1 | 0 | 0 | kom |  | 1 | 0 | 0 | 276 | 0 | 0 |  | 0 | 0 | 0 | I | S | SP,LJ | Gumeno elastično tkanje, metal. | 0 | 72,6113 | 5 | [6 empty] | 0 | 1 | '0312061718000
DRUGA POMAGALA | Utege i suspenzor | 130 | 5683 | '031206171901 | '0312061719001 | Utega obostrana na gumenom pojasu za ingvinalne, femoralne i skrotalne kile s pelotom ,Otos ,Utega na gumu obostrana | Otos | Otos | 01.01.2023 |  | 6 | 1 | 14 | 1a | 0 | 6 | 12 | 12 | NE | 0 | 1 | 0 | 0 | kom |  | 1 | 0 | 0 | 276 | 0 | 0 |  | 0 | 0 | 0 | I | S | SP,LJ | Gumeno elastično tkanje, metal. | 0 | 42,2589 | 5 | [6 empty] | 0 | 1 | '0312061719000
DRUGA POMAGALA | Utege i suspenzor | 130 | 5684 | '031206171902 | '0312061719002 | Utega obostrana na gumenom pojasu za ingvinalne, femoralne i skrotalne kile s pelotom ,Ossur ,Gibortho Strong Hernia Bandaget | Ossur | DELKO | 01.01.2023 |  | 6 | 1 | 14 | 1a | 0 | 6 | 12 | 12 | NE | 0 | 1 | 0 | 0 | kom |  | 1 | 0 | 0 | 276 | 0 | 0 |  | 0 | 0 | 0 | I | S | SP,LJ | Gumeno elastično tkanje, metal. | 0 | 42,2589 | 5 | [6 empty] | 0 | 1 | '0312061719000
DRUGA POMAGALA | Utege i suspenzor | 130 | 5685 | '031206171903 | '0312061719003 | Utega obostrana na gumenom pojasu za ingvinalne, femoralne i skrotalne kile s pelotom ,LUROPAS del dottor Molinari & C.Srl ,S 682 | LUROPAS del dottor Molinari & C.Srl | Rozi Step | 01.01.2023 |  | 6 | 1 | 14 | 1a | 0 | 6 | 12 | 12 | NE | 0 | 1 | 0 | 0 | kom |  | 1 | 0 | 0 | 276 | 0 | 0 |  | 0 | 0 | 0 | I | S | SP,LJ | Gumeno elastično tkanje, metal. | 0 | 42,2589 | 5 | [6 empty] | 0 | 1 | '0312061719000
DRUGA POMAGALA | Utege i suspenzor | 130 | 5686 | '031206171904 | '0312061719004 | Utega obostrana na gumenom pojasu za ingvinalne, femoralne i skrotalne kile s pelotom ,THUASNE ,ORTEL | THUASNE | Fokus Medical | 01.01.2023 |  | 6 | 1 | 14 | 1a | 0 | 6 | 12 | 12 | NE | 0 | 1 | 0 | 0 | kom |  | 1 | 0 | 0 | 276 | 0 | 0 |  | 0 | 0 | 0 | I | S | SP,LJ | Gumeno elastično tkanje, metal. | 0 | 42,2589 | 5 | [6 empty] | 0 | 1 | '0312061719000
DRUGA POMAGALA | Utege i suspenzor | 130 | 5687 | '031206171905 | '0312061719005 | Utega obostrana na gumenom pojasu za ingvinalne, femoralne i skrotalne kile s pelotom ,Nova ortopedija ,U-5 | Nova ortopedija | Nova ortopedija | 01.01.2023 |  | 6 | 1 | 14 | 1a | 0 | 6 | 12 | 12 | NE | 0 | 1 | 0 | 0 | kom |  | 1 | 0 | 0 | 276 | 0 | 0 |  | 0 | 0 | 0 | I | S | SP,LJ | Gumeno elastično tkanje, metal. | 0 | 42,2589 | 5 | [6 empty] | 0 | 1 | '0312061719000
DRUGA POMAGALA | Utege i suspenzor | 130 | 5688 | '031206171608 | '0312061716009 | Utega jednostrana na gumenom pojasu za ingvinalnu, femoralnu i skrotalnu kilu s pelotom ,Herdegen ,Herniafix | Herdegen | Plasting ortopedija | 01.01.2023 |  | 6 | 1 | 14 | 1a | 0 | 6 | 12 | 12 | NE | 0 | 1 | 0 | 0 | kom |  | 1 | 0 | 0 | 276 | 0 | 0 |  | 0 | 0 | 0 | I | S | SP,LJ | Gumeno elastično tkanje, metal. | 0 | 30,0259 | 5 | [6 empty] | 0 | 1 | '0312061716000
DRUGA POMAGALA | Utege i suspenzor | 130 | 5689 | '031206171608 | '0312061716010 | Utega jednostrana na gumenom pojasu za ingvinalnu, femoralnu i skrotalnu kilu s pelotom ,Herdegen ,Scrotumfix | Herdegen | Plasting ortopedija | 01.01.2023 |  | 6 | 1 | 14 | 1a | 0 | 6 | 12 | 12 | NE | 0 | 1 | 0 | 0 | kom |  | 1 | 0 | 0 | 276 | 0 | 0 |  | 0 | 0 | 0 | I | S | SP,LJ | Gumeno elastično tkanje, metal. | 0 | 30,0259 | 5 | [6 empty] | 0 | 1 | '0312061716000
DRUGA POMAGALA | Trbušni pojasevi | 131 | 5690 | '031203172201 | '0312031722001 | Elastični trbušni pojas, za pupčanu kilu ,Otos ,Elastični trbušni pojas | Otos | Otos | 01.01.2023 |  | 6,7 | 1 | 14 | 1a | 0 | 6 | 12 | 12 | NE | 0 | 1 | 0 | 0 | kom |  | 1 | 0 | 0 | 278 | 0 | 0 |  | 0 | 0 | 0 | I | S | SP,LJ | Elastični tekstil. | 0 | 16,2147 | 5 | [6 empty] | 0 | 1 | '0312031722000
DRUGA POMAGALA | Trbušni pojasevi | 131 | 5691 | '031203172202 | '0312031722002 | Elastični trbušni pojas, za pupčanu kilu ,AWO ,Pojas za pupčanu kilu, AWO | AWO | Karl Dietz | 01.01.2023 |  | 6,7 | 1 | 14 | 1a | 0 | 6 | 12 | 12 | NE | 0 | 1 | 0 | 0 | kom |  | 1 | 0 | 0 | 278 | 0 | 0 |  | 0 | 0 | 0 | I | S | SP,LJ | Elastični tekstil. | 0 | 16,2147 | 5 | [6 empty] | 0 | 1 | '0312031722000
DRUGA POMAGALA | Trbušni pojasevi | 131 | 5692 | '031203172204 | '0312031722003 | Elastični trbušni pojas, za pupčanu kilu ,Nova ortopedija ,TP-4 | Nova ortopedija | Nova ortopedija | 01.01.2023 |  | 6,7 | 1 | 14 | 1a | 0 | 6 | 12 | 12 | NE | 0 | 1 | 0 | 0 | kom |  | 1 | 0 | 0 | 278 | 0 | 0 |  | 0 | 0 | 0 | I | S | SP,LJ | Elastični tekstil. | 0 | 16,2147 | 5 | [6 empty] | 0 | 1 | '0312031722000
DRUGA POMAGALA | Trbušni pojasevi | 131 | 5693 | '031203172205 | '0312031722004 | Elastični trbušni pojas, za pupčanu kilu ,Egeria ,TP001 | Egeria | Egeria | 01.01.2023 |  | 6,7 | 1 | 14 | 1a | 0 | 6 | 12 | 12 | NE | 0 | 1 | 0 | 0 | kom |  | 1 | 0 | 0 | 278 | 0 | 0 |  | 0 | 0 | 0 | I | S | SP,LJ | Elastični tekstil. | 0 | 16,2147 | 5 | [6 empty] | 0 | 1 | '0312031722000
DRUGA POMAGALA | Trbušni pojasevi | 131 | 5694 | '031203172206 | '0312031722005 | Elastični trbušni pojas, za pupčanu kilu ,LUROPAS del dottor Molinari & C.Srl ,S 122 | LUROPAS del dottor Molinari & C.Srl | Rozi Step | 01.01.2023 |  | 6,7 | 1 | 14 | 1a | 0 | 6 | 12 | 12 | NE | 0 | 1 | 0 | 0 | kom |  | 1 | 0 | 0 | 278 | 0 | 0 |  | 0 | 0 | 0 | I | S | SP,LJ | Elastični tekstil. | 0 | 16,2147 | 5 | [6 empty] | 0 | 1 | '0312031722000
DRUGA POMAGALA | Trbušni pojasevi | 131 | 5695 | '031203172206 | '0312031722006 | Elastični trbušni pojas, za pupčanu kilu ,LUROPAS del dottor Molinari & C.Srl ,S 123 | LUROPAS del dottor Molinari & C.Srl | Rozi Step | 01.01.2023 |  | 6,7 | 1 | 14 | 1a | 0 | 6 | 12 | 12 | NE | 0 | 1 | 0 | 0 | kom |  | 1 | 0 | 0 | 278 | 0 | 0 |  | 0 | 0 | 0 | I | S | SP,LJ | Elastični tekstil. | 0 | 16,2147 | 5 | [6 empty] | 0 | 1 | '0312031722000
DRUGA POMAGALA | Trbušni pojasevi | 131 | 5696 | '031203172206 | '0312031722007 | Elastični trbušni pojas, za pupčanu kilu ,LUROPAS del dottor Molinari & C.Srl ,S 133 | LUROPAS del dottor Molinari & C.Srl | Rozi Step | 01.01.2023 |  | 6,7 | 1 | 14 | 1a | 0 | 6 | 12 | 12 | NE | 0 | 1 | 0 | 0 | kom |  | 1 | 0 | 0 | 278 | 0 | 0 |  | 0 | 0 | 0 | I | S | SP,LJ | Elastični tekstil. | 0 | 16,2147 | 5 | [6 empty] | 0 | 1 | '0312031722000
DRUGA POMAGALA | Trbušni pojasevi | 131 | 5697 | '031203172206 | '0312031722008 | Elastični trbušni pojas, za pupčanu kilu ,LUROPAS del dottor Molinari & C.Srl ,S 134 | LUROPAS del dottor Molinari & C.Srl | Rozi Step | 01.01.2023 |  | 6,7 | 1 | 14 | 1a | 0 | 6 | 12 | 12 | NE | 0 | 1 | 0 | 0 | kom |  | 1 | 0 | 0 | 278 | 0 | 0 |  | 0 | 0 | 0 | I | S | SP,LJ | Elastični tekstil. | 0 | 16,2147 | 5 | [6 empty] | 0 | 1 | '0312031722000
DRUGA POMAGALA | Trbušni pojasevi | 131 | 5698 | '031203172301 | '0312031723001 | Elastični trbušni pojas za trbušnu kilu ,Otos ,Elastični trbušni pojas za trbušnu kilu | Otos | Otos | 01.01.2023 |  | 6,7,25 | 1 | 14 | 1a | 0 | 6 | 12 | 12 | NE | 0 | 1 | 0 | 0 | kom |  | 1 | 0 | 0 | 279 | 0 | 0 |  | 0 | 0 | 0 | I | S | SP,LJ | Elastični tekstil. | 0 | 16,2147 | 5 | [6 empty] | 0 | 1 | '0312031723000
DRUGA POMAGALA | Trbušni pojasevi | 131 | 5699 | '031203172303 | '0312031723003 | Elastični trbušni pojas za trbušnu kilu ,Ossur ,Temporary Hernia Support | Ossur | Delko, Bauerfeind | 01.01.2023 |  | 6,7,25 | 1 | 14 | 1a | 0 | 6 | 12 | 12 | NE | 0 | 1 | 0 | 0 | kom |  | 1 | 0 | 0 | 279 | 0 | 0 |  | 0 | 0 | 0 | I | S | SP,LJ | Elastični tekstil. | 0 | 16,2147 | 5 | [6 empty] | 0 | 1 | '0312031723000
DRUGA POMAGALA | Trbušni pojasevi | 131 | 5700 | '031203172304 | '0312031723004 | Elastični trbušni pojas za trbušnu kilu ,Nova ortopedija ,TP-5 | Nova ortopedija | Nova ortopedija | 01.01.2023 |  | 6,7,25 | 1 | 14 | 1a | 0 | 6 | 12 | 12 | NE | 0 | 1 | 0 | 0 | kom |  | 1 | 0 | 0 | 279 | 0 | 0 |  | 0 | 0 | 0 | I | S | SP,LJ | Elastični tekstil. | 0 | 16,2147 | 5 | [6 empty] | 0 | 1 | '0312031723000
DRUGA POMAGALA | Trbušni pojasevi | 131 | 5701 | '031203172305 | '0312031723005 | Elastični trbušni pojas za trbušnu kilu ,LUROPAS del dottor Molinari & C.Srl ,S 131 | LUROPAS del dottor Molinari & C.Srl | Rozi Step | 01.01.2023 |  | 6,7,25 | 1 | 14 | 1a | 0 | 6 | 12 | 12 | NE | 0 | 1 | 0 | 0 | kom |  | 1 | 0 | 0 | 279 | 0 | 0 |  | 0 | 0 | 0 | I | S | SP,LJ | Elastični tekstil. | 0 | 16,2147 | 5 | [6 empty] | 0 | 1 | '0312031723000
DRUGA POMAGALA | Trbušni pojasevi | 131 | 5702 | '031203172305 | '0312031723006 | Elastični trbušni pojas za trbušnu kilu ,LUROPAS del dottor Molinari & C.Srl ,S 132 | LUROPAS del dottor Molinari & C.Srl | Rozi Step | 01.01.2023 |  | 6,7,25 | 1 | 14 | 1a | 0 | 6 | 12 | 12 | NE | 0 | 1 | 0 | 0 | kom |  | 1 | 0 | 0 | 279 | 0 | 0 |  | 0 | 0 | 0 | I | S | SP,LJ | Elastični tekstil. | 0 | 16,2147 | 5 | [6 empty] | 0 | 1 | '0312031723000
DRUGA POMAGALA | Trbušni pojasevi | 131 | 5703 | '031203172305 | '0312031723007 | Elastični trbušni pojas za trbušnu kilu ,LUROPAS del dottor Molinari & C.Srl ,S 159 | LUROPAS del dottor Molinari & C.Srl | Rozi Step | 01.01.2023 |  | 6,7,25 | 1 | 14 | 1a | 0 | 6 | 12 | 12 | NE | 0 | 1 | 0 | 0 | kom |  | 1 | 0 | 0 | 279 | 0 | 0 |  | 0 | 0 | 0 | I | S | SP,LJ | Elastični tekstil. | 0 | 16,2147 | 5 | [6 empty] | 0 | 1 | '0312031723000
DRUGA POMAGALA | Trbušni pojasevi | 131 | 5704 | '031203172305 | '0312031723008 | Elastični trbušni pojas za trbušnu kilu ,LUROPAS del dottor Molinari & C.Srl ,S 175 | LUROPAS del dottor Molinari & C.Srl | Rozi Step | 01.01.2023 |  | 6,7,25 | 1 | 14 | 1a | 0 | 6 | 12 | 12 | NE | 0 | 1 | 0 | 0 | kom |  | 1 | 0 | 0 | 279 | 0 | 0 |  | 0 | 0 | 0 | I | S | SP,LJ | Elastični tekstil. | 0 | 16,2147 | 5 | [6 empty] | 0 | 1 | '0312031723000
DRUGA POMAGALA | Trbušni pojasevi | 131 | 5705 | '031203172305 | '0312031723009 | Elastični trbušni pojas za trbušnu kilu ,LUROPAS del dottor Molinari & C.Srl ,S 190 | LUROPAS del dottor Molinari & C.Srl | Rozi Step | 01.01.2023 |  | 6,7,25 | 1 | 14 | 1a | 0 | 6 | 12 | 12 | NE | 0 | 1 | 0 | 0 | kom |  | 1 | 0 | 0 | 279 | 0 | 0 |  | 0 | 0 | 0 | I | S | SP,LJ | Elastični tekstil. | 0 | 16,2147 | 5 | [6 empty] | 0 | 1 | '0312031723000
DRUGA POMAGALA | Trbušni pojasevi | 131 | 5706 | '031203172305 | '0312031723010 | Elastični trbušni pojas za trbušnu kilu ,LUROPAS del dottor Molinari & C.Srl ,S 192 | LUROPAS del dottor Molinari & C.Srl | Rozi Step | 01.01.2023 |  | 6,7,25 | 1 | 14 | 1a | 0 | 6 | 12 | 12 | NE | 0 | 1 | 0 | 0 | kom |  | 1 | 0 | 0 | 279 | 0 | 0 |  | 0 | 0 | 0 | I | S | SP,LJ | Elastični tekstil. | 0 | 16,2147 | 5 | [6 empty] | 0 | 1 | '0312031723000
DRUGA POMAGALA | Trbušni pojasevi | 131 | 5707 | '031203172305 | '0312031723011 | Elastični trbušni pojas za trbušnu kilu ,LUROPAS del dottor Molinari & C.Srl ,S 197 | LUROPAS del dottor Molinari & C.Srl | Rozi Step | 01.01.2023 |  | 6,7,25 | 1 | 14 | 1a | 0 | 6 | 12 | 12 | NE | 0 | 1 | 0 | 0 | kom |  | 1 | 0 | 0 | 279 | 0 | 0 |  | 0 | 0 | 0 | I | S | SP,LJ | Elastični tekstil. | 0 | 16,2147 | 5 | [6 empty] | 0 | 1 | '0312031723000
DRUGA POMAGALA | Trbušni pojasevi | 131 | 5708 | '031203172305 | '0312031723012 | Elastični trbušni pojas za trbušnu kilu ,LUROPAS del dottor Molinari & C.Srl ,S 198 | LUROPAS del dottor Molinari & C.Srl | Rozi Step | 01.01.2023 |  | 6,7,25 | 1 | 14 | 1a | 0 | 6 | 12 | 12 | NE | 0 | 1 | 0 | 0 | kom |  | 1 | 0 | 0 | 279 | 0 | 0 |  | 0 | 0 | 0 | I | S | SP,LJ | Elastični tekstil. | 0 | 16,2147 | 5 | [6 empty] | 0 | 1 | '0312031723000
DRUGA POMAGALA | Trbušni pojasevi | 131 | 5709 | '031203172402 | '0312031724002 | Elastični trbušni pojas za trudnice ,Ossur ,Dual Maternity belt | Ossur | Delko, Bauerfeind | 13.05.2023 |  | 25 | 1 | 14 | 1a | 0 | 0 | 12 | 12 | NE | 0 | 1 | 0 | 0 | kom |  | 1 | 0 | 0 | 280 | 0 | 0 |  | 0 | 0 | 0 | I | S | SP,LJ | Elastični tekstil, čičak traka. | 0 | 34,0302 | 5 | [6 empty] | 0 | 1 | '0312031724000
DRUGA POMAGALA | Trbušni pojasevi | 131 | 5710 | '031203172404 | '0312031724007 | Elastični trbušni pojas za trudnice ,Otos ,Elastični trbušni pojas za trudnice | Otos | Otos | 05.10.2023 |  | 25 | 1 | 14 | 1a | 0 | 0 | 12 | 12 | NE | 0 | 1 | 0 | 0 | kom |  | 1 | 0 | 0 | 280 | 0 | 0 |  | 0 | 0 | 0 | I | S | SP,LJ | Elastični tekstil, čičak traka. | 0 | 34,0302 | 5 | [6 empty] | 0 | 1 | '0312031724000
DRUGA POMAGALA | Trbušni pojasevi | 131 | 5711 | '031203172405 | '0312031724008 | Elastični trbušni pojas za trudnice ,THUASNE ,ORTEL P | THUASNE | Fokus Medical | 05.10.2023 |  | 25 | 1 | 14 | 1a | 0 | 0 | 12 | 12 | NE | 0 | 1 | 0 | 0 | kom |  | 1 | 0 | 0 | 280 | 0 | 0 |  | 0 | 0 | 0 | I | S | SP,LJ | Elastični tekstil, čičak traka. | 0 | 34,0302 | 5 | [6 empty] | 0 | 1 | '0312031724000
DRUGA POMAGALA | Trbušni pojasevi | 131 | 5712 | '031203172406 | '0312031724009 | Elastični trbušni pojas za trudnice ,Lohmann & Rauscher ,Cellacare Materna vel. 1 | Lohmann & Rauscher | Lohmann & Rauscher | 13.05.2023 |  | 25 | 1 | 14 | 1a | 0 | 0 | 12 | 12 | NE | 0 | 1 | 0 | 0 | kom |  | 1 | 0 | 0 | 280 | 0 | 0 |  | 0 | 0 | 0 | I | S | SP,LJ | Elastični tekstil, čičak traka. | 0 | 34,0302 | 5 | [6 empty] | 0 | 1 | '0312031724000
DRUGA POMAGALA | Trbušni pojasevi | 131 | 5713 | '031203172406 | '0312031724010 | Elastični trbušni pojas za trudnice ,Lohmann & Rauscher ,Cellacare Materna vel. 2 | Lohmann & Rauscher | Lohmann & Rauscher | 13.05.2023 |  | 25 | 1 | 14 | 1a | 0 | 0 | 12 | 12 | NE | 0 | 1 | 0 | 0 | kom |  | 1 | 0 | 0 | 280 | 0 | 0 |  | 0 | 0 | 0 | I | S | SP,LJ | Elastični tekstil, čičak traka. | 0 | 34,0302 | 5 | [6 empty] | 0 | 1 | '0312031724000
DRUGA POMAGALA | Trbušni pojasevi | 131 | 5714 | '031203172406 | '0312031724011 | Elastični trbušni pojas za trudnice ,Lohmann & Rauscher ,Cellacare Materna vel. 3 | Lohmann & Rauscher | Lohmann & Rauscher | 13.05.2023 |  | 25 | 1 | 14 | 1a | 0 | 0 | 12 | 12 | NE | 0 | 1 | 0 | 0 | kom |  | 1 | 0 | 0 | 280 | 0 | 0 |  | 0 | 0 | 0 | I | S | SP,LJ | Elastični tekstil, čičak traka. | 0 | 34,0302 | 5 | [6 empty] | 0 | 1 | '0312031724000
DRUGA POMAGALA | Trbušni pojasevi | 131 | 5715 | '031203172406 | '0312031724012 | Elastični trbušni pojas za trudnice ,Lohmann & Rauscher ,Cellacare Materna vel. 4 | Lohmann & Rauscher | Lohmann & Rauscher | 13.05.2023 |  | 25 | 1 | 14 | 1a | 0 | 0 | 12 | 12 | NE | 0 | 1 | 0 | 0 | kom |  | 1 | 0 | 0 | 280 | 0 | 0 |  | 0 | 0 | 0 | I | S | SP,LJ | Elastični tekstil, čičak traka. | 0 | 34,0302 | 5 | [6 empty] | 0 | 1 | '0312031724000
DRUGA POMAGALA | Trbušni pojasevi | 131 | 5716 | '031203172407 | '0312031724013 | Elastični trbušni pojas za trudnice ,Bort ,Bort Abdominal Support for Pregnant Woman | Bort | SimBex | 13.05.2023 |  | 25 | 1 | 14 | 1a | 0 | 0 | 12 | 12 | NE | 0 | 1 | 0 | 0 | kom |  | 1 | 0 | 0 | 280 | 0 | 0 |  | 0 | 0 | 0 | I | S | SP,LJ | Elastični tekstil, čičak traka. | 0 | 34,0302 | 5 | [6 empty] | 0 | 1 | '0312031724000
DRUGA POMAGALA | Trbušni pojasevi | 131 | 5717 | '031203172408 | '0312031724014 | Elastični trbušni pojas za trudnice ,Nova ortopedija ,TP-9 | Nova ortopedija | Nova ortopedija | 01.01.2023 |  | 25 | 1 | 14 | 1a | 0 | 0 | 12 | 12 | NE | 0 | 1 | 0 | 0 | kom |  | 1 | 0 | 0 | 280 | 0 | 0 |  | 0 | 0 | 0 | I | S | SP,LJ | Elastični tekstil, čičak traka. | 0 | 25,0222 | 5 | [6 empty] | 0 | 1 | '0312031724000
DRUGA POMAGALA | Trbušni pojasevi | 131 | 5718 | '031203172409 | '0312031724015 | Elastični trbušni pojas za trudnice ,Herdegen ,Praegnagrip | Herdegen | Plasting ortopedija | 13.05.2023 |  | 25 | 1 | 14 | 1a | 0 | 0 | 12 | 12 | NE | 0 | 1 | 0 | 0 | kom |  | 1 | 0 | 0 | 280 | 0 | 0 |  | 0 | 0 | 0 | I | S | SP,LJ | Elastični tekstil, čičak traka. | 0 | 34,0302 | 5 | [6 empty] | 0 | 1 | '0312031724000
DRUGA POMAGALA | Trbušni pojasevi | 131 | 5719 | '031203172306 | '0312031723013 | Elastični trbušni pojas za trbušnu kilu ,Herdegen ,Abdofix | Herdegen | Plasting ortopedija | 01.01.2023 |  | 6,7,25 | 1 | 14 | 1a | 0 | 6 | 12 | 12 | NE | 0 | 1 | 0 | 0 | kom |  | 1 | 0 | 0 | 279 | 0 | 0 |  | 0 | 0 | 0 | I | S | SP,LJ | Elastični tekstil. | 0 | 16,2147 | 5 | [6 empty] | 0 | 1 | '0312031723000
DRUGA POMAGALA | Trbušni pojasevi | 131 | 5720 | '031203172307 | '0312031723014 | Elastični trbušni pojas za trbušnu kilu ,Gibaud ,GIBORTHO® ELASTIC ABDOMINAL BELT | Gibaud | Mevjema | 01.01.2023 |  | 6,7,25 | 1 | 14 | 1a | 0 | 6 | 12 | 12 | NE | 0 | 1 | 0 | 0 | kom |  | 1 | 0 | 0 | 279 | 0 | 0 |  | 0 | 0 | 0 | I | S | SP,LJ | Elastični tekstil. | 0 | 16,2147 | 5 | [6 empty] | 0 | 1 | '0312031723000
DRUGA POMAGALA | Dojka i grudnjak | 132 | 5721 | '063018172501 | '0630181725001 | Privremena dojka ,Anita ,1014 - tekstilna proteza za prvo zbrinjavanje | Anita | Fanat Jadrijević | 13.05.2023 |  | 6 | 1 | 14 | 1a | 0 | 0 | 6 | 6 | NE | 0 | 1 | 0 | 0 | kom |  | 1 | 0 | 0 | 281 | 0 | 0 |  | 0 | 0 | 0 | I | S | SP,LJ | Tekstilna ovojnica punjena prirodnim vlaknima. | 0 | 15,4456 | 5 | [6 empty] | 0 | 1 | '0630181725000
DRUGA POMAGALA | Dojka i grudnjak | 132 | 5722 | '063018172502 | '0630181725002 | Privremena dojka ,Amoena ,Priform | Amoena | PRISKA | 13.05.2023 |  | 6 | 1 | 14 | 1a | 0 | 0 | 6 | 6 | NE | 0 | 1 | 0 | 0 | kom |  | 1 | 0 | 0 | 281 | 0 | 0 |  | 0 | 0 | 0 | I | S | SP,LJ | Tekstilna ovojnica punjena prirodnim vlaknima. | 0 | 15,4456 | 5 | [6 empty] | 0 | 1 | '0630181725000
DRUGA POMAGALA | Dojka i grudnjak | 132 | 5723 | '063018172601 | '0630181726002 | Dojka od silikona ,Anita ,dojka od silikona 1054 | Anita | Fanat Jadrijević | 01.06.2024 |  | 1 | 1 | 14 | 1a | 0 | 0 | 12 | 12 | NE | 0 | 1 | 0 | 0 | kom |  | 1 | 0 | 0 | 282 | 0 | 0 |  | 0 | 0 | 0 | I | S | SP,LJ | Silikon. | 0 | 66,1690 | 5 | [6 empty] | 0 | 1 | '0630181726000
DRUGA POMAGALA | Dojka i grudnjak | 132 | 5724 | '063018172601 | '0630181726003 | Dojka od silikona ,Anita ,dojka od silikona 1081 | Anita | Fanat Jadrijević | 01.06.2024 |  | 1 | 1 | 14 | 1a | 0 | 0 | 12 | 12 | NE | 0 | 1 | 0 | 0 | kom |  | 1 | 0 | 0 | 282 | 0 | 0 |  | 0 | 0 | 0 | I | S | SP,LJ | Silikon. | 0 | 66,1690 | 5 | [6 empty] | 0 | 1 | '0630181726000
DRUGA POMAGALA | Dojka i grudnjak | 132 | 5725 | '063018172602 | '0630181726004 | Dojka od silikona ,Amoena ,Essential 2E | Amoena | PRISKA | 13.05.2023 |  | 1 | 1 | 14 | 1a | 0 | 0 | 12 | 12 | NE | 0 | 1 | 0 | 0 | kom |  | 1 | 0 | 0 | 282 | 0 | 0 |  | 0 | 0 | 0 | I | S | SP,LJ | Silikon. | 0 | 66,1690 | 5 | [6 empty] | 0 | 1 | '0630181726000
DRUGA POMAGALA | Dojka i grudnjak | 132 | 5726 | '063018172602 | '0630181726005 | Dojka od silikona ,Amoena ,Essential 2S | Amoena | PRISKA | 13.05.2023 |  | 1 | 1 | 14 | 1a | 0 | 0 | 12 | 12 | NE | 0 | 1 | 0 | 0 | kom |  | 1 | 0 | 0 | 282 | 0 | 0 |  | 0 | 0 | 0 | I | S | SP,LJ | Silikon. | 0 | 66,1690 | 5 | [6 empty] | 0 | 1 | '0630181726000
DRUGA POMAGALA | Dojka i grudnjak | 132 | 5727 | '063018172602 | '0630181726006 | Dojka od silikona ,Amoena ,Essential 2A | Amoena | PRISKA | 13.05.2023 |  | 1 | 1 | 14 | 1a | 0 | 0 | 12 | 12 | NE | 0 | 1 | 0 | 0 | kom |  | 1 | 0 | 0 | 282 | 0 | 0 |  | 0 | 0 | 0 | I | S | SP,LJ | Silikon. | 0 | 66,1690 | 5 | [6 empty] | 0 | 1 | '0630181726000
DRUGA POMAGALA | Dojka i grudnjak | 132 | 5728 | '090324172701 | '0903241727001 | Grudnjak, nakon amputacije dojke ,Anita ,grudnjak 5301 | Anita | Fanat Jadrijević | 13.05.2023 |  | 1 | 1 | 14 | 1a | 0 | 0 | 12 | 12 | NE | 0 | 1 | 0 | 0 | kom |  | 2 | 0 | 0 | 283 | 0 | 0 |  | 0 | 0 | 0 | I | S | SP,LJ | Tekstil. | 0 | 26,3389 | 5 | [6 empty] | 0 | 1 | '0903241727000
DRUGA POMAGALA | Dojka i grudnjak | 132 | 5729 | '090324172701 | '0903241727002 | Grudnjak, nakon amputacije dojke ,Anita ,grudnjak 5309 | Anita | Fanat Jadrijević | 13.05.2023 |  | 1 | 1 | 14 | 1a | 0 | 0 | 12 | 12 | NE | 0 | 1 | 0 | 0 | kom |  | 2 | 0 | 0 | 283 | 0 | 0 |  | 0 | 0 | 0 | I | S | SP,LJ | Tekstil. | 0 | 26,3389 | 5 | [6 empty] | 0 | 1 | '0903241727000
DRUGA POMAGALA | Dojka i grudnjak | 132 | 5730 | '090324172701 | '0903241727003 | Grudnjak, nakon amputacije dojke ,Anita ,grudnjak 5315 | Anita | Fanat Jadrijević | 13.05.2023 |  | 1 | 1 | 14 | 1a | 0 | 0 | 12 | 12 | NE | 0 | 1 | 0 | 0 | kom |  | 2 | 0 | 0 | 283 | 0 | 0 |  | 0 | 0 | 0 | I | S | SP,LJ | Tekstil. | 0 | 26,3389 | 5 | [6 empty] | 0 | 1 | '0903241727000
DRUGA POMAGALA | Dojka i grudnjak | 132 | 5731 | '090324172701 | '0903241727017 | Grudnjak, nakon amputacije dojke ,Anita ,grudnjak 5398 | Anita | Fanat Jadrijević | 13.05.2023 |  | 1 | 1 | 14 | 1a | 0 | 0 | 12 | 12 | NE | 0 | 1 | 0 | 0 | kom |  | 2 | 0 | 0 | 283 | 0 | 0 |  | 0 | 0 | 0 | I | S | SP,LJ | Tekstil. | 0 | 26,3389 | 5 | [6 empty] | 0 | 1 | '0903241727000
DRUGA POMAGALA | Dojka i grudnjak | 132 | 5732 | '090324172702 | '0903241727023 | Grudnjak, nakon amputacije dojke ,Amoena ,Amoena grudnjak Rita | Amoena | PRISKA | 05.10.2023 |  | 1 | 1 | 14 | 1a | 0 | 0 | 12 | 12 | NE | 0 | 1 | 0 | 0 | kom |  | 2 | 0 | 0 | 283 | 0 | 0 |  | 0 | 0 | 0 | I | S | SP,LJ | Tekstil. | 0 | 26,3389 | 5 | [6 empty] | 0 | 1 | '0903241727000
DRUGA POMAGALA | Dojka i grudnjak | 132 | 5733 | '090324172702 | '0903241727024 | Grudnjak, nakon amputacije dojke ,Amoena ,Amoena grudnjak Isabel | Amoena | PRISKA | 05.10.2023 |  | 1 | 1 | 14 | 1a | 0 | 0 | 12 | 12 | NE | 0 | 1 | 0 | 0 | kom |  | 2 | 0 | 0 | 283 | 0 | 0 |  | 0 | 0 | 0 | I | S | SP,LJ | Tekstil. | 0 | 26,3389 | 5 | [6 empty] | 0 | 1 | '0903241727000
DRUGA POMAGALA | Dojka i grudnjak | 132 | 5734 | '090324172702 | '0903241727025 | Grudnjak, nakon amputacije dojke ,Amoena ,Amoena grudnjak Ruth | Amoena | PRISKA | 05.10.2023 |  | 1 | 1 | 14 | 1a | 0 | 0 | 12 | 12 | NE | 0 | 1 | 0 | 0 | kom |  | 2 | 0 | 0 | 283 | 0 | 0 |  | 0 | 0 | 0 | I | S | SP,LJ | Tekstil. | 0 | 26,3389 | 5 | [6 empty] | 0 | 1 | '0903241727000
DRUGA POMAGALA | Dojka i grudnjak | 132 | 5735 | '090324172702 | '0903241727027 | Grudnjak, nakon amputacije dojke ,Amoena ,Amoena grudnjak Performance | Amoena | PRISKA | 05.10.2023 |  | 1 | 1 | 14 | 1a | 0 | 0 | 12 | 12 | NE | 0 | 1 | 0 | 0 | kom |  | 2 | 0 | 0 | 283 | 0 | 0 |  | 0 | 0 | 0 | I | S | SP,LJ | Tekstil. | 0 | 26,3389 | 5 | [6 empty] | 0 | 1 | '0903241727000
DRUGA POMAGALA | Dojka i grudnjak | 132 | 5736 | '090324172702 | '0903241727028 | Grudnjak, nakon amputacije dojke ,Amoena ,Amoena grudnjak Bella | Amoena | PRISKA | 05.10.2023 |  | 1 | 1 | 14 | 1a | 0 | 0 | 12 | 12 | NE | 0 | 1 | 0 | 0 | kom |  | 2 | 0 | 0 | 283 | 0 | 0 |  | 0 | 0 | 0 | I | S | SP,LJ | Tekstil. | 0 | 26,3389 | 5 | [6 empty] | 0 | 1 | '0903241727000
DRUGA POMAGALA | Dojka i grudnjak | 132 | 5737 | '090324172702 | '0903241727030 | Grudnjak, nakon amputacije dojke ,Amoena ,Amoena grudnjak Lara | Amoena | PRISKA | 05.10.2023 |  | 1 | 1 | 14 | 1a | 0 | 0 | 12 | 12 | NE | 0 | 1 | 0 | 0 | kom |  | 2 | 0 | 0 | 283 | 0 | 0 |  | 0 | 0 | 0 | I | S | SP,LJ | Tekstil. | 0 | 26,3389 | 5 | [6 empty] | 0 | 1 | '0903241727000
DRUGA POMAGALA | Dojka i grudnjak | 132 | 5738 | '063018172604 | '0630181726008 | Dojka od silikona ,ABC Breast Care ,11242 | ABC Breast Care | Delko | 12.10.2024 |  | 1 | 1 | 14 | 1a | 0 | 0 | 12 | 12 | NE | 0 | 1 | 0 | 0 | kom |  | 1 | 0 | 0 | 282 | 0 | 0 |  | 0 | 0 | 0 | I | S | SP,LJ | Silikon. | 0 | 66,1690 | 5 | [6 empty] | 0 | 1 | '0630181726000
DRUGA POMAGALA | Dojka i grudnjak | 132 | 5739 | '063018172604 | '0630181726009 | Dojka od silikona ,ABC Breast Care ,10222 | ABC Breast Care | Delko | 12.10.2024 |  | 1 | 1 | 14 | 1a | 0 | 0 | 12 | 12 | NE | 0 | 1 | 0 | 0 | kom |  | 1 | 0 | 0 | 282 | 0 | 0 |  | 0 | 0 | 0 | I | S | SP,LJ | Silikon. | 0 | 66,1690 | 5 | [6 empty] | 0 | 1 | '0630181726000
DRUGA POMAGALA | Dojka i grudnjak | 132 | 5740 | '063018172604 | '0630181726010 | Dojka od silikona ,ABC Breast Care ,10272 | ABC Breast Care | Delko | 12.10.2024 |  | 1 | 1 | 14 | 1a | 0 | 0 | 12 | 12 | NE | 0 | 1 | 0 | 0 | kom |  | 1 | 0 | 0 | 282 | 0 | 0 |  | 0 | 0 | 0 | I | S | SP,LJ | Silikon. | 0 | 66,1690 | 5 | [6 empty] | 0 | 1 | '0630181726000
DRUGA POMAGALA | Dojka i grudnjak | 132 | 5741 | '063018172604 | '0630181726011 | Dojka od silikona ,ABC Breast Care ,10242 | ABC Breast Care | Delko | 12.10.2024 |  | 1 | 1 | 14 | 1a | 0 | 0 | 12 | 12 | NE | 0 | 1 | 0 | 0 | kom |  | 1 | 0 | 0 | 282 | 0 | 0 |  | 0 | 0 | 0 | I | S | SP,LJ | Silikon. | 0 | 66,1690 | 5 | [6 empty] | 0 | 1 | '0630181726000
DRUGA POMAGALA | Dojka i grudnjak | 132 | 5742 | '090324172705 | '0903241727032 | Grudnjak, nakon amputacije dojke ,ABC Breast Care ,101 | ABC Breast Care | Delko | 12.10.2024 |  | 1 | 1 | 14 | 1a | 0 | 0 | 12 | 12 | NE | 0 | 1 | 0 | 0 | kom |  | 2 | 0 | 0 | 283 | 0 | 0 |  | 0 | 0 | 0 | I | S | SP,LJ | Tekstil. | 0 | 26,3389 | 5 | [6 empty] | 0 | 1 | '0903241727000
DRUGA POMAGALA | Dojka i grudnjak | 132 | 5743 | '090324172705 | '0903241727033 | Grudnjak, nakon amputacije dojke ,ABC Breast Care ,103 | ABC Breast Care | Delko | 12.10.2024 |  | 1 | 1 | 14 | 1a | 0 | 0 | 12 | 12 | NE | 0 | 1 | 0 | 0 | kom |  | 2 | 0 | 0 | 283 | 0 | 0 |  | 0 | 0 | 0 | I | S | SP,LJ | Tekstil. | 0 | 26,3389 | 5 | [6 empty] | 0 | 1 | '0903241727000
DRUGA POMAGALA | Dojka i grudnjak | 132 | 5744 | '090324172705 | '0903241727034 | Grudnjak, nakon amputacije dojke ,ABC Breast Care ,105 | ABC Breast Care | Delko | 12.10.2024 |  | 1 | 1 | 14 | 1a | 0 | 0 | 12 | 12 | NE | 0 | 1 | 0 | 0 | kom |  | 2 | 0 | 0 | 283 | 0 | 0 |  | 0 | 0 | 0 | I | S | SP,LJ | Tekstil. | 0 | 26,3389 | 5 | [6 empty] | 0 | 1 | '0903241727000
DRUGA POMAGALA | Dojka i grudnjak | 132 | 5745 | '090324172705 | '0903241727035 | Grudnjak, nakon amputacije dojke ,ABC Breast Care ,110 | ABC Breast Care | Delko | 12.10.2024 |  | 1 | 1 | 14 | 1a | 0 | 0 | 12 | 12 | NE | 0 | 1 | 0 | 0 | kom |  | 2 | 0 | 0 | 283 | 0 | 0 |  | 0 | 0 | 0 | I | S | SP,LJ | Tekstil. | 0 | 26,3389 | 5 | [6 empty] | 0 | 1 | '0903241727000
DRUGA POMAGALA | Dojka i grudnjak | 132 | 5746 | '090324172705 | '0903241727036 | Grudnjak, nakon amputacije dojke ,ABC Breast Care ,123 | ABC Breast Care | Delko | 12.10.2024 |  | 1 | 1 | 14 | 1a | 0 | 0 | 12 | 12 | NE | 0 | 1 | 0 | 0 | kom |  | 2 | 0 | 0 | 283 | 0 | 0 |  | 0 | 0 | 0 | I | S | SP,LJ | Tekstil. | 0 | 26,3389 | 5 | [6 empty] | 0 | 1 | '0903241727000
DRUGA POMAGALA | Dojka i grudnjak | 132 | 5747 | '090324172705 | '0903241727037 | Grudnjak, nakon amputacije dojke ,ABC Breast Care ,133 | ABC Breast Care | Delko | 12.10.2024 |  | 1 | 1 | 14 | 1a | 0 | 0 | 12 | 12 | NE | 0 | 1 | 0 | 0 | kom |  | 2 | 0 | 0 | 283 | 0 | 0 |  | 0 | 0 | 0 | I | S | SP,LJ | Tekstil. | 0 | 26,3389 | 5 | [6 empty] | 0 | 1 | '0903241727000
DRUGA POMAGALA | Dojka i grudnjak | 132 | 5748 | '090324172705 | '0903241727038 | Grudnjak, nakon amputacije dojke ,ABC Breast Care ,503 | ABC Breast Care | Delko | 12.10.2024 |  | 1 | 1 | 14 | 1a | 0 | 0 | 12 | 12 | NE | 0 | 1 | 0 | 0 | kom |  | 2 | 0 | 0 | 283 | 0 | 0 |  | 0 | 0 | 0 | I | S | SP,LJ | Tekstil. | 0 | 26,3389 | 5 | [6 empty] | 0 | 1 | '0903241727000
DRUGA POMAGALA | Dojka i grudnjak | 132 | 5749 | '090324172706 | '0903241727039 | Grudnjak, nakon amputacije dojke ,Amoena ,Amoena grudnjak Mara | Amoena | PRISKA | 05.10.2023 |  | 1 | 1 | 14 | 1a | 0 | 0 | 12 | 12 | NE | 0 | 1 | 0 | 0 | kom |  | 2 | 0 | 0 | 283 | 0 | 0 |  | 0 | 0 | 0 | I | S | SP,LJ | Tekstil. | 0 | 26,3389 | 5 | [6 empty] | 0 | 1 | '0903241727000
DRUGA POMAGALA | Dojka i grudnjak | 132 | 5750 | '090324172706 | '0903241727040 | Grudnjak, nakon amputacije dojke ,Amoena ,Amoena grudnjak Nancy | Amoena | PRISKA | 05.10.2023 |  | 1 | 1 | 14 | 1a | 0 | 0 | 12 | 12 | NE | 0 | 1 | 0 | 0 | kom |  | 2 | 0 | 0 | 283 | 0 | 0 |  | 0 | 0 | 0 | I | S | SP,LJ | Tekstil. | 0 | 26,3389 | 5 | [6 empty] | 0 | 1 | '0903241727000
DRUGA POMAGALA | Dojka i grudnjak | 132 | 5751 | '090324172706 | '0903241727041 | Grudnjak, nakon amputacije dojke ,Amoena ,Amoena grudnjak Frances | Amoena | PRISKA | 05.10.2023 |  | 1 | 1 | 14 | 1a | 0 | 0 | 12 | 12 | NE | 0 | 1 | 0 | 0 | kom |  | 2 | 0 | 0 | 283 | 0 | 0 |  | 0 | 0 | 0 | I | S | SP,LJ | Tekstil. | 0 | 26,3389 | 5 | [6 empty] | 0 | 1 | '0903241727000
DRUGA POMAGALA | Dojka i grudnjak | 132 | 5752 | '090324172706 | '0903241727042 | Grudnjak, nakon amputacije dojke ,Amoena ,Amoena grudnjak 44801 | Amoena | PRISKA | 05.10.2023 |  | 1 | 1 | 14 | 1a | 0 | 0 | 12 | 12 | NE | 0 | 1 | 0 | 0 | kom |  | 2 | 0 | 0 | 283 | 0 | 0 |  | 0 | 0 | 0 | I | S | SP,LJ | Tekstil. | 0 | 26,3389 | 5 | [6 empty] | 0 | 1 | '0903241727000
DRUGA POMAGALA | Dojka i grudnjak | 132 | 5753 | '090324172706 | '0903241727043 | Grudnjak, nakon amputacije dojke ,Amoena ,Amoena Soft Bra SB 44802 | Amoena | PRISKA | 05.10.2023 |  | 1 | 1 | 14 | 1a | 0 | 0 | 12 | 12 | NE | 0 | 1 | 0 | 0 | kom |  | 2 | 0 | 0 | 283 | 0 | 0 |  | 0 | 0 | 0 | I | S | SP,LJ | Tekstil. | 0 | 26,3389 | 5 | [6 empty] | 0 | 1 | '0903241727000
DRUGA POMAGALA | Dojka i grudnjak | 132 | 5754 | '090324172706 | '0903241727044 | Grudnjak, nakon amputacije dojke ,Amoena ,Amoena Soft Bra SB 44803 | Amoena | PRISKA | 05.10.2023 |  | 1 | 1 | 14 | 1a | 0 | 0 | 12 | 12 | NE | 0 | 1 | 0 | 0 | kom |  | 2 | 0 | 0 | 283 | 0 | 0 |  | 0 | 0 | 0 | I | S | SP,LJ | Tekstil. | 0 | 26,3389 | 5 | [6 empty] | 0 | 1 | '0903241727000
DRUGA POMAGALA | Dojka i grudnjak | 132 | 5755 | '063018172604 | '0630181726012 | Dojka od silikona ,ABC Breast Care ,10292 | ABC Breast Care | Delko | 12.10.2024 |  | 1 | 1 | 14 | 1a | 0 | 0 | 12 | 12 | NE | 0 | 1 | 0 | 0 | kom |  | 1 | 0 | 0 | 282 | 0 | 0 |  | 0 | 0 | 0 | I | S | SP,LJ | Silikon. | 0 | 66,1690 | 5 | [6 empty] | 0 | 1 | '0630181726000
DRUGA POMAGALA | Dojka i grudnjak | 132 | 5756 | '063018172604 | '0630181726013 | Dojka od silikona ,ABC Breast Care ,11212 | ABC Breast Care | Delko | 12.10.2024 |  | 1 | 1 | 14 | 1a | 0 | 0 | 12 | 12 | NE | 0 | 1 | 0 | 0 | kom |  | 1 | 0 | 0 | 282 | 0 | 0 |  | 0 | 0 | 0 | I | S | SP,LJ | Silikon. | 0 | 66,1690 | 5 | [6 empty] | 0 | 1 | '0630181726000
DRUGA POMAGALA | Dojka i grudnjak | 132 | 5757 | '063018172604 | '0630181726014 | Dojka od silikona ,ABC Breast Care ,931 | ABC Breast Care | Delko | 12.10.2024 |  | 1 | 1 | 14 | 1a | 0 | 0 | 12 | 12 | NE | 0 | 1 | 0 | 0 | kom |  | 1 | 0 | 0 | 282 | 0 | 0 |  | 0 | 0 | 0 | I | S | SP,LJ | Silikon. | 0 | 66,1690 | 5 | [6 empty] | 0 | 1 | '0630181726000
DRUGA POMAGALA | Dojka i grudnjak | 132 | 5758 | '063018172604 | '0630181726015 | Dojka od silikona ,ABC Breast Care ,10373 | ABC Breast Care | Delko | 12.10.2024 |  | 1 | 1 | 14 | 1a | 0 | 0 | 12 | 12 | NE | 0 | 1 | 0 | 0 | kom |  | 1 | 0 | 0 | 282 | 0 | 0 |  | 0 | 0 | 0 | I | S | SP,LJ | Silikon. | 0 | 66,1690 | 5 | [6 empty] | 0 | 1 | '0630181726000
DRUGA POMAGALA | Dojka i grudnjak | 132 | 5759 | '063018172604 | '0630181726016 | Dojka od silikona ,ABC Breast Care ,10250 | ABC Breast Care | Delko | 12.10.2024 |  | 1 | 1 | 14 | 1a | 0 | 0 | 12 | 12 | NE | 0 | 1 | 0 | 0 | kom |  | 1 | 0 | 0 | 282 | 0 | 0 |  | 0 | 0 | 0 | I | S | SP,LJ | Silikon. | 0 | 66,1690 | 5 | [6 empty] | 0 | 1 | '0630181726000
DRUGA POMAGALA | Dojka i grudnjak | 132 | 5760 | '063018172604 | '0630181726017 | Dojka od silikona ,ABC Breast Care ,10271 | ABC Breast Care | Delko | 12.10.2024 |  | 1 | 1 | 14 | 1a | 0 | 0 | 12 | 12 | NE | 0 | 1 | 0 | 0 | kom |  | 1 | 0 | 0 | 282 | 0 | 0 |  | 0 | 0 | 0 | I | S | SP,LJ | Silikon. | 0 | 66,1690 | 5 | [6 empty] | 0 | 1 | '0630181726000
DRUGA POMAGALA | Dojka i grudnjak | 132 | 5761 | '090324172705 | '0903241727045 | Grudnjak, nakon amputacije dojke ,ABC Breast Care ,134 | ABC Breast Care | Delko | 12.10.2024 |  | 1 | 1 | 14 | 1a | 0 | 0 | 12 | 12 | NE | 0 | 1 | 0 | 0 | kom |  | 2 | 0 | 0 | 283 | 0 | 0 |  | 0 | 0 | 0 | I | S | SP,LJ | Tekstil. | 0 | 26,3389 | 5 | [6 empty] | 0 | 1 | '0903241727000
DRUGA POMAGALA | Dojka i grudnjak | 132 | 5762 | '090324172705 | '0903241727046 | Grudnjak, nakon amputacije dojke ,ABC Breast Care ,137 | ABC Breast Care | Delko | 12.10.2024 |  | 1 | 1 | 14 | 1a | 0 | 0 | 12 | 12 | NE | 0 | 1 | 0 | 0 | kom |  | 2 | 0 | 0 | 283 | 0 | 0 |  | 0 | 0 | 0 | I | S | SP,LJ | Tekstil. | 0 | 26,3389 | 5 | [6 empty] | 0 | 1 | '0903241727000
DRUGA POMAGALA | Dojka i grudnjak | 132 | 5763 | '090324172705 | '0903241727047 | Grudnjak, nakon amputacije dojke ,ABC Breast Care ,511 | ABC Breast Care | Delko | 12.10.2024 |  | 1 | 1 | 14 | 1a | 0 | 0 | 12 | 12 | NE | 0 | 1 | 0 | 0 | kom |  | 2 | 0 | 0 | 283 | 0 | 0 |  | 0 | 0 | 0 | I | S | SP,LJ | Tekstil. | 0 | 26,3389 | 5 | [6 empty] | 0 | 1 | '0903241727000
DRUGA POMAGALA | Dojka i grudnjak | 132 | 5764 | '090324172705 | '0903241727048 | Grudnjak, nakon amputacije dojke ,ABC Breast Care ,135 | ABC Breast Care | Delko | 12.10.2024 |  | 1 | 1 | 14 | 1a | 0 | 0 | 12 | 12 | NE | 0 | 1 | 0 | 0 | kom |  | 2 | 0 | 0 | 283 | 0 | 0 |  | 0 | 0 | 0 | I | S | SP,LJ | Tekstil. | 0 | 26,3389 | 5 | [6 empty] | 0 | 1 | '0903241727000
DRUGA POMAGALA | Dojka i grudnjak | 132 | 5765 | '090324172705 | '0903241727049 | Grudnjak, nakon amputacije dojke ,ABC Breast Care ,521 | ABC Breast Care | Delko | 12.10.2024 |  | 1 | 1 | 14 | 1a | 0 | 0 | 12 | 12 | NE | 0 | 1 | 0 | 0 | kom |  | 2 | 0 | 0 | 283 | 0 | 0 |  | 0 | 0 | 0 | I | S | SP,LJ | Tekstil. | 0 | 26,3389 | 5 | [6 empty] | 0 | 1 | '0903241727000
DRUGA POMAGALA | Dojka i grudnjak | 132 | 5766 | '090324172705 | '0903241727050 | Grudnjak, nakon amputacije dojke ,ABC Breast Care ,960 | ABC Breast Care | Delko | 12.10.2024 |  | 1 | 1 | 14 | 1a | 0 | 0 | 12 | 12 | NE | 0 | 1 | 0 | 0 | kom |  | 2 | 0 | 0 | 283 | 0 | 0 |  | 0 | 0 | 0 | I | S | SP,LJ | Tekstil. | 0 | 26,3389 | 5 | [6 empty] | 0 | 1 | '0903241727000
DRUGA POMAGALA | Vlasulje | 133 | 5767 | '063003172801 | '0630031728001 | Vlasulja za žene s kratkim vlaknom ,Fancyhair-Camaflex ,Vicky | Fancyhair-Camaflex | PRISKA | 20.03.2025 |  | 1 | 1 | 14 | 1a | 0 | 0 | 12 | 12 | NE | 0 | 1 | 0 | 0 | kom |  | 1 | 0 | 0 | 284 | 0 | 0 |  | 0 | 0 | 0 |  | S/I | SP,LJ | Kanekalon, modakrilikna vlakna, kombinacija akrilnitrila i vinilklorida kopolimerizacije. European Medical Devices Directive 93/42 EEC. | 0 | 48,1419 | 25 | [6 empty] | 0 | 1 | '0630031728000
DRUGA POMAGALA | Vlasulje | 133 | 5768 | '063003172801 | '0630031728002 | Vlasulja za žene s kratkim vlaknom ,Fancyhair-Camaflex ,Sabine | Fancyhair-Camaflex | PRISKA | 20.03.2025 |  | 1 | 1 | 14 | 1a | 0 | 0 | 12 | 12 | NE | 0 | 1 | 0 | 0 | kom |  | 1 | 0 | 0 | 284 | 0 | 0 |  | 0 | 0 | 0 |  | S/I | SP,LJ | Kanekalon, modakrilikna vlakna, kombinacija akrilnitrila i vinilklorida kopolimerizacije. European Medical Devices Directive 93/42 EEC. | 0 | 48,1419 | 25 | [6 empty] | 0 | 1 | '0630031728000
DRUGA POMAGALA | Vlasulje | 133 | 5769 | '063003172802 | '0630031728003 | Vlasulja za žene s kratkim vlaknom ,Otos ,Vlasulja Erika | Otos | Otos | 20.03.2025 |  | 1 | 1 | 14 | 1a | 0 | 0 | 12 | 12 | NE | 0 | 1 | 0 | 0 | kom |  | 1 | 0 | 0 | 284 | 0 | 0 |  | 0 | 0 | 0 |  | S/I | SP,LJ | Kanekalon, modakrilikna vlakna, kombinacija akrilnitrila i vinilklorida kopolimerizacije. European Medical Devices Directive 93/42 EEC. | 0 | 38,5135 | 25 | [6 empty] | 0 | 1 | '0630031728000
DRUGA POMAGALA | Vlasulje | 133 | 5770 | '063003172802 | '0630031728004 | Vlasulja za žene s kratkim vlaknom ,Otos ,Vlasulja Vita | Otos | Otos | 20.03.2025 |  | 1 | 1 | 14 | 1a | 0 | 0 | 12 | 12 | NE | 0 | 1 | 0 | 0 | kom |  | 1 | 0 | 0 | 284 | 0 | 0 |  | 0 | 0 | 0 |  | S/I | SP,LJ | Kanekalon, modakrilikna vlakna, kombinacija akrilnitrila i vinilklorida kopolimerizacije. European Medical Devices Directive 93/42 EEC. | 0 | 38,5135 | 25 | [6 empty] | 0 | 1 | '0630031728000
DRUGA POMAGALA | Vlasulje | 133 | 5771 | '063003172802 | '0630031728005 | Vlasulja za žene s kratkim vlaknom ,Otos ,Vlasulja Briza | Otos | Otos | 20.03.2025 |  | 1 | 1 | 14 | 1a | 0 | 0 | 12 | 12 | NE | 0 | 1 | 0 | 0 | kom |  | 1 | 0 | 0 | 284 | 0 | 0 |  | 0 | 0 | 0 |  | S/I | SP,LJ | Kanekalon, modakrilikna vlakna, kombinacija akrilnitrila i vinilklorida kopolimerizacije. European Medical Devices Directive 93/42 EEC. | 0 | 38,5135 | 25 | [6 empty] | 0 | 1 | '0630031728000
DRUGA POMAGALA | Vlasulje | 133 | 5772 | '063003172803 | '0630031728006 | Vlasulja za žene s kratkim vlaknom ,DENING ,Nanna | DENING | Matrica-Pro | 20.03.2025 |  | 1 | 1 | 14 | 1a | 0 | 0 | 12 | 12 | NE | 0 | 1 | 0 | 0 | kom |  | 1 | 0 | 0 | 284 | 0 | 0 |  | 0 | 0 | 0 |  | S/I | SP,LJ | Kanekalon, modakrilikna vlakna, kombinacija akrilnitrila i vinilklorida kopolimerizacije. European Medical Devices Directive 93/42 EEC. | 0 | 48,1419 | 25 | [6 empty] | 0 | 1 | '0630031728000
DRUGA POMAGALA | Vlasulje | 133 | 5773 | '063003172803 | '0630031728007 | Vlasulja za žene s kratkim vlaknom ,DENING ,Julia | DENING | Matrica-Pro | 20.03.2025 |  | 1 | 1 | 14 | 1a | 0 | 0 | 12 | 12 | NE | 0 | 1 | 0 | 0 | kom |  | 1 | 0 | 0 | 284 | 0 | 0 |  | 0 | 0 | 0 |  | S/I | SP,LJ | Kanekalon, modakrilikna vlakna, kombinacija akrilnitrila i vinilklorida kopolimerizacije. European Medical Devices Directive 93/42 EEC. | 0 | 48,1419 | 25 | [6 empty] | 0 | 1 | '0630031728000
DRUGA POMAGALA | Vlasulje | 133 | 5774 | '063003172803 | '0630031728008 | Vlasulja za žene s kratkim vlaknom ,DENING ,Finesse | DENING | Matrica-Pro | 20.03.2025 |  | 1 | 1 | 14 | 1a | 0 | 0 | 12 | 12 | NE | 0 | 1 | 0 | 0 | kom |  | 1 | 0 | 0 | 284 | 0 | 0 |  | 0 | 0 | 0 |  | S/I | SP,LJ | Kanekalon, modakrilikna vlakna, kombinacija akrilnitrila i vinilklorida kopolimerizacije. European Medical Devices Directive 93/42 EEC. | 0 | 48,1419 | 25 | [6 empty] | 0 | 1 | '0630031728000
DRUGA POMAGALA | Vlasulje | 133 | 5775 | '063003172901 | '0630031729001 | Vlasulja za žene s dugim vlaknom ,Fancyhair-Camaflex ,Kirsten | Fancyhair-Camaflex | PRISKA | 20.03.2025 |  | 1 | 1 | 14 | 1a | 0 | 0 | 12 | 12 | NE | 0 | 1 | 0 | 0 | kom |  | 1 | 0 | 0 | 284 | 0 | 0 |  | 0 | 0 | 0 |  | S/I | SP,LJ | Kanekalon, modakrilikna vlakna, kombinacija akrilnitrila i vinilklorida kopolimerizacije. European Medical Devices Directive 93/42 EEC. | 0 | 64,2379 | 25 | [6 empty] | 0 | 1 | '0630031729000
DRUGA POMAGALA | Vlasulje | 133 | 5776 | '063003172902 | '0630031729002 | Vlasulja za žene s dugim vlaknom ,Otos ,Vlasulja Yucca | Otos | Otos | 20.03.2025 |  | 1 | 1 | 14 | 1a | 0 | 0 | 12 | 12 | NE | 0 | 1 | 0 | 0 | kom |  | 1 | 0 | 0 | 284 | 0 | 0 |  | 0 | 0 | 0 |  | S/I | SP,LJ | Kanekalon, modakrilikna vlakna, kombinacija akrilnitrila i vinilklorida kopolimerizacije. European Medical Devices Directive 93/42 EEC. | 0 | 51,3903 | 25 | [6 empty] | 0 | 1 | '0630031729000
DRUGA POMAGALA | Vlasulje | 133 | 5777 | '063003172902 | '0630031729003 | Vlasulja za žene s dugim vlaknom ,Otos ,Vlasulja Viola | Otos | Otos | 20.03.2025 |  | 1 | 1 | 14 | 1a | 0 | 0 | 12 | 12 | NE | 0 | 1 | 0 | 0 | kom |  | 1 | 0 | 0 | 284 | 0 | 0 |  | 0 | 0 | 0 |  | S/I | SP,LJ | Kanekalon, modakrilikna vlakna, kombinacija akrilnitrila i vinilklorida kopolimerizacije. European Medical Devices Directive 93/42 EEC. | 0 | 51,3903 | 25 | [6 empty] | 0 | 1 | '0630031729000
DRUGA POMAGALA | Vlasulje | 133 | 5778 | '063003172903 | '0630031729004 | Vlasulja za žene s dugim vlaknom ,DENING ,Carmen | DENING | Matrica-Pro | 20.03.2025 |  | 1 | 1 | 14 | 1a | 0 | 0 | 12 | 12 | NE | 0 | 1 | 0 | 0 | kom |  | 1 | 0 | 0 | 284 | 0 | 0 |  | 0 | 0 | 0 |  | S/I | SP,LJ | Kanekalon, modakrilikna vlakna, kombinacija akrilnitrila i vinilklorida kopolimerizacije. European Medical Devices Directive 93/42 EEC. | 0 | 64,2379 | 25 | [6 empty] | 0 | 1 | '0630031729000
DRUGA POMAGALA | Vlasulje | 133 | 5779 | '063003172903 | '0630031729005 | Vlasulja za žene s dugim vlaknom ,DENING ,Sally super | DENING | Matrica-Pro | 20.03.2025 |  | 1 | 1 | 14 | 1a | 0 | 0 | 12 | 12 | NE | 0 | 1 | 0 | 0 | kom |  | 1 | 0 | 0 | 284 | 0 | 0 |  | 0 | 0 | 0 |  | S/I | SP,LJ | Kanekalon, modakrilikna vlakna, kombinacija akrilnitrila i vinilklorida kopolimerizacije. European Medical Devices Directive 93/42 EEC. | 0 | 64,2379 | 25 | [6 empty] | 0 | 1 | '0630031729000
DRUGA POMAGALA | Vlasulje | 133 | 5780 | '063003173001 | '0630031730001 | Vlasulja za muškarce ,Viktoria ,Vlasulja Ares | Viktoria | Otos | 20.03.2025 |  | 1 | 1 | 14 | 1a | 0 | 0 | 12 | 12 | NE | 0 | 1 | 0 | 0 | kom |  | 1 | 0 | 0 | 284 | 0 | 0 |  | 0 | 0 | 0 |  | S/I | SP,LJ | Kanekalon, modakrilikna vlakna, kombinacija akrilnitrila i vinilklorida kopolimerizacije. European Medical Devices Directive 93/42 EEC. | 0 | 42,7925 | 25 | [6 empty] | 0 | 1 | '0630031730000
DRUGA POMAGALA | Vlasulje | 133 | 5781 | '063003173002 | '0630031730002 | Vlasulja za muškarce ,DENING ,Tom | DENING | Matrica-Pro | 20.03.2025 |  | 1 | 1 | 14 | 1a | 0 | 0 | 12 | 12 | NE | 0 | 1 | 0 | 0 | kom |  | 1 | 0 | 0 | 284 | 0 | 0 |  | 0 | 0 | 0 |  | S/I | SP,LJ | Kanekalon, modakrilikna vlakna, kombinacija akrilnitrila i vinilklorida kopolimerizacije. European Medical Devices Directive 93/42 EEC. | 0 | 53,4906 | 25 | [6 empty] | 0 | 1 | '0630031730000
DRUGA POMAGALA | Vlasulje | 133 | 5782 | '063003173101 | '0630031731001 | Vlasulja za djecu ,Viktoria ,Vlasulja Rosa | Viktoria | Otos | 20.03.2025 |  | 1 | 1 | 14 | 1a | 0 | 12 | 12 | 0 | NE | 0 | 1 | 0 | 0 | kom |  | 1 | 0 | 0 | 284 | 0 | 0 |  | 0 | 0 | 0 |  | S/I | SP,LJ | Kanekalon, modakrilikna vlakna, kombinacija akrilnitrila i vinilklorida kopolimerizacije. European Medical Devices Directive 93/42 EEC. | 0 | 42,7925 | 25 | [6 empty] | 0 | 1 | '0630031731000
DRUGA POMAGALA | Vlasulje | 133 | 5783 | '063003173102 | '0630031731002 | Vlasulja za djecu ,DENING ,Saskia | DENING | Matrica-Pro | 20.03.2025 |  | 1 | 1 | 14 | 1a | 0 | 12 | 12 | 0 | NE | 0 | 1 | 0 | 0 | kom |  | 1 | 0 | 0 | 284 | 0 | 0 |  | 0 | 0 | 0 |  | S/I | SP,LJ | Kanekalon, modakrilikna vlakna, kombinacija akrilnitrila i vinilklorida kopolimerizacije. European Medical Devices Directive 93/42 EEC. | 0 | 53,4906 | 25 | [6 empty] | 0 | 1 | '0630031731000
DRUGA POMAGALA | Vlasulje | 133 | 5784 | '063003172804 | '0630031728039 | Vlasulja za žene s kratkim vlaknom ,Ellen Wille ,Lidija-1255 | Ellen Wille | Perike | 20.03.2025 |  | 1 | 1 | 14 | 1a | 0 | 0 | 12 | 12 | NE | 0 | 1 | 0 | 0 | kom |  | 1 | 0 | 0 | 284 | 0 | 0 |  | 0 | 0 | 0 |  | S/I | SP,LJ | Modakrilna vlakna, Nylon 15D, 30D, 40D, 70D, 80D, 100D, 210D, Spandex 420D, 800D, European Medical Devices Directive 93/42 EEC. | 0 | 38,5135 | 25 | [6 empty] | 0 | 1 | '0630031728000
DRUGA POMAGALA | Vlasulje | 133 | 5785 | '063003172904 | '0630031729040 | Vlasulja za žene s dugim vlaknom ,Ellen Wille ,Branka-1271 | Ellen Wille | Perike | 20.03.2025 |  | 1 | 1 | 14 | 1a | 0 | 0 | 12 | 12 | NE | 0 | 1 | 0 | 0 | kom |  | 1 | 0 | 0 | 284 | 0 | 0 |  | 0 | 0 | 0 |  | S/I | SP,LJ | Modakrilna vlakna, Nylon 15D, 30D, 40D, 70D, 80D, 100D, 210D, Spandex 420D, 800D, European Medical Devices Directive 93/42 EEC. | 0 | 51,3903 | 25 | [6 empty] | 0 | 1 | '0630031729000
DRUGA POMAGALA | Vlasulje | 133 | 5786 | '063003172805 | '0630031728040 | Vlasulja za žene s kratkim vlaknom ,Ellen Wille ,DOT | Ellen Wille | Vlasulje Grilec | 20.03.2025 |  | 1 | 1 | 14 | 1a | 0 | 0 | 12 | 12 | NE | 0 | 1 | 0 | 0 | kom |  | 1 | 0 | 0 | 284 | 0 | 0 |  | 0 | 0 | 0 |  | S/I | SP,LJ | Modakrilna vlakna, Nylon 15D, 30D, 40D, 70D, 80D, 100D, 210D, Spandex 420D, 800D, European Medical Devices Directive 93/42 EEC. | 0 | 36,5878 | 25 | [6 empty] | 0 | 1 | '0630031728000
DRUGA POMAGALA | Vlasulje | 133 | 5787 | '063003172905 | '0630031729041 | Vlasulja za žene s dugim vlaknom ,Ellen Wille ,WIDE | Ellen Wille | Vlasulje Grilec | 20.03.2025 |  | 1 | 1 | 14 | 1a | 0 | 0 | 12 | 12 | NE | 0 | 1 | 0 | 0 | kom |  | 1 | 0 | 0 | 284 | 0 | 0 |  | 0 | 0 | 0 |  | S/I | SP,LJ | Modakrilna vlakna, Nylon 15D, 30D, 40D, 70D, 80D, 100D, 210D, Spandex 420D, 800D, European Medical Devices Directive 93/42 EEC. | 0 | 48,8208 | 25 | [6 empty] | 0 | 1 | '0630031729000
DRUGA POMAGALA | Pomagala za mjerenje protrombinskog vremena | 134 | 5788 | '000000173200 | '0000001732000 | Uređaj za mjerenje PV u krvi |  |  | 01.01.2023 |  | 1 | 1 | 26 | 5 | 2 | 60 | 60 | 0 | NE | 0 | 1 | 0 | 0 | kom |  | 1 | 0 | 0 | 285 | 0 | 0 |  | 0 | 0 | 0 | IVD | S | SP,LJ | Instrument za elektrokemijsko određivanje Pva s humanim rekombinantnim tromboplastinom. Mjerenje unutar 1 minute. Memorijski kapacitet: 100 rezultata s datumom i vremenom. Potrebna 1 kapljica krvi (10µL), sveža kapilarna puna krv, ili venska puna krv bez antikoagulansa. Ugrađena kontrola kvalitete, integritet svake trakice se automatski provjerava. Kalibracija validirana direktno prema internacionalnoj referentnoj metodi. PV reagens, nizak ISI (oko 1.0), u skladu s preporukama WHO. Upute za održavanje i tehničke osobine na Hr jeziku. Proizvod registriran u RH. | 0 | 620,6411 | 5 | [6 empty] | 0 | 0 | '0000001732000
DRUGA POMAGALA | Pomagala za mjerenje protrombinskog vremena | 134 | 5789 | '000000173300 | '0000001733000 | Trake za uređaj za mjerenje PV u krvi |  |  | 01.01.2023 |  | 1 | 1 | 26 | 5 | 2 | 12 | 12 | 0 | NE | 0 | 1 | 0 | 0 | kom | do | 96 | 0 | 0 | 285 | 0 | 0 |  | 0 | 0 | 0 | IVD | S | SP,LJ | Stabilnost test trakica: 18 mjeseci na sobnoj temperaturi (+2 C do +30 C). Proizvod registriran u RH. | 0 | 3,0473 | 5 | [6 empty] | 0 | 0 | '0000001733000
DRUGA POMAGALA | Igle za injektor za primjenu somatropina | 164 | 5790 | '041915174001 | '0419151740001 | Igle za injektor za primjenu lijeka Omnitrope® (somatropin) 5mg, 10mg i 15mg, stakleni uložak s lijekom-Sandoz ,FEEL TECH BIO CO. Ltd. ,Feel Fine 29G (0,33mm x 13mm) | FEEL TECH BIO CO. Ltd. | Bauerfeind | 01.01.2023 |  | 1 | 1 | 14 | 1a | 0 | 3 | 3 | 3 | NE | 0 | 1 | 0 | 0 | kom |  | 100 | 0 | 0 | 348 | 0 | 0 |  | 0 | 0 | 0 | IIa | S | SP,LJ | Tvrda plastika, igle različitih promjera: 28 G i više, odgovarajućih duljina. Medicinski nehrđajući čelik. Za davanje terapije hormonom rasta putem injektora. CE certifikat. | 0 | 0,1062 | 5 | [6 empty] | 0 | 1 | '0419151740000
DRUGA POMAGALA | Igle za injektor za primjenu somatropina | 164 | 5791 | '041915174001 | '0419151740002 | Igle za injektor za primjenu lijeka Omnitrope® (somatropin) 5mg, 10mg i 15mg, stakleni uložak s lijekom-Sandoz ,FEEL TECH BIO CO. Ltd. , Feel Fine 30G (0,30mm x 8mm) | FEEL TECH BIO CO. Ltd. | Bauerfeind | 01.01.2023 |  | 1 | 1 | 14 | 1a | 0 | 3 | 3 | 3 | NE | 0 | 1 | 0 | 0 | kom |  | 100 | 0 | 0 | 348 | 0 | 0 |  | 0 | 0 | 0 | IIa | S | SP,LJ | Tvrda plastika, igle različitih promjera: 28 G i više, odgovarajućih duljina. Medicinski nehrđajući čelik. Za davanje terapije hormonom rasta putem injektora. CE certifikat. | 0 | 0,1062 | 5 | [6 empty] | 0 | 1 | '0419151740000
DRUGA POMAGALA | Igle za injektor za primjenu somatropina | 164 | 5792 | '041915174001 | '0419151740003 | Igle za injektor za primjenu lijeka Omnitrope® (somatropin) 5mg, 10mg i 15mg, stakleni uložak s lijekom-Sandoz ,FEEL TECH BIO CO. Ltd. , Feel Fine 31G (0,25mm x 5mm) | FEEL TECH BIO CO. Ltd. | Bauerfeind | 01.01.2023 |  | 1 | 1 | 14 | 1a | 0 | 3 | 3 | 3 | NE | 0 | 1 | 0 | 0 | kom |  | 100 | 0 | 0 | 348 | 0 | 0 |  | 0 | 0 | 0 | IIa | S | SP,LJ | Tvrda plastika, igle različitih promjera: 28 G i više, odgovarajućih duljina. Medicinski nehrđajući čelik. Za davanje terapije hormonom rasta putem injektora. CE certifikat. | 0 | 0,1062 | 5 | [6 empty] | 0 | 1 | '0419151740000
DRUGA POMAGALA | Igle za injektor za primjenu somatropina | 164 | 5793 | '041915174001 | '0419151740004 | Igle za injektor za primjenu lijeka Omnitrope® (somatropin) 5mg, 10mg i 15mg, stakleni uložak s lijekom-Sandoz ,FEEL TECH BIO CO. Ltd. , Feel Fine 31G (0,25mm x 6mm) | FEEL TECH BIO CO. Ltd. | Bauerfeind | 01.01.2023 |  | 1 | 1 | 14 | 1a | 0 | 3 | 3 | 3 | NE | 0 | 1 | 0 | 0 | kom |  | 100 | 0 | 0 | 348 | 0 | 0 |  | 0 | 0 | 0 | IIa | S | SP,LJ | Tvrda plastika, igle različitih promjera: 28 G i više, odgovarajućih duljina. Medicinski nehrđajući čelik. Za davanje terapije hormonom rasta putem injektora. CE certifikat. | 0 | 0,1062 | 5 | [6 empty] | 0 | 1 | '0419151740000
DRUGA POMAGALA | Igle za injektor za primjenu somatropina | 164 | 5794 | '041915174001 | '0419151740005 | Igle za injektor za primjenu lijeka Omnitrope® (somatropin) 5mg, 10mg i 15mg, stakleni uložak s lijekom-Sandoz ,FEEL TECH BIO CO. Ltd. , Feel Fine 31G (0,25mm x 8mm) | FEEL TECH BIO CO. Ltd. | Bauerfeind | 01.01.2023 |  | 1 | 1 | 14 | 1a | 0 | 3 | 3 | 3 | NE | 0 | 1 | 0 | 0 | kom |  | 100 | 0 | 0 | 348 | 0 | 0 |  | 0 | 0 | 0 | IIa | S | SP,LJ | Tvrda plastika, igle različitih promjera: 28 G i više, odgovarajućih duljina. Medicinski nehrđajući čelik. Za davanje terapije hormonom rasta putem injektora. CE certifikat. | 0 | 0,1062 | 5 | [6 empty] | 0 | 1 | '0419151740000
DRUGA POMAGALA | Igle za injektor za primjenu somatropina | 164 | 5795 | '041915174001 | '0419151740006 | Igle za injektor za primjenu lijeka Omnitrope® (somatropin) 5mg, 10mg i 15mg, stakleni uložak s lijekom-Sandoz ,FEEL TECH BIO CO. Ltd. , Feel Fine 32G (0,23mm x 4mm) | FEEL TECH BIO CO. Ltd. | Bauerfeind | 01.01.2023 |  | 1 | 1 | 14 | 1a | 0 | 3 | 3 | 3 | NE | 0 | 1 | 0 | 0 | kom |  | 100 | 0 | 0 | 348 | 0 | 0 |  | 0 | 0 | 0 | IIa | S | SP,LJ | Tvrda plastika, igle različitih promjera: 28 G i više, odgovarajućih duljina. Medicinski nehrđajući čelik. Za davanje terapije hormonom rasta putem injektora. CE certifikat. | 0 | 0,1062 | 5 | [6 empty] | 0 | 1 | '0419151740000
DRUGA POMAGALA | Igle za injektor za primjenu somatropina | 164 | 5796 | '041915174001 | '0419151740007 | Igle za injektor za primjenu lijeka Omnitrope® (somatropin) 5mg, 10mg i 15mg, stakleni uložak s lijekom-Sandoz ,FEEL TECH BIO CO. Ltd. , Feel Fine 32G (0,23mm x 5mm) | FEEL TECH BIO CO. Ltd. | Bauerfeind | 01.01.2023 |  | 1 | 1 | 14 | 1a | 0 | 3 | 3 | 3 | NE | 0 | 1 | 0 | 0 | kom |  | 100 | 0 | 0 | 348 | 0 | 0 |  | 0 | 0 | 0 | IIa | S | SP,LJ | Tvrda plastika, igle različitih promjera: 28 G i više, odgovarajućih duljina. Medicinski nehrđajući čelik. Za davanje terapije hormonom rasta putem injektora. CE certifikat. | 0 | 0,1062 | 5 | [6 empty] | 0 | 1 | '0419151740000
DRUGA POMAGALA | Igle za injektor za primjenu somatropina | 164 | 5797 | '041915174002 | '0419151740008 | Igle za injektor za primjenu lijeka Omnitrope® (somatropin) 5mg, 10mg i 15mg, stakleni uložak s lijekom-Sandoz ,B. Braun AG ,Omnican Fine 29G (0,33mm x 12mm) | B. Braun AG | B.Braun | 01.01.2023 |  | 1 | 1 | 14 | 1a | 0 | 3 | 3 | 3 | NE | 0 | 1 | 0 | 0 | kom |  | 100 | 0 | 0 | 348 | 0 | 0 |  | 0 | 0 | 0 | IIa | S | SP,LJ | Tvrda plastika, igle različitih promjera: 28 G i više, odgovarajućih duljina. Medicinski nehrđajući čelik. Za davanje terapije hormonom rasta putem injektora. CE certifikat. | 0 | 0,1062 | 5 | [6 empty] | 0 | 1 | '0419151740000
DRUGA POMAGALA | Igle za injektor za primjenu somatropina | 164 | 5798 | '041915174002 | '0419151740009 | Igle za injektor za primjenu lijeka Omnitrope® (somatropin) 5mg, 10mg i 15mg, stakleni uložak s lijekom-Sandoz ,B. Braun AG , Omnican Fine 30G (0,30mm x 10mm) | B. Braun AG | B.Braun | 01.01.2023 |  | 1 | 1 | 14 | 1a | 0 | 3 | 3 | 3 | NE | 0 | 1 | 0 | 0 | kom |  | 100 | 0 | 0 | 348 | 0 | 0 |  | 0 | 0 | 0 | IIa | S | SP,LJ | Tvrda plastika, igle različitih promjera: 28 G i više, odgovarajućih duljina. Medicinski nehrđajući čelik. Za davanje terapije hormonom rasta putem injektora. CE certifikat. | 0 | 0,1062 | 5 | [6 empty] | 0 | 1 | '0419151740000
DRUGA POMAGALA | Igle za injektor za primjenu somatropina | 164 | 5799 | '041915174002 | '0419151740010 | Igle za injektor za primjenu lijeka Omnitrope® (somatropin) 5mg, 10mg i 15mg, stakleni uložak s lijekom-Sandoz ,B. Braun AG , Omnican Fine 31G (0,25mm x 4mm) | B. Braun AG | B.Braun | 01.01.2023 |  | 1 | 1 | 14 | 1a | 0 | 3 | 3 | 3 | NE | 0 | 1 | 0 | 0 | kom |  | 100 | 0 | 0 | 348 | 0 | 0 |  | 0 | 0 | 0 | IIa | S | SP,LJ | Tvrda plastika, igle različitih promjera: 28 G i više, odgovarajućih duljina. Medicinski nehrđajući čelik. Za davanje terapije hormonom rasta putem injektora. CE certifikat. | 0 | 0,1062 | 5 | [6 empty] | 0 | 1 | '0419151740000
DRUGA POMAGALA | Igle za injektor za primjenu somatropina | 164 | 5800 | '041915174002 | '0419151740011 | Igle za injektor za primjenu lijeka Omnitrope® (somatropin) 5mg, 10mg i 15mg, stakleni uložak s lijekom-Sandoz ,B. Braun AG , Omnican Fine 31G (0,25mm x 6mm) | B. Braun AG | B.Braun | 01.01.2023 |  | 1 | 1 | 14 | 1a | 0 | 3 | 3 | 3 | NE | 0 | 1 | 0 | 0 | kom |  | 100 | 0 | 0 | 348 | 0 | 0 |  | 0 | 0 | 0 | IIa | S | SP,LJ | Tvrda plastika, igle različitih promjera: 28 G i više, odgovarajućih duljina. Medicinski nehrđajući čelik. Za davanje terapije hormonom rasta putem injektora. CE certifikat. | 0 | 0,1062 | 5 | [6 empty] | 0 | 1 | '0419151740000
DRUGA POMAGALA | Igle za injektor za primjenu somatropina | 164 | 5801 | '041915174002 | '0419151740012 | Igle za injektor za primjenu lijeka Omnitrope® (somatropin) 5mg, 10mg i 15mg, stakleni uložak s lijekom-Sandoz ,B. Braun AG , Omnican Fine 31G (0,25mm x 8mm) | B. Braun AG | B.Braun | 01.01.2023 |  | 1 | 1 | 14 | 1a | 0 | 3 | 3 | 3 | NE | 0 | 1 | 0 | 0 | kom |  | 100 | 0 | 0 | 348 | 0 | 0 |  | 0 | 0 | 0 | IIa | S | SP,LJ | Tvrda plastika, igle različitih promjera: 28 G i više, odgovarajućih duljina. Medicinski nehrđajući čelik. Za davanje terapije hormonom rasta putem injektora. CE certifikat. | 0 | 0,1062 | 5 | [6 empty] | 0 | 1 | '0419151740000
DRUGA POMAGALA | Igle za injektor za primjenu somatropina | 164 | 5802 | '041915175001 | '0419151750001 | Igle za injektor za primjenu lijeka Norditropin (somatropin) za supkutanu primjenu-Novo Nordisk ,Nipro Medical Industries Ltd.; Nipro (Thailand) Corporation Limited za Novo Nordisk A/S, Danska; Novo Nordisk A/S ,NovoFine 30G (0,30mm x 8 mm) | Nipro Medical Industries Ltd.; Nipro (Thailand) Corporation Limited za Novo Nordisk A/S, Danska; Novo Nordisk A/S | Novo Nordisk | 01.01.2023 |  | 1 | 1 | 14 | 1a | 0 | 3 | 3 | 3 | NE | 0 | 1 | 0 | 0 | kom |  | 100 | 0 | 0 | 361 | 0 | 0 |  | 0 | 0 | 0 | IIa | S | SP,LJ | Tvrda plastika, igle različitih promjera: 28 G i više, odgovarajućih duljina. Medicinski nehrđajući čelik. Za davanje terapije hormonom rasta putem injektora. CE certifikat. | 0 | 0,1062 | 5 | [6 empty] | 0 | 1 | '0419151750000
DRUGA POMAGALA | Igle za injektor za primjenu somatropina | 164 | 5803 | '041915175001 | '0419151750002 | Igle za injektor za primjenu lijeka Norditropin (somatropin) za supkutanu primjenu-Novo Nordisk ,Nipro Medical Industries Ltd.; Nipro (Thailand) Corporation Limited za Novo Nordisk A/S, Danska; Novo Nordisk A/S , NovoFine 31G (0,25mm x 6 mm) | Nipro Medical Industries Ltd.; Nipro (Thailand) Corporation Limited za Novo Nordisk A/S, Danska; Novo Nordisk A/S | Novo Nordisk | 01.01.2023 |  | 1 | 1 | 14 | 1a | 0 | 3 | 3 | 3 | NE | 0 | 1 | 0 | 0 | kom |  | 100 | 0 | 0 | 361 | 0 | 0 |  | 0 | 0 | 0 | IIa | S | SP,LJ | Tvrda plastika, igle različitih promjera: 28 G i više, odgovarajućih duljina. Medicinski nehrđajući čelik. Za davanje terapije hormonom rasta putem injektora. CE certifikat. | 0 | 0,1062 | 5 | [6 empty] | 0 | 1 | '0419151750000
DRUGA POMAGALA | Igle za injektor za primjenu somatropina | 164 | 5804 | '041915175001 | '0419151750004 | Igle za injektor za primjenu lijeka Norditropin (somatropin) za supkutanu primjenu-Novo Nordisk ,Nipro Medical Industries Ltd.; Nipro (Thailand) Corporation Limited za Novo Nordisk A/S, Danska; Novo Nordisk A/S , NovoFine 32G (0,25mm x 4 mm) | Nipro Medical Industries Ltd.; Nipro (Thailand) Corporation Limited za Novo Nordisk A/S, Danska; Novo Nordisk A/S | Novo Nordisk | 01.01.2023 |  | 1 | 1 | 14 | 1a | 0 | 3 | 3 | 3 | NE | 0 | 1 | 0 | 0 | kom |  | 100 | 0 | 0 | 361 | 0 | 0 |  | 0 | 0 | 0 | IIa | S | SP,LJ | Tvrda plastika, igle različitih promjera: 28 G i više, odgovarajućih duljina. Medicinski nehrđajući čelik. Za davanje terapije hormonom rasta putem injektora. CE certifikat. | 0 | 0,1062 | 5 | [6 empty] | 0 | 1 | '0419151750000
DRUGA POMAGALA | Igle za injektor za primjenu somatropina | 164 | 5805 | '041915176001 | '0419151760001 | Igle za injektor za primjenu lijeka Genotropin (somatropin) za supkutanu primjenu-Pfizer ,Nipro Medical Industries Ltd.; Nipro (Thailand) Corporation Limited za Novo Nordisk A/S, Danska; Novo Nordisk A/S ,NovoFine 31G (0,25mm x 6 mm) | Nipro Medical Industries Ltd.; Nipro (Thailand) Corporation Limited za Novo Nordisk A/S, Danska; Novo Nordisk A/S | Novo Nordisk | 01.01.2023 |  | 1 | 1 | 14 | 1a | 0 | 3 | 3 | 3 | NE | 0 | 1 | 0 | 0 | kom |  | 100 | 0 | 0 | 362 | 0 | 0 |  | 0 | 0 | 0 | IIa | S | SP,LJ | Tvrda plastika, igle različitih promjera: 28 G i više, odgovarajućih duljina. Medicinski nehrđajući čelik. Za davanje terapije hormonom rasta putem injektora. CE certifikat. | 0 | 0,1062 | 5 | [6 empty] | 0 | 1 | '0419151760000
PROTEZE ZA RUKE | Radni nastavci | 17 | 5806 | '061827014501 | '0618270145001 | Kuka ,Ottobock SE & Co. KGaA ,Kuka, 10A3 | Ottobock SE & Co. KGaA | Otto Bock Adria | 01.01.2023 | 04.10.2023 | 1 | 1 | 2,3,4 | 5 | 2 | 0 | 24 | 36 | NE | 0 | 1 | 0 | 0 | kom |  | 1 | 0 | 0 | 102,335 | 0 | 0 |  | 1 | 1 | 0 | I | S | SPPD,LJ | Metal, svi moduli i materijali-originalni proizvod. | 0 | 22,1800 | 5 | [6 empty] | 0 | 0 | '0618270145000
PROTEZE ZA RUKE | Radni nastavci | 17 | 5807 | '061827014601 | '0618270146001 | Obruč ,Ottobock SE & Co. KGaA ,Obruč, 10A4 | Ottobock SE & Co. KGaA | Otto Bock Adria | 01.01.2023 | 04.10.2023 | 1 | 1 | 2,3,4 | 5 | 2 | 0 | 24 | 36 | NE | 0 | 1 | 0 | 0 | kom |  | 1 | 0 | 0 | 102,335 | 0 | 0 |  | 1 | 1 | 0 | I | S | SPPD,LJ | Metal, svi moduli i materijali-originalni proizvod. | 0 | 47,3200 | 5 | [6 empty] | 0 | 0 | '0618270146000
PROTEZE ZA RUKE | Radni nastavci | 17 | 5808 | '061827014701 | '0618270147001 | Okretni obruč ,Ottobock SE & Co. KGaA ,Okretni obruč, 10A8 | Ottobock SE & Co. KGaA | Otto Bock Adria | 01.01.2023 | 04.10.2023 | 1 | 1 | 2,3,4 | 5 | 2 | 0 | 24 | 36 | NE | 0 | 1 | 0 | 0 | kom |  | 1 | 0 | 0 | 102,335 | 0 | 0 |  | 1 | 1 | 0 | I | S | SPPD,LJ | Metal, svi moduli i materijali-originalni proizvod. | 0 | 97,2700 | 5 | [6 empty] | 0 | 0 | '0618270147000
PROTEZE ZA RUKE | Radni nastavci | 17 | 5809 | '061827014801 | '0618270148001 | Hvataljka sa stezaljkom ,Ottobock SE & Co. KGaA ,Hvataljka sa stezaljkom, 10A2 | Ottobock SE & Co. KGaA | Otto Bock Adria | 01.01.2023 | 04.10.2023 | 1 | 1 | 2,3,4 | 5 | 2 | 0 | 24 | 36 | NE | 0 | 1 | 0 | 0 | kom |  | 1 | 0 | 0 | 102,335 | 0 | 0 |  | 1 | 1 | 0 | I | S | SPPD,LJ | Metal, svi moduli i materijali-originalni proizvod. | 0 | 181,8200 | 5 | [6 empty] | 0 | 0 | '0618270148000
PROTEZE ZA RUKE | Radni nastavci | 17 | 5810 | '061827014901 | '0618270149001 | Vezni element za pričvrščenje radnog nastavka ,Ottobock SE & Co. KGaA ,Vezni element za pričvrščenje radnog nastavka, 10V15 | Ottobock SE & Co. KGaA | Otto Bock Adria | 01.01.2023 | 04.10.2023 | 1 | 1 | 2,3,4 | 5 | 2 | 0 | 24 | 36 | NE | 0 | 1 | 0 | 0 | kom |  | 1 | 0 | 0 | 102,335 | 0 | 0 |  | 1 | 1 | 0 | I | S | SPPD,LJ | Metal, svi moduli i materijali-originalni proizvod. | 0 | 274,8600 | 5 | [6 empty] | 0 | 0 | '0618270149000
PROTEZE ZA NOGE | Stopalo | 35 | 5811 | '062427101001 | '0624271010004 | Stopalo od ugljičnih vlakana (za visoko aktivne) 102 ,Ottobock SE & Co. KGaA , Stopalo od ugljičnih vlakana (za visoko aktivne), 1C50 | Ottobock SE & Co. KGaA | Otto Bock Adria | 01.04.2024 | 01.09.2024 | 1 | 1 | 2,3 | 5 | 2 | 0 | 24 | 36 | NE | 0 | 1 | 0 | 0 | kom |  | 1 | 0 | 0 | 339,102 | 0 | 0 |  | 0 | 0 | 0 | I | S | SPPD,LJ | Ugljična vlakna, stopalo s visokim povratom energije, modul originalni proizvod. | 0 | 1300,1367 | 5 |  |  | 1958,6834 |  | 658,5467 |  | 1 | 0 | '0624271010000
PROTEZE ZA NOGE | Stopalo | 35 | 5812 | '062427024001 | '0624270240001 | Gerijatrijsko stopalo ,Ottobock SE & Co. KGaA ,Gerijatrijsko stopalo, 1G6 | Ottobock SE & Co. KGaA | Otto Bock Adria | 01.01.2023 | 04.10.2023 | 1 | 1 | 2,3 | 5 | 2 | 0 | 0 | 24 | NE | 0 | 1 | 0 | 0 | kom |  | 1 | 0 | 0 | 102,339 | 0 | 0 |  | 1 | 0 | 0 | I | S | SPPD,LJ | Pjenasta guma, drvo, modul originalni proizvod. | 0 | 61,1700 | 5 | [6 empty] | 0 | 0 | '0624270240000
PROTEZE ZA NOGE | Stopalo | 35 | 5813 | '062427024301 | '0624270243001 | Stopalo gibljivo u gležnju ,Ottobock SE & Co. KGaA ,Stopalo gibljivo u gležnju, 1H38 | Ottobock SE & Co. KGaA | Otto Bock Adria | 01.01.2023 | 04.10.2023 | 1 | 1 | 2,3 | 5 | 2 | 0 | 24 | 24 | NE | 0 | 1 | 0 | 0 | kom |  | 1 | 0 | 0 | 102,339 | 0 | 0 |  | 1 | 0 | 0 | I |  | SPPD,LJ | Metal, drvo, guma, modul originalni proizvod. | 0 | 135,9200 | 5 | [6 empty] | 0 | 0 | '0624270243000
PROTEZE ZA NOGE | Stopalo | 35 | 5814 | '062427023902 | '0624270239005 | SACH stopalo, standard ,IB-ER ,SACH Foot | IB-ER | Otos | 01.01.2023 | 12.05.2023 | 1 | 1 | 2,3 | 5 | 2 | 12 | 24 | 24 | NE | 0 | 1 | 0 | 0 | kom |  | 1 | 0 | 0 | 102,339 | 0 | 0 |  | 1 | 0 | 0 | I | S | SPPD,LJ | Plastika, drvo, guma, modul, originalni proizvod. | 0 | 55,6000 | 5 | [6 empty] | 0 | 0 | '0624270239000
PROTEZE ZA NOGE | Stopalo | 35 | 5815 | '062427024402 | '0624270244002 | Stopalo gibljivo u gležnju (za visoko aktivne) ,IB-ER ,Single Axis Foot | IB-ER | Otos | 01.01.2023 | 12.05.2023 | 1 | 1 | 2,3 | 5 | 2 | 0 | 24 | 24 | NE | 0 | 1 | 0 | 0 | kom |  | 1 | 0 | 0 | 102,339 | 0 | 0 |  | 1 | 0 | 0 | I | S | SPPD,LJ | Metal, drvo, guma, modul originalni proizvod. | 0 | 299,2600 | 5 | [6 empty] | 0 | 0 | '0624270244000
PROTEZE ZA NOGE | Stopalo | 35 | 5816 | '062427024101 | '0624270241001 | Dinamičko stopalo (za nižu i srednju aktivnost) ,Ottobock SE & Co. KGaA ,Dinamičko stopalo (za nižu i srednju aktivnost), 1D10 | Ottobock SE & Co. KGaA | Otto Bock Adria | 01.01.2023 | 19.03.2025 | 1 | 1 | 2,3 | 5 | 2 | 0 | 24 | 24 | NE | 0 | 1 | 0 | 0 | kom |  | 1 | 0 | 0 | 102,339 | 0 | 0 |  | 1 | 0 | 0 | I | S | SPPD,LJ | Plastika, guma, metal, modul originalni proizvod. | 0 | 105,0926 | 5 | [6 empty] | 0 | 0 | '0624270241000
PROTEZE ZA NOGE | Stopalo | 35 | 5817 | '062427024401 | '0624270244001 | Stopalo gibljivo u gležnju (za visoko aktivne) ,Ottobock SE & Co. KGaA ,Stopalo gibljivo u gležnju (za visoko aktivne), 1A30 | Ottobock SE & Co. KGaA | Otto Bock Adria | 15.04.2023 | 19.03.2025 | 1 | 1 | 2,3 | 5 | 2 | 0 | 24 | 24 | NE | 0 | 1 | 0 | 0 | kom |  | 1 | 0 | 0 | 102,339 | 0 | 0 |  | 1 | 0 | 0 | I | S | SPPD,LJ | Metal, drvo, guma, modul originalni proizvod. | 0 | 418,9650 | 5 | [6 empty] | 0 | 0 | '0624270244000
PROTEZE ZA NOGE | Stopalo | 35 | 5818 | '062427024502 | '0624270245002 | Stopalo od ugljičnih vlakana, za bataljak po Chopartu, Pirogoffu ili Symeu (za visoko aktivne) ,Freedom Innovations ,LP Symes LP2000 | Freedom Innovations | Otto Bock Adria | 05.10.2023 | 19.03.2025 | 1 | 1 | 2,3 | 5 | 2 | 0 | 24 | 36 | NE | 0 | 1 | 0 | 0 | kom |  | 1 | 0 | 0 | 339,102 | 0 | 0 |  | 1 | 0 | 0 | I | S | SPPD,LJ | Ugljična vlakna, modul originalni proizvod. | 0 | 989,7551 | 5 | [6 empty] | 0 | 0 | '0624270245000
PROTEZE ZA NOGE | Stopalo | 35 | 5819 | '062427024701 | '0624270247001 | Stopalo za djecu ,Ottobock SE & Co. KGaA ,Stopalo za djecu, 1K10 | Ottobock SE & Co. KGaA | Otto Bock Adria | 01.01.2023 | 19.03.2025 | 1 | 1 | 2,3 | 5 | 2 | 12 | 24 | 0 | NE | 0 | 1 | 0 | 0 | kom |  | 1 | 0 | 0 | 102,339 | 0 | 0 |  | 1 | 0 | 0 | I | S | SPPD,LJ | Pjena, guma, drvo, modul originalni proizvod. | 0 | 50,0445 | 5 | [6 empty] | 0 | 0 | '0624270247000
PROTEZE ZA NOGE | Stopalo | 35 | 5820 | '062427101001 | '0624271010002 | Stopalo od ugljičnih vlakana (za visoko aktivne) ,Ottobock SE & Co. KGaA ,Stopalo od ugljičnih vlakana (za visoko aktivne), 1C61 | Ottobock SE & Co. KGaA | Otto Bock Adria | 02.09.2024 | 19.03.2025 | 1 | 1 | 2,3 | 5 | 2 | 0 | 24 | 36 | NE | 0 | 1 | 0 | 0 | kom |  | 1 | 0 | 0 | 102,339 | 0 | 0 |  | 0 | 0 | 0 | I |  | SPPD,LJ | Ugljična vlakna, stopalo s visokim povratom energije, modul originalni proizvod. | 0 | 1300,1367 | 5 |  |  | 1958,6834 |  | 658,5467 |  | 1 | 0 | '0624271010000
PROTEZE ZA NOGE | Stopalo | 35 | 5821 | '062427101001 | '0624271010003 | Stopalo od ugljičnih vlakana (za visoko aktivne) ,Ottobock SE & Co. KGaA , Stopalo od ugljičnih vlakana (za visoko aktivne), 1C68 | Ottobock SE & Co. KGaA | Otto Bock Adria | 02.09.2024 | 19.03.2025 | 1 | 1 | 2,3 | 5 | 2 | 0 | 24 | 36 | NE | 0 | 1 | 0 | 0 | kom |  | 1 | 0 | 0 | 102,339 | 0 | 0 |  | 0 | 0 | 0 | I |  | SPPD,LJ | Ugljična vlakna, stopalo s visokim povratom energije, modul originalni proizvod. | 0 | 1300,1367 | 5 |  |  | 1958,6834 |  | 658,5467 |  | 1 | 0 | '0624271010000
PROTEZE ZA NOGE | Stopalo | 35 | 5822 | '062427024601 | '0624270246001 | Stopalo od ugljičnih vlakana (za visoko aktivne) 102 ,Ottobock SE & Co. KGaA ,Stopalo od ugljičnih vlakana (za visoko aktivne) 1C20 | Ottobock SE & Co. KGaA | Otto Bock Adria | 15.04.2023 | 31.03.2024 | 1 | 1 | 2,3 | 5 | 2 | 0 | 24 | 36 | NE | 0 | 1 | 0 | 0 | kom |  | 1 | 0 | 0 | 102,339 | 0 | 0 |  | 1 | 0 | 0 | I | S | SPPD,LJ | Ugljična vlakna, stopalo s visokim povratom energije, modul originalni proizvod. | 0 | 1950,2100 | 5 | [6 empty] | 0 | 0 | '0624270246000
PROTEZE ZA NOGE | Stopalo | 35 | 5823 | '062427024601 | '0624270246002 | Stopalo od ugljičnih vlakana (za visoko aktivne) 102 ,Ottobock SE & Co. KGaA ,Stopalo od ugljičnih vlakana (za visoko aktivne) 1C63-Triton Low Profile | Ottobock SE & Co. KGaA | Otto Bock Adria | 15.04.2023 | 31.03.2024 | 1 | 1 | 2,3 | 5 | 2 | 0 | 24 | 36 | NE | 0 | 1 | 0 | 0 | kom |  | 1 | 0 | 0 | 102,339 | 0 | 0 |  | 1 | 0 | 0 | I | S | SPPD,LJ | Ugljična vlakna, stopalo s visokim povratom energije, modul originalni proizvod. | 0 | 1950,2100 | 5 | [6 empty] | 0 | 0 | '0624270246000
PROTEZE ZA NOGE | Stopalo | 35 | 5824 | '062427101001 | '0624271010001 | Stopalo od ugljičnih vlakana (za visoko aktivne) 102 ,Ottobock SE & Co. KGaA ,Stopalo od ugljičnih vlakana (za visoko aktivne), 1C60 | Ottobock SE & Co. KGaA | Otto Bock Adria | 30.03.2024 | 31.03.2024 | 1 | 1 | 2,3 | 5 | 2 | 0 | 24 | 36 | NE | 0 | 1 | 0 | 0 | kom |  | 1 | 0 | 0 | 339 | 0 | 0 |  | 0 | 0 | 0 | I | S | SPPD,LJ | Ugljična vlakna, stopalo s visokim povratom energije, modul originalni proizvod. | 0 | 1300,1367 | 5 |  |  | 1958,6834 |  | 658,5467 |  | 1 | 0 | '0624271010000
PROTEZE ZA NOGE | Stopalo | 35 | 5825 | '062427024501 | '0624270245001 | Stopalo od ugljičnih vlakana, za bataljak po Chopartu, Pirogoffu ili Symeu (za visoko aktivne) ,Ottobock SE & Co. KGaA ,Stopalo od ugljičnih vlakana, za bataljak po Chopartu, Pirogoffu ili Symeu (za visoko aktivne), 1E81 | Ottobock SE & Co. KGaA | Otto Bock Adria | 01.01.2023 | 31.05.2024 | 1 | 1 | 2,3 | 5 | 2 | 0 | 24 | 36 | NE | 0 | 1 | 0 | 0 | kom |  | 1 | 0 | 0 | 102,339 | 0 | 0 |  | 1 | 0 | 0 | I | S | SPPD,LJ | Ugljična vlakna, modul originalni proizvod. | 0 | 989,7600 | 5 | [6 empty] | 0 | 0 | '0624270245000
PROTEZE ZA NOGE | Koljeno | 37 | 5826 | '062433101001 | '0624331010001 | Jednoosovinsko koljeno, hidraulično ,Ottobock SE & Co. KGaA ,Jednoosovinsko koljeno, hidraulično, 3R80 | Ottobock SE & Co. KGaA | Otto Bock Adria | 01.01.2023 | 01.09.2024 | 1 | 1 | 2,3 | 5 | 2 | 0 | 36 | 36 | NE | 0 | 1 | 0 | 0 | kom |  | 1 | 0 | 0 | 102,339 | 0 | 0 |  | 0 | 0 | 0 | I | S | SPPD,LJ | Metal, modul originalni proizvod. | 0 | 1274,3261 | 5 |  |  | 2734,6207 |  | 1460,2946 |  | 1 | 0 | '0624331010000
PROTEZE ZA NOGE | Koljeno | 37 | 5827 | '062433102001 | '0624331020001 | Višeosovinsko koljeno, hidraulično ,Ottobock SE & Co. KGaA ,Višeosovinsko koljeno, hidraulično, 3R62 | Ottobock SE & Co. KGaA | Otto Bock Adria | 01.01.2023 | 01.09.2024 | 1 | 1 | 2,3 | 5 | 2 | 0 | 36 | 36 | NE | 0 | 1 | 0 | 0 | kom |  | 1 | 0 | 0 | 102,339 | 0 | 0 |  | 0 | 0 | 0 | I | S | SPPD,LJ | Metal, modul originalni proizvod. | 0 | 1374,0036 | 5 |  |  | 1534,7667 |  | 160,7632 |  | 1 | 0 | '0624331020000
PROTEZE ZA NOGE | Koljeno | 37 | 5828 | '062433102002 | '0624331020002 | Višeosovinsko koljeno, hidraulično ,Ottobock SE & Co. KGaA ,Višeosovinsko koljeno, hidraulično, 3R60 | Ottobock SE & Co. KGaA | Otto Bock Adria | 01.01.2023 | 01.09.2024 | 1 | 1 | 2,3 | 5 | 2 | 0 | 36 | 36 | NE | 0 | 1 | 0 | 0 | kom |  | 1 | 0 | 0 | 102,339 | 0 | 0 |  | 0 | 0 | 0 | I | S | SPPD,LJ | Metal, modul originalni proizvod. | 0 | 1374,0036 | 5 |  |  | 2596,5492 |  | 1222,5456 |  | 1 | 0 | '0624331020000
PROTEZE ZA NOGE | Koljeno | 37 | 5829 | '062433024901 | '0624330249001 | Drveno koljeno s kočnicom ,Ottobock SE & Co. KGaA ,Drveno koljeno s kočnicom, 3P4 | Ottobock SE & Co. KGaA | Otto Bock Adria | 01.01.2023 | 04.10.2023 | 1 | 1 | 2,3 | 5 | 2 | 0 | 24 | 36 | NE | 0 | 1 | 0 | 0 | kom |  | 1 | 0 | 0 | 102,339 | 0 | 0 |  | 1 | 0 | 0 | I | S | SPPD,LJ | Drvo, modul originalni proizvod. | 0 | 397,4600 | 5 | [6 empty] | 0 | 0 | '0624330249000
PROTEZE ZA NOGE | Koljeno | 37 | 5830 | '062433025001 | '0624330250001 | Jednoosovinsko koljeno, čelik ,Ottobock SE & Co. KGaA ,Jednoosovinsko koljeno, čelik, 3R17 | Ottobock SE & Co. KGaA | Otto Bock Adria | 15.04.2023 | 19.03.2025 | 1 | 1 | 2,3 | 5 | 2 | 0 | 24 | 36 | NE | 0 | 1 | 0 | 0 | kom |  | 1 | 0 | 0 | 102,339 | 0 | 0 |  | 1 | 0 | 0 | I | S | SPPD,LJ | Metal, modul originalni proizvod. | 0 | 441,1268 | 5 | [6 empty] | 0 | 0 | '0624330250000
PROTEZE ZA NOGE | Koljeno | 37 | 5831 | '062433025601 | '0624330256001 | Jednoosovinsko koljeno, samokočeće, titan ,Ottobock SE & Co. KGaA ,Jednoosovinsko koljeno, samokočeće, titan, 3R49 | Ottobock SE & Co. KGaA | Otto Bock Adria | 15.04.2023 | 19.03.2025 | 1 | 1 | 2,3 | 5 | 2 | 0 | 36 | 36 | NE | 0 | 1 | 0 | 0 | kom |  | 1 | 0 | 0 | 102,339 | 0 | 0 |  | 1 | 0 | 0 | I | S | SPPD,LJ | Metal, modul originalni proizvod. | 0 | 730,1945 | 5 | [6 empty] | 0 | 0 | '0624330256000
PROTEZE ZA NOGE | Koljeno | 37 | 5832 | '062433025701 | '0624330257001 | Višeosovinsko koljeno, čelik ,Ottobock SE & Co. KGaA ,Višeosovinsko koljeno, čelik, 3R20 | Ottobock SE & Co. KGaA | Otto Bock Adria | 15.04.2023 | 19.03.2025 | 1 | 1 | 2,3 | 5 | 2 | 0 | 36 | 36 | NE | 0 | 1 | 0 | 0 | kom |  | 1 | 0 | 0 | 102,339 | 0 | 0 |  | 1 | 0 | 0 | I | S | SPPD,LJ | Metal, modul originalni proizvod. | 0 | 683,2694 | 5 | [6 empty] | 0 | 0 | '0624330257000
PROTEZE ZA NOGE | Koljeno | 37 | 5833 | '062433025801 | '0624330258001 | Višeosovinsko koljeno, titan ,Ottobock SE & Co. KGaA ,Višeosovinsko koljeno, titan, 3R36 | Ottobock SE & Co. KGaA | Otto Bock Adria | 01.01.2023 | 19.03.2025 | 1 | 1 | 2,3 | 5 | 2 | 0 | 36 | 36 | NE | 0 | 1 | 0 | 0 | kom |  | 1 | 0 | 0 | 102,339 | 0 | 0 |  | 1 | 0 | 0 | I | S | SPPD,LJ | Metal, modul originalni proizvod. | 0 | 951,4500 | 5 | [6 empty] | 0 | 0 | '0624330258000
PROTEZE ZA NOGE | Koljeno | 37 | 5834 | '062433026001 | '0624330260001 | Višeosovinsko koljeno, hidraulično ,Ottobock SE & Co. KGaA ,Višeosovinsko koljeno, hidraulično, 3R55 | Ottobock SE & Co. KGaA | Otto Bock Adria | 15.04.2023 | 19.03.2025 | 1 | 1 | 2,3 | 5 | 2 | 0 | 36 | 36 | NE | 0 | 1 | 0 | 0 | kom |  | 1 | 0 | 0 | 102,339 | 0 | 0 |  | 1 | 0 | 0 | I | S | SPPD,LJ | Metal, modul originalni proizvod. | 0 | 1923,6050 | 5 | [6 empty] | 0 | 0 | '0624330260000
PROTEZE ZA NOGE | Koljeno | 37 | 5835 | '062433026201 | '0624330262001 | Koljeno za djecu, višeosovinsko ,Ottobock SE & Co. KGaA ,Koljeno za djecu, višeosovinsko, 3R66 | Ottobock SE & Co. KGaA | Otto Bock Adria | 01.01.2023 | 19.03.2025 | 1 | 1 | 2,3 | 5 | 2 | 0 | 18 | 0 | NE | 0 | 1 | 0 | 0 | kom |  | 1 | 0 | 0 | 102,339 | 0 | 0 |  | 1 | 0 | 0 | I | S | SPPD,LJ | Metal, modul originalni proizvod. | 0 | 350,9735 | 5 | [6 empty] | 0 | 0 | '0624330262000
PROTEZE ZA NOGE | Koljeno | 37 | 5836 | '062433025903 | '0624330259003 | Jednoosovinsko koljeno, hidraulično ,Uniprox ,Jednoosovinsko koljeno, hidraulično JT31 | Uniprox | Bauerfeind | 01.01.1995 | 23.06.2017 | 1 | 0 | 2,3 | 5 | 2 | 0 | 36 | 36 | NE | 0 | 1 | 0 | 0 | kom |  | 1 | 0 | 0 | 102 | 0 | 0 |  | 1 | 0 | 0 | I | S | SPPD,LJ | Metal, modul originalni proizvod. | 0 | 10885,9500 | 5 | [6 empty] | 0 | 0 | '0624330259000
PROTEZE ZA NOGE | Koljeno | 37 | 5837 | '062433025903 | '0624330259004 | Jednoosovinsko koljeno, hidraulično ,Uniprox ,Jednoosovinsko koljeno, hidraulično JT32 | Uniprox | Bauerfeind | 01.01.1995 | 23.06.2017 | 1 | 0 | 2,3 | 5 | 2 | 0 | 36 | 36 | NE | 0 | 1 | 0 | 0 | kom |  | 1 | 0 | 0 | 102 | 0 | 0 |  | 1 | 0 | 0 | I | S | SPPD,LJ | Metal, modul originalni proizvod. | 0 | 10885,9500 | 5 | [6 empty] | 0 | 0 | '0624330259000
PROTEZE ZA NOGE | Koljeno | 37 | 5838 | '062433025903 | '0624330259005 | Jednoosovinsko koljeno, hidraulično ,Uniprox ,Jednoosovinsko koljeno, hidraulično JT33 | Uniprox | Bauerfeind | 01.01.1995 | 23.06.2017 | 1 | 0 | 2,3 | 5 | 2 | 0 | 36 | 36 | NE | 0 | 1 | 0 | 0 | kom |  | 1 | 0 | 0 | 102 | 0 | 0 |  | 1 | 0 | 0 | I | S | SPPD,LJ | Metal, modul originalni proizvod. | 0 | 10885,9500 | 5 | [6 empty] | 0 | 0 | '0624330259000
PROTEZE ZA NOGE | Koljeno | 37 | 5839 | '062433025903 | '0624330259006 | Jednoosovinsko koljeno, hidraulično ,Uniprox ,Jednoosovinsko koljeno, hidraulično JT34 | Uniprox | Bauerfeind | 01.01.1995 | 23.06.2017 | 1 | 0 | 2,3 | 5 | 2 | 0 | 36 | 36 | NE | 0 | 1 | 0 | 0 | kom |  | 1 | 0 | 0 | 102 | 0 | 0 |  | 1 | 0 | 0 | I | S | SPPD,LJ | Metal, modul originalni proizvod. | 0 | 10885,9500 | 5 | [6 empty] | 0 | 0 | '0624330259000
PROTEZE ZA NOGE | Koljeno | 37 | 5840 | '062433025903 | '0624330259007 | Jednoosovinsko koljeno, hidraulično ,Uniprox ,Jednoosovinsko koljeno, hidraulično JT35 | Uniprox | Bauerfeind | 01.01.1995 | 23.06.2017 | 1 | 0 | 2,3 | 5 | 2 | 0 | 36 | 36 | NE | 0 | 1 | 0 | 0 | kom |  | 1 | 0 | 0 | 102 | 0 | 0 |  | 1 | 0 | 0 | I | S | SPPD,LJ | Metal, modul originalni proizvod. | 0 | 10885,9500 | 5 | [6 empty] | 0 | 0 | '0624330259000
PROTEZE ZA NOGE | Koljeno | 37 | 5841 | '062433026003 | '0624330260003 | Višeosovinsko koljeno, hidraulično ,Centri ,Višeosovinsko koljeno, hidraulično,62341 | Centri | Bauerfeind | 01.01.1995 | 23.06.2017 | 1 | 0 | 2,3 | 5 | 2 | 0 | 36 | 36 | NE | 0 | 1 | 0 | 0 | kom |  | 1 | 0 | 0 | 102 | 0 | 0 |  | 1 | 0 | 0 | I | S | SPPD,LJ | Metal, modul originalni proizvod. | 0 | 11737,4400 | 5 | [6 empty] | 0 | 0 | '0624330260000
PROTEZE ZA NOGE | Dezartikulacijsko koljeno | 38 | 5842 | '062433026301 | '0624330263001 | Dezartikulacijsko koljeno , čelik ,Ottobock SE & Co. KGaA ,Dezartikulacijsko koljeno, čelik, 3R21 | Ottobock SE & Co. KGaA | Otto Bock Adria | 01.01.2023 | 19.03.2025 | 1 | 1 | 2,3 | 5 | 2 | 18 | 24 | 36 | NE | 0 | 1 | 0 | 0 | kom |  | 1 | 0 | 0 | 102,339 | 0 | 0 |  | 1 | 0 | 0 | I | S | SPPD,LJ | Metal, modul originalni proizvod. | 0 | 791,0359 | 5 | [6 empty] | 0 | 0 | '0624330263000
PROTEZE ZA NOGE | Dezartikulacijsko koljeno | 38 | 5843 | '062433026401 | '0624330264001 | Dezartikulacijsko koljeno , titan ,Ottobock SE & Co. KGaA ,Dezartikulacijsko koljeno, titan, 3R30 | Ottobock SE & Co. KGaA | Otto Bock Adria | 01.01.2023 | 19.03.2025 | 1 | 1 | 2,3 | 5 | 2 | 18 | 24 | 36 | NE | 0 | 1 | 0 | 0 | kom |  | 1 | 0 | 0 | 102,339 | 0 | 0 |  | 1 | 0 | 0 | I | S | SPPD,LJ | Metal, modul originalni proizvod. | 0 | 1148,6283 | 5 | [6 empty] | 0 | 0 | '0624330264000
PROTEZE ZA NOGE | Dezartikulacijsko koljeno | 38 | 5844 | '062433026701 | '0624330267001 | Dezartikulacijsko koljeno, hidraulično ,Ottobock SE & Co. KGaA ,Dezartikulacijsko koljeno, hidraulično, 3R46 | Ottobock SE & Co. KGaA | Otto Bock Adria | 15.04.2023 | 19.03.2025 | 1 | 1 | 2,3 | 5 | 2 | 0 | 24 | 36 | NE | 0 | 1 | 0 | 0 | kom |  | 1 | 0 | 0 | 102,339 | 0 | 0 |  | 1 | 0 | 0 | I | S | SPPD,LJ | Metal, modul originalni proizvod. | 0 | 3083,1317 | 5 | [6 empty] | 0 | 0 | '0624330267000
POTROŠNI DIJELOVI ZA PROTEZE ZA NOGE | Navlake za bataljak | 41 | 5845 | '062454030602 | '0624540306002 | Gel koljenica-suspenzijska ,Alps ,Reinforced Clearline | Alps | Otos | 01.01.2023 | 11.10.2024 | 1 | 1 | 2,3,4 | 5 | 2 | 3 | 6 | 6 | NE | 0 | 1 | 0 | 0 | kom |  | 1 | 0 | 0 | 102,339 | 0 | 0 |  | 0 | 1 | 0 | I | S | SPPD,LJ | Gel. | 0 | 29,5268 | 5 | [6 empty] | 0 | 0 | '0624540306000
POTROŠNI DIJELOVI ZA PROTEZE ZA NOGE | Navlake za bataljak | 41 | 5846 | '062454030701 | '0624540307001 | Elastična koljenica suspenzijska ,Ottobock SE & Co. KGaA ,Elastična koljenica suspenzijska, 452K7 | Ottobock SE & Co. KGaA | Otto Bock Adria | 05.10.2023 | 19.03.2025 | 1 | 1 | 2,3,4 | 5 | 2 | 12 | 12 | 12 | NE | 0 | 1 | 0 | 0 | kom |  | 1 | 0 | 0 | 339,102 | 0 | 0 |  | 0 | 1 | 0 | I | S | SPPD,LJ | Rastezljiva tekstilna vlakna, mogućnost pranja. | 0 | 16,4627 | 5 | [6 empty] | 0 | 0 | '0624540307000
POTROŠNI DIJELOVI ZA PROTEZE ZA NOGE | Navlake za bataljak | 41 | 5847 | '062454030605 | '0624540306009 | Gel koljenica-suspenzijska ,Ossur ,Iceform Sleeve | Ossur | Ossur Hrvatska | 12.10.2024 | 28.05.2025 | 1 | 0 | 2,3,4 | 5 | 2 | 3 | 6 | 6 | NE | 0 | 1 | 0 | 0 | kom |  | 1 | 0 | 0 | 339,102 | 0 | 0 |  | 0 | 0 | 0 | I | S | SPPD,LJ | Gel. | 0 | 145,7200 | 5 | [6 empty] | 0 | 0 | '0624540306000
POTROŠNI DIJELOVI ZA PROTEZE ZA NOGE | Ulošci za proteze | 42 | 5848 | '062454031002 | '0624540310002 | Silikonski uložak proteze za potkoljenicu ,Alps ,Thermoliner TFDT-3 | Alps | Otos | 01.01.2023 | 12.05.2023 | 1 | 1 | 2,3,4 | 5 | 2 | 0 | 12 | 12 | NE | 0 | 1 | 0 | 0 | kom |  | 1 | 0 | 0 | 102,339 | 0 | 0 |  | 0 | 1 | 0 | I | S | SPPD,LJ | Silikon, svi materijali originalni proizvod. | 0 | 210,1800 | 5 | [6 empty] | 0 | 0 | '0624540310000
POTROŠNI DIJELOVI ZA PROTEZE ZA NOGE | Ulošci za proteze | 42 | 5849 | '062454031102 | '0624540311002 | Silikonski uložak proteze za natkoljenicu ,Alps ,Thermoliner TFDT-6 | Alps | Otos | 01.01.2023 | 12.05.2023 | 1 | 1 | 2,3,4 | 5 | 2 | 0 | 12 | 12 | NE | 0 | 1 | 0 | 0 | kom |  | 1 | 0 | 0 | 102,339 | 0 | 0 |  | 0 | 1 | 0 | I | S | SPPD,LJ | Silikon, svi materijali originalni proizvod. | 0 | 210,1800 | 5 | [6 empty] | 0 | 0 | '0624540311000
POTROŠNI DIJELOVI ZA PROTEZE ZA NOGE | Ulošci za proteze | 42 | 5850 | '062454031001 | '0624540310001 | Silikonski uložak proteze za potkoljenicu ,Ottobock SE & Co. KGaA ,Silikonski uložak proteze za potkoljenicu, 6Y42 | Ottobock SE & Co. KGaA | Otto Bock Adria | 15.04.2023 | 19.03.2025 | 1 | 1 | 2,3,4 | 5 | 2 | 0 | 12 | 12 | NE | 0 | 1 | 0 | 0 | kom |  | 1 | 0 | 0 | 102,339 | 0 | 0 |  | 0 | 1 | 0 | I | S | SPPD,LJ | Silikon, svi materijali originalni proizvod. | 0 | 336,2941 | 5 | [6 empty] | 0 | 0 | '0624540310000
POTROŠNI DIJELOVI ZA PROTEZE ZA NOGE | Ulošci za proteze | 42 | 5851 | '062454031101 | '0624540311001 | Silikonski uložak proteze za natkoljenicu ,Ottobock SE & Co. KGaA ,Silikonski uložak proteze za natkoljenicu, 6Y80 | Ottobock SE & Co. KGaA | Otto Bock Adria | 05.10.2023 | 19.03.2025 | 1 | 1 | 2,3,4 | 5 | 2 | 0 | 12 | 12 | NE | 0 | 1 | 0 | 0 | kom |  | 1 | 0 | 0 | 339,102 | 0 | 0 |  | 0 | 1 | 0 | I | S | SPPD,LJ | Silikon, svi materijali originalni proizvod. | 0 | 336,2941 | 5 | [6 empty] | 0 | 0 | '0624540311000
POTROŠNI DIJELOVI ZA PROTEZE ZA NOGE | Drugi potrošni dijelovi | 43 | 5852 | '062454031701 | '0624540317001 | Vijak za stopalo, čelik 102 ,Ottobock SE & Co. KGaA ,Vijak za stopalo, čelik, 2D6 | Ottobock SE & Co. KGaA | Otto Bock Adria | 15.04.2023 | 04.10.2023 | 1 | 1 | 2,3,4 | 5 | 2 | 24 | 24 | 24 | NE | 0 | 1 | 0 | 0 | kom |  | 1 | 0 | 0 | 102,339 | 0 | 0 |  | 0 | 1 | 0 | I | S | SPPD,LJ | Metal, modul originalni proizvod. | 0 | 3,2000 | 5 | [6 empty] | 0 | 0 | '0624540317000
POTROŠNI DIJELOVI ZA PROTEZE ZA NOGE | Drugi potrošni dijelovi | 43 | 5853 | '062454031801 | '0624540318001 | Vijak za stopalo, titan ,Ottobock SE & Co. KGaA ,Vijak za stopalo, titan, 2D7 | Ottobock SE & Co. KGaA | Otto Bock Adria | 01.01.2023 | 04.10.2023 | 1 | 1 | 2,3,4 | 5 | 2 | 24 | 24 | 24 | NE | 0 | 1 | 0 | 0 | kom |  | 1 | 0 | 0 | 102,339 | 0 | 0 |  | 0 | 1 | 0 | I | S | SPPD,LJ | Metal, modul originalni proizvod. | 0 | 16,3100 | 5 | [6 empty] | 0 | 0 | '0624540318000
POTROŠNI DIJELOVI ZA PROTEZE ZA NOGE | Drugi potrošni dijelovi | 43 | 5854 | '062454032701 | '0624540327001 | Nožni zglobni dio, (maleol), za stopalo ,Ottobock SE & Co. KGaA ,Nožni zglobni dio (maleol) za stopalo, 2K34 | Ottobock SE & Co. KGaA | Otto Bock Adria | 01.01.2023 | 04.10.2023 | 1 | 1 | 2,3,4 | 5 | 2 | 24 | 24 | 24 | NE | 0 | 1 | 0 | 0 | kom |  | 1 | 0 | 0 | 102,339 | 0 | 0 |  | 0 | 1 | 0 | I | S | SPPD,LJ | Drvo, modul originalni proizvod. | 0 | 22,8000 | 5 | [6 empty] | 0 | 0 | '0624540327000
POTROŠNI DIJELOVI ZA PROTEZE ZA NOGE | Drugi potrošni dijelovi | 43 | 5855 | '062454031203 | '0624540312003 | Svornjak za silikonski uložak ,Alps ,ALPS Lock with Pyramid S498PS | Alps | Otos | 01.01.2023 | 12.05.2023 | 1 | 1 | 2,3,4 | 5 | 2 | 0 | 12 | 12 | NE | 0 | 1 | 0 | 0 | kom |  | 1 | 0 | 0 | 102,339 | 0 | 0 |  | 0 | 1 | 0 | I | S | SPPD,LJ | Metal, modul originalni proizvod. | 0 | 27,6900 | 5 | [6 empty] | 0 | 0 | '0624540312000
POTROŠNI DIJELOVI ZA PROTEZE ZA NOGE | Drugi potrošni dijelovi | 43 | 5856 | '062454031203 | '0624540312004 | Svornjak za silikonski uložak ,Alps ,ALPS Lock Flat Bottom S496S | Alps | Otos | 01.01.2023 | 12.05.2023 | 1 | 1 | 2,3,4 | 5 | 2 | 0 | 12 | 12 | NE | 0 | 1 | 0 | 0 | kom |  | 1 | 0 | 0 | 102,339 | 0 | 0 |  | 0 | 1 | 0 | I | S | SPPD,LJ | Metal, modul originalni proizvod. | 0 | 27,6900 | 5 | [6 empty] | 0 | 0 | '0624540312000
POTROŠNI DIJELOVI ZA PROTEZE ZA NOGE | Drugi potrošni dijelovi | 43 | 5857 | '062454031303 | '0624540313003 | Bravica za silikonski uložak ,Alps ,ALPS Lock with Pyramid S498PB | Alps | Otos | 01.01.2023 | 12.05.2023 | 1 | 1 | 2,3,4 | 5 | 2 | 0 | 12 | 12 | NE | 0 | 1 | 0 | 0 | kom |  | 1 | 0 | 0 | 102,339 | 0 | 0 |  | 0 | 1 | 0 | I | S | SPPD,LJ | Metal, modul originalni proizvod. | 0 | 133,4500 | 5 | [6 empty] | 0 | 0 | '0624540313000
POTROŠNI DIJELOVI ZA PROTEZE ZA NOGE | Drugi potrošni dijelovi | 43 | 5858 | '062454031303 | '0624540313004 | Bravica za silikonski uložak ,Alps ,ALPS Lock Flat Bottom S496B | Alps | Otos | 01.01.2023 | 12.05.2023 | 1 | 1 | 2,3,4 | 5 | 2 | 0 | 12 | 12 | NE | 0 | 1 | 0 | 0 | kom |  | 1 | 0 | 0 | 102,339 | 0 | 0 |  | 0 | 1 | 0 | I | S | SPPD,LJ | Metal, modul originalni proizvod. | 0 | 133,4500 | 5 | [6 empty] | 0 | 0 | '0624540313000
POTROŠNI DIJELOVI ZA PROTEZE ZA NOGE | Drugi potrošni dijelovi | 43 | 5859 | '062454031702 | '0624540317002 | Vijak za stopalo, čelik ,IB-ER ,Sach Foot Adapter Screw E01S-M10S | IB-ER | Otos | 01.01.2023 | 12.05.2023 | 1 | 1 | 2,3,4 | 5 | 2 | 24 | 24 | 24 | NE | 0 | 1 | 0 | 0 | kom |  | 1 | 0 | 0 | 102,339 | 0 | 0 |  | 0 | 1 | 0 | I | S | SPPD,LJ | Metal, modul originalni proizvod. | 0 | 2,2900 | 5 | [6 empty] | 0 | 0 | '0624540317000
POTROŠNI DIJELOVI ZA PROTEZE ZA NOGE | Drugi potrošni dijelovi | 43 | 5860 | '062454031902 | '0624540319002 | Spojnica za stopalo, čelik ,IB-ER ,Sach Foot Adapter E01S-M10S | IB-ER | Otos | 01.01.2023 | 12.05.2023 | 1 | 1 | 2,3,4 | 5 | 2 | 24 | 24 | 24 | NE | 0 | 1 | 0 | 0 | kom |  | 1 | 0 | 0 | 102,339 | 0 | 0 |  | 0 | 1 | 0 | I | S | SPPD,LJ | Metal, modul originalni proizvod. | 0 | 24,3600 | 5 | [6 empty] | 0 | 0 | '0624540319000
POTROŠNI DIJELOVI ZA PROTEZE ZA NOGE | Drugi potrošni dijelovi | 43 | 5861 | '062454032002 | '0624540320002 | Spojnica za stopalo, titan ,IB-ER ,Sach Foot Adapter E01T-M10 | IB-ER | Otos | 01.01.2023 | 12.05.2023 | 1 | 1 | 2,3,4 | 5 | 2 | 24 | 24 | 24 | NE | 0 | 1 | 0 | 0 | kom |  | 1 | 0 | 0 | 102,339 | 0 | 0 |  | 0 | 1 | 0 | I | S | SPPD,LJ | Metal, modul originalni proizvod. | 0 | 57,7200 | 5 | [6 empty] | 0 | 0 | '0624540320000
POTROŠNI DIJELOVI ZA PROTEZE ZA NOGE | Drugi potrošni dijelovi | 43 | 5862 | '062454033502 | '0624540335002 | Spojna pločica za kozmetiku ,IB-ER ,E-60 MIKA | IB-ER | Otos | 01.01.2023 | 12.05.2023 | 1 | 1 | 2,3,4 | 5 | 2 | 12 | 12 | 12 | NE | 0 | 1 | 0 | 0 | kom |  | 1 | 0 | 0 | 102,339 | 0 | 0 |  | 0 | 1 | 0 | I | S | SPPD,LJ | Plastika, modul originalni proizvod. | 0 | 4,9100 | 5 | [6 empty] | 0 | 0 | '0624540335000
ORTOZE | Ortoze za prste, ručni zglob i šaku | 46 | 5863 | '060613040301 | '0606130403001 | Ortoza za ručni zglob i/ili palac, stabilizacijska, plastična ,Buraca ,DE-2708x | Buraca | Delko | 01.01.2023 | 01.09.2024 | 1 | 1 | 2,3,6 | 5 | 2 | 12 | 24 | 24 | NE | 0 | 1 | 0 | 0 | kom |  | 1 | 0 | 0 | 110 | 0 | 0 |  | 1 | 0 | 0 | I | S | SP,LJ | Plastika/metal, s čičak trakom. Gotov proizvod. | 0 | 22,5204 | 5 | [6 empty] | 0 | 0 | '0606130403000
ORTOZE | Ortoze za prste, ručni zglob i šaku | 46 | 5864 | '060613040301 | '0606130403002 | Ortoza za ručni zglob i/ili palac, stabilizacijska, plastična ,Buraca ,DE-2717x | Buraca | Delko | 01.01.2023 | 01.09.2024 | 1 | 1 | 2,3,6 | 5 | 2 | 12 | 24 | 24 | NE | 0 | 1 | 0 | 0 | kom |  | 1 | 0 | 0 | 110 | 0 | 0 |  | 1 | 0 | 0 | I | S | SP,LJ | Plastika/metal, s čičak trakom. Gotov proizvod. | 0 | 22,5204 | 5 | [6 empty] | 0 | 0 | '0606130403000
ORTOZE | Ortoze za prste, ručni zglob i šaku | 46 | 5865 | '060613040301 | '0606130403003 | Ortoza za ručni zglob i/ili palac, stabilizacijska, plastična ,Buraca ,DE-2718x | Buraca | Delko | 01.01.2023 | 01.09.2024 | 1 | 1 | 2,3,6 | 5 | 2 | 12 | 24 | 24 | NE | 0 | 1 | 0 | 0 | kom |  | 1 | 0 | 0 | 110 | 0 | 0 |  | 1 | 0 | 0 | I | S | SP,LJ | Plastika/metal, s čičak trakom. Gotov proizvod. | 0 | 22,5204 | 5 | [6 empty] | 0 | 0 | '0606130403000
ORTOZE | Ortoze za prste, ručni zglob i šaku | 46 | 5866 | '060613040301 | '0606130403004 | Ortoza za ručni zglob i/ili palac, stabilizacijska, plastična ,Buraca ,DE-2727x | Buraca | Delko | 01.01.2023 | 01.09.2024 | 1 | 1 | 2,3,6 | 5 | 2 | 12 | 24 | 24 | NE | 0 | 1 | 0 | 0 | kom |  | 1 | 0 | 0 | 110 | 0 | 0 |  | 1 | 0 | 0 | I | S | SP,LJ | Plastika/metal, s čičak trakom. Gotov proizvod. | 0 | 22,5204 | 5 | [6 empty] | 0 | 0 | '0606130403000
ORTOZE | Ortoze za prste, ručni zglob i šaku | 46 | 5867 | '060613040301 | '0606130403005 | Ortoza za ručni zglob i/ili palac, stabilizacijska, plastična ,Buraca ,DE-2728x | Buraca | Delko | 01.01.2023 | 01.09.2024 | 1 | 1 | 2,3,6 | 5 | 2 | 12 | 24 | 24 | NE | 0 | 1 | 0 | 0 | kom |  | 1 | 0 | 0 | 110 | 0 | 0 |  | 1 | 0 | 0 | I | S | SP,LJ | Plastika/metal, s čičak trakom. Gotov proizvod. | 0 | 22,5204 | 5 | [6 empty] | 0 | 0 | '0606130403000
ORTOZE | Ortoze za prste, ručni zglob i šaku | 46 | 5868 | '060613040301 | '0606130403006 | Ortoza za ručni zglob i/ili palac, stabilizacijska, plastična ,Buraca ,DE-2737x | Buraca | Delko | 01.01.2023 | 01.09.2024 | 1 | 1 | 2,3,6 | 5 | 2 | 12 | 24 | 24 | NE | 0 | 1 | 0 | 0 | kom |  | 1 | 0 | 0 | 110 | 0 | 0 |  | 1 | 0 | 0 | I | S | SP,LJ | Plastika/metal, s čičak trakom. Gotov proizvod. | 0 | 22,5204 | 5 | [6 empty] | 0 | 0 | '0606130403000
ORTOZE | Ortoze za prste, ručni zglob i šaku | 46 | 5869 | '060613040301 | '0606130403007 | Ortoza za ručni zglob i/ili palac, stabilizacijska, plastična ,Buraca ,DE-2738x | Buraca | Delko | 01.01.2023 | 01.09.2024 | 1 | 1 | 2,3,6 | 5 | 2 | 12 | 24 | 24 | NE | 0 | 1 | 0 | 0 | kom |  | 1 | 0 | 0 | 110 | 0 | 0 |  | 1 | 0 | 0 | I | S | SP,LJ | Plastika/metal, s čičak trakom. Gotov proizvod. | 0 | 22,5204 | 5 | [6 empty] | 0 | 0 | '0606130403000
ORTOZE | Ortoze za prste, ručni zglob i šaku | 46 | 5870 | '060603040601 | '0606030406001 | Ortoza za razgibavanje prstiju, fleksijska ili ekstenzijska 1 ,Buraca ,DE-2305x | Buraca | Delko | 01.01.2023 | 01.09.2024 | 1 | 1 | 2,3,6 | 5 | 2 | 12 | 24 | 24 | NE | 0 | 1 | 0 | 0 | kom |  | 1 | 0 | 0 | 111 | 0 | 0 |  | 1 | 0 | 0 | I | S/I | SPPD | Plastika, metal, čičak traka, guma. Modularna prilagodba. | 0 | 63,0433 | 5 | [6 empty] | 0 | 0 | '0606030406000
ORTOZE | Ortoze za prste, ručni zglob i šaku | 46 | 5871 | '060603040601 | '0606030406002 | Ortoza za razgibavanje prstiju, fleksijska ili ekstenzijska 1 ,Buraca ,DE-2304x | Buraca | Delko | 01.01.2023 | 01.09.2024 | 1 | 1 | 2,3,6 | 5 | 2 | 12 | 24 | 24 | NE | 0 | 1 | 0 | 0 | kom |  | 1 | 0 | 0 | 111 | 0 | 0 |  | 1 | 0 | 0 | I | S/I | SPPD | Plastika, metal, čičak traka, guma. Modularna prilagodba. | 0 | 63,0433 | 5 | [6 empty] | 0 | 0 | '0606030406000
ORTOZE | Ortoze za prste, ručni zglob i šaku | 46 | 5872 | '060603040601 | '0606030406003 | Ortoza za razgibavanje prstiju, fleksijska ili ekstenzijska 1 ,Buraca ,DE-2316x | Buraca | Delko | 01.01.2023 | 01.09.2024 | 1 | 1 | 2,3,6 | 5 | 2 | 12 | 24 | 24 | NE | 0 | 1 | 0 | 0 | kom |  | 1 | 0 | 0 | 111 | 0 | 0 |  | 1 | 0 | 0 | I | S/I | SPPD | Plastika, metal, čičak traka, guma. Modularna prilagodba. | 0 | 63,0433 | 5 | [6 empty] | 0 | 0 | '0606030406000
ORTOZE | Ortoze za prste, ručni zglob i šaku | 46 | 5873 | '060603040601 | '0606030406004 | Ortoza za razgibavanje prstiju, fleksijska ili ekstenzijska 1 ,Buraca ,DE-2315x | Buraca | Delko | 01.01.2023 | 01.09.2024 | 1 | 1 | 2,3,6 | 5 | 2 | 12 | 24 | 24 | NE | 0 | 1 | 0 | 0 | kom |  | 1 | 0 | 0 | 111 | 0 | 0 |  | 1 | 0 | 0 | I | S/I | SPPD | Plastika, metal, čičak traka, guma. Modularna prilagodba. | 0 | 63,0433 | 5 | [6 empty] | 0 | 0 | '0606030406000
ORTOZE | Ortoze za prste, ručni zglob i šaku | 46 | 5874 | '060603040601 | '0606030406005 | Ortoza za razgibavanje prstiju, fleksijska ili ekstenzijska 1 ,Buraca ,DE-2307x | Buraca | Delko | 01.01.2023 | 01.09.2024 | 1 | 1 | 2,3,6 | 5 | 2 | 12 | 24 | 24 | NE | 0 | 1 | 0 | 0 | kom |  | 1 | 0 | 0 | 111 | 0 | 0 |  | 1 | 0 | 0 | I | S/I | SPPD | Plastika, metal, čičak traka, guma. Modularna prilagodba. | 0 | 63,0433 | 5 | [6 empty] | 0 | 0 | '0606030406000
ORTOZE | Ortoze za prste, ručni zglob i šaku | 46 | 5875 | '060603040601 | '0606030406006 | Ortoza za razgibavanje prstiju, fleksijska ili ekstenzijska 1 ,Buraca ,DE-2306x | Buraca | Delko | 01.01.2023 | 01.09.2024 | 1 | 1 | 2,3,6 | 5 | 2 | 12 | 24 | 24 | NE | 0 | 1 | 0 | 0 | kom |  | 1 | 0 | 0 | 111 | 0 | 0 |  | 1 | 0 | 0 | I | S/I | SPPD | Plastika, metal, čičak traka, guma. Modularna prilagodba. | 0 | 63,0433 | 5 | [6 empty] | 0 | 0 | '0606030406000
ORTOZE | Ortoze za prste, ručni zglob i šaku | 46 | 5876 | '060613040308 | '0606130403032 | Ortoza za ručni zglob i/ili palac, stabilizacijska, plastična ,LUROPAS del dottor Molinari & C.Srl ,S 842 | LUROPAS del dottor Molinari & C.Srl | Rozi Step | 01.01.1995 | 02.11.2016 | 1 | 0 | 2,3,6 | 5 | 2 | 12 | 24 | 24 | NE | 0 | 1 | 0 | 0 | kom |  | 1 | 0 | 0 | 110 | 0 | 0 |  | 1 | 0 | 0 | I | S | SP,LJ | Plastika/metal, s čičak trakom. Gotov proizvod. | 0 | 192,3800 | 5 | [6 empty] | 0 | 0 | '0606130403000
ORTOZE | Ortoze za prste, ručni zglob i šaku | 46 | 5877 | '060613040308 | '0606130403033 | Ortoza za ručni zglob i/ili palac, stabilizacijska, plastična ,LUROPAS del dottor Molinari & C.Srl ,S 847 | LUROPAS del dottor Molinari & C.Srl | Rozi Step | 01.01.1995 | 02.11.2016 | 1 | 0 | 2,3,6 | 5 | 2 | 12 | 24 | 24 | NE | 0 | 1 | 0 | 0 | kom |  | 1 | 0 | 0 | 110 | 0 | 0 |  | 1 | 0 | 0 | I | S | SP,LJ | Plastika/metal, s čičak trakom. Gotov proizvod. | 0 | 192,3800 | 5 | [6 empty] | 0 | 0 | '0606130403000
ORTOZE | Ortoze za prste, ručni zglob i šaku | 46 | 5878 | '060613040308 | '0606130403034 | Ortoza za ručni zglob i/ili palac, stabilizacijska, plastična ,LUROPAS del dottor Molinari & C.Srl ,S 848 | LUROPAS del dottor Molinari & C.Srl | Rozi Step | 01.01.1995 | 02.11.2016 | 1 | 0 | 2,3,6 | 5 | 2 | 12 | 24 | 24 | NE | 0 | 1 | 0 | 0 | kom |  | 1 | 0 | 0 | 110 | 0 | 0 |  | 1 | 0 | 0 | I | S | SP,LJ | Plastika/metal, s čičak trakom. Gotov proizvod. | 0 | 192,3800 | 5 | [6 empty] | 0 | 0 | '0606130403000
ORTOZE | Ortoze za prste, ručni zglob i šaku | 46 | 5879 | '060603040103 | '0606030401003 | Ortoza za prst, stabilizacijska ,Medi GmbH & Co.KG ,Protect.Finger stax | Medi GmbH & Co.KG | Rozi Step | 01.01.2018 | 17.06.2020 | 1 | 0 | 2,3 | 5 | 2 | 12 | 24 | 24 | NE | 0 | 1 | 0 | 0 | kom |  | 1 | 0 | 0 | 108 | 0 | 0 |  | 0 | 0 | 0 | I | S | SP,LJ | Plastika. Gotov proizvod. | 0 | 36,4200 | 5 | [6 empty] | 0 | 0 | '0606030401000
ORTOZE | Ortoze za lakat i rame | 48 | 5880 | '060624040905 | '0606240409009 | Ortoza za rame i lakat, stabilizacijska ,Medi GmbH & Co. KG Bayreuth ,Medi arm fix | Medi GmbH & Co. KG Bayreuth | Rozi Step | 01.01.1995 | 02.11.2016 | 1 | 0 | 2,3 | 5 | 2 | 0 | 24 | 24 | NE | 0 | 1 | 0 | 0 | kom |  | 1 | 0 | 0 | 114 | 0 | 0 |  | 1 | 0 | 0 | I | S | SP,LJ | Elastično tkanje koje lokalno ne povisuje temperaturu kože. Gotov proizvod. | 0 | 279,9400 | 5 | [6 empty] | 0 | 0 | '0606240409000
ORTOZE | Ortoza za nožni zglob i stopalo | 50 | 5881 | '061206041102 | '0612060411006 | Ortoza za nožni zglob i stopalo, stabilizacijska, s plastičnim pojačanjem ,Buraca ,DE-3201x | Buraca | Delko | 01.01.2023 | 01.09.2024 | 1 | 1 | 2,3 | 5 | 2 | 12 | 12 | 12 | NE | 0 | 1 | 0 | 0 | kom |  | 1 | 0 | 0 | 116 | 0 | 0 |  | 1 | 0 | 0 | I | S/I | SPPD | Plastika s ili bez pojačanja, elastično tkanje koje lokalno ne povisuje temperaturu kože. Mogućnost individualne prilagodbe. Uloživa u standardnu obuću. | 0 | 44,4834 | 5 | [6 empty] | 0 | 0 | '0612060411000
ORTOZE | Ortoza za nožni zglob i stopalo | 50 | 5882 | '061206041102 | '0612060411007 | Ortoza za nožni zglob i stopalo, stabilizacijska, s plastičnim pojačanjem ,Buraca ,DE-3202x Air | Buraca | Delko | 01.01.2023 | 01.09.2024 | 1 | 1 | 2,3 | 5 | 2 | 12 | 12 | 12 | NE | 0 | 1 | 0 | 0 | kom |  | 1 | 0 | 0 | 116 | 0 | 0 |  | 1 | 0 | 0 | I | S/I | SPPD | Plastika s ili bez pojačanja, elastično tkanje koje lokalno ne povisuje temperaturu kože. Mogućnost individualne prilagodbe. Uloživa u standardnu obuću. | 0 | 44,4834 | 5 | [6 empty] | 0 | 0 | '0612060411000
ORTOZE | Ortoza za nožni zglob i stopalo | 50 | 5883 | '061206041201 | '0612060412001 | Ortoza za nožni zglob i stopalo, peronealna ,Buraca ,DE-3351 | Buraca | Delko | 01.01.2023 | 01.09.2024 | 1 | 1 | 2,3,6 | 5 | 2 | 8 | 12 | 24 | NE | 0 | 1 | 0 | 0 | kom |  | 1 | 0 | 0 | 117 | 0 | 0 |  | 1 | 0 | 0 | I | S/I | SP,LJ | Plastična, gotov proizvod, bez cipele - uloživa u standardnu obuću. Uz individualnu prilagodbu. | 0 | 33,3625 | 5 | [6 empty] | 0 | 0 | '0612060412000
ORTOZE | Ortoza za nožni zglob i stopalo | 50 | 5884 | '061206041201 | '0612060412002 | Ortoza za nožni zglob i stopalo, peronealna ,Buraca ,DE-3352 | Buraca | Delko | 01.01.2023 | 01.09.2024 | 1 | 1 | 2,3,6 | 5 | 2 | 8 | 12 | 24 | NE | 0 | 1 | 0 | 0 | kom |  | 1 | 0 | 0 | 117 | 0 | 0 |  | 1 | 0 | 0 | I | S/I | SP,LJ | Plastična, gotov proizvod, bez cipele - uloživa u standardnu obuću. Uz individualnu prilagodbu. | 0 | 33,3625 | 5 | [6 empty] | 0 | 0 | '0612060412000
ORTOZE | Ortoza za nožni zglob i stopalo | 50 | 5885 | '061206041201 | '0612060412003 | Ortoza za nožni zglob i stopalo, peronealna ,Buraca ,DE-3355 | Buraca | Delko | 01.01.2023 | 01.09.2024 | 1 | 1 | 2,3,6 | 5 | 2 | 8 | 12 | 24 | NE | 0 | 1 | 0 | 0 | kom |  | 1 | 0 | 0 | 117 | 0 | 0 |  | 1 | 0 | 0 | I | S/I | SP,LJ | Plastična, gotov proizvod, bez cipele - uloživa u standardnu obuću. Uz individualnu prilagodbu. | 0 | 33,3625 | 5 | [6 empty] | 0 | 0 | '0612060412000
ORTOZE | Ortoza za nožni zglob i stopalo | 50 | 5886 | '061206041201 | '0612060412004 | Ortoza za nožni zglob i stopalo, peronealna ,Buraca ,DE-3356 | Buraca | Delko | 01.01.2023 | 01.09.2024 | 1 | 1 | 2,3,6 | 5 | 2 | 8 | 12 | 24 | NE | 0 | 1 | 0 | 0 | kom |  | 1 | 0 | 0 | 117 | 0 | 0 |  | 1 | 0 | 0 | I | S/I | SP,LJ | Plastična, gotov proizvod, bez cipele - uloživa u standardnu obuću. Uz individualnu prilagodbu. | 0 | 33,3625 | 5 | [6 empty] | 0 | 0 | '0612060412000
ORTOZE | Ortoza za nožni zglob i stopalo | 50 | 5887 | '061206041301 | '0612060413001 | Ortoza za nožni zglob i stopalo, peronealna ,Ossur ,Foot Up | Ossur | Delko, Bauerfeind | 01.01.1995 | 27.04.2017 | 1 | 0 | 2,3 | 5 | 2 | 0 | 0 | 24 | NE | 0 | 1 | 0 | 0 | kom |  | 1 | 0 | 0 | 117 | 0 | 0 |  | 1 | 0 | 0 | I | S/I | SPPD | Metal, plastika, pleteni tekstil. Čelična, spojena s cipelom, izradba po mjeri. | 0 | 891,1000 | 5 | [6 empty] | 0 | 0 | '0612060413000
ORTOZE | Ortoza za nožni zglob i stopalo | 50 | 5888 | '061206041302 | '0612060413002 | Ortoza za nožni zglob i stopalo, peronealna ,BAUERFEIND ,Ortoza za nožni zglob i stopalo, peronealna, Bauerfeind | BAUERFEIND | BAUERFEIND | 01.01.1995 | 27.04.2017 | 1 | 0 | 2,3 | 5 | 2 | 0 | 0 | 24 | NE | 0 | 1 | 0 | 0 | kom |  | 1 | 0 | 0 | 117 | 0 | 0 |  | 1 | 0 | 0 | I | S/I | SPPD | Metal, plastika, pleteni tekstil. Čelična, spojena s cipelom, izradba po mjeri. | 0 | 891,1000 | 5 | [6 empty] | 0 | 0 | '0612060413000
ORTOZE | Ortoza za nožni zglob i stopalo | 50 | 5889 | '061206041303 | '0612060413003 | Ortoza za nožni zglob i stopalo, peronealna ,Streifeneder GmbH ,Ortoza za nožni zglob i stopalo, peronealna, Karl Dietz | Streifeneder GmbH | Karl Dietz | 01.01.1995 | 27.04.2017 | 1 | 0 | 2,3 | 5 | 2 | 0 | 0 | 24 | NE | 0 | 1 | 0 | 0 | kom |  | 1 | 0 | 0 | 117 | 0 | 0 |  | 1 | 0 | 0 | I | S/I | SPPD | Metal, plastika, pleteni tekstil. Čelična, spojena s cipelom, izradba po mjeri. | 0 | 891,1000 | 5 | [6 empty] | 0 | 0 | '0612060413000
ORTOZE | Ortoza za nožni zglob i stopalo | 50 | 5890 | '061206041304 | '0612060413004 | Ortoza za nožni zglob i stopalo, peronealna ,Karl Dietz Kijevo ,194P1 | Karl Dietz Kijevo | Karl Dietz | 01.01.1995 | 27.04.2017 | 1 | 0 | 2,3 | 5 | 2 | 0 | 0 | 24 | NE | 0 | 1 | 0 | 0 | kom |  | 1 | 0 | 0 | 117 | 0 | 0 |  | 1 | 0 | 0 | I | S/I | SPPD | Metal, plastika, pleteni tekstil. Čelična, spojena s cipelom, izradba po mjeri. | 0 | 891,1000 | 5 | [6 empty] | 0 | 0 | '0612060413000
ORTOZE | Ortoza za nožni zglob i stopalo | 50 | 5891 | '061206041304 | '0612060413005 | Ortoza za nožni zglob i stopalo, peronealna ,Karl Dietz Kijevo ,194P2 | Karl Dietz Kijevo | Karl Dietz | 01.01.1995 | 27.04.2017 | 1 | 0 | 2,3 | 5 | 2 | 0 | 0 | 24 | NE | 0 | 1 | 0 | 0 | kom |  | 1 | 0 | 0 | 117 | 0 | 0 |  | 1 | 0 | 0 | I | S/I | SPPD | Metal, plastika, pleteni tekstil. Čelična, spojena s cipelom, izradba po mjeri. | 0 | 891,1000 | 5 | [6 empty] | 0 | 0 | '0612060413000
ORTOZE | Ortoza za nožni zglob i stopalo | 50 | 5892 | '061206041304 | '0612060413006 | Ortoza za nožni zglob i stopalo, peronealna ,Karl Dietz Kijevo ,197P1 | Karl Dietz Kijevo | Karl Dietz | 01.01.1995 | 27.04.2017 | 1 | 0 | 2,3 | 5 | 2 | 0 | 0 | 24 | NE | 0 | 1 | 0 | 0 | kom |  | 1 | 0 | 0 | 117 | 0 | 0 |  | 1 | 0 | 0 | I | S/I | SPPD | Metal, plastika, pleteni tekstil. Čelična, spojena s cipelom, izradba po mjeri. | 0 | 891,1000 | 5 | [6 empty] | 0 | 0 | '0612060413000
ORTOZE | Ortoze za koljeno | 51 | 5893 | '061209041702 | '0612090417004 | Ortoza za stabilizaciju koljena, zglobna, duga ,Buraca ,DE-3195x | Buraca | Delko | 01.01.2023 | 01.09.2024 | 1 | 1 | 2,3,8 | 5 | 2 | 0 | 24 | 24 | NE | 0 | 1 | 0 | 0 | kom |  | 1 | 0 | 0 | 118 | 0 | 0 |  | 1 | 0 | 0 | I | S | SP,LJ | Elastično tkanje koje lokalno ne povisuje temperaturu kože. Metal, šine, mogućnost ograničenja pokreta fleksije i ekstenzije. Gotov proizvod. | 0 | 77,2102 | 5 | [6 empty] | 0 | 0 | '0612090417000
ORTOZE | Ortoze za koljeno | 51 | 5894 | '061209041706 | '0612090417021 | Ortoza za stabilizaciju koljena, zglobna, duga ,Medi GmbH & Co. KG Bayreuth ,Collamed | Medi GmbH & Co. KG Bayreuth | Rozi Step | 01.01.2016 | 02.11.2016 | 1 | 0 | 2,3,8 | 5 | 2 | 0 | 24 | 24 | NE | 0 | 1 | 0 | 0 | kom |  | 1 | 0 | 0 | 118 | 0 | 0 |  | 1 | 0 | 0 | I | S | SP,LJ | Elastično tkanje koje lokalno ne povisuje temperaturu kože. Metal, šine, mogućnost ograničenja pokreta fleksije i ekstenzije. Gotov proizvod. | 0 | 680,4000 | 5 | [6 empty] | 0 | 0 | '0612090417000
ORTOZE | Ortoze za koljeno | 51 | 5895 | '061209041706 | '0612090417022 | Ortoza za stabilizaciju koljena, zglobna, duga ,Medi GmbH & Co. KG Bayreuth ,Collamed long | Medi GmbH & Co. KG Bayreuth | Rozi Step | 01.01.2016 | 02.11.2016 | 1 | 0 | 2,3,8 | 5 | 2 | 0 | 24 | 24 | NE | 0 | 1 | 0 | 0 | kom |  | 1 | 0 | 0 | 118 | 0 | 0 |  | 1 | 0 | 0 | I | S | SP,LJ | Elastično tkanje koje lokalno ne povisuje temperaturu kože. Metal, šine, mogućnost ograničenja pokreta fleksije i ekstenzije. Gotov proizvod. | 0 | 680,4000 | 5 | [6 empty] | 0 | 0 | '0612090417000
ORTOZE | Ortoze za koljeno | 51 | 5896 | '061209041706 | '0612090417017 | Ortoza za stabilizaciju koljena, zglobna, duga ,Medi GmbH & Co.KG ,Medi ROM delux | Medi GmbH & Co.KG | Rozi Step | 03.11.2016 | 02.12.2016 | 1 | 0 | 2,3,8 | 5 | 2 | 0 | 24 | 24 | NE | 0 | 1 | 0 | 0 | kom |  | 1 | 0 | 0 | 118 | 0 | 0 |  | 1 | 0 | 0 | I | S | SP,LJ | Elastično tkanje koje lokalno ne povisuje temperaturu kože. Metal, šine, mogućnost ograničenja pokreta fleksije i ekstenzije. Gotov proizvod. | 0 | 680,4000 | 5 | [6 empty] | 0 | 0 | '0612090417000
ORTOZE | Ortoze za koljeno | 51 | 5897 | '061209041718 | '0612090417051 | Ortoza za stabilizaciju koljena, zglobna, duga ,PRIM S.A. ,RR201 | PRIM S.A. | Karl Dietz | 01.01.2018 | 14.02.2018 | 1 | 1 | 2,3,8 | 5 | 2 | 0 | 24 | 24 | NE | 0 | 1 | 0 | 0 | kom |  | 1 | 0 | 0 | 118 | 0 | 0 |  | 1 | 0 | 0 | I | S | SP,LJ | Elastično tkanje koje lokalno ne povisuje temperaturu kože. Metal, šine, mogućnost ograničenja pokreta fleksije i ekstenzije. Gotov proizvod. | 0 | 612,3600 | 5 | [6 empty] | 0 | 0 | '0612090417000
ORTOZE | Ortoze za kuk | 52 | 5898 | '061215041901 | '0612150419001 | Ortoza za dječji kuk, abdukcijska, stabilizacijska ,Buraca ,DE-3061x | Buraca | Delko | 01.01.2023 | 01.09.2024 | 1 | 1 | 2 | 5 | 2 | 6 | 0 | 0 | NE | 0 | 1 | 0 | 0 | kom |  | 1 | 0 | 0 | 120 | 0 | 0 |  | 1 | 0 | 0 | I | S | SP,LJ | Plastika, metal, tekstil, čičak traka. Gotov proizvod. | 0 | 43,0380 | 5 | [6 empty] | 0 | 0 | '0612150419000
ORTOZE | Ortoze za kuk | 52 | 5899 | '061215041701 | '0612150417004 | Varijabilna abdukcijska ortoza za kuk (VAHO) ,Allard Int. ,SWASH Original (klasični model) izvedba 115 stupnjeva (veličina 1-4) | Allard Int. | Otos | 23.06.2016 | 05.04.2020 | 1 | 0 | 2,3 | 9 | 3 | 24 | 36 | 0 | NE | 0 | 1 | 0 | 0 | kom |  | 1 | 0 | 0 | 288 | 0 | 0 |  | 1 | 0 | 0 | I | S/I | SPPD | Pelvični dio podstavljen abdominalnim jastučićima, manžete za natkoljenicu s mekanim umetcima, lateralni držači, mogućnost skidanja jastučića radi pranja. | 0 | 7680,9500 | 5 | [6 empty] | 0 | 0 | '0612150417000
ORTOZE | Ortoze za kuk | 52 | 5900 | '061215041701 | '0612150417005 | Varijabilna abdukcijska ortoza za kuk (VAHO) ,Allard Int. ,SWASH Low Profile (niski profil) izvedba 115 stupnjeva (veličina 1-6) | Allard Int. | Otos | 23.06.2016 | 05.04.2020 | 1 | 0 | 2,3 | 9 | 3 | 24 | 36 | 0 | NE | 0 | 1 | 0 | 0 | kom |  | 1 | 0 | 0 | 288 | 0 | 0 |  | 1 | 0 | 0 | I | S/I | SPPD | Pelvični dio podstavljen abdominalnim jastučićima, manžete za natkoljenicu s mekanim umetcima, lateralni držači, mogućnost skidanja jastučića radi pranja. | 0 | 7680,9500 | 5 | [6 empty] | 0 | 0 | '0612150417000
ORTOZE | Ortoze za kuk | 52 | 5901 | '061215041701 | '0612150417006 | Varijabilna abdukcijska ortoza za kuk (VAHO) ,Allard Int. ,SWASH Original (klasični model) izvedba 125 stupnjeva (veličina 1-4) | Allard Int. | Otos | 23.06.2016 | 05.04.2020 | 1 | 0 | 2,3 | 9 | 3 | 24 | 36 | 0 | NE | 0 | 1 | 0 | 0 | kom |  | 1 | 0 | 0 | 288 | 0 | 0 |  | 1 | 0 | 0 | I | S/I | SPPD | Pelvični dio podstavljen abdominalnim jastučićima, manžete za natkoljenicu s mekanim umetcima, lateralni držači, mogućnost skidanja jastučića radi pranja. | 0 | 7680,9500 | 5 | [6 empty] | 0 | 0 | '0612150417000
ORTOZE | Ortoze za kuk | 52 | 5902 | '061215041701 | '0612150417007 | Varijabilna abdukcijska ortoza za kuk (VAHO) ,Allard Int. ,SWASH Low Profile (niski profil) izvedba 125 stupnjeva (veličina 1-6) | Allard Int. | Otos | 23.06.2016 | 05.04.2020 | 1 | 0 | 2,3 | 9 | 3 | 24 | 36 | 0 | NE | 0 | 1 | 0 | 0 | kom |  | 1 | 0 | 0 | 288 | 0 | 0 |  | 1 | 0 | 0 | I | S/I | SPPD | Pelvični dio podstavljen abdominalnim jastučićima, manžete za natkoljenicu s mekanim umetcima, lateralni držači, mogućnost skidanja jastučića radi pranja. | 0 | 7680,9500 | 5 | [6 empty] | 0 | 0 | '0612150417000
ORTOZE | Dijelovi za ortoze | 55 | 5903 | '061230043501 | '0612300435001 | Tračnica (šina), plastična ,Ottobock SE & Co. KGaA ,Tračnica (šina), plastična, 17K48 | Ottobock SE & Co. KGaA | Otto Bock Adria | 01.01.2023 | 04.10.2023 | 1 | 1 | 4 | 5 | 2 | 24 | 24 | 24 | NE | 0 | 1 | 0 | 0 | kom |  | 1 | 0 | 0 | 131 | 0 | 0 |  | 0 | 1 | 0 | I | S | SP,LJ | Plastika. | 0 | 33,2400 | 5 | [6 empty] | 0 | 0 | '0612300435000
ORTOZE | Ortoze za vratnu kralježnicu | 57 | 5904 | '060312043701 | '0603120437001 | Ortoza za vratnu kralježnicu ,Buraca ,DE-1001x | Buraca | Delko | 01.01.2023 | 01.09.2024 | 1 | 1 | 2,6,7,30 | 5 | 2 | 12 | 24 | 24 | NE | 0 | 1 | 0 | 0 | kom |  | 1 | 0 | 0 | 133 | 0 | 0 |  | 1 | 0 | 0 | I | S | SP,LJ | Ortoza za vratnu kralježnicu, kruta ili polukruta. Gotov proizvod. | 0 | 9,2481 | 5 | [6 empty] | 0 | 0 | '0603120437000
ORTOZE | Ortoze za vratnu kralježnicu | 57 | 5905 | '060312043701 | '0603120437002 | Ortoza za vratnu kralježnicu ,Buraca ,DE-1002x | Buraca | Delko | 01.01.2023 | 01.09.2024 | 1 | 1 | 2,6,7,30 | 5 | 2 | 12 | 24 | 24 | NE | 0 | 1 | 0 | 0 | kom |  | 1 | 0 | 0 | 133 | 0 | 0 |  | 1 | 0 | 0 | I | S | SP,LJ | Ortoza za vratnu kralježnicu, kruta ili polukruta. Gotov proizvod. | 0 | 9,2481 | 5 | [6 empty] | 0 | 0 | '0603120437000
ORTOZE | Ortoze za vratnu kralježnicu | 57 | 5906 | '060312043801 | '0603120438001 | Ortoza za vratnu kralješnicu (Philadelphia) ,Buraca ,DE-1011x | Buraca | Delko | 01.01.2023 | 01.09.2024 | 1 | 1 | 2,3,6,30 | 5 | 2 | 12 | 24 | 24 | NE | 0 | 1 | 0 | 0 | kom |  | 1 | 0 | 0 | 134 | 0 | 0 |  | 1 | 0 | 0 | I | S | SP,LJ | Plastika, čičak traka, spužva, koža. Kruta. Gotov proizvod. | 0 | 26,5499 | 5 | [6 empty] | 0 | 0 | '0603120438000
ORTOZE | Ortoze za vratnu kralježnicu | 57 | 5907 | '060312043601 | '0603120436001 | Ortoza za vratnu kralježnicu, elastična ,Buraca ,DE-1006x | Buraca | Delko | 01.01.2016 | 23.06.2017 | 1 | 0 | 2,3,6 | 5 | 2 | 12 | 24 | 24 | NE | 0 | 1 | 0 | 0 | kom |  | 1 | 0 | 0 | 132 | 0 | 0 |  | 0 | 0 | 0 | I | S | SP,LJ | Spužva, čičak traka, tekstil, elastična, gotov proizvod. | 0 | 55,0000 | 5 | [6 empty] | 0 | 0 | '0603120436000
ORTOZE | Ortoze za vratnu kralježnicu | 57 | 5908 | '060312043601 | '0603120436002 | Ortoza za vratnu kralježnicu, elastična ,Buraca ,DE-1007x | Buraca | Delko | 01.01.2016 | 23.06.2017 | 1 | 0 | 2,3,6 | 5 | 2 | 12 | 24 | 24 | NE | 0 | 1 | 0 | 0 | kom |  | 1 | 0 | 0 | 132 | 0 | 0 |  | 0 | 0 | 0 | I | S | SP,LJ | Spužva, čičak traka, tekstil, elastična, gotov proizvod. | 0 | 55,0000 | 5 | [6 empty] | 0 | 0 | '0603120436000
ORTOZE | Ortoze za vratnu kralježnicu | 57 | 5909 | '060312043602 | '0603120436003 | Ortoza za vratnu kralježnicu, elastična ,Otto Bock HealthCare GmbH ,Ortoza za vratnu kralježnicu, elastična 103 | Otto Bock HealthCare GmbH | Otto Bock Adria | 01.01.2016 | 23.06.2017 | 1 | 0 | 2,3,6 | 5 | 2 | 12 | 24 | 24 | NE | 0 | 1 | 0 | 0 | kom |  | 1 | 0 | 0 | 132 | 0 | 0 |  | 0 | 0 | 0 | I | S | SP,LJ | Spužva, čičak traka, tekstil, elastična, gotov proizvod. | 0 | 55,0000 | 5 | [6 empty] | 0 | 0 | '0603120436000
ORTOZE | Ortoze za vratnu kralježnicu | 57 | 5910 | '060312043602 | '0603120436004 | Ortoza za vratnu kralježnicu, elastična ,Otto Bock HealthCare GmbH ,Ortoza za vratnu kralježnicu, elastična 104 | Otto Bock HealthCare GmbH | Otto Bock Adria | 01.01.2016 | 23.06.2017 | 1 | 0 | 2,3,6 | 5 | 2 | 12 | 24 | 24 | NE | 0 | 1 | 0 | 0 | kom |  | 1 | 0 | 0 | 132 | 0 | 0 |  | 0 | 0 | 0 | I | S | SP,LJ | Spužva, čičak traka, tekstil, elastična, gotov proizvod. | 0 | 55,0000 | 5 | [6 empty] | 0 | 0 | '0603120436000
ORTOZE | Ortoze za vratnu kralježnicu | 57 | 5911 | '060312043602 | '0603120436005 | Ortoza za vratnu kralježnicu, elastična ,Otto Bock HealthCare GmbH ,Ortoza za vratnu kralježnicu, elastična 105 | Otto Bock HealthCare GmbH | Otto Bock Adria | 01.01.2016 | 23.06.2017 | 1 | 0 | 2,3,6 | 5 | 2 | 12 | 24 | 24 | NE | 0 | 1 | 0 | 0 | kom |  | 1 | 0 | 0 | 132 | 0 | 0 |  | 0 | 0 | 0 | I | S | SP,LJ | Spužva, čičak traka, tekstil, elastična, gotov proizvod. | 0 | 55,0000 | 5 | [6 empty] | 0 | 0 | '0603120436000
ORTOZE | Ortoze za vratnu kralježnicu | 57 | 5912 | '060312043603 | '0603120436006 | Ortoza za vratnu kralježnicu, elastična ,Prima-Protetika ,Ortoza za vr. kralj., el. PPF-70 | Prima-Protetika | Rothmed | 01.01.2016 | 23.06.2017 | 1 | 0 | 2,3,6 | 5 | 2 | 12 | 24 | 24 | NE | 0 | 1 | 0 | 0 | kom |  | 1 | 0 | 0 | 132 | 0 | 0 |  | 0 | 0 | 0 | I | S | SP,LJ | Spužva, čičak traka, tekstil, elastična, gotov proizvod. | 0 | 55,0000 | 5 | [6 empty] | 0 | 0 | '0603120436000
ORTOZE | Ortoze za vratnu kralježnicu | 57 | 5913 | '060312043604 | '0603120436007 | Ortoza za vratnu kralježnicu, elastična ,PRIM. S.A. ,CC.19 | PRIM. S.A. | Karl Dietz | 01.01.2016 | 23.06.2017 | 1 | 0 | 2,3,6 | 5 | 2 | 12 | 24 | 24 | NE | 0 | 1 | 0 | 0 | kom |  | 1 | 0 | 0 | 132 | 0 | 0 |  | 0 | 0 | 0 | I | S | SP,LJ | Spužva, čičak traka, tekstil, elastična, gotov proizvod. | 0 | 55,0000 | 5 | [6 empty] | 0 | 0 | '0603120436000
ORTOZE | Ortoze za vratnu kralježnicu | 57 | 5914 | '060312043604 | '0603120436008 | Ortoza za vratnu kralježnicu, elastična ,PRIM. S.A. ,CC.20 | PRIM. S.A. | Karl Dietz | 01.01.2016 | 23.06.2017 | 1 | 0 | 2,3,6 | 5 | 2 | 12 | 24 | 24 | NE | 0 | 1 | 0 | 0 | kom |  | 1 | 0 | 0 | 132 | 0 | 0 |  | 0 | 0 | 0 | I | S | SP,LJ | Spužva, čičak traka, tekstil, elastična, gotov proizvod. | 0 | 55,0000 | 5 | [6 empty] | 0 | 0 | '0603120436000
ORTOZE | Ortoze za vratnu kralježnicu | 57 | 5915 | '060312043605 | '0603120436009 | Ortoza za vratnu kralježnicu, elastična ,NIKE ,NK700 | NIKE | BAUERFEIND | 01.01.2016 | 23.06.2017 | 1 | 0 | 2,3,6 | 5 | 2 | 12 | 24 | 24 | NE | 0 | 1 | 0 | 0 | kom |  | 1 | 0 | 0 | 132 | 0 | 0 |  | 0 | 0 | 0 | I | S | SP,LJ | Spužva, čičak traka, tekstil, elastična, gotov proizvod. | 0 | 55,0000 | 5 | [6 empty] | 0 | 0 | '0603120436000
ORTOZE | Ortoze za vratnu kralježnicu | 57 | 5916 | '060312043606 | '0603120436010 | Ortoza za vratnu kralježnicu, elastična ,Medi GmbH & Co.KG ,Protect.Collar soft | Medi GmbH & Co.KG | Rozi Step | 03.11.2016 | 23.06.2017 | 1 | 0 | 2,3,6 | 5 | 2 | 12 | 24 | 24 | NE | 0 | 1 | 0 | 0 | kom |  | 1 | 0 | 0 | 132 | 0 | 0 |  | 0 | 0 | 0 | I | S | SP,LJ | Spužva, čičak traka, tekstil, elastična, gotov proizvod. | 0 | 55,0000 | 5 | [6 empty] | 0 | 0 | '0603120436000
ORTOZE | Ortoze za vratnu kralježnicu | 57 | 5917 | '060312043607 | '0603120436011 | Ortoza za vratnu kralježnicu, elastična ,LUROPAS del dottor Molinari & C.Srl ,S 861 | LUROPAS del dottor Molinari & C.Srl | Rozi Step | 01.01.2016 | 23.06.2017 | 1 | 0 | 2,3,6 | 5 | 2 | 12 | 24 | 24 | NE | 0 | 1 | 0 | 0 | kom |  | 1 | 0 | 0 | 132 | 0 | 0 |  | 0 | 0 | 0 | I | S | SP,LJ | Spužva, čičak traka, tekstil, elastična, gotov proizvod. | 0 | 55,0000 | 5 | [6 empty] | 0 | 0 | '0603120436000
ORTOZE | Ortoze za vratnu kralježnicu | 57 | 5918 | '060312043607 | '0603120436012 | Ortoza za vratnu kralježnicu, elastična ,LUROPAS del dottor Molinari & C.Srl ,S 862 | LUROPAS del dottor Molinari & C.Srl | Rozi Step | 01.01.2016 | 23.06.2017 | 1 | 0 | 2,3,6 | 5 | 2 | 12 | 24 | 24 | NE | 0 | 1 | 0 | 0 | kom |  | 1 | 0 | 0 | 132 | 0 | 0 |  | 0 | 0 | 0 | I | S | SP,LJ | Spužva, čičak traka, tekstil, elastična, gotov proizvod. | 0 | 55,0000 | 5 | [6 empty] | 0 | 0 | '0603120436000
ORTOZE | Ortoze za vratnu kralježnicu | 57 | 5919 | '060312043608 | '0603120436013 | Ortoza za vratnu kralježnicu, elastična ,Basko ,Camp Cervicaluetze | Basko | Egeria | 01.01.2016 | 23.06.2017 | 1 | 0 | 2,3,6 | 5 | 2 | 12 | 24 | 24 | NE | 0 | 1 | 0 | 0 | kom |  | 1 | 0 | 0 | 132 | 0 | 0 |  | 0 | 0 | 0 | I | S | SP,LJ | Spužva, čičak traka, tekstil, elastična, gotov proizvod. | 0 | 55,0000 | 5 | [6 empty] | 0 | 0 | '0603120436000
ORTOZE | Ortoze za vratnu kralježnicu | 57 | 5920 | '060312043609 | '0603120436014 | Ortoza za vratnu kralježnicu, elastična ,Orthopom ,Neck collar | Orthopom | Egeria | 01.01.2016 | 23.06.2017 | 1 | 0 | 2,3,6 | 5 | 2 | 12 | 24 | 24 | NE | 0 | 1 | 0 | 0 | kom |  | 1 | 0 | 0 | 132 | 0 | 0 |  | 0 | 0 | 0 | I | S | SP,LJ | Spužva, čičak traka, tekstil, elastična, gotov proizvod. | 0 | 55,0000 | 5 | [6 empty] | 0 | 0 | '0603120436000
ORTOZE | Ortoze za vratnu kralježnicu | 57 | 5921 | '060312043610 | '0603120436015 | Ortoza za vratnu kralježnicu, elastična ,Ortex ,Polystyrene unbraced collar | Ortex | Egeria | 01.01.2016 | 23.06.2017 | 1 | 0 | 2,3,6 | 5 | 2 | 12 | 24 | 24 | NE | 0 | 1 | 0 | 0 | kom |  | 1 | 0 | 0 | 132 | 0 | 0 |  | 0 | 0 | 0 | I | S | SP,LJ | Spužva, čičak traka, tekstil, elastična, gotov proizvod. | 0 | 55,0000 | 5 | [6 empty] | 0 | 0 | '0603120436000
ORTOZE | Ortoze za vratnu kralježnicu | 57 | 5922 | '060312043611 | '0603120436016 | Ortoza za vratnu kralježnicu, elastična ,Bort ,Bort Cervical Support 127260 | Bort | SimBex | 01.01.2016 | 23.06.2017 | 1 | 0 | 2,3,6 | 5 | 2 | 12 | 24 | 24 | NE | 0 | 1 | 0 | 0 | kom |  | 1 | 0 | 0 | 132 | 0 | 0 |  | 0 | 0 | 0 | I | S | SP,LJ | Spužva, čičak traka, tekstil, elastična, gotov proizvod. | 0 | 55,0000 | 5 | [6 empty] | 0 | 0 | '0603120436000
ORTOZE | Ortoze za vratnu kralježnicu | 57 | 5923 | '060312043612 | '0603120436017 | Ortoza za vratnu kralježnicu, elastična ,Otos ,Ortoza za vratnu kralježnicu elastična | Otos | Otos | 01.01.2016 | 23.06.2017 | 1 | 0 | 2,3,6 | 5 | 2 | 12 | 24 | 24 | NE | 0 | 1 | 0 | 0 | kom |  | 1 | 0 | 0 | 132 | 0 | 0 |  | 0 | 0 | 0 | I | S | SP,LJ | Spužva, čičak traka, tekstil, elastična, gotov proizvod. | 0 | 55,0000 | 5 | [6 empty] | 0 | 0 | '0603120436000
ORTOZE | Ortoze za vratnu kralježnicu | 57 | 5924 | '060312043613 | '0603120436018 | Ortoza za vratnu kralježnicu, elastična ,Lohmann & Rauscher ,Cellacare Cervidur vel. 6 | Lohmann & Rauscher | Lohmann & Rauscher | 01.01.2016 | 23.06.2017 | 1 | 0 | 2,3,6 | 5 | 2 | 12 | 24 | 24 | NE | 0 | 1 | 0 | 0 | kom |  | 1 | 0 | 0 | 132 | 0 | 0 |  | 0 | 0 | 0 | I | S | SP,LJ | Spužva, čičak traka, tekstil, elastična, gotov proizvod. | 0 | 55,0000 | 5 | [6 empty] | 0 | 0 | '0603120436000
ORTOZE | Ortoze za vratnu kralježnicu | 57 | 5925 | '060312043613 | '0603120436019 | Ortoza za vratnu kralježnicu, elastična ,Lohmann & Rauscher ,Cellacare Cervidur vel. 8 | Lohmann & Rauscher | Lohmann & Rauscher | 01.01.2016 | 23.06.2017 | 1 | 0 | 2,3,6 | 5 | 2 | 12 | 24 | 24 | NE | 0 | 1 | 0 | 0 | kom |  | 1 | 0 | 0 | 132 | 0 | 0 |  | 0 | 0 | 0 | I | S | SP,LJ | Spužva, čičak traka, tekstil, elastična, gotov proizvod. | 0 | 55,0000 | 5 | [6 empty] | 0 | 0 | '0603120436000
ORTOZE | Ortoze za vratnu kralježnicu | 57 | 5926 | '060312043613 | '0603120436020 | Ortoza za vratnu kralježnicu, elastična ,Lohmann & Rauscher ,Cellacare Cervidur vel. 10 | Lohmann & Rauscher | Lohmann & Rauscher | 01.01.2016 | 23.06.2017 | 1 | 0 | 2,3,6 | 5 | 2 | 12 | 24 | 24 | NE | 0 | 1 | 0 | 0 | kom |  | 1 | 0 | 0 | 132 | 0 | 0 |  | 0 | 0 | 0 | I | S | SP,LJ | Spužva, čičak traka, tekstil, elastična, gotov proizvod. | 0 | 55,0000 | 5 | [6 empty] | 0 | 0 | '0603120436000
ORTOZE | Ortoze za vratnu kralježnicu | 57 | 5927 | '060312043614 | '0603120436021 | Ortoza za vratnu kralježnicu, elastična ,Thuasne ,ORTEL C2 PLUS | Thuasne | Fokus Medical | 01.01.2016 | 23.06.2017 | 1 | 0 | 2,3,6 | 5 | 2 | 12 | 24 | 24 | NE | 0 | 1 | 0 | 0 | kom |  | 1 | 0 | 0 | 132 | 0 | 0 |  | 0 | 0 | 0 | I | S | SP,LJ | Spužva, čičak traka, tekstil, elastična, gotov proizvod. | 0 | 55,0000 | 5 | [6 empty] | 0 | 0 | '0603120436000
ORTOZE | Ortoze za vratnu kralježnicu | 57 | 5928 | '060312043615 | '0603120436022 | Ortoza za vratnu kralježnicu, elastična ,GLO s.r.l ,204/M | GLO s.r.l | Karl Dietz | 01.01.2016 | 23.06.2017 | 1 | 0 | 2,3,6 | 5 | 2 | 12 | 24 | 24 | NE | 0 | 1 | 0 | 0 | kom |  | 1 | 0 | 0 | 132 | 0 | 0 |  | 0 | 0 | 0 | I | S | SP,LJ | Spužva, čičak traka, tekstil, elastična, gotov proizvod. | 0 | 55,0000 | 5 | [6 empty] | 0 | 0 | '0603120436000
ORTOZE | Ortoze za vratnu kralježnicu | 57 | 5929 | '060312043616 | '0603120436023 | Ortoza za vratnu kralježnicu, elastična ,Streifeneder GmbH ,230P1 | Streifeneder GmbH | Karl Dietz | 01.01.2016 | 23.06.2017 | 1 | 0 | 2,3,6 | 5 | 2 | 12 | 24 | 24 | NE | 0 | 1 | 0 | 0 | kom |  | 1 | 0 | 0 | 132 | 0 | 0 |  | 0 | 0 | 0 | I | S | SP,LJ | Spužva, čičak traka, tekstil, elastična, gotov proizvod. | 0 | 55,0000 | 5 | [6 empty] | 0 | 0 | '0603120436000
ORTOZE | Ortoze za vratnu kralježnicu | 57 | 5930 | '060312043617 | '0603120436024 | Ortoza za vratnu kralježnicu, elastična ,Nova ortopedija ,CO-1 | Nova ortopedija | Nova ortopedija | 01.01.2016 | 23.06.2017 | 1 | 0 | 2,3,6 | 5 | 2 | 12 | 24 | 24 | NE | 0 | 1 | 0 | 0 | kom |  | 1 | 0 | 0 | 132 | 0 | 0 |  | 0 | 0 | 0 | I | S | SP,LJ | Spužva, čičak traka, tekstil, elastična, gotov proizvod. | 0 | 55,0000 | 5 | [6 empty] | 0 | 0 | '0603120436000
ORTOZE | Ortoze za vratnu kralježnicu | 57 | 5931 | '060312043618 | '0603120436025 | Ortoza za vratnu kralježnicu, elastična ,Tecnoway ,Schanzov ovratnik-mekani | Tecnoway | Delko | 01.01.2016 | 23.06.2017 | 1 | 0 | 2,3,6 | 5 | 2 | 12 | 24 | 24 | NE | 0 | 1 | 0 | 0 | kom |  | 1 | 0 | 0 | 132 | 0 | 0 |  | 0 | 0 | 0 | I | S | SP,LJ | Spužva, čičak traka, tekstil, elastična, gotov proizvod. | 0 | 55,0000 | 5 | [6 empty] | 0 | 0 | '0603120436000
ORTOZE | Ortoze za vratnu kralježnicu | 57 | 5932 | '060312043619 | '0603120436026 | Ortoza za vratnu kralježnicu, elastična ,Egeria ,OVKM001 | Egeria | Egeria | 01.01.2016 | 23.06.2017 | 1 | 0 | 2,3,6 | 5 | 2 | 12 | 24 | 24 | NE | 0 | 1 | 0 | 0 | kom |  | 1 | 0 | 0 | 132 | 0 | 0 |  | 0 | 0 | 0 | I | S | SP,LJ | Spužva, čičak traka, tekstil, elastična, gotov proizvod. | 0 | 55,0000 | 5 | [6 empty] | 0 | 0 | '0603120436000
ORTOZE | Ortoze za vratnu kralježnicu | 57 | 5933 | '060312043620 | '0603120436054 | Ortoza za vratnu kralježnicu, elastična ,MDH sp.z.o.o. ,NT-BAC collar | MDH sp.z.o.o. | PAR MAR | 12.12.2015 | 23.06.2017 | 1 | 0 | 2,3,6 | 5 | 2 | 12 | 24 | 24 | NE | 0 | 1 | 0 | 0 | kom |  | 1 | 0 | 0 | 132 | 0 | 0 |  | 0 | 0 | 0 | I | S | SP,LJ | Spužva, čičak traka, tekstil, elastična, gotov proizvod. | 0 | 55,0000 | 5 | [6 empty] | 0 | 0 | '0603120436000
ORTOZE | Ortoze za vratnu kralježnicu | 57 | 5934 | '060312043621 | '0603120436055 | Ortoza za vratnu kralježnicu, elastična ,Herdegen SNC ,C1 | Herdegen SNC | Plasting ortopedija | 28.04.2017 | 23.06.2017 | 1 | 0 | 2,3,6 | 5 | 2 | 12 | 24 | 24 | NE | 0 | 1 | 0 | 0 | kom |  | 1 | 0 | 0 | 132 | 0 | 0 |  | 0 | 0 | 0 | I | S | SP,LJ | Spužva, čičak traka, tekstil, elastična, gotov proizvod. | 0 | 49,5000 | 5 | [6 empty] | 0 | 0 | '0603120436000
ORTOZE | Ortoze za vratnu kralježnicu | 57 | 5935 | '060312043622 | '0603120436056 | Ortoza za vratnu kralježnicu, elastična ,Gibaud ,Gibortho® neck collars C1 | Gibaud | Mevjema | 28.04.2017 | 23.06.2017 | 1 | 0 | 2,3,6 | 5 | 2 | 12 | 24 | 24 | NE | 0 | 1 | 0 | 0 | kom |  | 1 | 0 | 0 | 132 | 0 | 0 |  | 0 | 0 | 0 | I | S | SP,LJ | Spužva, čičak traka, tekstil, elastična, gotov proizvod. | 0 | 49,5000 | 5 | [6 empty] | 0 | 0 | '0603120436000
ORTOZE | Ortoze za prsnu i slabinskokrižnu kralježnicu | 59 | 5936 | '060309044101 | '0603090441001 | Potporno-rasteretna ortoza, TLSO ,Buraca ,DE-1136x | Buraca | Delko | 01.01.2023 | 01.09.2024 | 1 | 1 | 2,3,30 | 5 | 2 | 0 | 12 | 24 | NE | 0 | 1 | 0 | 0 | kom |  | 1 | 0 | 0 | 137 | 0 | 0 |  | 1 | 0 | 0 | I | S | SP,LJ | Elastično tkanje koje lokalno ne povisuje temperaturu kože. Pojačanje. Plastika. Čičak traka. Gotov proizvod. | 0 | 116,5412 | 5 | [6 empty] | 0 | 0 | '0603090441000
ORTOZE | Ortoze za prsnu i slabinskokrižnu kralježnicu | 59 | 5937 | '060309044101 | '0603090441002 | Potporno-rasteretna ortoza, TLSO ,Buraca ,DE-1136 Spinotec | Buraca | Delko | 01.01.2023 | 01.09.2024 | 1 | 1 | 2,3,30 | 5 | 2 | 0 | 12 | 24 | NE | 0 | 1 | 0 | 0 | kom |  | 1 | 0 | 0 | 137 | 0 | 0 |  | 1 | 0 | 0 | I | S | SP,LJ | Elastično tkanje koje lokalno ne povisuje temperaturu kože. Pojačanje. Plastika. Čičak traka. Gotov proizvod. | 0 | 116,5412 | 5 | [6 empty] | 0 | 0 | '0603090441000
ORTOZE | Ortoze za prsnu i slabinskokrižnu kralježnicu | 59 | 5938 | '060309044201 | '0603090442001 | Ortoza za kralježnicu, trouporišna, hiperekstenzijska, Jewett ,Buraca ,DE-1100x | Buraca | Delko | 01.01.2023 | 01.09.2024 | 1 | 0 | 2,3,6,30 | 5 | 2 | 0 | 12 | 24 | NE | 0 | 1 | 0 | 0 | kom |  | 1 | 0 | 0 | 138 | 0 | 0 |  | 1 | 0 | 0 | I | S | SP,LJ | Plastika, metal. Gotov proizvod. Mogućnost prilagodbe. | 0 | 111,6796 | 5 | [6 empty] | 0 | 0 | '0603090442000
ORTOZE | Ortoze za prsnu i slabinskokrižnu kralježnicu | 59 | 5939 | '060309044216 | '0603090442034 | Ortoza za kralježnicu, trouporišna, hiperekstenzijska, Jewett ,MDH sp.z.o.o. ,Hyperextension brace Jewett, type DRQB0D MDH sp.z.o.o. | MDH sp.z.o.o. | Egeria | 01.01.2018 | 14.02.2018 | 1 | 1 | 2,3,6,30 | 5 | 2 | 0 | 12 | 24 | NE | 0 | 1 | 0 | 0 | kom |  | 1 | 0 | 0 | 138 | 0 | 0 |  | 1 | 0 | 0 | I | S | SP,LJ | Plastika, metal. Gotov proizvod. Mogućnost prilagodbe. | 0 | 934,9400 | 5 | [6 empty] | 0 | 0 | '0603090442000
ORTOZE | Ortoze za prsnu i slabinskokrižnu kralježnicu | 59 | 5940 | '060309044216 | '0603090442035 | Ortoza za kralježnicu, trouporišna, hiperekstenzijska, Jewett ,MDH sp.z.o.o. ,Hyperextension brace Jewett, type DRQB0B MDH sp.z.o.o. | MDH sp.z.o.o. | Egeria | 01.01.2018 | 14.02.2018 | 1 | 1 | 2,3,6,30 | 5 | 2 | 0 | 12 | 24 | NE | 0 | 1 | 0 | 0 | kom |  | 1 | 0 | 0 | 138 | 0 | 0 |  | 1 | 0 | 0 | I | S | SP,LJ | Plastika, metal. Gotov proizvod. Mogućnost prilagodbe. | 0 | 934,9400 | 5 | [6 empty] | 0 | 0 | '0603090442000
ORTOZE | Ortoze za prsnu i slabinskokrižnu kralježnicu | 59 | 5941 | '060309044206 | '0603090442008 | Ortoza za kralježnicu, trouporišna, hiperekstenzijska, Jewett ,Medi GmbH & Co.KG ,Medi 3C | Medi GmbH & Co.KG | Rozi Step | 27.12.2019 | 17.06.2020 | 1 | 0 | 2,3,6,30 | 5 | 2 | 0 | 12 | 24 | NE | 0 | 1 | 0 | 0 | kom |  | 1 | 0 | 0 | 138 | 0 | 0 |  | 1 | 0 | 0 | I | S | SP,LJ | Plastika, metal. Gotov proizvod. Mogućnost prilagodbe. | 0 | 841,4500 | 5 | [6 empty] | 0 | 0 | '0603090442000
ORTOZE | Ortoze za slabinskokrižnu kralježnicu | 60 | 5942 | '060306044601 | '0603060446001 | Potporno-rasteretna ortoza, LSO ,Buraca ,DE+1178x | Buraca | Delko | 01.01.2023 | 01.09.2024 | 1 | 1 | 2,3,30 | 5 | 2 | 0 | 12 | 24 | NE | 0 | 1 | 0 | 0 | kom |  | 1 | 0 | 0 | 137 | 0 | 0 |  | 1 | 0 | 0 | I | S | SP,LJ | Elastično tkanje koje ne povisuje lokalno temperaturu kože. Pojačanje. Plastika. Čičak traka. Gotov proizvod. | 0 | 57,8671 | 5 | [6 empty] | 0 | 0 | '0603060446000
ORTOZE | Ortoze za slabinskokrižnu kralježnicu | 60 | 5943 | '060306044601 | '0603060446002 | Potporno-rasteretna ortoza, LSO ,Buraca ,DE-1179x | Buraca | Delko | 01.01.2023 | 01.09.2024 | 1 | 1 | 2,3,30 | 5 | 2 | 0 | 12 | 24 | NE | 0 | 1 | 0 | 0 | kom |  | 1 | 0 | 0 | 137 | 0 | 0 |  | 1 | 0 | 0 | I | S | SP,LJ | Elastično tkanje koje ne povisuje lokalno temperaturu kože. Pojačanje. Plastika. Čičak traka. Gotov proizvod. | 0 | 57,8671 | 5 | [6 empty] | 0 | 0 | '0603060446000
ORTOZE | Ortoze za slabinskokrižnu kralježnicu | 60 | 5944 | '060306044601 | '0603060446003 | Potporno-rasteretna ortoza, LSO ,Buraca ,DE-1189x | Buraca | Delko | 01.01.2023 | 01.09.2024 | 1 | 1 | 2,3,30 | 5 | 2 | 0 | 12 | 24 | NE | 0 | 1 | 0 | 0 | kom |  | 1 | 0 | 0 | 137 | 0 | 0 |  | 1 | 0 | 0 | I | S | SP,LJ | Elastično tkanje koje ne povisuje lokalno temperaturu kože. Pojačanje. Plastika. Čičak traka. Gotov proizvod. | 0 | 57,8671 | 5 | [6 empty] | 0 | 0 | '0603060446000
ORTOZE | Ortoze za slabinskokrižnu kralježnicu | 60 | 5945 | '060306044606 | '0603060446016 | Potporno-rasteretna ortoza, LSO ,Medi GmbH & Co. KG Bayreuth ,Lumbamed activ | Medi GmbH & Co. KG Bayreuth | Rozi Step | 01.01.2016 | 02.11.2016 | 1 | 0 | 2,3 | 5 | 2 | 0 | 12 | 24 | NE | 0 | 1 | 0 | 0 | kom |  | 1 | 0 | 0 | 137 | 0 | 0 |  | 1 | 0 | 0 | I | S | SP,LJ | Elastično tkanje koje ne povisuje lokalno temperaturu kože. Pojačanje. Plastika. Čičak traka. Gotov proizvod. | 0 | 511,0000 | 5 | [6 empty] | 0 | 0 | '0603060446000
ORTOZE | Ortoze za slabinskokrižnu kralježnicu | 60 | 5946 | '060306044606 | '0603060446020 | Potporno-rasteretna ortoza, LSO ,Medi GmbH & Co. KG Bayreuth ,Lumbamed disc | Medi GmbH & Co. KG Bayreuth | Rozi Step | 01.01.2016 | 02.11.2016 | 1 | 0 | 2,3 | 5 | 2 | 0 | 12 | 24 | NE | 0 | 1 | 0 | 0 | kom |  | 1 | 0 | 0 | 137 | 0 | 0 |  | 1 | 0 | 0 | I | S | SP,LJ | Elastično tkanje koje ne povisuje lokalno temperaturu kože. Pojačanje. Plastika. Čičak traka. Gotov proizvod. | 0 | 511,0000 | 5 | [6 empty] | 0 | 0 | '0603060446000
ORTOZE | Ortoze za slabinskokrižnu kralježnicu | 60 | 5947 | '060306044703 | '0603060447003 | Ortoza za imobilizaciju slabinskokrižne kralježnice ,Medi GmbH & Co. KG Bayreuth ,Protect.Lumbafix | Medi GmbH & Co. KG Bayreuth | Rozi Step | 01.01.1995 | 02.11.2016 | 1 | 0 | 2,6 | 5 | 2 | 8 | 12 | 24 | NE | 0 | 1 | 0 | 0 | kom |  | 1 | 0 | 0 | 138 | 0 | 0 |  | 1 | 0 | 0 | I | S | SP,LJ | Elastični materijal koji lokalno ne povisuje temperaturu kože. Prozračni materijal. Plastika. Pojačanje. Čičak traka. | 0 | 515,5700 | 5 | [6 empty] | 0 | 0 | '0603060447000
ORTOZE | Ortoze za slabinskokrižnu kralježnicu | 60 | 5948 | '060306044603 | '0603060446009 | Potporno-rasteretna ortoza, LSO ,Ottobock SE & Co. KGaA ,Potporno-rasteretna ortoza LSO 1069 | Ottobock SE & Co. KGaA | Otto Bock Adria | 21.06.2018 | 03.05.2019 | 1 | 1 | 2,3,30 | 5 | 2 | 0 | 12 | 24 | NE | 0 | 1 | 0 | 0 | kom |  | 1 | 0 | 0 | 137 | 0 | 0 |  | 1 | 0 | 0 | I | S | SP,LJ | Elastično tkanje koje ne povisuje lokalno temperaturu kože. Pojačanje. Plastika. Čičak traka. Gotov proizvod. | 0 | 459,9000 | 5 | [6 empty] | 0 | 0 | '0603060446000
ORTOZE | Ortoze za slabinskokrižnu kralježnicu | 60 | 5949 | '060306044603 | '0603060446010 | Potporno-rasteretna ortoza, LSO ,Ottobock SE & Co. KGaA ,Potporno-rasteretna ortoza LSO 6002 | Ottobock SE & Co. KGaA | Otto Bock Adria | 21.06.2018 | 03.05.2019 | 1 | 1 | 2,3,30 | 5 | 2 | 0 | 12 | 24 | NE | 0 | 1 | 0 | 0 | kom |  | 1 | 0 | 0 | 137 | 0 | 0 |  | 1 | 0 | 0 | I | S | SP,LJ | Elastično tkanje koje ne povisuje lokalno temperaturu kože. Pojačanje. Plastika. Čičak traka. Gotov proizvod. | 0 | 459,9000 | 5 | [6 empty] | 0 | 0 | '0603060446000
ORTOZE | Ortoze za slabinskokrižnu kralježnicu | 60 | 5950 | '060306044900 | '0603060449000 | Ortoza korektivna, LSO |  |  | 01.01.1995 | 23.06.2017 | 1 | 0 | 2,3 | 5 | 2 | 8 | 12 | 24 | NE | 0 | 1 | 0 | 0 | kom |  | 1 | 0 | 0 | 142 | 0 | 0 |  | 1 | 0 | 0 | I | I | SPPD | Plastična izvedba, po sadrenom odljevu. | 0 | 470,9616 | 5 | [6 empty] | 0 | 0 | '0603060449000
ORTOZE | Ortoze za slabinskokrižnu kralježnicu | 60 | 5951 | '060306045000 | '0603060450000 | Ortoza, valvularna, sa zdjeličnom košarom, korektivna, LSO |  |  | 01.01.1995 | 23.06.2017 | 1 | 0 | 2,3 | 5 | 2 | 8 | 12 | 24 | NE | 0 | 1 | 0 | 0 | kom |  | 1 | 0 | 0 | 142 | 0 | 0 |  | 1 | 0 | 0 | I | I | SPPD | Plastika, metal, čičak traka, izrada po sadrenom odljevu. | 0 | 491,7380 | 5 | [6 empty] | 0 | 0 | '0603060450000
POMAGALA ZA KRETANJE | ŠTAKE, ŠTAP I HODALICE | 69 | 5952 | '120603070603 | '1206030706007 | Hodalica za djecu posebne izvedbe ,RvS Alvema ,HOPLA S 10301002 | RvS Alvema | Karl Dietz | 01.01.2023 | 04.01.2024 | 1 | 1 | 2,3 | 5 | 2 | 12 | 36 | 0 | DA | 1 | 1 | 1 | 0 | kom |  | 1 | 0 | 0 | 153 | 1 | 0 |  | 1 | 0 | 0 | I | S | SP,LJ | Okvir od aluminija ili čelika s dijelovima od poliestera ili plastike. Podesive pelote. Sjedne hlačice ili zdjelični pojas. Četiri kotača. Na dva kotača mogućnost blokade. | 0 | 498,0700 | 5 | [6 empty] | 0 | 0 | '1206030706000
POMAGALA ZA KRETANJE | ŠTAKE, ŠTAP I HODALICE | 69 | 5953 | '120603070603 | '1206030706008 | Hodalica za djecu posebne izvedbe ,RvS Alvema ,HOPLA L 10301003 | RvS Alvema | Karl Dietz | 01.01.2023 | 04.01.2024 | 1 | 1 | 2,3 | 5 | 2 | 12 | 36 | 0 | DA | 1 | 1 | 1 | 0 | kom |  | 1 | 0 | 0 | 153 | 1 | 0 |  | 1 | 0 | 0 | I | S | SP,LJ | Okvir od aluminija ili čelika s dijelovima od poliestera ili plastike. Podesive pelote. Sjedne hlačice ili zdjelični pojas. Četiri kotača. Na dva kotača mogućnost blokade. | 0 | 498,0700 | 5 | [6 empty] | 0 | 0 | '1206030706000
POMAGALA ZA KRETANJE | ŠTAKE, ŠTAP I HODALICE | 69 | 5954 | '120603070404 | '1206030704007 | Hodalica s četiri noge ili dvije noge i dva kotača ,Invacare ,P409 | Invacare | Orto Rea | 01.01.2023 | 11.10.2024 | 1 | 1 | 2,3,6,14 | 5 | 2 | 12 | 36 | 36 | DA | 1 | 1 | 1 | 0 | kom |  | 1 | 0 | 0 | 152 | 1 | 0 |  | 0 | 0 | 0 | I | S | SP,LJ | Metal, aluminij, plastika, guma. | 0 | 31,4354 | 5 | [6 empty] | 0 | 0 | '1206030704000
POMAGALA ZA KRETANJE | ŠTAKE, ŠTAP I HODALICE | 69 | 5955 | '120603070404 | '1206030704009 | Hodalica s četiri noge ili dvije noge i dva kotača ,Invacare ,P435B | Invacare | Orto Rea | 01.01.2023 | 11.10.2024 | 1 | 1 | 2,3,6,14 | 5 | 2 | 12 | 36 | 36 | DA | 1 | 1 | 1 | 0 | kom |  | 1 | 0 | 0 | 152 | 1 | 0 |  | 0 | 0 | 0 | I | S | SP,LJ | Metal, aluminij, plastika, guma. | 0 | 31,4354 | 5 | [6 empty] | 0 | 0 | '1206030704000
POMAGALA ZA KRETANJE | ŠTAKE, ŠTAP I HODALICE | 69 | 5956 | '120603070404 | '1206030704010 | Hodalica s četiri noge ili dvije noge i dva kotača ,Invacare ,Actio/2 | Invacare | Orto Rea | 01.01.2023 | 11.10.2024 | 1 | 1 | 2,3,6,14 | 5 | 2 | 12 | 36 | 36 | DA | 1 | 1 | 1 | 0 | kom |  | 1 | 0 | 0 | 152 | 1 | 0 |  | 0 | 0 | 0 | I | S | SP,LJ | Metal, aluminij, plastika, guma. | 0 | 31,4354 | 5 | [6 empty] | 0 | 0 | '1206030704000
POMAGALA ZA KRETANJE | ŠTAKE, ŠTAP I HODALICE | 69 | 5957 | '120606070504 | '1206060705004 | Hodalica s tri kotača ili četiri kotača ,Invacare ,P429/2 Delta | Invacare | Orto Rea | 01.01.2023 | 11.10.2024 | 1 | 1 | 2,3 | 5 | 2 | 0 | 36 | 36 | DA | 1 | 1 | 1 | 0 | kom |  | 1 | 0 | 0 | 152 | 1 | 0 |  | 0 | 0 | 0 | I | S | SP,LJ | Metal, aluminij, plastika, guma. | 0 | 49,5441 | 5 | [6 empty] | 0 | 0 | '1206060705000
POMAGALA ZA KRETANJE | ŠTAKE, ŠTAP I HODALICE | 69 | 5958 | '120606070504 | '1206060705005 | Hodalica s tri kotača ili četiri kotača ,Invacare ,P452E-3 Banjo | Invacare | Orto Rea | 01.01.2023 | 11.10.2024 | 1 | 1 | 2,3 | 5 | 2 | 0 | 36 | 36 | DA | 1 | 1 | 1 | 0 | kom |  | 1 | 0 | 0 | 152 | 1 | 0 |  | 0 | 0 | 0 | I | S | SP,LJ | Metal, aluminij, plastika, guma. | 0 | 49,5441 | 5 | [6 empty] | 0 | 0 | '1206060705000
POMAGALA ZA KRETANJE | ŠTAKE, ŠTAP I HODALICE | 69 | 5959 | '120306070111 | '1203060701026 | Podlaktične štake s podešavanjem visine ,Better Medical Technology Co. ,BT742 | Better Medical Technology Co. | MediX-ray | 01.01.2023 | 11.10.2024 | 1 | 1 | 2,3,6,14 | 10 | 1 | 12 | 36 | 36 | DA | 1 | 1 | 1 | 0 | kom | do | 2 | 0 | 0 | 149 | 1 | 0 |  | 0 | 0 | 0 | I | S | SP,LJ | Metal, aluminij, plastika, guma. | 0 | 8,5075 | 5 | [6 empty] | 0 | 0 | '1203060701000
POMAGALA ZA KRETANJE | ŠTAKE, ŠTAP I HODALICE | 69 | 5960 | '120306070111 | '1203060701027 | Podlaktične štake s podešavanjem visine ,Better Medical Technology Co. ,BT743 | Better Medical Technology Co. | MediX-ray | 01.01.2023 | 11.10.2024 | 1 | 1 | 2,3,6,14 | 10 | 1 | 12 | 36 | 36 | DA | 1 | 1 | 1 | 0 | kom | do | 2 | 0 | 0 | 149 | 1 | 0 |  | 0 | 0 | 0 | I | S | SP,LJ | Metal, aluminij, plastika, guma. | 0 | 8,5075 | 5 | [6 empty] | 0 | 0 | '1203060701000
POMAGALA ZA KRETANJE | ŠTAKE, ŠTAP I HODALICE | 69 | 5961 | '120306070111 | '1203060701028 | Podlaktične štake s podešavanjem visine ,Better Medical Technology Co. ,BT744 | Better Medical Technology Co. | MediX-ray | 01.01.2023 | 11.10.2024 | 1 | 1 | 2,3,6,14 | 10 | 1 | 12 | 36 | 36 | DA | 1 | 1 | 1 | 0 | kom | do | 2 | 0 | 0 | 149 | 1 | 0 |  | 0 | 0 | 0 | I | S | SP,LJ | Metal, aluminij, plastika, guma. | 0 | 8,5075 | 5 | [6 empty] | 0 | 0 | '1203060701000
POMAGALA ZA KRETANJE | ŠTAKE, ŠTAP I HODALICE | 69 | 5962 | '120306070111 | '1203060701029 | Podlaktične štake s podešavanjem visine ,Better Medical Technology Co. ,BT745 | Better Medical Technology Co. | MediX-ray | 01.01.2023 | 11.10.2024 | 1 | 1 | 2,3,6,14 | 10 | 1 | 12 | 36 | 36 | DA | 1 | 1 | 1 | 0 | kom | do | 2 | 0 | 0 | 149 | 1 | 0 |  | 0 | 0 | 0 | I | S | SP,LJ | Metal, aluminij, plastika, guma. | 0 | 8,5075 | 5 | [6 empty] | 0 | 0 | '1203060701000
POMAGALA ZA KRETANJE | ŠTAKE, ŠTAP I HODALICE | 69 | 5963 | '120316070309 | '1203160703013 | Štap s četiri noge ,Better Medical Technology Co. ,BT759 | Better Medical Technology Co. | MediX-ray | 01.01.2023 | 11.10.2024 | 1 | 1 | 2,3 | 10 | 1 | 12 | 36 | 36 | DA | 1 | 1 | 1 | 0 | kom |  | 1 | 0 | 0 | 151 | 1 | 0 |  | 0 | 0 | 0 | I | S | SP,LJ | Metal, aluminij, plastika, guma. | 0 | 12,0101 | 5 | [6 empty] | 0 | 0 | '1203160703000
POMAGALA ZA KRETANJE | ŠTAKE, ŠTAP I HODALICE | 69 | 5964 | '120603070413 | '1206030704027 | Hodalica s četiri noge ili dvije noge i dva kotača ,Better Medical Technology Co. ,BT515 | Better Medical Technology Co. | MediX-ray | 01.01.2023 | 11.10.2024 | 1 | 1 | 2,3,6,14 | 5 | 2 | 12 | 36 | 36 | DA | 1 | 1 | 1 | 0 | kom |  | 1 | 0 | 0 | 152 | 1 | 0 |  | 0 | 0 | 0 | I | S | SP,LJ | Metal, aluminij, plastika, guma. | 0 | 31,4354 | 5 | [6 empty] | 0 | 0 | '1206030704000
POMAGALA ZA KRETANJE | ŠTAKE, ŠTAP I HODALICE | 69 | 5965 | '120606070514 | '1206060705020 | Hodalica s tri kotača ili četiri kotača ,Better Medical Technology Co. ,BT808 | Better Medical Technology Co. | MediX-ray | 01.01.2023 | 11.10.2024 | 1 | 1 | 2,3 | 5 | 2 | 0 | 36 | 36 | DA | 1 | 1 | 1 | 0 | kom |  | 1 | 0 | 0 | 152 | 1 | 0 |  | 0 | 0 | 0 | I | S | SP,LJ | Metal, aluminij, plastika, guma. | 0 | 49,5441 | 5 | [6 empty] | 0 | 0 | '1206060705000
POMAGALA ZA KRETANJE | ŠTAKE, ŠTAP I HODALICE | 69 | 5966 | '120603070605 | '1206030706011 | Hodalica za djecu posebne izvedbe 153 ,Akces Med ,Activall | Akces Med | Delko | 01.01.1995 | 11.12.2015 | 1 | 0 | 2,3 | 5 | 2 | 12 | 36 | 0 | DA | 1 | 1 | 1 | 0 | kom |  | 1 |  |  | 153 | 1 | 0 |  | 0 | 0 | 0 | I | S | SP,LJ | Okvir od aluminija ili čelika s dijelovima od poliestera ili plastike. Podesive pelote. Sjedne hlačice ili zdjelični pojas. Četiri kotača. Na dva kotača mogućnost blokade. | 0 | 3446,3900 | 5 | [6 empty] | 0 | 0 | '1206030706000
POMAGALA ZA KRETANJE | ŠTAKE, ŠTAP I HODALICE | 69 | 5967 | '120603070411 | '1206030704022 | Hodalica s četiri noge ili dvije noge i dva kotača ,Vermeiren ,Lyn | Vermeiren | Otos | 01.01.2023 | 12.05.2023 | 1 | 1 | 2,3,6,14 | 5 | 2 | 12 | 36 | 36 | DA | 1 | 1 | 1 | 0 | kom |  | 1 | 0 | 0 | 152 | 1 | 0 |  | 0 | 0 | 0 | I | S | SP,LJ | Metal, aluminij, plastika, guma. | 0 | 31,4400 | 5 | [6 empty] | 0 | 0 | '1206030704000
POMAGALA ZA KRETANJE | ŠTAKE, ŠTAP I HODALICE | 69 | 5968 | '120606070512 | '1206060705017 | Hodalica s tri kotača ili četiri kotača ,Vermeiren ,201 Delta | Vermeiren | Otos | 01.01.2023 | 12.05.2023 | 1 | 1 | 2,3 | 5 | 2 | 0 | 36 | 36 | DA | 1 | 1 | 1 | 0 | kom |  | 1 | 0 | 0 | 152 | 1 | 0 |  | 0 | 0 | 0 | I | S | SP,LJ | Metal, aluminij, plastika, guma. | 0 | 49,5400 | 5 | [6 empty] | 0 | 0 | '1206060705000
POMAGALA ZA KRETANJE | ŠTAKE, ŠTAP I HODALICE | 69 | 5969 | '120306070103 | '1203060701006 | Podlaktične štake s podešavanjem visine ,Invacare ,Advantik children | Invacare | Orto Rea | 01.01.2023 | 14.04.2023 | 1 | 1 | 2,3,6,14 | 10 | 1 | 12 | 36 | 36 | DA | 1 | 1 | 1 | 0 | kom | do | 2 | 0 | 0 | 149 | 1 | 0 |  | 0 | 0 | 0 | I | S | SP,LJ | Metal, aluminij, plastika, guma. | 0 | 8,5100 | 5 | [6 empty] | 0 | 0 | '1203060701000
POMAGALA ZA KRETANJE | ŠTAKE, ŠTAP I HODALICE | 69 | 5970 | '120306070103 | '1203060701007 | Podlaktične štake s podešavanjem visine ,Invacare ,Advantik | Invacare | Orto Rea | 01.01.2023 | 14.04.2023 | 1 | 1 | 2,3,6,14 | 10 | 1 | 12 | 36 | 36 | DA | 1 | 1 | 1 | 0 | kom | do | 2 | 0 | 0 | 149 | 1 | 0 |  | 0 | 0 | 0 | I | S | SP,LJ | Metal, aluminij, plastika, guma. | 0 | 8,5100 | 5 | [6 empty] | 0 | 0 | '1203060701000
POMAGALA ZA KRETANJE | ŠTAKE, ŠTAP I HODALICE | 69 | 5971 | '120306070103 | '1203060701008 | Podlaktične štake s podešavanjem visine ,Invacare ,Basik | Invacare | Orto Rea | 01.01.2023 | 14.04.2023 | 1 | 1 | 2,3,6,14 | 10 | 1 | 12 | 36 | 36 | DA | 1 | 1 | 1 | 0 | kom | do | 2 | 0 | 0 | 149 | 1 | 0 |  | 0 | 0 | 0 | I | S | SP,LJ | Metal, aluminij, plastika, guma. | 0 | 8,5100 | 5 | [6 empty] | 0 | 0 | '1203060701000
POMAGALA ZA KRETANJE | ŠTAKE, ŠTAP I HODALICE | 69 | 5972 | '120306070103 | '1203060701009 | Podlaktične štake s podešavanjem visine ,Invacare ,Big 150 | Invacare | Orto Rea | 01.01.2023 | 14.04.2023 | 1 | 1 | 2,3,6,14 | 10 | 1 | 12 | 36 | 36 | DA | 1 | 1 | 1 | 0 | kom | do | 2 | 0 | 0 | 149 | 1 | 0 |  | 0 | 0 | 0 | I | S | SP,LJ | Metal, aluminij, plastika, guma. | 0 | 8,5100 | 5 | [6 empty] | 0 | 0 | '1203060701000
POMAGALA ZA KRETANJE | ŠTAKE, ŠTAP I HODALICE | 69 | 5973 | '120306070103 | '1203060701010 | Podlaktične štake s podešavanjem visine ,Invacare ,Elbow | Invacare | Orto Rea | 01.01.2023 | 14.04.2023 | 1 | 1 | 2,3,6,14 | 10 | 1 | 12 | 36 | 36 | DA | 1 | 1 | 1 | 0 | kom | do | 2 | 0 | 0 | 149 | 1 | 0 |  | 0 | 0 | 0 | I | S | SP,LJ | Metal, aluminij, plastika, guma. | 0 | 8,5100 | 5 | [6 empty] | 0 | 0 | '1203060701000
POMAGALA ZA KRETANJE | ŠTAKE, ŠTAP I HODALICE | 69 | 5974 | '120312070203 | '1203120702003 | Potpazušne štake s podešavanjem visine ,Invacare ,Quick Adjust | Invacare | Orto Rea | 01.01.2023 | 14.04.2023 | 1 | 1 | 2,3,6 | 10 | 1 | 12 | 36 | 36 | DA | 1 | 1 | 1 | 0 | kom | do | 2 | 0 | 0 | 150 | 1 | 0 |  | 0 | 0 | 0 | I | S | SP,LJ | Metal, aluminij, plastika, guma, drvo. | 0 | 7,2100 | 5 | [6 empty] | 0 | 0 | '1203120702000
POMAGALA ZA KRETANJE | ŠTAKE, ŠTAP I HODALICE | 69 | 5975 | '120316070303 | '1203160703003 | Štap s četiri noge ,Invacare ,Quad | Invacare | Orto Rea | 01.01.2023 | 14.04.2023 | 1 | 1 | 2,3 | 10 | 1 | 12 | 36 | 36 | DA | 1 | 1 | 1 | 0 | kom |  | 1 | 0 | 0 | 151 | 1 | 0 |  | 0 | 0 | 0 | I | S | SP,LJ | Metal, aluminij, plastika, guma. | 0 | 12,0100 | 5 | [6 empty] | 0 | 0 | '1203160703000
POMAGALA ZA KRETANJE | ŠTAKE, ŠTAP I HODALICE | 69 | 5976 | '120316070303 | '1203160703004 | Štap s četiri noge ,Invacare ,Auxil | Invacare | Orto Rea | 01.01.2023 | 14.04.2023 | 1 | 1 | 2,3 | 10 | 1 | 12 | 36 | 36 | DA | 1 | 1 | 1 | 0 | kom |  | 1 | 0 | 0 | 151 | 1 | 0 |  | 0 | 0 | 0 | I | S | SP,LJ | Metal, aluminij, plastika, guma. | 0 | 12,0100 | 5 | [6 empty] | 0 | 0 | '1203160703000
POMAGALA ZA KRETANJE | ŠTAKE, ŠTAP I HODALICE | 69 | 5977 | '120603070404 | '1206030704008 | Hodalica s četiri noge ili dvije noge i dva kotača ,Invacare ,P402 | Invacare | Orto Rea | 01.01.2023 | 14.04.2023 | 1 | 1 | 2,3,6,14 | 5 | 2 | 12 | 36 | 36 | DA | 1 | 1 | 1 | 0 | kom |  | 1 | 0 | 0 | 152 | 1 | 0 |  | 0 | 0 | 0 | I | S | SP,LJ | Metal, aluminij, plastika, guma. | 0 | 31,4400 | 5 | [6 empty] | 0 | 0 | '1206030704000
POMAGALA ZA KRETANJE | ŠTAKE, ŠTAP I HODALICE | 69 | 5978 | '120306070105 | '1203060701013 | Podlaktične štake s podešavanjem visine ,Ortopedija Mako ,ŠT - 5 | Ortopedija Mako | Ortopedija Mako | 01.01.2016 | 24.11.2022 | 1 | 0 | 2,3,6,14 | 10 | 1 | 12 | 36 | 36 | DA | 1 | 1 | 1 | 0 | kom | do | 2 | 0 | 0 | 149 | 1 | 0 |  | 0 | 0 | 0 | I | S | SP,LJ | Metal, aluminij, plastika, guma. | 0 | 65,4100 | 5 | [6 empty] | 0 | 0 | '1203060701000
POMAGALA ZA KRETANJE | ŠTAKE, ŠTAP I HODALICE | 69 | 5979 | '120606070507 | '1206060705009 | Hodalica s tri kotača ili četiri kotača ,BISCHOFF&BISCHOFF ,ROLLATOR B | BISCHOFF&BISCHOFF | Salvus | 01.01.2018 | 26.12.2019 | 1 | 1 | 2,3 | 5 | 2 | 0 | 36 | 36 | DA | 1 | 1 | 1 | 0 | kom |  | 1 | 0 | 0 | 152 | 1 | 0 |  | 0 | 0 | 0 | I | S | SP,LJ | Metal, aluminij, plastika, guma. | 0 | 380,9100 | 5 | [6 empty] | 0 | 0 | '1206060705000
POMAGALA ZA KRETANJE | INVALIDSKA KOLICA | 70 | 5980 | '122106070908 | '1221060709015 | Standardna lagana invalidska kolica sa ili bez pomaknutog težišta ,Otto Bock HealthCare GmbH ,Start Effekt Centro A3 | Otto Bock HealthCare GmbH | Otto Bock Adria | 01.01.2016 | 02.11.2016 | 1 | 0 | 2,3 | 5 | 2 | 0 | 24 | 60 | DA+ | 0 | 1 | 0 | 0 | kom |  | 1 | 0 | 0 | 155 | 1 | 0 |  | 1 | 0 | 0 | I | S | SP,LJ | Okvir od aluminija. Naslon i sjedalo od tehničke tkanine, težina pomagala do 17 kg (kod minimalne proizvođačke širine) zajedno s papučicama podesivih po visini, čičak traka za stopala, mogučnost skidanja zadnjih kotača bez alata, standardna širina sjedišta od 38 do 50 cm, balanser protiv prevrtanja. | 0 | 3847,5000 | 5 | [6 empty] | 0 | 0 | '1221060709000
POMAGALA ZA KRETANJE | INVALIDSKA KOLICA | 70 | 5981 | '122103071214 | '1221030712029 | Modularna dječja invalidska kolica za prilagodbu i pozicioniranje ,Otto Bock HealthCare GmbH ,Kimba Neo | Otto Bock HealthCare GmbH | Otto Bock Adria | 03.11.2016 | 02.12.2016 | 1 | 0 | 2,3 | 5 | 2 | 0 | 36 | 0 | DA+ | 0 | 1 | 0 | 0 | kom |  | 1 | 0 | 0 | 157b | 1 | 0 |  | 1 | 0 | 0 | I | S/I | SPPD | Okvir od aluminija, naslon i sjedalo obloženi spužvom i presvučeni tehničkom tkaninom. Podešavanje širine i dubine sjedišta, visine naslona za leđa, dužine potkoljenice. Podešavanje nagiba sjedišta, leđa i potkoljenice, podešavanje nagiba sjedne jedinice do 30 stupnjeva. Mehanizam za stavljanje i pomicanje sjedne jedinice/promjena smjera u kojem se kreće. Oslonac za stopala s mogućnošću odmicanja i podesiv po visini. Sastavni dijelovi pomagala: lateralna potpora s presvlakom, abdukcioni klin, naslon za glavu, pojas za trup, pelote za trup, prednji metalni štitnik, remen za stopala. Jamstveni rok za pomagalo iznosi najmanje 3 godine. | 0 | 17020,0000 | 5 | [6 empty] | 0 | 0 | '1221030712000
POMAGALA ZA KRETANJE | INVALIDSKA KOLICA | 70 | 5982 | '122103071216 | '1221030712060 | Modularna dječja invalidska kolica za prilagodbu i pozicioniranje ,Patron ,Tom 5 Streeter | Patron | Orto Rea | 03.11.2016 | 02.12.2016 | 1 | 0 | 2,3 | 5 | 2 | 0 | 36 | 0 | DA+ | 0 | 1 | 0 | 0 | kom |  | 1 | 0 | 0 | 157b | 1 | 0 |  | 1 | 0 | 0 | I | S/I | SPPD | Okvir od aluminija, naslon i sjedalo obloženi spužvom i presvučeni tehničkom tkaninom. Podešavanje širine i dubine sjedišta, visine naslona za leđa, dužine potkoljenice. Podešavanje nagiba sjedišta, leđa i potkoljenice, podešavanje nagiba sjedne jedinice do 30 stupnjeva. Mehanizam za stavljanje i pomicanje sjedne jedinice/promjena smjera u kojem se kreće. Oslonac za stopala s mogućnošću odmicanja i podesiv po visini. Sastavni dijelovi pomagala: lateralna potpora s presvlakom, abdukcioni klin, naslon za glavu, pojas za trup, pelote za trup, prednji metalni štitnik, remen za stopala. Jamstveni rok za pomagalo iznosi najmanje 3 godine. | 0 | 15318,0000 | 5 | [6 empty] | 0 | 0 | '1221030712000
POMAGALA ZA KRETANJE | INVALIDSKA KOLICA | 70 | 5983 | '122103071215 | '1221030712122 | Modularna dječja invalidska kolica za prilagodbu i pozicioniranje ,LIW Care Technology ,Baffin Buggy | LIW Care Technology | Karl Dietz | 03.11.2016 | 02.12.2016 | 1 | 0 | 2,3 | 5 | 2 | 0 | 36 | 0 | DA+ | 0 | 1 | 0 | 0 | kom |  | 1 | 0 | 0 | 157b | 1 | 0 |  | 1 | 0 | 0 | I | S/I | SPPD | Okvir od aluminija, naslon i sjedalo obloženi spužvom i presvučeni tehničkom tkaninom. Podešavanje širine i dubine sjedišta, visine naslona za leđa, dužine potkoljenice. Podešavanje nagiba sjedišta, leđa i potkoljenice, podešavanje nagiba sjedne jedinice do 30 stupnjeva. Mehanizam za stavljanje i pomicanje sjedne jedinice/promjena smjera u kojem se kreće. Oslonac za stopala s mogućnošću odmicanja i podesiv po visini. Sastavni dijelovi pomagala: lateralna potpora s presvlakom, abdukcioni klin, naslon za glavu, pojas za trup, pelote za trup, prednji metalni štitnik, remen za stopala. Jamstveni rok za pomagalo iznosi najmanje 3 godine. | 0 | 15318,0000 | 5 | [6 empty] | 0 | 0 | '1221030712000
POMAGALA ZA KRETANJE | INVALIDSKA KOLICA | 70 | 5984 | '122103071215 | '1221030712123 | Modularna dječja invalidska kolica za prilagodbu i pozicioniranje ,LIW Care Technology ,Mody Buggy | LIW Care Technology | Karl Dietz | 03.11.2016 | 02.12.2016 | 1 | 0 | 2,3 | 5 | 2 | 0 | 36 | 0 | DA+ | 0 | 1 | 0 | 0 | kom |  | 1 | 0 | 0 | 157b | 1 | 0 |  | 1 | 0 | 0 | I | S/I | SPPD | Okvir od aluminija, naslon i sjedalo obloženi spužvom i presvučeni tehničkom tkaninom. Podešavanje širine i dubine sjedišta, visine naslona za leđa, dužine potkoljenice. Podešavanje nagiba sjedišta, leđa i potkoljenice, podešavanje nagiba sjedne jedinice do 30 stupnjeva. Mehanizam za stavljanje i pomicanje sjedne jedinice/promjena smjera u kojem se kreće. Oslonac za stopala s mogućnošću odmicanja i podesiv po visini. Sastavni dijelovi pomagala: lateralna potpora s presvlakom, abdukcioni klin, naslon za glavu, pojas za trup, pelote za trup, prednji metalni štitnik, remen za stopala. Jamstveni rok za pomagalo iznosi najmanje 3 godine. | 0 | 15318,0000 | 5 | [6 empty] | 0 | 0 | '1221030712000
POMAGALA ZA KRETANJE | INVALIDSKA KOLICA | 70 | 5985 | '122104071605 | '1221040716007 | Elektromotorna invalidska kolica ,Nova Orthopedic ,Power Glide NW-08 | Nova Orthopedic | Karl Dietz | 01.01.1995 | 03.05.2019 | 1 | 0 | 2,3 | 9 | 3 | 0 | 24 | 60 | DA+ | 2 | 1 | 2 | 0 | kom |  | 1 | 0 | 0 | 160 | 1 | 0 |  | 1 | 0 | 0 | I | S/I | SPPD | Okvir od aluminija ili čelika, naslon i sjedalo od tehničke tkanine, do 85 kg težine s akumulatorom, podesivi naslon, mogućnost uspona od minimalno 15% za odrasle, i minimalno 10% za djecu, širina sjedala do 50 cm, s gel baterijom od 30 Ah za dječja i od 40 do 50 Ah za odrasle, punjač za bateriju. Za težinu osobe do 120 kg. | 0 | 16625,0000 | 5 | [6 empty] | 0 | 0 | '1221040716000
POMAGALA ZA KRETANJE | INVALIDSKA KOLICA | 70 | 5986 | '122103071209 | '1221030712018 | Invalidska kolica s posebnom prilagodbom ,RvS Alvema ,Pixi I | RvS Alvema | Karl Dietz | 01.01.2023 | 04.01.2024 | 1 | 0 | 2,3 | 5 | 2 | 12 | 24 | 60 | DA+ | 2 | 1 | 2 | 0 | kom |  | 1 | 0 | 0 | 342,314,157a | 1 | 0 |  | 1 | 0 | 0 | I | S/I | SPPD | STANDARD ZA DJEČJA KOLICA: Okvir od aluminija ili čelika, naslon i sjedalo obloženi spužvom i presvučeni tehničkom tkaninom, težina do 25 kg, oslonac za glavu, mogućnost nagiba naslona do 30 stupnjeva, papučice podesive po visini. Sastavni dijelovi pomagala: abdukcijski klin, sigurnosni pojas, naslon za glavu. STANDARD ZA KOLICA ZA ODRASLE: Okvir od aluminija ili čelika, naslon i sjedalo obloženi spužvom i presvučeni tehničkom tkaninom, težina do 35 kg, naslon za glavu prilagodljiv, mogućnost nagiba naslona do 30%, nagib sjedala, podešavanje naslona za ruke, papučice podesive po visini i naprijed. Sastavni dijelovi pomagala su: naslon za glavu, oslonac za ruke, sigurnosni pojas, abdukcijski klin. | 0 | 956,8000 | 5 | [6 empty] | 0 | 0 | '1221030712000
POMAGALA ZA KRETANJE | INVALIDSKA KOLICA | 70 | 5987 | '122103071209 | '1221030712019 | Invalidska kolica s posebnom prilagodbom ,RvS Alvema ,Pixi II | RvS Alvema | Karl Dietz | 01.01.2023 | 04.01.2024 | 1 | 0 | 2,3 | 5 | 2 | 12 | 24 | 60 | DA+ | 2 | 1 | 2 | 0 | kom |  | 1 | 0 | 0 | 342,314,157a | 1 | 0 |  | 1 | 0 | 0 | I | S/I | SPPD | STANDARD ZA DJEČJA KOLICA: Okvir od aluminija ili čelika, naslon i sjedalo obloženi spužvom i presvučeni tehničkom tkaninom, težina do 25 kg, oslonac za glavu, mogućnost nagiba naslona do 30 stupnjeva, papučice podesive po visini. Sastavni dijelovi pomagala: abdukcijski klin, sigurnosni pojas, naslon za glavu. STANDARD ZA KOLICA ZA ODRASLE: Okvir od aluminija ili čelika, naslon i sjedalo obloženi spužvom i presvučeni tehničkom tkaninom, težina do 35 kg, naslon za glavu prilagodljiv, mogućnost nagiba naslona do 30%, nagib sjedala, podešavanje naslona za ruke, papučice podesive po visini i naprijed. Sastavni dijelovi pomagala su: naslon za glavu, oslonac za ruke, sigurnosni pojas, abdukcijski klin. | 0 | 956,8000 | 5 | [6 empty] | 0 | 0 | '1221030712000
POMAGALA ZA KRETANJE | INVALIDSKA KOLICA | 70 | 5988 | '122103071209 | '1221030712020 | Invalidska kolica s posebnom prilagodbom ,RvS Alvema ,Ito S | RvS Alvema | Karl Dietz | 01.01.2023 | 04.01.2024 | 1 | 0 | 2,3 | 5 | 2 | 12 | 24 | 60 | DA+ | 2 | 1 | 2 | 0 | kom |  | 1 | 0 | 0 | 342,314,157a | 1 | 0 |  | 1 | 0 | 0 | I | S/I | SPPD | STANDARD ZA DJEČJA KOLICA: Okvir od aluminija ili čelika, naslon i sjedalo obloženi spužvom i presvučeni tehničkom tkaninom, težina do 25 kg, oslonac za glavu, mogućnost nagiba naslona do 30 stupnjeva, papučice podesive po visini. Sastavni dijelovi pomagala: abdukcijski klin, sigurnosni pojas, naslon za glavu. STANDARD ZA KOLICA ZA ODRASLE: Okvir od aluminija ili čelika, naslon i sjedalo obloženi spužvom i presvučeni tehničkom tkaninom, težina do 35 kg, naslon za glavu prilagodljiv, mogućnost nagiba naslona do 30%, nagib sjedala, podešavanje naslona za ruke, papučice podesive po visini i naprijed. Sastavni dijelovi pomagala su: naslon za glavu, oslonac za ruke, sigurnosni pojas, abdukcijski klin. | 0 | 956,8000 | 5 | [6 empty] | 0 | 0 | '1221030712000
POMAGALA ZA KRETANJE | INVALIDSKA KOLICA | 70 | 5989 | '122103071209 | '1221030712021 | Invalidska kolica s posebnom prilagodbom ,RvS Alvema ,Ito L | RvS Alvema | Karl Dietz | 01.01.2023 | 04.01.2024 | 1 | 0 | 2,3 | 5 | 2 | 12 | 24 | 60 | DA+ | 2 | 1 | 2 | 0 | kom |  | 1 | 0 | 0 | 342,314,157a | 1 | 0 |  | 1 | 0 | 0 | I | S/I | SPPD | STANDARD ZA DJEČJA KOLICA: Okvir od aluminija ili čelika, naslon i sjedalo obloženi spužvom i presvučeni tehničkom tkaninom, težina do 25 kg, oslonac za glavu, mogućnost nagiba naslona do 30 stupnjeva, papučice podesive po visini. Sastavni dijelovi pomagala: abdukcijski klin, sigurnosni pojas, naslon za glavu. STANDARD ZA KOLICA ZA ODRASLE: Okvir od aluminija ili čelika, naslon i sjedalo obloženi spužvom i presvučeni tehničkom tkaninom, težina do 35 kg, naslon za glavu prilagodljiv, mogućnost nagiba naslona do 30%, nagib sjedala, podešavanje naslona za ruke, papučice podesive po visini i naprijed. Sastavni dijelovi pomagala su: naslon za glavu, oslonac za ruke, sigurnosni pojas, abdukcijski klin. | 0 | 956,8000 | 5 | [6 empty] | 0 | 0 | '1221030712000
POMAGALA ZA KRETANJE | INVALIDSKA KOLICA | 70 | 5990 | '122103071215 | '1221030712032 | Invalidska kolica s posebnom prilagodbom ,Akces Med ,Hippo+ | Akces Med | Delko | 01.01.1995 | 11.12.2015 | 1 | 0 | 2,3 | 5 | 2 | 12 | 24 | 60 | DA+ | 2 | 1 | 2 | 0 | kom |  | 1 |  |  | 157a | 1 | 0 |  | 1 | 0 | 0 | I | S/I | SPPD | STANDARD ZA DJEČJA KOLICA: Okvir od aluminija ili čelika, naslon i sjedalo obloženi spužvom i presvučeni tehničkom tkaninom, težina do 25 kg, oslonac za glavu, mogućnost nagiba naslona do 30 stupnjeva, papučice podesive po visini. Sastavni dijelovi pomagala: abdukcijski klin, sigurnosni pojas, naslon za glavu. STANDARD ZA KOLICA ZA ODRASLE: Okvir od aluminija ili čelika, naslon i sjedalo obloženi spužvom i presvučeni tehničkom tkaninom, težina do 35 kg, naslon za glavu prilagodljiv, mogućnost nagiba naslona do 30%, nagib sjedala, podešavanje naslona za ruke, papučice podesive po visini i naprijed. Sastavni dijelovi pomagala su: naslon za glavu, oslonac za ruke, sigurnosni pojas, abdukcijski klin. | 0 | 6808,5000 | 5 | [6 empty] | 0 | 0 | '1221030712000
POMAGALA ZA KRETANJE | INVALIDSKA KOLICA | 70 | 5991 | '122103071215 | '1221030712033 | Invalidska kolica s posebnom prilagodbom ,Akces Med ,Ursus | Akces Med | Delko | 01.01.1995 | 11.12.2015 | 1 | 0 | 2,3 | 5 | 2 | 12 | 24 | 60 | DA+ | 2 | 1 | 2 | 0 | kom |  | 1 |  |  | 157a | 1 | 0 |  | 1 | 0 | 0 | I | S/I | SPPD | STANDARD ZA DJEČJA KOLICA: Okvir od aluminija ili čelika, naslon i sjedalo obloženi spužvom i presvučeni tehničkom tkaninom, težina do 25 kg, oslonac za glavu, mogućnost nagiba naslona do 30 stupnjeva, papučice podesive po visini. Sastavni dijelovi pomagala: abdukcijski klin, sigurnosni pojas, naslon za glavu. STANDARD ZA KOLICA ZA ODRASLE: Okvir od aluminija ili čelika, naslon i sjedalo obloženi spužvom i presvučeni tehničkom tkaninom, težina do 35 kg, naslon za glavu prilagodljiv, mogućnost nagiba naslona do 30%, nagib sjedala, podešavanje naslona za ruke, papučice podesive po visini i naprijed. Sastavni dijelovi pomagala su: naslon za glavu, oslonac za ruke, sigurnosni pojas, abdukcijski klin. | 0 | 6808,5000 | 5 | [6 empty] | 0 | 0 | '1221030712000
POMAGALA ZA KRETANJE | INVALIDSKA KOLICA | 70 | 5992 | '122106071005 | '1221060710006 | Aktivna invalidska kolica ,Ottobock SE & Co. KGaA ,Avantgarde CS, 480F64=00000 | Ottobock SE & Co. KGaA | Otto Bock Adria | 18.03.2023 | 12.05.2023 | 1 | 1 | 2,3 | 5 | 2 | 0 | 24 | 60 | DA+ | 0 | 1 | 0 | 0 | kom |  | 1 | 0 | 0 | 156,314,342 | 1 | 0 |  | 1 | 0 | 0 | I | S/I | SPPD | Okvir od aluminija ili lake legure, sjedalo i naslon od tehničke tkanine, do 13 kg težine (kod minimalne proizvođačke širine) zajedno s papučicama podesivih po visini, čičak traka za stopala, regulacija naslona po visini - čičak trakom, štitnici zadnjih k | 0 | 1462,4600 | 5 | [6 empty] | 0 | 0 | '1221060710000
POMAGALA ZA KRETANJE | INVALIDSKA KOLICA | 70 | 5993 | '122103071207 | '1221030712011 | Invalidska kolica s posebnom prilagodbom ,Ottobock SE & Co. KGaA ,Start Comfort, 480F53=50000 | Ottobock SE & Co. KGaA | Otto Bock Adria | 01.01.2023 | 12.05.2023 | 1 | 0 | 2,3 | 5 | 2 | 12 | 24 | 60 | DA+ | 2 | 1 | 2 | 0 | kom |  | 1 | 0 | 0 | 342,314,157a | 1 | 0 |  | 1 | 0 | 0 | I | S/I | SPPD | STANDARD ZA DJEČJA KOLICA: Okvir od aluminija ili čelika, naslon i sjedalo obloženi spužvom i presvučeni tehničkom tkaninom, težina do 25 kg, oslonac za glavu, mogućnost nagiba naslona do 30 stupnjeva, papučice podesive po visini. Sastavni dijelovi pomagala: abdukcijski klin, sigurnosni pojas, naslon za glavu. STANDARD ZA KOLICA ZA ODRASLE: Okvir od aluminija ili čelika, naslon i sjedalo obloženi spužvom i presvučeni tehničkom tkaninom, težina do 35 kg, naslon za glavu prilagodljiv, mogućnost nagiba naslona do 30%, nagib sjedala, podešavanje naslona za ruke, papučice podesive po visini i naprijed. Sastavni dijelovi pomagala su: naslon za glavu, oslonac za ruke, sigurnosni pojas, abdukcijski klin. | 0 | 956,8000 | 5 | [6 empty] | 0 | 0 | '1221030712000
POMAGALA ZA KRETANJE | INVALIDSKA KOLICA | 70 | 5994 | '122103071207 | '1221030712014 | Invalidska kolica s posebnom prilagodbom ,Ottobock SE & Co. KGaA ,Kiwi 2, 470G57=00000 | Ottobock SE & Co. KGaA | Otto Bock Adria | 01.01.2023 | 12.05.2023 | 1 | 0 | 2,3 | 5 | 2 | 12 | 24 | 60 | DA+ | 2 | 1 | 2 | 0 | kom |  | 1 | 0 | 0 | 342,314,157a | 1 | 0 |  | 1 | 0 | 0 | I | S/I | SPPD | STANDARD ZA DJEČJA KOLICA: Okvir od aluminija ili čelika, naslon i sjedalo obloženi spužvom i presvučeni tehničkom tkaninom, težina do 25 kg, oslonac za glavu, mogućnost nagiba naslona do 30 stupnjeva, papučice podesive po visini. Sastavni dijelovi pomagala: abdukcijski klin, sigurnosni pojas, naslon za glavu. STANDARD ZA KOLICA ZA ODRASLE: Okvir od aluminija ili čelika, naslon i sjedalo obloženi spužvom i presvučeni tehničkom tkaninom, težina do 35 kg, naslon za glavu prilagodljiv, mogućnost nagiba naslona do 30%, nagib sjedala, podešavanje naslona za ruke, papučice podesive po visini i naprijed. Sastavni dijelovi pomagala su: naslon za glavu, oslonac za ruke, sigurnosni pojas, abdukcijski klin. | 0 | 956,8000 | 5 | [6 empty] | 0 | 0 | '1221030712000
POMAGALA ZA KRETANJE | INVALIDSKA KOLICA | 70 | 5995 | '122103070704 | '1221030707004 | Invalidska kolica za privremenu uporabu ,Invacare ,Atlas lite | Invacare | Orto Rea | 01.01.2023 | 14.04.2023 | 1 | 1 | 2,3,6,14c | 5 | 2 | 0 | 24 | 24 | DA+ | 0 | 1 | 0 | 0 | kom |  | 1 | 0 | 0 | 342,314,154 | 1 | 0 |  | 0 | 0 | 0 | I | S | SP,LJ | Okvir od aluminija ili čelika, naslon i sjedalo od tehničke tkanine, papučice podesive po visini, čičak traka za stopala, standardna širina sjedišta od 38 do 50 cm. | 0 | 122,5600 | 5 | [6 empty] | 0 | 0 | '1221030707000
POMAGALA ZA KRETANJE | INVALIDSKA KOLICA | 70 | 5996 | '122103070707 | '1221030707009 | Invalidska kolica za privremenu uporabu ,Ottobock SE & Co. KGaA ,Centro S1 | Ottobock SE & Co. KGaA | Otto Bock Adria | 01.01.2023 | 14.04.2023 | 1 | 1 | 2,3,6,14c | 5 | 2 | 0 | 24 | 24 | DA+ | 0 | 1 | 0 | 0 | kom |  | 1 | 0 | 0 | 342,314,154 | 1 | 0 |  | 0 | 0 | 0 | I | S | SP,LJ | Okvir od aluminija ili čelika, naslon i sjedalo od tehničke tkanine, papučice podesive po visini, čičak traka za stopala, standardna širina sjedišta od 38 do 50 cm. | 0 | 122,5600 | 5 | [6 empty] | 0 | 0 | '1221030707000
POMAGALA ZA KRETANJE | INVALIDSKA KOLICA | 70 | 5997 | '122103070707 | '1221030707010 | Invalidska kolica za privremenu uporabu ,Ottobock SE & Co. KGaA ,480F14 | Ottobock SE & Co. KGaA | Otto Bock Adria | 01.01.2023 | 14.04.2023 | 1 | 1 | 2,3,6,14c | 5 | 2 | 0 | 24 | 24 | DA+ | 0 | 1 | 0 | 0 | kom |  | 1 | 0 | 0 | 342,314,154 | 1 | 0 |  | 0 | 0 | 0 | I | S | SP,LJ | Okvir od aluminija ili čelika, naslon i sjedalo od tehničke tkanine, papučice podesive po visini, čičak traka za stopala, standardna širina sjedišta od 38 do 50 cm. | 0 | 122,5600 | 5 | [6 empty] | 0 | 0 | '1221030707000
POMAGALA ZA KRETANJE | INVALIDSKA KOLICA | 70 | 5998 | '122103070804 | '1221030708005 | Standardna invalidska kolica s ili bez pomaknutog težišta ,Invacare ,Atlas lite | Invacare | Orto Rea | 01.01.2023 | 14.04.2023 | 1 | 1 | 2,3 | 5 | 2 | 0 | 24 | 60 | DA+ | 0 | 1 | 0 | 0 | kom |  | 1 | 0 | 0 | 342,314,155 | 1 | 0 |  | 1 | 0 | 0 | I | S | SP,LJ | Okvir od čelika. Naslon i sjedalo od tehničke tkanine. Papuče podesive po visini. Čičak traka za stopala. Standardna širina sjedišta od najmanje 38 cm, balanser protiv prevrtanja. | 0 | 132,7700 | 5 | [6 empty] | 0 | 0 | '1221030708000
POMAGALA ZA KRETANJE | INVALIDSKA KOLICA | 70 | 5999 | '122103070807 | '1221030708010 | Standardna invalidska kolica s ili bez pomaknutog težišta ,Ottobock SE & Co. KGaA ,Centro S1 sa balanserom, 480F14 | Ottobock SE & Co. KGaA | Otto Bock Adria | 01.01.2023 | 14.04.2023 | 1 | 1 | 2,3 | 5 | 2 | 0 | 24 | 60 | DA+ | 0 | 1 | 0 | 0 | kom |  | 1 | 0 | 0 | 342,314,155 | 1 | 0 |  | 1 | 0 | 0 | I | S | SP,LJ | Okvir od čelika. Naslon i sjedalo od tehničke tkanine. Papuče podesive po visini. Čičak traka za stopala. Standardna širina sjedišta od najmanje 38 cm, balanser protiv prevrtanja. | 0 | 132,7700 | 5 | [6 empty] | 0 | 0 | '1221030708000
POMAGALA ZA KRETANJE | INVALIDSKA KOLICA | 70 | 6000 | '122106070904 | '1221060709006 | Standardna lagana invalidska kolica sa ili bez pomaknutog težišta ,Reha TEAM Progeo ,Basic Light Classic | Reha TEAM Progeo | Otos | 01.01.2023 | 14.04.2023 | 1 | 1 | 2,3 | 5 | 2 | 0 | 24 | 60 | DA+ | 0 | 1 | 0 | 0 | kom |  | 1 | 0 | 0 | 342,314,155 | 1 | 0 |  | 1 | 0 | 0 | I | S | SP,LJ | Okvir od aluminija. Naslon i sjedalo od tehničke tkanine, težina pomagala do 17 kg (kod minimalne proizvođačke širine) zajedno s papučicama podesivih po visini, čičak traka za stopala, mogučnost skidanja zadnjih kotača bez alata, standardna širina sjedišta od najmanje 38 cm, balanser protiv prevrtanja. | 0 | 436,6100 | 5 | [6 empty] | 0 | 0 | '1221060709000
POMAGALA ZA KRETANJE | INVALIDSKA KOLICA | 70 | 6001 | '122106070908 | '1221060709014 | Standardna lagana invalidska kolica sa ili bez pomaknutog težišta ,Ottobock SE & Co. KGaA ,Start Effekt 480F53=20000 | Ottobock SE & Co. KGaA | Otto Bock Adria | 01.01.2023 | 14.04.2023 | 1 | 1 | 2,3 | 5 | 2 | 0 | 24 | 60 | DA+ | 0 | 1 | 0 | 0 | kom |  | 1 | 0 | 0 | 342,314,155 | 1 | 0 |  | 1 | 0 | 0 | I | S | SP,LJ | Okvir od aluminija. Naslon i sjedalo od tehničke tkanine, težina pomagala do 17 kg (kod minimalne proizvođačke širine) zajedno s papučicama podesivih po visini, čičak traka za stopala, mogučnost skidanja zadnjih kotača bez alata, standardna širina sjedišta od najmanje 38 cm, balanser protiv prevrtanja. | 0 | 436,6100 | 5 | [6 empty] | 0 | 0 | '1221060709000
POMAGALA ZA KRETANJE | INVALIDSKA KOLICA | 70 | 6002 | '122106070908 | '1221060709016 | Standardna lagana invalidska kolica sa ili bez pomaknutog težišta ,Ottobock SE & Co. KGaA ,Start Effekt sa balanserom480F53=20000-A | Ottobock SE & Co. KGaA | Otto Bock Adria | 01.01.2023 | 14.04.2023 | 1 | 1 | 2,3 | 5 | 2 | 0 | 24 | 60 | DA+ | 0 | 1 | 0 | 0 | kom |  | 1 | 0 | 0 | 342,314,155 | 1 | 0 |  | 1 | 0 | 0 | I | S | SP,LJ | Okvir od aluminija. Naslon i sjedalo od tehničke tkanine, težina pomagala do 17 kg (kod minimalne proizvođačke širine) zajedno s papučicama podesivih po visini, čičak traka za stopala, mogučnost skidanja zadnjih kotača bez alata, standardna širina sjedišta od najmanje 38 cm, balanser protiv prevrtanja. | 0 | 436,6100 | 5 | [6 empty] | 0 | 0 | '1221060709000
POMAGALA ZA KRETANJE | INVALIDSKA KOLICA | 70 | 6003 | '122106071001 | '1221060710001 | Aktivna invalidska kolica ,Reha TEAM Progeo ,Exelle | Reha TEAM Progeo | Otos | 01.01.2023 | 14.04.2023 | 1 | 1 | 2,3 | 5 | 2 | 0 | 24 | 60 | DA+ | 0 | 1 | 0 | 0 | kom |  | 1 | 0 | 0 | 342,314,156 | 1 | 0 |  | 1 | 0 | 0 | I | S/I | SPPD | Okvir od aluminija ili lake legure, sjedalo i naslon od tehničke tkanine, do 13 kg težine (kod minimalne proizvođačke širine) zajedno s papučicama podesivih po visini, čičak traka za stopala, regulacija naslona po visini - čičak trakom, štitnici zadnjih kotača, mogućnost skidanja zadnjih kotača bez alata. Pogon kolica duplim obručima. | 0 | 1044,6100 | 5 | [6 empty] | 0 | 0 | '1221060710000
POMAGALA ZA KRETANJE | INVALIDSKA KOLICA | 70 | 6004 | '122106071002 | '1221060710002 | Aktivna invalidska kolica ,Invacare ,Spin-X | Invacare | Orto Rea | 18.03.2023 | 14.04.2023 | 1 | 1 | 2,3 | 5 | 2 | 0 | 24 | 60 | DA+ | 0 | 1 | 0 | 0 | kom |  | 1 | 0 | 0 | 156,314,342 | 1 | 0 |  | 1 | 0 | 0 | I | S/I | SPPD | Okvir od aluminija ili lake legure, sjedalo i naslon od tehničke tkanine, do 13 kg težine (kod minimalne proizvođačke širine) zajedno s papučicama podesivih po visini, čičak traka za stopala, regulacija naslona po visini - čičak trakom, štitnici zadnjih k | 0 | 1462,4600 | 5 | [6 empty] | 0 | 0 | '1221060710000
POMAGALA ZA KRETANJE | INVALIDSKA KOLICA | 70 | 6005 | '122115071103 | '1221150711003 | Invalidska kolica s pogonom jednom rukom ili polugom ,Reha TEAM Progeo ,Basic Light Classic One Arm Drive | Reha TEAM Progeo | Otos | 01.01.2023 | 14.04.2023 | 1 | 1 | 2,3 | 5 | 2 | 0 | 0 | 60 | NE | 0 | 1 | 0 | 0 | kom |  | 1 | 0 | 0 | 342,314,157 | 0 | 0 |  | 1 | 0 | 0 | I | S | SP,LJ | Okvir od aluminija, čelika ili lake legure, naslon i sjedalo od tehničke tkanine. Pogon kolica duplim obručima s prijenosom na lijevoj ili desnoj strani, težine do 21 kg (kod minimalne proizvođačke širine) zajedno s papučicama podesivih po visini, ili pogon kolica polugom za jednu ruku na lijevoj ili desnoj strani, težina do 27 kg zajedno s papučicama podesivih po visini, čičak traka za stopala, jedna kočnica. | 0 | 711,7300 | 5 | [6 empty] | 0 | 0 | '1221150711000
POMAGALA ZA KRETANJE | INVALIDSKA KOLICA | 70 | 6006 | '122115071104 | '1221150711005 | Invalidska kolica s pogonom jednom rukom ili polugom ,Invacare ,Action 4 plus | Invacare | Orto Rea | 18.03.2023 | 14.04.2023 | 1 | 1 | 2,3 | 5 | 2 | 0 | 0 | 60 | NE | 0 | 1 | 0 | 0 | kom |  | 1 | 0 | 0 | 157,314,342 | 0 | 0 |  | 1 | 0 | 0 | I | S | SP,LJ | Okvir od aluminija, čelika ili lake legure, naslon i sjedalo od tehničke tkanine. Pogon kolica duplim obručima s prijenosom na lijevoj ili desnoj strani, težine do 21 kg (kod minimalne proizvođačke širine) zajedno s papučicama podesivih po visini, ili | 0 | 996,4300 | 5 | [6 empty] | 0 | 0 | '1221150711000
POMAGALA ZA KRETANJE | INVALIDSKA KOLICA | 70 | 6007 | '122115071104 | '1221150711006 | Invalidska kolica s pogonom jednom rukom ili polugom ,Invacare ,Variable Plus | Invacare | Orto Rea | 18.03.2023 | 14.04.2023 | 1 | 1 | 2,3 | 5 | 2 | 0 | 0 | 60 | NE | 0 | 1 | 0 | 0 | kom |  | 1 | 0 | 0 | 157,314,342 | 0 | 0 |  | 1 | 0 | 0 | I | S | SP,LJ | Okvir od aluminija, čelika ili lake legure, naslon i sjedalo od tehničke tkanine. Pogon kolica duplim obručima s prijenosom na lijevoj ili desnoj strani, težine do 21 kg (kod minimalne proizvođačke širine) zajedno s papučicama podesivih po visini, ili | 0 | 996,4300 | 5 | [6 empty] | 0 | 0 | '1221150711000
POMAGALA ZA KRETANJE | INVALIDSKA KOLICA | 70 | 6008 | '122103071204 | '1221030712005 | Invalidska kolica s posebnom prilagodbom ,Vermeiren ,Serenys (odrasli) | Vermeiren | Otos | 01.01.2023 | 14.04.2023 | 1 | 0 | 2,3 | 5 | 2 | 12 | 24 | 60 | DA+ | 2 | 1 | 2 | 0 | kom |  | 1 | 0 | 0 | 342,314,157a | 1 | 0 |  | 1 | 0 | 0 | I | S/I | SPPD | STANDARD ZA DJEČJA KOLICA: Okvir od aluminija ili čelika, naslon i sjedalo obloženi spužvom i presvučeni tehničkom tkaninom, težina do 25 kg, oslonac za glavu, mogućnost nagiba naslona do 30 stupnjeva, papučice podesive po visini. Sastavni dijelovi pomagala: abdukcijski klin, sigurnosni pojas, naslon za glavu. STANDARD ZA KOLICA ZA ODRASLE: Okvir od aluminija ili čelika, naslon i sjedalo obloženi spužvom i presvučeni tehničkom tkaninom, težina do 35 kg, naslon za glavu prilagodljiv, mogućnost nagiba naslona do 30%, nagib sjedala, podešavanje naslona za ruke, papučice podesive po visini i naprijed. Sastavni dijelovi pomagala su: naslon za glavu, oslonac za ruke, sigurnosni pojas, abdukcijski klin. | 0 | 956,8000 | 5 | [6 empty] | 0 | 0 | '1221030712000
POMAGALA ZA KRETANJE | INVALIDSKA KOLICA | 70 | 6009 | '122103071208 | '1221030712015 | Invalidska kolica s posebnom prilagodbom ,F.A.O.C. Srl ,Bascula Kid Basic 1 | F.A.O.C. Srl | Otto Bock Adria | 01.01.2023 | 14.04.2023 | 1 | 0 | 2,3 | 5 | 2 | 12 | 24 | 60 | DA+ | 2 | 1 | 2 | 0 | kom |  | 1 | 0 | 0 | 342,314,157a | 1 | 0 |  | 1 | 0 | 0 | I | S/I | SPPD | STANDARD ZA DJEČJA KOLICA: Okvir od aluminija ili čelika, naslon i sjedalo obloženi spužvom i presvučeni tehničkom tkaninom, težina do 25 kg, oslonac za glavu, mogućnost nagiba naslona do 30 stupnjeva, papučice podesive po visini. Sastavni dijelovi pomagala: abdukcijski klin, sigurnosni pojas, naslon za glavu. STANDARD ZA KOLICA ZA ODRASLE: Okvir od aluminija ili čelika, naslon i sjedalo obloženi spužvom i presvučeni tehničkom tkaninom, težina do 35 kg, naslon za glavu prilagodljiv, mogućnost nagiba naslona do 30%, nagib sjedala, podešavanje naslona za ruke, papučice podesive po visini i naprijed. Sastavni dijelovi pomagala su: naslon za glavu, oslonac za ruke, sigurnosni pojas, abdukcijski klin. | 0 | 956,8000 | 5 | [6 empty] | 0 | 0 | '1221030712000
POMAGALA ZA KRETANJE | INVALIDSKA KOLICA | 70 | 6010 | '122103071208 | '1221030712016 | Invalidska kolica s posebnom prilagodbom ,F.A.O.C. Srl ,Bascula Kid Basic 2 | F.A.O.C. Srl | Otto Bock Adria | 01.01.2023 | 14.04.2023 | 1 | 0 | 2,3 | 5 | 2 | 12 | 24 | 60 | DA+ | 2 | 1 | 2 | 0 | kom |  | 1 | 0 | 0 | 342,314,157a | 1 | 0 |  | 1 | 0 | 0 | I | S/I | SPPD | STANDARD ZA DJEČJA KOLICA: Okvir od aluminija ili čelika, naslon i sjedalo obloženi spužvom i presvučeni tehničkom tkaninom, težina do 25 kg, oslonac za glavu, mogućnost nagiba naslona do 30 stupnjeva, papučice podesive po visini. Sastavni dijelovi pomagala: abdukcijski klin, sigurnosni pojas, naslon za glavu. STANDARD ZA KOLICA ZA ODRASLE: Okvir od aluminija ili čelika, naslon i sjedalo obloženi spužvom i presvučeni tehničkom tkaninom, težina do 35 kg, naslon za glavu prilagodljiv, mogućnost nagiba naslona do 30%, nagib sjedala, podešavanje naslona za ruke, papučice podesive po visini i naprijed. Sastavni dijelovi pomagala su: naslon za glavu, oslonac za ruke, sigurnosni pojas, abdukcijski klin. | 0 | 956,8000 | 5 | [6 empty] | 0 | 0 | '1221030712000
POMAGALA ZA KRETANJE | INVALIDSKA KOLICA | 70 | 6011 | '122103071208 | '1221030712017 | Invalidska kolica s posebnom prilagodbom ,F.A.O.C. Srl ,Bascula Kid Basic 3 | F.A.O.C. Srl | Otto Bock Adria | 01.01.2023 | 14.04.2023 | 1 | 0 | 2,3 | 5 | 2 | 12 | 24 | 60 | DA+ | 2 | 1 | 2 | 0 | kom |  | 1 | 0 | 0 | 342,314,157a | 1 | 0 |  | 1 | 0 | 0 | I | S/I | SPPD | STANDARD ZA DJEČJA KOLICA: Okvir od aluminija ili čelika, naslon i sjedalo obloženi spužvom i presvučeni tehničkom tkaninom, težina do 25 kg, oslonac za glavu, mogućnost nagiba naslona do 30 stupnjeva, papučice podesive po visini. Sastavni dijelovi pomagala: abdukcijski klin, sigurnosni pojas, naslon za glavu. STANDARD ZA KOLICA ZA ODRASLE: Okvir od aluminija ili čelika, naslon i sjedalo obloženi spužvom i presvučeni tehničkom tkaninom, težina do 35 kg, naslon za glavu prilagodljiv, mogućnost nagiba naslona do 30%, nagib sjedala, podešavanje naslona za ruke, papučice podesive po visini i naprijed. Sastavni dijelovi pomagala su: naslon za glavu, oslonac za ruke, sigurnosni pojas, abdukcijski klin. | 0 | 956,8000 | 5 | [6 empty] | 0 | 0 | '1221030712000
POMAGALA ZA KRETANJE | INVALIDSKA KOLICA | 70 | 6012 | '122106071502 | '1221060715002 | Dječja aktivna invalidska kolica ,Invacare ,K-Junior (NS) | Invacare | Orto Rea | 01.01.2023 | 14.04.2023 | 1 | 1 | 2,3 | 5 | 2 | 12 | 24 | 0 | DA+ | 0 | 1 | 0 | 0 | kom |  | 1 | 0 | 0 | 342,314,159 | 1 | 0 |  | 1 | 0 | 0 | I | S/I | SPPD | Okvir od aluminija ili od druge lake legure, sjedalo i naslon od tehničke tkanine, težina do 11 kg s papučicama podesivih po visini s čičak trakom za stopala, širina sjedišta do 36 cm, sjedište od poda visine do 46 cm, mogućnost skidanja zadnjih kotača bez alata. Pogon kolica duplim obručima. | 0 | 978,6300 | 5 | [6 empty] | 0 | 0 | '1221060715000
POMAGALA ZA KRETANJE | INVALIDSKA KOLICA | 70 | 6013 | '122104071602 | '1221040716002 | Elektromotorna invalidska kolica ,Invacare ,Mirage | Invacare | Orto Rea | 01.01.2023 | 14.04.2023 | 1 | 1 | 2,3 | 9 | 3 | 0 | 24 | 60 | DA+ | 2 | 1 | 2 | 0 | kom |  | 1 | 0 | 0 | 314,160 | 1 | 0 |  | 1 | 0 | 0 | I | S/I | SPPD | Okvir od aluminija ili čelika, naslon i sjedalo od tehničke tkanine, do 85 kg težine s akumulatorom, podesivi naslon, mogućnost uspona od minimalno 15% za odrasle, i minimalno 10% za djecu, širina sjedala do 50 cm, s gel baterijom od 30 Ah za dječja i od 40 do 50 Ah za odrasle, punjač za bateriju. Za težinu osobe do 120 kg. | 0 | 2096,1900 | 5 | [6 empty] | 0 | 0 | '1221040716000
POMAGALA ZA KRETANJE | INVALIDSKA KOLICA | 70 | 6014 | '122104071602 | '1221040716003 | Elektromotorna invalidska kolica ,Invacare ,Mistral | Invacare | Orto Rea | 01.01.2023 | 14.04.2023 | 1 | 1 | 2,3 | 9 | 3 | 0 | 24 | 60 | DA+ | 2 | 1 | 2 | 0 | kom |  | 1 | 0 | 0 | 314,160 | 1 | 0 |  | 1 | 0 | 0 | I | S/I | SPPD | Okvir od aluminija ili čelika, naslon i sjedalo od tehničke tkanine, do 85 kg težine s akumulatorom, podesivi naslon, mogućnost uspona od minimalno 15% za odrasle, i minimalno 10% za djecu, širina sjedala do 50 cm, s gel baterijom od 30 Ah za dječja i od 40 do 50 Ah za odrasle, punjač za bateriju. Za težinu osobe do 120 kg. | 0 | 2096,1900 | 5 | [6 empty] | 0 | 0 | '1221040716000
POMAGALA ZA KRETANJE | INVALIDSKA KOLICA | 70 | 6015 | '122104075104 | '1221040751005 | Elektromotorna invalidska kolica s posebnim načinima upravljanja ,Ottobock SE & Co. KGaA ,B600 sa specijalnom kontrolom 490E32 | Ottobock SE & Co. KGaA | Otto Bock Adria | 01.01.2023 | 14.04.2023 | 1 | 0 | 2,3 | 9 | 3 | 0 | 24 | 72 | DA | 1 | 1 | 1 | 0 | kom |  | 1 | 0 | 0 | 314,300 | 0 | 0 |  | 1 | 0 | 0 | I | S/I | SP,LJ | Okvir od aluminija ili čelika, naslon i sjedalo od tehničke tkanine, s akumulatorom, ovisno o individualnoj konfiguraciji, podesivi naslon, mogućnost uspona od minimalno 15% za odrasle i minimlno 10% za djecu, širina sjedala do 50 cm, s gel baterijom od 60 A, punjač za bateriju, za težinu osobe do 140 kg. Oprema za upravljanje prilagođena potrebama korisnika. | 0 | 0,0000 | 5 | [6 empty] | 0 | 0 | '1221040751000
POMAGALA ZA KRETANJE | INVALIDSKA KOLICA | 70 | 6016 | '122104075104 | '1221040751006 | Elektromotorna invalidska kolica s posebnim načinima upravljanja ,Ottobock SE & Co. KGaA ,B600 sa specijalnom kontrolom 490E32=20000 | Ottobock SE & Co. KGaA | Otto Bock Adria | 01.01.2023 | 14.04.2023 | 1 | 0 | 2,3 | 9 | 3 | 0 | 24 | 72 | DA | 1 | 1 | 1 | 0 | kom |  | 1 | 0 | 0 | 314,300 | 0 | 0 |  | 1 | 0 | 0 | I | S/I | SP,LJ | Okvir od aluminija ili čelika, naslon i sjedalo od tehničke tkanine, s akumulatorom, ovisno o individualnoj konfiguraciji, podesivi naslon, mogućnost uspona od minimalno 15% za odrasle i minimlno 10% za djecu, širina sjedala do 50 cm, s gel baterijom od 60 A, punjač za bateriju, za težinu osobe do 140 kg. Oprema za upravljanje prilagođena potrebama korisnika. | 0 | 0,0000 | 5 | [6 empty] | 0 | 0 | '1221040751000
POMAGALA ZA KRETANJE | INVALIDSKA KOLICA | 70 | 6017 | '122104075104 | '1221040751007 | Elektromotorna invalidska kolica s posebnim načinima upravljanja ,Ottobock SE & Co. KGaA ,B600 sa specijalnom kontrolom C1000DS | Ottobock SE & Co. KGaA | Otto Bock Adria | 01.01.2023 | 14.04.2023 | 1 | 0 | 2,3 | 9 | 3 | 0 | 24 | 72 | DA | 1 | 1 | 1 | 0 | kom |  | 1 | 0 | 0 | 314,300 | 0 | 0 |  | 1 | 0 | 0 | I | S/I | SP,LJ | Okvir od aluminija ili čelika, naslon i sjedalo od tehničke tkanine, s akumulatorom, ovisno o individualnoj konfiguraciji, podesivi naslon, mogućnost uspona od minimalno 15% za odrasle i minimlno 10% za djecu, širina sjedala do 50 cm, s gel baterijom od 60 A, punjač za bateriju, za težinu osobe do 140 kg. Oprema za upravljanje prilagođena potrebama korisnika. | 0 | 0,0000 | 5 | [6 empty] | 0 | 0 | '1221040751000
POMAGALA ZA KRETANJE | INVALIDSKA KOLICA | 70 | 6018 | '122115071111 | '1221150711017 | Invalidska kolica s pogonom jednom rukom ili polugom ,Ottobock SE & Co. KGaA ,Start M2 | Ottobock SE & Co. KGaA | Otto Bock Adria | 01.01.2023 | 14.04.2023 | 1 | 1 | 2,3 | 5 | 2 | 0 | 0 | 60 | NE | 0 | 1 | 0 | 0 | kom |  | 1 | 0 | 0 | 342,314,157 | 0 | 0 |  | 1 | 0 | 0 | I | S | SP,LJ | Okvir od aluminija, čelika ili lake legure, naslon i sjedalo od tehničke tkanine. Pogon kolica duplim obručima s prijenosom na lijevoj ili desnoj strani, težine do 21 kg (kod minimalne proizvođačke širine) zajedno s papučicama podesivih po visini, ili pogon kolica polugom za jednu ruku na lijevoj ili desnoj strani, težina do 27 kg zajedno s papučicama podesivih po visini, čičak traka za stopala, jedna kočnica. | 0 | 711,7300 | 5 | [6 empty] | 0 | 0 | '1221150711000
POMAGALA ZA KRETANJE | INVALIDSKA KOLICA | 70 | 6019 | '122103070709 | '1221030707013 | Invalidska kolica za privremenu uporabu ,Dietz GmbH ,Primo NOVUM | Dietz GmbH | Karl Dietz | 01.01.2018 | 20.06.2018 | 1 | 1 | 2,3,6,14c | 5 | 2 | 0 | 24 | 24 | DA+ | 0 | 1 | 0 | 0 | kom |  | 1 | 0 | 0 | 154 | 1 | 0 |  | 0 | 0 | 0 | I | S | SP,LJ | Okvir od aluminija ili čelika, naslon i sjedalo od tehničke tkanine, papučice podesive po visini, čičak traka za stopala, standardna širina sjedišta od 38 do 50 cm. | 0 | 972,0000 | 5 | [6 empty] | 0 | 0 | '1221030707000
POMAGALA ZA KRETANJE | INVALIDSKA KOLICA | 70 | 6020 | '122103070809 | '1221030708014 | Standardna invalidska kolica s ili bez pomaknutog težišta ,Dietz GmbH ,Primo NOVUM | Dietz GmbH | Karl Dietz | 01.01.2018 | 20.06.2018 | 1 | 1 | 2,3 | 5 | 2 | 0 | 24 | 60 | DA+ | 0 | 1 | 0 | 0 | kom |  | 1 | 0 | 0 | 155 | 1 | 0 |  | 1 | 0 | 0 | I | S | SP,LJ | Okvir od čelika. Naslon i sjedalo od tehničke tkanine. Papuče podesive po visini. Čičak traka za stopala. Standardna širina sjedišta od najmanje 38 cm, balanser protiv prevrtanja. | 0 | 1053,0000 | 5 | [6 empty] | 0 | 0 | '1221030708000
POMAGALA ZA KRETANJE | INVALIDSKA KOLICA | 70 | 6021 | '122106070912 | '1221060709020 | Standardna lagana invalidska kolica sa ili bez pomaknutog težišta ,Herdegen ,Albatros | Herdegen | Plasting ortopedija | 01.01.2023 | 22.11.2024 | 1 | 1 | 2,3 | 5 | 2 | 0 | 24 | 60 | DA+ | 0 | 1 | 0 | 0 | kom |  | 1 | 0 | 0 | 342,314,155 | 1 | 0 |  | 1 | 0 | 0 | I | S | SP,LJ | Okvir od aluminija. Naslon i sjedalo od tehničke tkanine, težina pomagala do 17 kg (kod minimalne proizvođačke širine) zajedno s papučicama podesivih po visini, čičak traka za stopala, mogučnost skidanja zadnjih kotača bez alata, standardna širina sjedišta od najmanje 38 cm, balanser protiv prevrtanja. | 0 | 436,6063 | 5 | [6 empty] | 0 | 0 | '1221060709000
POMAGALA ZA KRETANJE | INVALIDSKA KOLICA | 70 | 6022 | '122103071217 | '1221030712124 | Invalidska kolica s posebnom prilagodbom ,Alurehab AS ,Netti 4U Plus-za odrasle | Alurehab AS | Ortho Medical Diffusion | 06.04.2020 | 24.11.2022 | 1 | 0 | 2,3 | 5 | 2 | 12 | 24 | 60 | DA+ | 0 | 1 | 0 | 0 | kom |  | 1 | 0 | 0 | 342,314,157a | 0 | 0 |  | 1 | 0 | 0 | I | S/I | SPPD | STANDARD ZA DJEČJA KOLICA: Okvir od aluminija ili čelika, naslon i sjedalo obloženi spužvom i presvučeni tehničkom tkaninom, težina do 25 kg, oslonac za glavu, mogućnost nagiba naslona do 30 stupnjeva, papučice podesive po visini. Sastavni dijelovi pomagala: abdukcijski klin, sigurnosni pojas, naslon za glavu. STANDARD ZA KOLICA ZA ODRASLE: Okvir od aluminija ili čelika, naslon i sjedalo obloženi spužvom i presvučeni tehničkom tkaninom, težina do 35 kg, naslon za glavu prilagodljiv, mogućnost nagiba naslona do 30%, nagib sjedala, podešavanje naslona za ruke, papučice podesive po visini i naprijed. Sastavni dijelovi pomagala su: naslon za glavu, oslonac za ruke, sigurnosni pojas, abdukcijski klin. | 0 | 7209,0000 | 5 | [6 empty] | 0 | 0 | '1221030712000
POMAGALA ZA KRETANJE | Jastuk za kolica | 71 | 6023 | '180942071707 | '1809420717007 | Jastuk za kolica ,Ottobock SE & Co. KGaA ,Cubic Foam | Ottobock SE & Co. KGaA | Otto Bock Adria | 01.01.2023 | 14.04.2023 | 1 | 1 | 2,3 | 5 | 2 | 24 | 24 | 36 | NE | 0 | 1 | 0 | 0 | kom |  | 1 | 0 | 0 | 161 | 0 | 0 |  | 0 | 0 | 0 | I | S | SP,LJ | Visokoelastična spužva presvučena tekstilnom tkaninom ili paropropusnom nepromočivom navlakom. Protuklizajuća podloga ili čičak. Minimalna debljina 5 cm. | 0 | 40,9700 | 5 | [6 empty] | 0 | 0 | '1809420717000
POMAGALA ZA KRETANJE | Rezervni dijelovi za invalidska kolica | 72 | 6024 | '122421072215 | '1224210722021 | Puna guma prednja, modularna dječja invalidska kolica za prilagodbu i pozicioniranje ,Otto Bock HealthCare GmbH ,Puna guma prednja, modularna dječja Kimba invalidska kolica za prilagodbu i pozicioniranje KF02/KF03 | Otto Bock HealthCare GmbH | Otto Bock Adria | 01.01.1995 | 02.12.2016 | 1 | 0 | 4 | 5 | 2 | 0 | 18 | 0 | NE | 0 | 1 | 0 | 0 | kom | do | 2 | 0 | 0 | 102 | 0 | 0 |  | 1 | 1 | 0 | I | S | SP,LJ | Originalni dio prema kolicima. | 0 | 307,0000 | 25 | [6 empty] | 0 | 0 | '1224210722000
POMAGALA ZA KRETANJE | Rezervni dijelovi za invalidska kolica | 72 | 6025 | '122421072215 | '1224210722022 | Puna guma prednja, modularna dječja invalidska kolica za prilagodbu i pozicioniranje ,Otto Bock HealthCare GmbH ,Puna guma prednja, modularna dječja Kimba invalidska kolica za prilagodbu i pozicioniranje KF02/KF04 | Otto Bock HealthCare GmbH | Otto Bock Adria | 01.01.1995 | 02.12.2016 | 1 | 0 | 4 | 5 | 2 | 0 | 18 | 0 | NE | 0 | 1 | 0 | 0 | kom | do | 2 | 0 | 0 | 102 | 0 | 0 |  | 1 | 1 | 0 | I | S | SP,LJ | Originalni dio prema kolicima. | 0 | 307,0000 | 25 | [6 empty] | 0 | 0 | '1224210722000
POMAGALA ZA KRETANJE | Rezervni dijelovi za invalidska kolica | 72 | 6026 | '122421072314 | '1224210723019 | Puna guma zadnja, modularna dječja invalidska kolica za prilagodbu i pozicioniranje ,Otto Bock HealthCare GmbH ,Puna guma zadnja, modularna dječja Kimba invalidska kolica za prilagodbu i pozicioniranje KF01/KG01/KF03 | Otto Bock HealthCare GmbH | Otto Bock Adria | 01.01.1995 | 02.12.2016 | 1 | 0 | 4 | 5 | 2 | 0 | 18 | 0 | NE | 0 | 1 | 0 | 0 | kom | do | 2 | 0 | 0 | 102 | 0 | 0 |  | 1 | 1 | 0 | I | S | SP,LJ | Originalni dio prema kolicima. | 0 | 395,4000 | 25 | [6 empty] | 0 | 0 | '1224210723000
POMAGALA ZA KRETANJE | Rezervni dijelovi za invalidska kolica | 72 | 6027 | '122421072314 | '1224210723020 | Puna guma zadnja, modularna dječja invalidska kolica za prilagodbu i pozicioniranje ,Otto Bock HealthCare GmbH ,Puna guma zadnja, modularna dječja Kimba invalidska kolica za prilagodbu i pozicioniranje KF01/KG01/KF04 | Otto Bock HealthCare GmbH | Otto Bock Adria | 01.01.1995 | 02.12.2016 | 1 | 0 | 4 | 5 | 2 | 0 | 18 | 0 | NE | 0 | 1 | 0 | 0 | kom | do | 2 | 0 | 0 | 102 | 0 | 0 |  | 1 | 1 | 0 | I | S | SP,LJ | Originalni dio prema kolicima. | 0 | 395,4000 | 25 | [6 empty] | 0 | 0 | '1224210723000
POMAGALA ZA KRETANJE | Rezervni dijelovi za invalidska kolica | 72 | 6028 | '122421072218 | '1224210722052 | Puna guma prednja, modularna dječja invalidska kolica za prilagodbu i pozicioniranje ,Patron ,Puna guma prednja, modularna dječja Tom 5 Streeter invalidska kolica za prilagodbu i pozicioniranje (original prema modelu) | Patron | Orto Rea | 03.11.2016 | 02.12.2016 | 1 | 0 | 4 | 5 | 2 | 0 | 18 | 0 | NE | 0 | 1 | 0 | 0 | kom | do | 2 | 0 | 0 | 102 | 0 | 0 |  | 1 | 1 | 0 | I | S | SP,LJ | Originalni dio prema kolicima. | 0 | 276,3000 | 25 | [6 empty] | 0 | 0 | '1224210722000
POMAGALA ZA KRETANJE | Rezervni dijelovi za invalidska kolica | 72 | 6029 | '122421072317 | '1224210723048 | Puna guma zadnja, modularna dječja invalidska kolica za prilagodbu i pozicioniranje ,Patron ,Puna guma zadnja, modularna dječja Tom 5 Streeter invalidska kolica za prilagodbu i pozicioniranje (original prema modelu) | Patron | Orto Rea | 03.11.2016 | 02.12.2016 | 1 | 0 | 4 | 5 | 2 | 0 | 18 | 0 | NE | 0 | 1 | 0 | 0 | kom | do | 2 | 0 | 0 | 102 | 0 | 0 |  | 1 | 1 | 0 | I | S | SP,LJ | Originalni dio prema kolicima. | 0 | 355,8600 | 25 | [6 empty] | 0 | 0 | '1224210723000
POMAGALA ZA KRETANJE | Rezervni dijelovi za invalidska kolica | 72 | 6030 | '122421072217 | '1224210722106 | Puna guma prednja, modularna dječja invalidska kolica za prilagodbu i pozicioniranje ,LIW Care Technology ,Puna guma prednja, modularna dječja invalidska kolica Baffin Buggy za prilagodbu i pozicioniranje | LIW Care Technology | Karl Dietz | 03.11.2016 | 02.12.2016 | 1 | 0 | 4 | 5 | 2 | 0 | 36 | 0 | NE | 0 | 1 | 0 | 0 | kom | do | 2 | 0 | 0 | 102 | 0 | 0 |  | 1 | 1 | 0 | I | S | SP,LJ | Originalni dio prema kolicima. | 0 | 276,3000 | 25 | [6 empty] | 0 | 0 | '1224210722000
POMAGALA ZA KRETANJE | Rezervni dijelovi za invalidska kolica | 72 | 6031 | '122421072217 | '1224210722107 | Puna guma prednja, modularna dječja invalidska kolica za prilagodbu i pozicioniranje ,LIW Care Technology ,Puna guma prednja, modularna dječja invalidska kolica Modi Buggy za prilagodbu i pozicioniranje | LIW Care Technology | Karl Dietz | 03.11.2016 | 02.12.2016 | 1 | 0 | 4 | 5 | 2 | 0 | 36 | 0 | NE | 0 | 1 | 0 | 0 | kom | do | 2 | 0 | 0 | 102 | 0 | 0 |  | 1 | 1 | 0 | I | S | SP,LJ | Originalni dio prema kolicima. | 0 | 276,3000 | 25 | [6 empty] | 0 | 0 | '1224210722000
POMAGALA ZA KRETANJE | Rezervni dijelovi za invalidska kolica | 72 | 6032 | '122421072316 | '1224210723098 | Puna guma zadnja, modularna dječja invalidska kolica za prilagodbu i pozicioniranje ,LIW Care Technology ,Puna guma zadnja, modularna dječja invalidska kolica Baffin Buggy za prilagodbu i pozicioniranje | LIW Care Technology | Karl Dietz | 03.11.2016 | 02.12.2016 | 1 | 0 | 4 | 5 | 2 | 0 | 36 | 0 | NE | 0 | 1 | 0 | 0 | kom | do | 2 | 0 | 0 | 102 | 0 | 0 |  | 1 | 1 | 0 | I | S | SP,LJ | Originalni dio prema kolicima. | 0 | 355,8600 | 25 | [6 empty] | 0 | 0 | '1224210723000
POMAGALA ZA KRETANJE | Rezervni dijelovi za invalidska kolica | 72 | 6033 | '122421072316 | '1224210723099 | Puna guma zadnja, modularna dječja invalidska kolica za prilagodbu i pozicioniranje ,LIW Care Technology ,Puna guma zadnja, modularna dječja invalidska kolica Modi Buggy za prilagodbu i pozicioniranje | LIW Care Technology | Karl Dietz | 03.11.2016 | 02.12.2016 | 1 | 0 | 4 | 5 | 2 | 0 | 36 | 0 | NE | 0 | 1 | 0 | 0 | kom | do | 2 | 0 | 0 | 102 | 0 | 0 |  | 1 | 1 | 0 | I | S | SP,LJ | Originalni dio prema kolicima. | 0 | 355,8600 | 25 | [6 empty] | 0 | 0 | '1224210723000
POMAGALA ZA KRETANJE | Rezervni dijelovi za invalidska kolica | 72 | 6034 | '122406074314 | '1224060743002 | Držač za štake ,Invacare ,cane holder | Invacare | Orto Rea | 01.01.2023 | 11.10.2024 | 1 | 1 | 4 | 5 | 2 | 48 | 48 | 48 | NE | 0 | 1 | 0 | 0 | kom |  | 1 | 0 | 0 | 102,314 | 0 | 0 |  | 1 | 1 | 0 | I | S | SP,LJ | Originalni dio prema kolicima. | 0 | 13,9014 | 5 | [6 empty] | 0 | 0 | '1224060743000
POMAGALA ZA KRETANJE | Rezervni dijelovi za invalidska kolica | 72 | 6035 | '122430073013 | '1224300730013 | Pojas za trup ,Herdegen ,original prema modelu | Herdegen | Plasting ortopedija | 01.01.2023 | 12.05.2023 | 1 | 1 | 2,3,4 | 5 | 2 | 12 | 12 | 12 | NE | 0 | 1 | 0 | 0 | kom |  | 1 | 0 | 0 | 102,314 | 0 | 0 |  | 1 | 1 | 0 | I | S | SP,LJ | Originalni dio prema kolicima. | 0 | 23,4500 | 5 | [6 empty] | 0 | 0 | '1224300730000
POMAGALA ZA KRETANJE | Rezervni dijelovi za invalidska kolica | 72 | 6036 | '122430072915 | '1224300729017 | Sigurnosni pojas ,Herdegen ,original prema modelu | Herdegen | Plasting ortopedija | 01.01.2023 | 12.05.2023 | 1 | 1 | 2,3,4 | 5 | 2 | 12 | 12 | 12 | NE | 0 | 1 | 0 | 0 | kom |  | 1 | 0 | 0 | 102,314 | 0 | 0 |  | 1 | 1 | 0 | I | S | SP,LJ | Originalni dio prema kolicima. | 0 | 10,4600 | 5 | [6 empty] | 0 | 0 | '1224300729000
POMAGALA ZA KRETANJE | Rezervni dijelovi za invalidska kolica | 72 | 6037 | '122418072515 | '1224180725019 | Kočnica za standardna kolica 102 ,Herdegen ,original prema modelu | Herdegen | Plasting ortopedija | 01.01.2023 | 12.05.2023 | 1 | 1 | 4 | 5 | 2 | 24 | 24 | 24 | NE | 0 | 1 | 0 | 0 | kom | do | 2 | 0 | 0 | 314 | 0 | 0 |  | 1 | 1 | 0 | I | S | SP,LJ | Originalni dio prema kolicima. | 0 | 10,7400 | 5 | [6 empty] | 0 | 0 | '1224180725000
POMAGALA ZA KRETANJE | Rezervni dijelovi za invalidska kolica | 72 | 6038 | '122421072319 | '1224210723025 | Puna guma zadnja kolica na ručni pogon ,Herdegen ,original prema modelu | Herdegen | Plasting ortopedija | 01.01.2023 | 12.05.2023 | 1 | 1 | 4 | 5 | 2 | 24 | 24 | 24 | NE | 0 | 1 | 0 | 0 | kom | do | 2 | 0 | 0 | 102,314 | 0 | 0 |  | 1 | 1 | 0 | I | S | SP,LJ | Originalni dio prema kolicima. | 0 | 19,8200 | 25 | [6 empty] | 0 | 0 | '1224210723000
POMAGALA ZA KRETANJE | Rezervni dijelovi za invalidska kolica | 72 | 6039 | '122421072220 | '1224210722027 | Puna guma prednja, kolica na ručni pogon ,Herdegen ,Original prema modelu | Herdegen | Plasting ortopedija | 01.01.2023 | 12.05.2023 | 1 | 1 | 4 | 5 | 2 | 12 | 12 | 12 | NE | 0 | 1 | 0 | 0 | kom | do | 2 | 0 | 0 | 102,314 | 0 | 0 |  | 1 | 1 | 0 | I | S | SP,LJ | Originalni dio prema kolicima. | 0 | 12,6100 | 25 | [6 empty] | 0 | 0 | '1224210722000
POMAGALA ZA KRETANJE | Rezervni dijelovi za invalidska kolica | 72 | 6040 | '122421072114 | '1224210721017 | Zračnica prednja, kolica na ručni pogon ,Herdegen ,original prema modelu | Herdegen | Plasting ortopedija | 01.01.2023 | 12.05.2023 | 1 | 1 | 4 | 5 | 2 | 12 | 12 | 12 | NE | 0 | 1 | 0 | 0 | kom | do | 2 | 0 | 0 | 102,314 | 0 | 0 |  | 1 | 1 | 0 | I | S | SP,LJ | Originalni dio prema kolicima. | 0 | 3,2400 | 25 | [6 empty] | 0 | 0 | '1224210721000
POMAGALA ZA KRETANJE | Rezervni dijelovi za invalidska kolica | 72 | 6041 | '122421072015 | '1224210720018 | Zračnica zadnja, kolica na ručni pogon ,Herdegen ,original prema modelu | Herdegen | Plasting ortopedija | 01.01.2023 | 12.05.2023 | 1 | 1 | 4 | 5 | 2 | 12 | 12 | 12 | NE | 0 | 1 | 0 | 0 | kom | do | 2 | 0 | 0 | 102,314 | 0 | 0 |  | 1 | 1 | 0 | I | S | SP,LJ | Originalni dio prema kolicima. | 0 | 3,1600 | 25 | [6 empty] | 0 | 0 | '1224210720000
POMAGALA ZA KRETANJE | Rezervni dijelovi za invalidska kolica | 72 | 6042 | '122421071914 | '1224210719017 | Vanjska guma prednja kolica na ručni pogon ,Herdegen ,original prema modelu | Herdegen | Plasting ortopedija | 01.01.2023 | 12.05.2023 | 1 | 1 | 4 | 5 | 2 | 12 | 12 | 12 | NE | 0 | 1 | 0 | 0 | kom | do | 2 | 0 | 0 | 102,314 | 0 | 0 |  | 1 | 1 | 0 | I | S | SP,LJ | Originalni dio prema kolicima. | 0 | 7,1100 | 25 | [6 empty] | 0 | 0 | '1224210719000
POMAGALA ZA KRETANJE | Rezervni dijelovi za invalidska kolica | 72 | 6043 | '122421071815 | '1224210718018 | Vanjska guma zadnja, kolica na ručni pogon ,Herdegen ,original prema modelu | Herdegen | Plasting ortopedija | 01.01.2023 | 12.05.2023 | 1 | 1 | 4 | 5 | 2 | 12 | 12 | 12 | NE | 0 | 1 | 0 | 0 | kom | do | 2 | 0 | 0 | 102,314 | 0 | 0 |  | 1 | 1 | 0 | I | S | SP,LJ | Originalni dio prema kolicima. | 0 | 7,9200 | 25 | [6 empty] | 0 | 0 | '1224210718000
POMAGALA ZA KRETANJE | Rezervni dijelovi za invalidska kolica | 72 | 6044 | '122406073316 | '1224060733019 | Oslonac za ruke ,Herdegen ,original prema modelu | Herdegen | Plasting ortopedija | 01.01.2023 | 12.05.2023 | 1 | 1 | 4 | 5 | 2 | 24 | 24 | 24 | NE | 0 | 1 | 0 | 0 | kom | do | 2 | 0 | 0 | 102,314 | 0 | 0 |  | 1 | 1 | 0 | I | S | SP,LJ | Originalni dio prema kolicima. | 0 | 28,0200 | 5 | [6 empty] | 0 | 0 | '1224060733000
POMAGALA ZA KRETANJE | Rezervni dijelovi za invalidska kolica | 72 | 6045 | '122406073517 | '1224060735019 | Oslonac za noge ,Herdegen ,original prema modelu | Herdegen | Plasting ortopedija | 01.01.2023 | 12.05.2023 | 1 | 1 | 4 | 5 | 2 | 24 | 24 | 24 | NE | 0 | 1 | 0 | 0 | kom |  | 1 | 0 | 0 | 102,314 | 0 | 0 |  | 1 | 1 | 0 | I | S | SP,LJ | Originalni dio prema kolicima. | 0 | 40,5400 | 5 | [6 empty] | 0 | 0 | '1224060735000
POMAGALA ZA KRETANJE | Rezervni dijelovi za invalidska kolica | 72 | 6046 | '122406073616 | '1224060736018 | Sjedište invalidskih kolica ,Herdegen ,original prema modelu | Herdegen | Plasting ortopedija | 01.01.2023 | 12.05.2023 | 1 | 1 | 4 | 5 | 2 | 36 | 36 | 36 | NE | 0 | 1 | 0 | 0 | kom |  | 1 | 0 | 0 | 102,314 | 0 | 0 |  | 1 | 1 | 0 | I | S | SP,LJ | Originalni dio prema kolicima. | 0 | 27,9100 | 5 | [6 empty] | 0 | 0 | '1224060736000
POMAGALA ZA KRETANJE | Rezervni dijelovi za invalidska kolica | 72 | 6047 | '122406073716 | '1224060737018 | Naslon za leđa ,Herdegen ,original prema modelu | Herdegen | Plasting ortopedija | 01.01.2023 | 12.05.2023 | 1 | 1 | 4 | 5 | 2 | 36 | 36 | 36 | NE | 0 | 1 | 0 | 0 | kom |  | 1 | 0 | 0 | 102,314 | 0 | 0 |  | 1 | 1 | 0 | I | S | SP,LJ | Originalni dio prema kolicima. | 0 | 31,9800 | 5 | [6 empty] | 0 | 0 | '1224060737000
POMAGALA ZA KRETANJE | Rezervni dijelovi za invalidska kolica | 72 | 6048 | '122409074012 | '1224090740014 | Dodatak za pomicanje stražnjih kotača kod dvostruke amputacije ,Herdegen ,original prema modelu | Herdegen | Plasting ortopedija | 01.01.2023 | 12.05.2023 | 1 | 1 | 4 | 5 | 2 | 36 | 36 | 36 | NE | 0 | 1 | 0 | 0 | kom |  | 1 | 0 | 0 | 102,314 | 0 | 0 |  | 1 | 1 | 0 | I | S | SP,LJ | Originalni dio prema kolicima. | 0 | 7,0300 | 5 | [6 empty] | 0 | 0 | '1224090740000
POMAGALA ZA KRETANJE | Rezervni dijelovi za invalidska kolica | 72 | 6049 | '122406074215 | '1224060742017 | Sigurnosni kotač 102 ,Herdegen ,original prema modelu | Herdegen | Plasting ortopedija | 01.01.2023 | 12.05.2023 | 1 | 1 | 4 | 5 | 2 | 36 | 36 | 36 | NE | 0 | 1 | 0 | 0 | kom |  | 1 | 0 | 0 | 314 | 0 | 0 |  | 1 | 1 | 0 | I | S | SP,LJ | Originalni dio prema kolicima. | 0 | 18,8500 | 5 | [6 empty] | 0 | 0 | '1224060742000
POMAGALA ZA KRETANJE | Rezervni dijelovi za invalidska kolica | 72 | 6050 | '122430073114 | '1224300731014 | Potporna i rasteretna pelota ,Herdegen ,original prema modelu | Herdegen | Plasting ortopedija | 01.01.2023 | 12.05.2023 | 1 | 1 | 2,3,4 | 5 | 2 | 12 | 12 | 12 | NE | 0 | 1 | 0 | 0 | kom | do | 2 | 0 | 0 | 314,162 | 0 | 0 |  | 1 | 1 | 0 | I | S | SP,LJ | Originalni dio prema kolicima. | 0 | 39,4600 | 5 | [6 empty] | 0 | 0 | '1224300731000
POMAGALA ZA KRETANJE | Rezervni dijelovi za invalidska kolica | 72 | 6051 | '122421071803 | '1224210718003 | Vanjska guma zadnja, kolica na ručni pogon ,Reha TEAM Progeo ,Vanjska guma zadnja | Reha TEAM Progeo | Otos | 01.01.2023 | 14.04.2023 | 1 | 1 | 4 | 5 | 2 | 12 | 12 | 12 | NE | 0 | 1 | 0 | 0 | kom | do | 2 | 0 | 0 | 102,314 | 0 | 0 |  | 1 | 1 | 0 | I | S | SP,LJ | Originalni dio prema kolicima. | 0 | 7,9200 | 25 | [6 empty] | 0 | 0 | '1224210718000
POMAGALA ZA KRETANJE | Rezervni dijelovi za invalidska kolica | 72 | 6052 | '122421071806 | '1224210718006 | Vanjska guma zadnja, kolica na ručni pogon ,Ottobock SE & Co. KGaA ,Vanjska guma zadnja, kolica na ručni pogon 481G00=SK422 | Ottobock SE & Co. KGaA | Otto Bock Adria | 01.01.2023 | 14.04.2023 | 1 | 1 | 4 | 5 | 2 | 12 | 12 | 12 | NE | 0 | 1 | 0 | 0 | kom | do | 2 | 0 | 0 | 102,314 | 0 | 0 |  | 1 | 1 | 0 | I | S | SP,LJ | Originalni dio prema kolicima. | 0 | 7,9200 | 25 | [6 empty] | 0 | 0 | '1224210718000
POMAGALA ZA KRETANJE | Rezervni dijelovi za invalidska kolica | 72 | 6053 | '122421071806 | '1224210718007 | Vanjska guma zadnja, kolica na ručni pogon ,Ottobock SE & Co. KGaA ,Vanjska guma zadnja, kolica na ručni pogon 481G00=SK423 | Ottobock SE & Co. KGaA | Otto Bock Adria | 01.01.2023 | 14.04.2023 | 1 | 1 | 4 | 5 | 2 | 12 | 12 | 12 | NE | 0 | 1 | 0 | 0 | kom | do | 2 | 0 | 0 | 102,314 | 0 | 0 |  | 1 | 1 | 0 | I | S | SP,LJ | Originalni dio prema kolicima. | 0 | 7,9200 | 25 | [6 empty] | 0 | 0 | '1224210718000
POMAGALA ZA KRETANJE | Rezervni dijelovi za invalidska kolica | 72 | 6054 | '122421071903 | '1224210719003 | Vanjska guma prednja kolica na ručni pogon ,Reha TEAM Progeo ,Vanjska guma prednja | Reha TEAM Progeo | Otos | 01.01.2023 | 14.04.2023 | 1 | 1 | 4 | 5 | 2 | 12 | 12 | 12 | NE | 0 | 1 | 0 | 0 | kom | do | 2 | 0 | 0 | 102,314 | 0 | 0 |  | 1 | 1 | 0 | I | S | SP,LJ | Originalni dio prema kolicima. | 0 | 7,1100 | 25 | [6 empty] | 0 | 0 | '1224210719000
POMAGALA ZA KRETANJE | Rezervni dijelovi za invalidska kolica | 72 | 6055 | '122421071906 | '1224210719006 | Vanjska guma prednja kolica na ručni pogon ,Ottobock SE & Co. KGaA ,Vanjska guma prednja, kolica na ručni pogon 481F00=ST209 | Ottobock SE & Co. KGaA | Otto Bock Adria | 01.01.2023 | 14.04.2023 | 1 | 1 | 4 | 5 | 2 | 12 | 12 | 12 | NE | 0 | 1 | 0 | 0 | kom | do | 2 | 0 | 0 | 102,314 | 0 | 0 |  | 1 | 1 | 0 | I | S | SP,LJ | Originalni dio prema kolicima. | 0 | 7,1100 | 25 | [6 empty] | 0 | 0 | '1224210719000
POMAGALA ZA KRETANJE | Rezervni dijelovi za invalidska kolica | 72 | 6056 | '122421071906 | '1224210719007 | Vanjska guma prednja kolica na ručni pogon ,Ottobock SE & Co. KGaA ,Vanjska guma prednja, kolica na ručni pogon 481F00=ST112 | Ottobock SE & Co. KGaA | Otto Bock Adria | 01.01.2023 | 14.04.2023 | 1 | 1 | 4 | 5 | 2 | 12 | 12 | 12 | NE | 0 | 1 | 0 | 0 | kom | do | 2 | 0 | 0 | 102,314 | 0 | 0 |  | 1 | 1 | 0 | I | S | SP,LJ | Originalni dio prema kolicima. | 0 | 7,1100 | 25 | [6 empty] | 0 | 0 | '1224210719000
POMAGALA ZA KRETANJE | Rezervni dijelovi za invalidska kolica | 72 | 6057 | '122421072003 | '1224210720003 | Zračnica zadnja, kolica na ručni pogon ,Reha TEAM Progeo ,Zračnica zadnja | Reha TEAM Progeo | Otos | 01.01.2023 | 14.04.2023 | 1 | 1 | 4 | 5 | 2 | 12 | 12 | 12 | NE | 0 | 1 | 0 | 0 | kom | do | 2 | 0 | 0 | 102,314 | 0 | 0 |  | 1 | 1 | 0 | I | S | SP,LJ | Originalni dio prema kolicima. | 0 | 3,1600 | 25 | [6 empty] | 0 | 0 | '1224210720000
POMAGALA ZA KRETANJE | Rezervni dijelovi za invalidska kolica | 72 | 6058 | '122421072006 | '1224210720006 | Zračnica zadnja, kolica na ručni pogon ,Ottobock SE & Co. KGaA ,Zračnica zadnja, kolica na ručni pogon 481G00=ST322 | Ottobock SE & Co. KGaA | Otto Bock Adria | 01.01.2023 | 14.04.2023 | 1 | 1 | 4 | 5 | 2 | 12 | 12 | 12 | NE | 0 | 1 | 0 | 0 | kom | do | 2 | 0 | 0 | 102,314 | 0 | 0 |  | 1 | 1 | 0 | I | S | SP,LJ | Originalni dio prema kolicima. | 0 | 3,1600 | 25 | [6 empty] | 0 | 0 | '1224210720000
POMAGALA ZA KRETANJE | Rezervni dijelovi za invalidska kolica | 72 | 6059 | '122421072006 | '1224210720007 | Zračnica zadnja, kolica na ručni pogon ,Ottobock SE & Co. KGaA ,Zračnica zadnja, kolica na ručni pogon 481G00=ST323 | Ottobock SE & Co. KGaA | Otto Bock Adria | 01.01.2023 | 14.04.2023 | 1 | 1 | 4 | 5 | 2 | 12 | 12 | 12 | NE | 0 | 1 | 0 | 0 | kom | do | 2 | 0 | 0 | 102,314 | 0 | 0 |  | 1 | 1 | 0 | I | S | SP,LJ | Originalni dio prema kolicima. | 0 | 3,1600 | 25 | [6 empty] | 0 | 0 | '1224210720000
POMAGALA ZA KRETANJE | Rezervni dijelovi za invalidska kolica | 72 | 6060 | '122421072103 | '1224210721003 | Zračnica prednja, kolica na ručni pogon ,Reha TEAM Progeo ,Zračnica prednja | Reha TEAM Progeo | Otos | 01.01.2023 | 14.04.2023 | 1 | 1 | 4 | 5 | 2 | 12 | 12 | 12 | NE | 0 | 1 | 0 | 0 | kom | do | 2 | 0 | 0 | 102,314 | 0 | 0 |  | 1 | 1 | 0 | I | S | SP,LJ | Originalni dio prema kolicima. | 0 | 3,2400 | 25 | [6 empty] | 0 | 0 | '1224210721000
POMAGALA ZA KRETANJE | Rezervni dijelovi za invalidska kolica | 72 | 6061 | '122421072106 | '1224210721006 | Zračnica prednja, kolica na ručni pogon ,Ottobock SE & Co. KGaA ,Zračnica prednja, kolica na ručni pogon 481F00=ST208 | Ottobock SE & Co. KGaA | Otto Bock Adria | 01.01.2023 | 14.04.2023 | 1 | 1 | 4 | 5 | 2 | 12 | 12 | 12 | NE | 0 | 1 | 0 | 0 | kom | do | 2 | 0 | 0 | 102,314 | 0 | 0 |  | 1 | 1 | 0 | I | S | SP,LJ | Originalni dio prema kolicima. | 0 | 3,2400 | 25 | [6 empty] | 0 | 0 | '1224210721000
POMAGALA ZA KRETANJE | Rezervni dijelovi za invalidska kolica | 72 | 6062 | '122421072106 | '1224210721007 | Zračnica prednja, kolica na ručni pogon ,Ottobock SE & Co. KGaA ,Zračnica prednja, kolica na ručni pogon 481F00=ST111 | Ottobock SE & Co. KGaA | Otto Bock Adria | 01.01.2023 | 14.04.2023 | 1 | 1 | 4 | 5 | 2 | 12 | 12 | 12 | NE | 0 | 1 | 0 | 0 | kom | do | 2 | 0 | 0 | 102,314 | 0 | 0 |  | 1 | 1 | 0 | I | S | SP,LJ | Originalni dio prema kolicima. | 0 | 3,2400 | 25 | [6 empty] | 0 | 0 | '1224210721000
POMAGALA ZA KRETANJE | Rezervni dijelovi za invalidska kolica | 72 | 6063 | '122421072203 | '1224210722003 | Puna guma prednja, kolica na ručni pogon ,Reha TEAM Progeo ,Puna guma prednja | Reha TEAM Progeo | Otos | 01.01.2023 | 14.04.2023 | 1 | 1 | 4 | 5 | 2 | 12 | 12 | 12 | NE | 0 | 1 | 0 | 0 | kom | do | 2 | 0 | 0 | 102,314 | 0 | 0 |  | 1 | 1 | 0 | I | S | SP,LJ | Originalni dio prema kolicima. | 0 | 12,6100 | 25 | [6 empty] | 0 | 0 | '1224210722000
POMAGALA ZA KRETANJE | Rezervni dijelovi za invalidska kolica | 72 | 6064 | '122421072207 | '1224210722007 | Puna guma prednja, kolica na ručni pogon ,Ottobock SE & Co. KGaA ,Puna guma prednja, kolica na ručni pogon 481F00=SV304 | Ottobock SE & Co. KGaA | Otto Bock Adria | 01.01.2023 | 14.04.2023 | 1 | 1 | 4 | 5 | 2 | 12 | 12 | 12 | NE | 0 | 1 | 0 | 0 | kom | do | 2 | 0 | 0 | 102,314 | 0 | 0 |  | 1 | 1 | 0 | I | S | SP,LJ | Originalni dio prema kolicima. | 0 | 12,6100 | 25 | [6 empty] | 0 | 0 | '1224210722000
POMAGALA ZA KRETANJE | Rezervni dijelovi za invalidska kolica | 72 | 6065 | '122421072207 | '1224210722008 | Puna guma prednja, kolica na ručni pogon ,Ottobock SE & Co. KGaA ,Puna guma prednja, kolica na ručni pogon 481F00=SV305 | Ottobock SE & Co. KGaA | Otto Bock Adria | 01.01.2023 | 14.04.2023 | 1 | 1 | 4 | 5 | 2 | 12 | 12 | 12 | NE | 0 | 1 | 0 | 0 | kom | do | 2 | 0 | 0 | 102,314 | 0 | 0 |  | 1 | 1 | 0 | I | S | SP,LJ | Originalni dio prema kolicima. | 0 | 12,6100 | 25 | [6 empty] | 0 | 0 | '1224210722000
POMAGALA ZA KRETANJE | Rezervni dijelovi za invalidska kolica | 72 | 6066 | '122421072207 | '1224210722009 | Puna guma prednja, kolica na ručni pogon ,Ottobock SE & Co. KGaA ,Puna guma prednja, kolica na ručni pogon 481F00=SV310 | Ottobock SE & Co. KGaA | Otto Bock Adria | 01.01.2023 | 14.04.2023 | 1 | 1 | 4 | 5 | 2 | 12 | 12 | 12 | NE | 0 | 1 | 0 | 0 | kom | do | 2 | 0 | 0 | 102,314 | 0 | 0 |  | 1 | 1 | 0 | I | S | SP,LJ | Originalni dio prema kolicima. | 0 | 12,6100 | 25 | [6 empty] | 0 | 0 | '1224210722000
POMAGALA ZA KRETANJE | Rezervni dijelovi za invalidska kolica | 72 | 6067 | '122421072207 | '1224210722010 | Puna guma prednja, kolica na ručni pogon ,Ottobock SE & Co. KGaA ,Puna guma prednja, kolica na ručni pogon 481F00=SV306 | Ottobock SE & Co. KGaA | Otto Bock Adria | 01.01.2023 | 14.04.2023 | 1 | 1 | 4 | 5 | 2 | 12 | 12 | 12 | NE | 0 | 1 | 0 | 0 | kom | do | 2 | 0 | 0 | 102,314 | 0 | 0 |  | 1 | 1 | 0 | I | S | SP,LJ | Originalni dio prema kolicima. | 0 | 12,6100 | 25 | [6 empty] | 0 | 0 | '1224210722000
POMAGALA ZA KRETANJE | Rezervni dijelovi za invalidska kolica | 72 | 6068 | '122421072207 | '1224210722011 | Puna guma prednja, kolica na ručni pogon ,Ottobock SE & Co. KGaA ,Puna guma prednja, kolica na ručni pogon 481F00=SV350 | Ottobock SE & Co. KGaA | Otto Bock Adria | 01.01.2023 | 14.04.2023 | 1 | 1 | 4 | 5 | 2 | 12 | 12 | 12 | NE | 0 | 1 | 0 | 0 | kom | do | 2 | 0 | 0 | 102,314 | 0 | 0 |  | 1 | 1 | 0 | I | S | SP,LJ | Originalni dio prema kolicima. | 0 | 12,6100 | 25 | [6 empty] | 0 | 0 | '1224210722000
POMAGALA ZA KRETANJE | Rezervni dijelovi za invalidska kolica | 72 | 6069 | '122421072207 | '1224210722012 | Puna guma prednja, kolica na ručni pogon ,Ottobock SE & Co. KGaA ,Puna guma prednja, kolica na ručni pogon 481F00=SV320 | Ottobock SE & Co. KGaA | Otto Bock Adria | 01.01.2023 | 14.04.2023 | 1 | 1 | 4 | 5 | 2 | 12 | 12 | 12 | NE | 0 | 1 | 0 | 0 | kom | do | 2 | 0 | 0 | 102,314 | 0 | 0 |  | 1 | 1 | 0 | I | S | SP,LJ | Originalni dio prema kolicima. | 0 | 12,6100 | 25 | [6 empty] | 0 | 0 | '1224210722000
POMAGALA ZA KRETANJE | Rezervni dijelovi za invalidska kolica | 72 | 6070 | '122421072207 | '1224210722013 | Puna guma prednja, kolica na ručni pogon ,Ottobock SE & Co. KGaA ,Puna guma prednja, kolica na ručni pogon 481F00=SV326 | Ottobock SE & Co. KGaA | Otto Bock Adria | 01.01.2023 | 14.04.2023 | 1 | 1 | 4 | 5 | 2 | 12 | 12 | 12 | NE | 0 | 1 | 0 | 0 | kom | do | 2 | 0 | 0 | 102,314 | 0 | 0 |  | 1 | 1 | 0 | I | S | SP,LJ | Originalni dio prema kolicima. | 0 | 12,6100 | 25 | [6 empty] | 0 | 0 | '1224210722000
POMAGALA ZA KRETANJE | Rezervni dijelovi za invalidska kolica | 72 | 6071 | '122421072302 | '1224210723002 | Puna guma zadnja kolica na ručni pogon ,Reha TEAM Progeo ,Puna guma zadnja | Reha TEAM Progeo | Otos | 01.01.2023 | 14.04.2023 | 1 | 1 | 4 | 5 | 2 | 24 | 24 | 24 | NE | 0 | 1 | 0 | 0 | kom | do | 2 | 0 | 0 | 102,314 | 0 | 0 |  | 1 | 1 | 0 | I | S | SP,LJ | Originalni dio prema kolicima. | 0 | 19,8200 | 25 | [6 empty] | 0 | 0 | '1224210723000
POMAGALA ZA KRETANJE | Rezervni dijelovi za invalidska kolica | 72 | 6072 | '122421072306 | '1224210723006 | Puna guma zadnja kolica na ručni pogon ,Ottobock SE & Co. KGaA ,Puna guma zadnja kolica na ručni pogon 481G00=ST457 | Ottobock SE & Co. KGaA | Otto Bock Adria | 01.01.2023 | 14.04.2023 | 1 | 1 | 4 | 5 | 2 | 24 | 24 | 24 | NE | 0 | 1 | 0 | 0 | kom | do | 2 | 0 | 0 | 102,314 | 0 | 0 |  | 1 | 1 | 0 | I | S | SP,LJ | Originalni dio prema kolicima. | 0 | 19,8200 | 25 | [6 empty] | 0 | 0 | '1224210723000
POMAGALA ZA KRETANJE | Rezervni dijelovi za invalidska kolica | 72 | 6073 | '122421072306 | '1224210723007 | Puna guma zadnja kolica na ručni pogon ,Ottobock SE & Co. KGaA ,Puna guma zadnja kolica na ručni pogon 481G00=ST458 | Ottobock SE & Co. KGaA | Otto Bock Adria | 01.01.2023 | 14.04.2023 | 1 | 1 | 4 | 5 | 2 | 24 | 24 | 24 | NE | 0 | 1 | 0 | 0 | kom | do | 2 | 0 | 0 | 102,314 | 0 | 0 |  | 1 | 1 | 0 | I | S | SP,LJ | Originalni dio prema kolicima. | 0 | 19,8200 | 25 | [6 empty] | 0 | 0 | '1224210723000
POMAGALA ZA KRETANJE | Rezervni dijelovi za invalidska kolica | 72 | 6074 | '122421072306 | '1224210723008 | Puna guma zadnja kolica na ručni pogon ,Ottobock SE & Co. KGaA ,Puna guma zadnja kolica na ručni pogon 481G00=ST440 | Ottobock SE & Co. KGaA | Otto Bock Adria | 01.01.2023 | 14.04.2023 | 1 | 1 | 4 | 5 | 2 | 24 | 24 | 24 | NE | 0 | 1 | 0 | 0 | kom | do | 2 | 0 | 0 | 102,314 | 0 | 0 |  | 1 | 1 | 0 | I | S | SP,LJ | Originalni dio prema kolicima. | 0 | 19,8200 | 25 | [6 empty] | 0 | 0 | '1224210723000
POMAGALA ZA KRETANJE | Rezervni dijelovi za invalidska kolica | 72 | 6075 | '122421072306 | '1224210723009 | Puna guma zadnja kolica na ručni pogon ,Ottobock SE & Co. KGaA ,Puna guma zadnja kolica na ručni pogon 481G00=ST437 | Ottobock SE & Co. KGaA | Otto Bock Adria | 01.01.2023 | 14.04.2023 | 1 | 1 | 4 | 5 | 2 | 24 | 24 | 24 | NE | 0 | 1 | 0 | 0 | kom | do | 2 | 0 | 0 | 102,314 | 0 | 0 |  | 1 | 1 | 0 | I | S | SP,LJ | Originalni dio prema kolicima. | 0 | 19,8200 | 25 | [6 empty] | 0 | 0 | '1224210723000
POMAGALA ZA KRETANJE | Rezervni dijelovi za invalidska kolica | 72 | 6076 | '122421072306 | '1224210723010 | Puna guma zadnja kolica na ručni pogon ,Ottobock SE & Co. KGaA ,Puna guma zadnja kolica na ručni pogon 481G00=ST436 | Ottobock SE & Co. KGaA | Otto Bock Adria | 01.01.2023 | 14.04.2023 | 1 | 1 | 4 | 5 | 2 | 24 | 24 | 24 | NE | 0 | 1 | 0 | 0 | kom | do | 2 | 0 | 0 | 102,314 | 0 | 0 |  | 1 | 1 | 0 | I | S | SP,LJ | Originalni dio prema kolicima. | 0 | 19,8200 | 25 | [6 empty] | 0 | 0 | '1224210723000
POMAGALA ZA KRETANJE | Rezervni dijelovi za invalidska kolica | 72 | 6077 | '122421072306 | '1224210723011 | Puna guma zadnja kolica na ručni pogon ,Ottobock SE & Co. KGaA ,Puna guma zadnja kolica na ručni pogon 481G00=ST443 | Ottobock SE & Co. KGaA | Otto Bock Adria | 01.01.2023 | 14.04.2023 | 1 | 1 | 4 | 5 | 2 | 24 | 24 | 24 | NE | 0 | 1 | 0 | 0 | kom | do | 2 | 0 | 0 | 102,314 | 0 | 0 |  | 1 | 1 | 0 | I | S | SP,LJ | Originalni dio prema kolicima. | 0 | 19,8200 | 25 | [6 empty] | 0 | 0 | '1224210723000
POMAGALA ZA KRETANJE | Rezervni dijelovi za invalidska kolica | 72 | 6078 | '122421072401 | '1224210724001 | Set guma za elektromotorna kolica ,Vermeiren ,Gume za elektromotorna kolica, set | Vermeiren | Otos | 01.01.2023 | 14.04.2023 | 1 | 1 | 4 | 9 | 3 | 12 | 12 | 12 | NE | 0 | 1 | 0 | 0 | komplet |  | 1 | 0 | 0 | 102,314 | 0 | 0 |  | 1 | 1 | 0 | I | S | SP,LJ | Set guma. 4 gume i 4 zračnice. | 0 | 127,4700 | 25 | [6 empty] | 0 | 0 | '1224210724000
POMAGALA ZA KRETANJE | Rezervni dijelovi za invalidska kolica | 72 | 6079 | '122418072504 | '1224180725005 | Kočnica za standardna kolica 102 ,Reha TEAM Progeo ,Kočnica standardna | Reha TEAM Progeo | Otos | 01.01.2023 | 14.04.2023 | 1 | 1 | 4 | 5 | 2 | 24 | 24 | 24 | NE | 0 | 1 | 0 | 0 | kom | do | 2 | 0 | 0 | 314 | 0 | 0 |  | 1 | 1 | 0 | I | S | SP,LJ | Originalni dio prema kolicima. | 0 | 10,7400 | 5 | [6 empty] | 0 | 0 | '1224180725000
POMAGALA ZA KRETANJE | Rezervni dijelovi za invalidska kolica | 72 | 6080 | '122418072508 | '1224180725009 | Kočnica za standardna kolica 102 ,Ottobock SE & Co. KGaA ,Kočnica za standardna kolica 481H53=PK013 | Ottobock SE & Co. KGaA | Otto Bock Adria | 01.01.2023 | 14.04.2023 | 1 | 1 | 4 | 5 | 2 | 24 | 24 | 24 | NE | 0 | 1 | 0 | 0 | kom | do | 2 | 0 | 0 | 314 | 0 | 0 |  | 1 | 1 | 0 | I | S | SP,LJ | Originalni dio prema kolicima. | 0 | 10,7400 | 5 | [6 empty] | 0 | 0 | '1224180725000
POMAGALA ZA KRETANJE | Rezervni dijelovi za invalidska kolica | 72 | 6081 | '122418072508 | '1224180725010 | Kočnica za standardna kolica 102 ,Ottobock SE & Co. KGaA ,Kočnica za standardna kolica 481H53=ST001 | Ottobock SE & Co. KGaA | Otto Bock Adria | 01.01.2023 | 14.04.2023 | 1 | 1 | 4 | 5 | 2 | 24 | 24 | 24 | NE | 0 | 1 | 0 | 0 | kom | do | 2 | 0 | 0 | 314 | 0 | 0 |  | 1 | 1 | 0 | I | S | SP,LJ | Originalni dio prema kolicima. | 0 | 10,7400 | 5 | [6 empty] | 0 | 0 | '1224180725000
POMAGALA ZA KRETANJE | Rezervni dijelovi za invalidska kolica | 72 | 6082 | '122418072602 | '1224180726005 | Kočnica za aktivna kolica ,Reha TEAM Progeo ,Kočnica za aktivna kolica | Reha TEAM Progeo | Otos | 01.01.2023 | 14.04.2023 | 1 | 1 | 4 | 5 | 2 | 24 | 24 | 24 | NE | 0 | 1 | 0 | 0 | kom | do | 2 | 0 | 0 | 102,314 | 0 | 0 |  | 1 | 1 | 0 | I | S | SP,LJ | Original. Rezervni dio. | 0 | 57,3600 | 5 | [6 empty] | 0 | 0 | '1224180726000
POMAGALA ZA KRETANJE | Rezervni dijelovi za invalidska kolica | 72 | 6083 | '122418072702 | '1224180727003 | Kočnica za jednu ruku 102 ,Reha TEAM Progeo ,Kočnica za jednu ruku | Reha TEAM Progeo | Otos | 01.01.2023 | 14.04.2023 | 1 | 1 | 4 | 5 | 2 | 24 | 24 | 24 | NE | 0 | 1 | 0 | 0 | kom |  | 1 | 0 | 0 | 314 | 0 | 0 |  | 1 | 1 | 0 | I | S | SP,LJ | Originalni dio prema kolicima. | 0 | 132,5500 | 5 | [6 empty] | 0 | 0 | '1224180727000
POMAGALA ZA KRETANJE | Rezervni dijelovi za invalidska kolica | 72 | 6084 | '122418072705 | '1224180727006 | Kočnica za jednu ruku 102 ,Ottobock SE & Co. KGaA ,Kočnica za jednu ruku 481H53=LK017 | Ottobock SE & Co. KGaA | Otto Bock Adria | 01.01.2023 | 14.04.2023 | 1 | 1 | 4 | 5 | 2 | 24 | 24 | 24 | NE | 0 | 1 | 0 | 0 | kom |  | 1 | 0 | 0 | 314 | 0 | 0 |  | 1 | 1 | 0 | I | S | SP,LJ | Originalni dio prema kolicima. | 0 | 132,5500 | 5 | [6 empty] | 0 | 0 | '1224180727000
POMAGALA ZA KRETANJE | Rezervni dijelovi za invalidska kolica | 72 | 6085 | '122418072705 | '1224180727007 | Kočnica za jednu ruku 102 ,Ottobock SE & Co. KGaA ,Kočnica za jednu ruku 481H53=RK017 | Ottobock SE & Co. KGaA | Otto Bock Adria | 01.01.2023 | 14.04.2023 | 1 | 1 | 4 | 5 | 2 | 24 | 24 | 24 | NE | 0 | 1 | 0 | 0 | kom |  | 1 | 0 | 0 | 314 | 0 | 0 |  | 1 | 1 | 0 | I | S | SP,LJ | Originalni dio prema kolicima. | 0 | 132,5500 | 5 | [6 empty] | 0 | 0 | '1224180727000
POMAGALA ZA KRETANJE | Rezervni dijelovi za invalidska kolica | 72 | 6086 | '122418072801 | '1224180728001 | Kočnica s produžetkom ,Reha TEAM Progeo ,Kočnica s produžetkom | Reha TEAM Progeo | Otos | 01.01.2023 | 14.04.2023 | 1 | 1 | 4 | 5 | 2 | 24 | 24 | 24 | NE | 0 | 1 | 0 | 0 | kom | do | 2 | 0 | 0 | 102,314 | 0 | 0 |  | 1 | 1 | 0 | I | S | SP,LJ | Originalni dio prema kolicima. | 0 | 19,4600 | 5 | [6 empty] | 0 | 0 | '1224180728000
POMAGALA ZA KRETANJE | Rezervni dijelovi za invalidska kolica | 72 | 6087 | '122418072804 | '1224180728004 | Kočnica s produžetkom ,Ottobock SE & Co. KGaA ,Kočnica s produžetkom 481H53=SK012 | Ottobock SE & Co. KGaA | Otto Bock Adria | 01.01.2023 | 14.04.2023 | 1 | 1 | 4 | 5 | 2 | 24 | 24 | 24 | NE | 0 | 1 | 0 | 0 | kom | do | 2 | 0 | 0 | 102,314 | 0 | 0 |  | 1 | 1 | 0 | I | S | SP,LJ | Originalni dio prema kolicima. | 0 | 19,4600 | 5 | [6 empty] | 0 | 0 | '1224180728000
POMAGALA ZA KRETANJE | Rezervni dijelovi za invalidska kolica | 72 | 6088 | '122430072905 | '1224300729005 | Sigurnosni pojas ,Ottobock SE & Co. KGaA ,Sigurnosni pojas, 446B1=2-7 | Ottobock SE & Co. KGaA | Otto Bock Adria | 01.01.2023 | 14.04.2023 | 1 | 1 | 2,3,4 | 5 | 2 | 12 | 12 | 12 | NE | 0 | 1 | 0 | 0 | kom |  | 1 | 0 | 0 | 102,314 | 0 | 0 |  | 1 | 1 | 0 | I | S | SP,LJ | Originalni dio prema kolicima. | 0 | 10,4600 | 5 | [6 empty] | 0 | 0 | '1224300729000
POMAGALA ZA KRETANJE | Rezervni dijelovi za invalidska kolica | 72 | 6089 | '122430073004 | '1224300730004 | Pojas za trup ,Ottobock SE & Co. KGaA ,Pojas za trup, 434S7=1.5-7 | Ottobock SE & Co. KGaA | Otto Bock Adria | 01.01.2023 | 14.04.2023 | 1 | 1 | 2,3,4 | 5 | 2 | 12 | 12 | 12 | NE | 0 | 1 | 0 | 0 | kom |  | 1 | 0 | 0 | 102,314 | 0 | 0 |  | 1 | 1 | 0 | I | S | SP,LJ | Originalni dio prema kolicima. | 0 | 23,4500 | 5 | [6 empty] | 0 | 0 | '1224300730000
POMAGALA ZA KRETANJE | Rezervni dijelovi za invalidska kolica | 72 | 6090 | '122406073304 | '1224060733005 | Oslonac za ruke ,Reha TEAM Progeo ,Oslonac za ruke | Reha TEAM Progeo | Otos | 01.01.2023 | 14.04.2023 | 1 | 1 | 4 | 5 | 2 | 24 | 24 | 24 | NE | 0 | 1 | 0 | 0 | kom | do | 2 | 0 | 0 | 102,314 | 0 | 0 |  | 1 | 1 | 0 | I | S | SP,LJ | Originalni dio prema kolicima. | 0 | 28,0200 | 5 | [6 empty] | 0 | 0 | '1224060733000
POMAGALA ZA KRETANJE | Rezervni dijelovi za invalidska kolica | 72 | 6091 | '122406073308 | '1224060733009 | Oslonac za ruke ,Ottobock SE & Co. KGaA ,Oslonac za ruke, 481E53=PK007 | Ottobock SE & Co. KGaA | Otto Bock Adria | 01.01.2023 | 14.04.2023 | 1 | 1 | 4 | 5 | 2 | 24 | 24 | 24 | NE | 0 | 1 | 0 | 0 | kom | do | 2 | 0 | 0 | 102,314 | 0 | 0 |  | 1 | 1 | 0 | I | S | SP,LJ | Originalni dio prema kolicima. | 0 | 28,0200 | 5 | [6 empty] | 0 | 0 | '1224060733000
POMAGALA ZA KRETANJE | Rezervni dijelovi za invalidska kolica | 72 | 6092 | '122406073403 | '1224060734004 | Oslonac za ruke s podešavanjem visine 102 ,Reha TEAM Progeo ,Oslonac za ruke s podešavanjem | Reha TEAM Progeo | Otos | 01.01.2023 | 14.04.2023 | 1 | 1 | 4 | 5 | 2 | 24 | 24 | 24 | NE | 0 | 1 | 0 | 0 | kom | do | 2 | 0 | 0 | 314 | 0 | 0 |  | 1 | 1 | 0 | I | S | SP,LJ | Originalni dio prema kolicima. | 0 | 52,3900 | 5 | [6 empty] | 0 | 0 | '1224060734000
POMAGALA ZA KRETANJE | Rezervni dijelovi za invalidska kolica | 72 | 6093 | '122406073407 | '1224060734008 | Oslonac za ruke s podešavanjem visine 102 ,Ottobock SE & Co. KGaA ,Oslonac za ruke s podešavanjem visine, 481E53=PK001 | Ottobock SE & Co. KGaA | Otto Bock Adria | 01.01.2023 | 14.04.2023 | 1 | 1 | 4 | 5 | 2 | 24 | 24 | 24 | NE | 0 | 1 | 0 | 0 | kom | do | 2 | 0 | 0 | 314 | 0 | 0 |  | 1 | 1 | 0 | I | S | SP,LJ | Originalni dio prema kolicima. | 0 | 52,3900 | 5 | [6 empty] | 0 | 0 | '1224060734000
POMAGALA ZA KRETANJE | Rezervni dijelovi za invalidska kolica | 72 | 6094 | '122406073507 | '1224060735007 | Oslonac za noge ,Ottobock SE & Co. KGaA ,Oslonac za noge, 481B53=R/L K077 | Ottobock SE & Co. KGaA | Otto Bock Adria | 01.01.2023 | 14.04.2023 | 1 | 1 | 4 | 5 | 2 | 24 | 24 | 24 | NE | 0 | 1 | 0 | 0 | kom |  | 1 | 0 | 0 | 102,314 | 0 | 0 |  | 1 | 1 | 0 | I | S | SP,LJ | Originalni dio prema kolicima. | 0 | 40,5400 | 5 | [6 empty] | 0 | 0 | '1224060735000
POMAGALA ZA KRETANJE | Rezervni dijelovi za invalidska kolica | 72 | 6095 | '122406073603 | '1224060736003 | Sjedište invalidskih kolica ,Reha TEAM Progeo ,Sjedište za invalidska kolica | Reha TEAM Progeo | Otos | 01.01.2023 | 14.04.2023 | 1 | 1 | 4 | 5 | 2 | 36 | 36 | 36 | NE | 0 | 1 | 0 | 0 | kom |  | 1 | 0 | 0 | 102,314 | 0 | 0 |  | 1 | 1 | 0 | I | S | SP,LJ | Originalni dio prema kolicima. | 0 | 27,9100 | 5 | [6 empty] | 0 | 0 | '1224060736000
POMAGALA ZA KRETANJE | Rezervni dijelovi za invalidska kolica | 72 | 6096 | '122406073607 | '1224060736007 | Sjedište invalidskih kolica ,Ottobock SE & Co. KGaA ,Sjedište invalidskih kolica, 481C53=SK079 | Ottobock SE & Co. KGaA | Otto Bock Adria | 01.01.2023 | 14.04.2023 | 1 | 1 | 4 | 5 | 2 | 36 | 36 | 36 | NE | 0 | 1 | 0 | 0 | kom |  | 1 | 0 | 0 | 102,314 | 0 | 0 |  | 1 | 1 | 0 | I | S | SP,LJ | Originalni dio prema kolicima. | 0 | 27,9100 | 5 | [6 empty] | 0 | 0 | '1224060736000
POMAGALA ZA KRETANJE | Rezervni dijelovi za invalidska kolica | 72 | 6097 | '122406073703 | '1224060737003 | Naslon za leđa ,Reha TEAM Progeo ,Naslon za leđa | Reha TEAM Progeo | Otos | 01.01.2023 | 14.04.2023 | 1 | 1 | 4 | 5 | 2 | 36 | 36 | 36 | NE | 0 | 1 | 0 | 0 | kom |  | 1 | 0 | 0 | 102,314 | 0 | 0 |  | 1 | 1 | 0 | I | S | SP,LJ | Originalni dio prema kolicima. | 0 | 31,9800 | 5 | [6 empty] | 0 | 0 | '1224060737000
POMAGALA ZA KRETANJE | Rezervni dijelovi za invalidska kolica | 72 | 6098 | '122406073707 | '1224060737007 | Naslon za leđa ,Ottobock SE & Co. KGaA ,Naslon za leđa, 481D53=SK070 | Ottobock SE & Co. KGaA | Otto Bock Adria | 01.01.2023 | 14.04.2023 | 1 | 1 | 4 | 5 | 2 | 36 | 36 | 36 | NE | 0 | 1 | 0 | 0 | kom |  | 1 | 0 | 0 | 102,314 | 0 | 0 |  | 1 | 1 | 0 | I | S | SP,LJ | Originalni dio prema kolicima. | 0 | 31,9800 | 5 | [6 empty] | 0 | 0 | '1224060737000
POMAGALA ZA KRETANJE | Rezervni dijelovi za invalidska kolica | 72 | 6099 | '122406073802 | '1224060738002 | Sjedište - aktivna akolica ,Reha TEAM Progeo ,Sjedište za aktivna kolica | Reha TEAM Progeo | Otos | 01.01.2023 | 14.04.2023 | 1 | 1 | 4 | 5 | 2 | 36 | 36 | 36 | NE | 0 | 1 | 0 | 0 | kom |  | 1 | 0 | 0 | 102,314 | 0 | 0 |  | 1 | 1 | 0 | I | S | SP,LJ | Originalni dio prema kolicima. | 0 | 90,8400 | 5 | [6 empty] | 0 | 0 | '1224060738000
POMAGALA ZA KRETANJE | Rezervni dijelovi za invalidska kolica | 72 | 6100 | '122406073901 | '1224060739001 | Naslon za leđa - aktivna kolica ,Reha TEAM Progeo ,Naslon za aktivna kolica | Reha TEAM Progeo | Otos | 01.01.2023 | 14.04.2023 | 1 | 1 | 4 | 5 | 2 | 12 | 12 | 12 | NE | 0 | 1 | 0 | 0 | kom |  | 1 | 0 | 0 | 102,314 | 0 | 0 |  | 1 | 1 | 0 | I | S | SP,LJ | Originalni dio prema kolicima. | 0 | 90,8400 | 5 | [6 empty] | 0 | 0 | '1224060739000
POMAGALA ZA KRETANJE | Rezervni dijelovi za invalidska kolica | 72 | 6101 | '122424074102 | '1224240741002 | Akumulator za elektromotorna invalidska kolica ,Vermeiren ,Akumulator za kolica | Vermeiren | Otos | 01.01.2023 | 14.04.2023 | 1 | 1 | 4 | 9 | 3 | 18 | 18 | 18 | NE | 0 | 1 | 0 | 0 | kom | do | 2 | 0 | 0 | 102,314 | 0 | 0 |  | 1 | 1 | 0 | I | S | SP,LJ | Akumulator od 40 Ah punjen gelom. | 0 | 129,7400 | 25 | [6 empty] | 0 | 0 | '1224240741000
POMAGALA ZA KRETANJE | Rezervni dijelovi za invalidska kolica | 72 | 6102 | '122424074107 | '1224240741006 | Akumulator za elektromotorna invalidska kolica ,Nova Orthopedic ,original prema modelu | Nova Orthopedic | Otto Bock Adria | 01.01.2023 | 14.04.2023 | 1 | 1 | 4 | 9 | 3 | 18 | 18 | 18 | NE | 0 | 1 | 0 | 0 | kom | do | 2 | 0 | 0 | 102,314 | 0 | 0 |  | 1 | 1 | 0 | I | S | SP,LJ | Akumulator od 40 Ah punjen gelom. | 0 | 129,7400 | 25 | [6 empty] | 0 | 0 | '1224240741000
POMAGALA ZA KRETANJE | Rezervni dijelovi za invalidska kolica | 72 | 6103 | '122406074203 | '1224060742003 | Sigurnosni kotač 102 ,Reha TEAM Progeo ,Sigurnosni kotač | Reha TEAM Progeo | Otos | 01.01.2023 | 14.04.2023 | 1 | 1 | 4 | 5 | 2 | 36 | 36 | 36 | NE | 0 | 1 | 0 | 0 | kom |  | 1 | 0 | 0 | 314 | 0 | 0 |  | 1 | 1 | 0 | I | S | SP,LJ | Originalni dio prema kolicima. | 0 | 18,8500 | 5 | [6 empty] | 0 | 0 | '1224060742000
POMAGALA ZA KRETANJE | Rezervni dijelovi za invalidska kolica | 72 | 6104 | '122406074207 | '1224060742007 | Sigurnosni kotač 102 ,Ottobock SE & Co. KGaA ,Sigurnosni kotač, 481A53=SK070 | Ottobock SE & Co. KGaA | Otto Bock Adria | 18.03.2023 | 14.04.2023 | 1 | 1 | 4 | 5 | 2 | 36 | 36 | 36 | NE | 0 | 1 | 0 | 0 | kom |  | 1 | 0 | 0 | 314 | 0 | 0 |  | 1 | 1 | 0 | I | S | SP,LJ | Originalni dio prema kolicima. | 0 | 24,7900 | 5 | [6 empty] | 0 | 0 | '1224060742000
POMAGALA ZA KRETANJE | Rezervni dijelovi za invalidska kolica | 72 | 6105 | '122430074405 | '1224300744005 | Remen za stopala 102 ,Ottobock SE & Co. KGaA ,Remen za stopala, 481B53=SK010 | Ottobock SE & Co. KGaA | Otto Bock Adria | 18.03.2023 | 14.04.2023 | 1 | 1 | 4 | 5 | 2 | 24 | 24 | 24 | NE | 0 | 1 | 0 | 0 | kom | do | 2 | 0 | 0 | 314 | 0 | 0 |  | 1 | 1 | 0 | I | S | SP,LJ | Tehnička tkanina, čičak traka. | 0 | 18,7900 | 5 | [6 empty] | 0 | 0 | '1224300744000
POMAGALA ZA KRETANJE | Rezervni dijelovi za invalidska kolica | 72 | 6106 | '122430074609 | '1224300746002 | Upravljačka kutija za elektromotorna kolica ,Vermeiren ,Upravljačka kutija za kolica | Vermeiren | Otos | 01.01.2023 | 14.04.2023 | 1 | 1 | 4 | 9 | 3 | 0 | 24 | 24 | NE | 0 | 1 | 0 | 0 | kom |  | 1 | 0 | 0 | 164,314 | 0 | 0 |  | 1 | 1 | 0 | I | S | SP,LJ | Originalni dio prema kolicima. | 0 | 326,8300 | 5 | [6 empty] | 0 | 0 | '1224300746000
POMAGALA ZA KRETANJE | Antidekubitalna pomagala | 73 | 6107 | '180942174708 | '1809421747029 | Antidekubitalni jastuk (punjen zrakom) ,SINGA Technology Corporation ,Breeze 2BZxxxxS | SINGA Technology Corporation | MediX-ray | 01.01.2023 | 11.10.2024 | 1 | 1 | 2,3,6 | 5 | 2 | 36 | 36 | 36 | NE | 0 | 1 | 0 | 0 | kom |  | 1 | 0 | 0 | 165 | 0 | 0 |  | 0 | 0 | 0 | I | S | SP,LJ | Pregrade punjene zrakom, guma, tekstil, presvlaka s donjim protukliznim dijelom, više veličina i dvije visine. | 0 | 288,7517 | 5 | [6 empty] | 0 | 0 | '1809421747000
POMAGALA ZA KRETANJE | Antidekubitalna pomagala | 73 | 6108 | '180942174708 | '1809421747030 | Antidekubitalni jastuk (punjen zrakom) ,SINGA Technology Corporation ,Breeze 4BZxxxxS | SINGA Technology Corporation | MediX-ray | 01.01.2023 | 11.10.2024 | 1 | 1 | 2,3,6 | 5 | 2 | 36 | 36 | 36 | NE | 0 | 1 | 0 | 0 | kom |  | 1 | 0 | 0 | 165 | 0 | 0 |  | 0 | 0 | 0 | I | S | SP,LJ | Pregrade punjene zrakom, guma, tekstil, presvlaka s donjim protukliznim dijelom, više veličina i dvije visine. | 0 | 288,7517 | 5 | [6 empty] | 0 | 0 | '1809421747000
POMAGALA ZA KRETANJE | Antidekubitalna pomagala | 73 | 6109 | '180942174708 | '1809421747031 | Antidekubitalni jastuk (punjen zrakom) ,SINGA Technology Corporation ,Breeze 2BZxxxxD | SINGA Technology Corporation | MediX-ray | 01.01.2023 | 11.10.2024 | 1 | 1 | 2,3,6 | 5 | 2 | 36 | 36 | 36 | NE | 0 | 1 | 0 | 0 | kom |  | 1 | 0 | 0 | 165 | 0 | 0 |  | 0 | 0 | 0 | I | S | SP,LJ | Pregrade punjene zrakom, guma, tekstil, presvlaka s donjim protukliznim dijelom, više veličina i dvije visine. | 0 | 288,7517 | 5 | [6 empty] | 0 | 0 | '1809421747000
POMAGALA ZA KRETANJE | Antidekubitalna pomagala | 73 | 6110 | '180942174708 | '1809421747032 | Antidekubitalni jastuk (punjen zrakom) ,SINGA Technology Corporation ,Breeze 4BZxxxxD | SINGA Technology Corporation | MediX-ray | 01.01.2023 | 11.10.2024 | 1 | 1 | 2,3,6 | 5 | 2 | 36 | 36 | 36 | NE | 0 | 1 | 0 | 0 | kom |  | 1 | 0 | 0 | 165 | 0 | 0 |  | 0 | 0 | 0 | I | S | SP,LJ | Pregrade punjene zrakom, guma, tekstil, presvlaka s donjim protukliznim dijelom, više veličina i dvije visine. | 0 | 288,7517 | 5 | [6 empty] | 0 | 0 | '1809421747000
POMAGALA ZA KRETANJE | Antidekubitalna pomagala | 73 | 6111 | '180942174808 | '1809421748023 | Antidekubitalni jastuk (punjen gelom) ,SINGA Technology Corporation ,CareMate CF002 | SINGA Technology Corporation | MediX-ray | 01.01.2023 | 11.10.2024 | 1 | 1 | 2,3,6 | 5 | 2 | 36 | 36 | 36 | NE | 0 | 1 | 0 | 0 | kom |  | 1 | 0 | 0 | 165 | 0 | 0 |  | 0 | 0 | 0 | I | S | SP,LJ | Gornji dio polimerski gel, donji dio spužva ili visokoelastična ili termoaktivna pjena, presvlaka od tehničke tkanine s donjim protukliznim dijelom. | 0 | 233,5377 | 5 | [6 empty] | 0 | 0 | '1809421748000
POMAGALA ZA KRETANJE | Antidekubitalna pomagala | 73 | 6112 | '180942174808 | '1809421748024 | Antidekubitalni jastuk (punjen gelom) ,SINGA Technology Corporation ,CareMate CF003 | SINGA Technology Corporation | MediX-ray | 01.01.2023 | 11.10.2024 | 1 | 1 | 2,3,6 | 5 | 2 | 36 | 36 | 36 | NE | 0 | 1 | 0 | 0 | kom |  | 1 | 0 | 0 | 165 | 0 | 0 |  | 0 | 0 | 0 | I | S | SP,LJ | Gornji dio polimerski gel, donji dio spužva ili visokoelastična ili termoaktivna pjena, presvlaka od tehničke tkanine s donjim protukliznim dijelom. | 0 | 233,5377 | 5 | [6 empty] | 0 | 0 | '1809421748000
POMAGALA ZA KRETANJE | Antidekubitalna pomagala | 73 | 6113 | '180942174808 | '1809421748025 | Antidekubitalni jastuk (punjen gelom) ,SINGA Technology Corporation ,CareMate CF005 | SINGA Technology Corporation | MediX-ray | 01.01.2023 | 11.10.2024 | 1 | 1 | 2,3,6 | 5 | 2 | 36 | 36 | 36 | NE | 0 | 1 | 0 | 0 | kom |  | 1 | 0 | 0 | 165 | 0 | 0 |  | 0 | 0 | 0 | I | S | SP,LJ | Gornji dio polimerski gel, donji dio spužva ili visokoelastična ili termoaktivna pjena, presvlaka od tehničke tkanine s donjim protukliznim dijelom. | 0 | 233,5377 | 5 | [6 empty] | 0 | 0 | '1809421748000
POMAGALA ZA KRETANJE | Antidekubitalna pomagala | 73 | 6114 | '181218174906 | '1812181749011 | Antidekubitalni madrac, iznad 10 cm ,XiaMen SenYang Co., Ltd. ,APP-T02 TPU + APP-P01 | XiaMen SenYang Co., Ltd. | MediX-ray | 01.01.2023 | 11.10.2024 | 1 | 1 | 2,3,6 | 5 | 2 | 36 | 36 | 36 | NE | 0 | 1 | 0 | 0 | kom |  | 1 | 0 | 0 | 166 | 0 | 0 |  | 0 | 0 | 0 | I | S | SP,Lj | Madrac s kompresorom. Pregrade punjene zrakom po cijeloj površini madraca. Guma, poliuretan. Visina iznad 10 cm. Dimenzije minimalno 180x80 cm. Ograničenje za težinu pacijenta do 120 kg. Mogućnost izmjene ili popravak pregrada/ komora. | 0 | 436,6063 | 5 | [6 empty] | 0 | 0 | '1812181749000
POMAGALA ZA KRETANJE | Antidekubitalna pomagala | 73 | 6115 | '181218175007 | '1812181750006 | Antidekubitalni madrac, debljine do 10 cm ,XiaMen SenYang Co., Ltd. ,APP-B01 TPU + APP-P05 | XiaMen SenYang Co., Ltd. | MediX-ray | 01.01.2023 | 11.10.2024 | 1 | 1 | 2,3,6 | 5 | 2 | 36 | 36 | 36 | NE | 0 | 1 | 0 | 0 | kom |  | 1 | 0 | 0 | 167 | 0 | 0 |  | 0 | 0 | 0 | I | S | SP,Lj | Madrac sa ili bez kompresora. Pregrade punjene zrakom po cijeloj površini madraca. Guma, poliuretan. Visina do 10 cm. Dimenzije minimalno 180x80 cm. Ograničenje za težinu pacijenta do 100 kg. | 0 | 203,6300 | 5 | [6 empty] | 0 | 0 | '1812181750000
POMAGALA ZA KRETANJE | Antidekubitalna pomagala | 73 | 6116 | '180942174806 | '1809421748018 | Antidekubitalni jastuk (punjen gelom) ,Ottobock SE & Co. KGaA ,Z-Flo | Ottobock SE & Co. KGaA | Otto Bock Adria | 01.01.2023 | 14.04.2023 | 1 | 1 | 2,3,6 | 5 | 2 | 36 | 36 | 36 | NE | 0 | 1 | 0 | 0 | kom |  | 1 | 0 | 0 | 165 | 0 | 0 |  | 0 | 0 | 0 | I | S | SP,LJ | Gornji dio polimerski gel, donji dio spužva ili visokoelastična ili termoaktivna pjena, presvlaka od tehničke tkanine s donjim protukliznim dijelom. | 0 | 233,5400 | 5 | [6 empty] | 0 | 0 | '1809421748000
POMAGALA ZA KRETANJE | Antidekubitalna pomagala | 73 | 6117 | '180942174807 | '1809421748019 | Antidekubitalni jastuk (punjen gelom) ,RICANT SCN ,RG/GF 20 | RICANT SCN | Legadema | 01.01.1995 | 20.06.2018 | 1 | 0 | 2,3,6 | 5 | 2 | 36 | 36 | 36 | NE | 0 | 1 | 0 | 0 | kom |  | 1 | 0 | 0 | 165 | 0 | 0 |  | 0 | 0 | 0 | I | S | SP,LJ | Gornji dio polimerski gel, donji dio spužva ili visokoelastična ili termoaktivna pjena, presvlaka od tehničke tkanine s donjim protukliznim dijelom. | 0 | 1795,5000 | 5 | [6 empty] | 0 | 0 | '1809421748000
POMAGALA ZA KRETANJE | Antidekubitalna pomagala | 73 | 6118 | '180942174807 | '1809421748020 | Antidekubitalni jastuk (punjen gelom) ,RICANT SCN ,RG/GF 22 | RICANT SCN | Legadema | 01.01.1995 | 20.06.2018 | 1 | 0 | 2,3,6 | 5 | 2 | 36 | 36 | 36 | NE | 0 | 1 | 0 | 0 | kom |  | 1 | 0 | 0 | 165 | 0 | 0 |  | 0 | 0 | 0 | I | S | SP,LJ | Gornji dio polimerski gel, donji dio spužva ili visokoelastična ili termoaktivna pjena, presvlaka od tehničke tkanine s donjim protukliznim dijelom. | 0 | 1795,5000 | 5 | [6 empty] | 0 | 0 | '1809421748000
POMAGALA ZA KRETANJE | Antidekubitalna pomagala | 73 | 6119 | '180942174807 | '1809421748021 | Antidekubitalni jastuk (punjen gelom) ,RICANT SCN ,RG/GF 23 | RICANT SCN | Legadema | 01.01.1995 | 20.06.2018 | 1 | 0 | 2,3,6 | 5 | 2 | 36 | 36 | 36 | NE | 0 | 1 | 0 | 0 | kom |  | 1 | 0 | 0 | 165 | 0 | 0 |  | 0 | 0 | 0 | I | S | SP,LJ | Gornji dio polimerski gel, donji dio spužva ili visokoelastična ili termoaktivna pjena, presvlaka od tehničke tkanine s donjim protukliznim dijelom. | 0 | 1795,5000 | 5 | [6 empty] | 0 | 0 | '1809421748000
POMAGALA ZA KRETANJE | Antidekubitalna pomagala | 73 | 6120 | '180942174807 | '1809421748022 | Antidekubitalni jastuk (punjen gelom) ,RICANT SCN ,RG/GF 24 | RICANT SCN | Legadema | 01.01.1995 | 20.06.2018 | 1 | 0 | 2,3,6 | 5 | 2 | 36 | 36 | 36 | NE | 0 | 1 | 0 | 0 | kom |  | 1 | 0 | 0 | 165 | 0 | 0 |  | 0 | 0 | 0 | I | S | SP,LJ | Gornji dio polimerski gel, donji dio spužva ili visokoelastična ili termoaktivna pjena, presvlaka od tehničke tkanine s donjim protukliznim dijelom. | 0 | 1795,5000 | 5 | [6 empty] | 0 | 0 | '1809421748000
POMAGALA ZA KRETANJE | Antidekubitalna pomagala | 73 | 6121 | '181218174905 | '1812181749006 | Antidekubitalni madrac, iznad 10 cm ,RICANT SCN ,SY-400 | RICANT SCN | Legadema | 01.01.2018 | 20.06.2018 | 1 | 1 | 2,3,6 | 5 | 2 | 36 | 36 | 36 | NE | 0 | 1 | 0 | 0 | kom |  | 1 | 0 | 0 | 166 | 0 | 0 |  | 0 | 0 | 0 | I | S | SP,LJ | Madrac s kompresorom. Pregrade punjene zrakom po cijeloj površini madraca. Guma, poliuretan, tekstil. Visina iznad 10 cm. Dimenzije minimalno 180x80 cm. Ograničenje za težinu pacijenta do 120 kg. Mogućnost izmjene ili popravak pregrada/ komora. | 0 | 3462,7500 | 5 | [6 empty] | 0 | 0 | '1812181749000
POMAGALA ZA KRETANJE | Antidekubitalna pomagala | 73 | 6122 | '181218174905 | '1812181749007 | Antidekubitalni madrac, iznad 10 cm ,RICANT SCN ,SY/S-400 | RICANT SCN | Legadema | 01.01.2018 | 20.06.2018 | 1 | 1 | 2,3,6 | 5 | 2 | 36 | 36 | 36 | NE | 0 | 1 | 0 | 0 | kom |  | 1 | 0 | 0 | 166 | 0 | 0 |  | 0 | 0 | 0 | I | S | SP,LJ | Madrac s kompresorom. Pregrade punjene zrakom po cijeloj površini madraca. Guma, poliuretan, tekstil. Visina iznad 10 cm. Dimenzije minimalno 180x80 cm. Ograničenje za težinu pacijenta do 120 kg. Mogućnost izmjene ili popravak pregrada/ komora. | 0 | 3462,7500 | 5 | [6 empty] | 0 | 0 | '1812181749000
POMAGALA ZA KRETANJE | Antidekubitalna pomagala | 73 | 6123 | '181218174905 | '1812181749008 | Antidekubitalni madrac, iznad 10 cm ,RICANT SCN ,EASY 400 | RICANT SCN | Legadema | 01.01.2018 | 20.06.2018 | 1 | 1 | 2,3,6 | 5 | 2 | 36 | 36 | 36 | NE | 0 | 1 | 0 | 0 | kom |  | 1 | 0 | 0 | 166 | 0 | 0 |  | 0 | 0 | 0 | I | S | SP,LJ | Madrac s kompresorom. Pregrade punjene zrakom po cijeloj površini madraca. Guma, poliuretan, tekstil. Visina iznad 10 cm. Dimenzije minimalno 180x80 cm. Ograničenje za težinu pacijenta do 120 kg. Mogućnost izmjene ili popravak pregrada/ komora. | 0 | 3462,7500 | 5 | [6 empty] | 0 | 0 | '1812181749000
POMAGALA ZA KRETANJE | Antidekubitalna pomagala | 73 | 6124 | '181218174905 | '1812181749009 | Antidekubitalni madrac, iznad 10 cm ,RICANT SCN ,ARMORY 500 | RICANT SCN | Legadema | 01.01.2018 | 20.06.2018 | 1 | 1 | 2,3,6 | 5 | 2 | 36 | 36 | 36 | NE | 0 | 1 | 0 | 0 | kom |  | 1 | 0 | 0 | 166 | 0 | 0 |  | 0 | 0 | 0 | I | S | SP,LJ | Madrac s kompresorom. Pregrade punjene zrakom po cijeloj površini madraca. Guma, poliuretan, tekstil. Visina iznad 10 cm. Dimenzije minimalno 180x80 cm. Ograničenje za težinu pacijenta do 120 kg. Mogućnost izmjene ili popravak pregrada/ komora. | 0 | 3462,7500 | 5 | [6 empty] | 0 | 0 | '1812181749000
POMAGALA ZA KRETANJE | Antidekubitalna pomagala | 73 | 6125 | '181218174905 | '1812181749010 | Antidekubitalni madrac, iznad 10 cm ,RICANT SCN ,SENSITIV 700 | RICANT SCN | Legadema | 01.01.2018 | 20.06.2018 | 1 | 1 | 2,3,6 | 5 | 2 | 36 | 36 | 36 | NE | 0 | 1 | 0 | 0 | kom |  | 1 | 0 | 0 | 166 | 0 | 0 |  | 0 | 0 | 0 | I | S | SP,LJ | Madrac s kompresorom. Pregrade punjene zrakom po cijeloj površini madraca. Guma, poliuretan, tekstil. Visina iznad 10 cm. Dimenzije minimalno 180x80 cm. Ograničenje za težinu pacijenta do 120 kg. Mogućnost izmjene ili popravak pregrada/ komora. | 0 | 3462,7500 | 5 | [6 empty] | 0 | 0 | '1812181749000
POMAGALA ZA KRETANJE | Antidekubitalna pomagala | 73 | 6126 | '181218175006 | '1812181750005 | Antidekubitalni madrac, debljine do 10 cm ,RICANT SCN ,SY-300 | RICANT SCN | Legadema | 01.01.2016 | 20.06.2018 | 1 | 0 | 2,3,6 | 5 | 2 | 36 | 36 | 36 | NE | 0 | 1 | 0 | 0 | kom |  | 1 | 0 | 0 | 167 | 0 | 0 |  | 0 | 0 | 0 | I | S | SP,LJ | Madrac sa ili bez kompresora. Pregrade punjene zrakom po cijeloj površini madraca. Guma, poliuretan, tekstil. Visina do 10 cm. Dimenzije minimalno 180x90 cm. Ograničenje za težinu pacijenta do 100 kg. | 0 | 1615,0000 | 5 | [6 empty] | 0 | 0 | '1812181750000
POMAGALA KOD ŠEĆERNE BOLESTI | Potrošni materijal za inzulinsku pumpu | 75 | 6127 | '032118081201 | '0321180812005 | Zaštitna navlaka za inzulinsku pumpu ,Medtronic MiniMed ,Medtronic Insulin Pump Cases Leather Case ACC-744BL | Medtronic MiniMed | MediLigo | 15.02.2018 | 05.04.2020 | 12,13 | 1 | 14 | 1a | 0 | 12 | 12 | 12 | NE | 0 | 7 | 0 | 0 | kom |  | 1 | 0 | 0 | 175 | 0 | 0 |  | 0 | 0 | 0 |  | S | SP,LJ | Navlaka za potpunu zaštitu inzulinske pumpe. Pamuk, likra, koža, najlon, neopren, polivinil klorid. | 0 | 150,0000 | 5 | [6 empty] | 0 | 1 | '0321180812000
POMAGALA KOD ŠEĆERNE BOLESTI | Potrošni materijal za inzulinsku pumpu | 75 | 6128 | '032118081301 | '0321180813001 | Pojas za struk za inzulinsku pumpu ,Medtronic MiniMed ,Medtronic Insulin Pump Cases Case belt for kids ACC-123BL | Medtronic MiniMed | MediLigo | 15.02.2018 | 05.04.2020 | 12,13 | 1 | 14 | 1a | 0 | 12 | 12 | 12 | NE | 0 | 7 | 0 | 0 | kom |  | 1 | 0 | 0 | 175 | 0 | 0 |  | 0 | 0 | 0 |  | S | SP,LJ | Pojas za nošenje inzulinske pumpe. | 0 | 125,0000 | 5 | [6 empty] | 0 | 1 | '0321180813000
POMAGALA KOD ŠEĆERNE BOLESTI | Potrošni materijal za inzulinsku pumpu | 75 | 6129 | '032118081201 | '0321180812012 | Zaštitna navlaka za inzulinsku pumpu ,Medtronic MiniMed ,Medtronic Insulin Pump Cases Bra pouch ACC-270xx | Medtronic MiniMed | MediLigo | 15.02.2018 | 05.04.2020 | 12,13 | 1 | 14 | 1a | 0 | 12 | 12 | 12 | NE | 0 | 7 | 0 | 0 | kom |  | 1 | 0 | 0 | 175 | 0 | 0 |  | 0 | 0 | 0 |  | S | SP,LJ | Navlaka za potpunu zaštitu inzulinske pumpe. Pamuk, likra, koža, najlon, neopren, polivinil klorid. | 0 | 150,0000 | 5 | [6 empty] | 0 | 1 | '0321180812000
POMAGALA KOD ŠEĆERNE BOLESTI | Potrošni materijal za inzulinsku pumpu | 75 | 6130 | '032118081201 | '0321180812013 | Zaštitna navlaka za inzulinsku pumpu ,Medtronic MiniMed ,Medtronic Insulin Pump Cases Leather Case ACC-802xx | Medtronic MiniMed | MediLigo | 15.02.2018 | 05.04.2020 | 12,13 | 1 | 14 | 1a | 0 | 12 | 12 | 12 | NE | 0 | 7 | 0 | 0 | kom |  | 1 | 0 | 0 | 175 | 0 | 0 |  | 0 | 0 | 0 |  | S | SP,LJ | Navlaka za potpunu zaštitu inzulinske pumpe. Pamuk, likra, koža, najlon, neopren, polivinil klorid. | 0 | 150,0000 | 5 | [6 empty] | 0 | 1 | '0321180812000
POMAGALA KOD ŠEĆERNE BOLESTI | Potrošni materijal za inzulinsku pumpu | 75 | 6131 | '032118081201 | '0321180812014 | Zaštitna navlaka za inzulinsku pumpu ,Medtronic MiniMed ,Medtronic Insulin Pump Cases Leather Case ACC-803xx | Medtronic MiniMed | MediLigo | 15.02.2018 | 05.04.2020 | 12,13 | 1 | 14 | 1a | 0 | 12 | 12 | 12 | NE | 0 | 7 | 0 | 0 | kom |  | 1 | 0 | 0 | 175 | 0 | 0 |  | 0 | 0 | 0 |  | S | SP,LJ | Navlaka za potpunu zaštitu inzulinske pumpe. Pamuk, likra, koža, najlon, neopren, polivinil klorid. | 0 | 150,0000 | 5 | [6 empty] | 0 | 1 | '0321180812000
POMAGALA KOD ŠEĆERNE BOLESTI | Potrošni materijal za inzulinsku pumpu | 75 | 6132 | '032118081201 | '0321180812015 | Zaštitna navlaka za inzulinsku pumpu ,Medtronic MiniMed ,Medtronic Insulin Pump Cases Sport Case ACC-300xx | Medtronic MiniMed | MediLigo | 15.02.2018 | 05.04.2020 | 12,13 | 1 | 14 | 1a | 0 | 12 | 12 | 12 | NE | 0 | 7 | 0 | 0 | kom |  | 1 | 0 | 0 | 175 | 0 | 0 |  | 0 | 0 | 0 |  | S | SP,LJ | Navlaka za potpunu zaštitu inzulinske pumpe. Pamuk, likra, koža, najlon, neopren, polivinil klorid. | 0 | 150,0000 | 5 | [6 empty] | 0 | 1 | '0321180812000
POMAGALA KOD ŠEĆERNE BOLESTI | Potrošni materijal za inzulinsku pumpu | 75 | 6133 | '032118081201 | '0321180812017 | Zaštitna navlaka za inzulinsku pumpu ,Medtronic MiniMed ,Medtronic Insulin Pump Cases ACC-810xx | Medtronic MiniMed | MediLigo | 15.02.2018 | 05.04.2020 | 12,13 | 1 | 14 | 1a | 0 | 12 | 12 | 12 | NE | 0 | 7 | 0 | 0 | kom |  | 1 | 0 | 0 | 175 | 0 | 0 |  | 0 | 0 | 0 |  | S | SP,LJ | Navlaka za potpunu zaštitu inzulinske pumpe. Pamuk, likra, koža, najlon, neopren, polivinil klorid. | 0 | 150,0000 | 5 | [6 empty] | 0 | 1 | '0321180812000
POMAGALA KOD ŠEĆERNE BOLESTI | Potrošni materijal za inzulinsku pumpu | 75 | 6134 | '032118081301 | '0321180813004 | Pojas za struk za inzulinsku pumpu ,Medtronic MiniMed ,Medtronic Insulin Pump Cases Waist Pouch ACC-255xx | Medtronic MiniMed | MediLigo | 15.02.2018 | 05.04.2020 | 12,13 | 1 | 14 | 1a | 0 | 12 | 12 | 12 | NE | 0 | 7 | 0 | 0 | kom |  | 1 | 0 | 0 | 175 | 0 | 0 |  | 0 | 0 | 0 |  | S | SP,LJ | Pojas za nošenje inzulinske pumpe. | 0 | 125,0000 | 5 | [6 empty] | 0 | 1 | '0321180813000
POMAGALA KOD ŠEĆERNE BOLESTI | Potrošni materijal za inzulinsku pumpu | 75 | 6135 | '032118081301 | '0321180813005 | Pojas za struk za inzulinsku pumpu ,Medtronic MiniMed ,Medtronic Insulin Pump Cases Harness pump-child ACC-845xx | Medtronic MiniMed | MediLigo | 15.02.2018 | 05.04.2020 | 12,13 | 1 | 14 | 1a | 0 | 12 | 12 | 12 | NE | 0 | 7 | 0 | 0 | kom |  | 1 | 0 | 0 | 175 | 0 | 0 |  | 0 | 0 | 0 |  | S | SP,LJ | Pojas za nošenje inzulinske pumpe. | 0 | 125,0000 | 5 | [6 empty] | 0 | 1 | '0321180813000
POMAGALA KOD ŠEĆERNE BOLESTI | Potrošni materijal za inzulinsku pumpu | 75 | 6136 | '032118081202 | '0321180812019 | Zaštitna navlaka za inzulinsku pumpu-silikonska ,Medtronic MiniMed ,Medtronic Insulin Pump Cases - Case decorative silicon ACC-250xx | Medtronic MiniMed | MediLigo | 27.12.2019 | 05.04.2020 | 12,13 | 1 | 14 | 1a | 0 | 12 | 12 | 12 | NE | 0 | 7 | 0 | 0 | kom |  | 1 | 0 | 0 | 175 | 0 | 0 |  | 0 | 0 | 0 |  | S | SP,LJ | Navlaka za zaštitu inzulinske pumpe. Silikon. | 0 | 81,0000 | 5 | [6 empty] | 0 | 1 | '0321180812000
POMAGALA KOD ŠEĆERNE BOLESTI | Potrošni materijal za inzulinsku pumpu | 75 | 6137 | '032118081202 | '0321180812020 | Zaštitna navlaka za inzulinsku pumpu-silikonska ,Medtronic MiniMed ,Medtronic Insulin Pump Cases - Case decorative silicon ACC-251xx | Medtronic MiniMed | MediLigo | 27.12.2019 | 05.04.2020 | 12,13 | 1 | 14 | 1a | 0 | 12 | 12 | 12 | NE | 0 | 7 | 0 | 0 | kom |  | 1 | 0 | 0 | 175 | 0 | 0 |  | 0 | 0 | 0 |  | S | SP,LJ | Navlaka za zaštitu inzulinske pumpe. Silikon. | 0 | 81,0000 | 5 | [6 empty] | 0 | 1 | '0321180812000
POMAGALA KOD ŠEĆERNE BOLESTI | Potrošni materijal za inzulinsku pumpu | 75 | 6138 | '032118081203 | '0321180812021 | Zaštitna navlaka za inzulinsku pumpu-silikonska ,Medtronic MiniMed ,Medtronic MiniMed Insulin Pump Case decorative silicon ACC-821xx | Medtronic MiniMed | MediLigo | 28.02.2019 | 05.04.2020 | 12,13 | 1 | 14 | 1a | 0 | 12 | 12 | 12 | NE | 0 | 7 | 0 | 0 | kom |  | 1 | 0 | 0 | 175 | 0 | 0 |  | 0 | 0 | 0 |  | S | SP,LJ | Navlaka za zaštitu inzulinske pumpe. Silikon. | 0 | 81,0000 | 5 | [6 empty] | 0 | 1 | '0321180812000
POMAGALA KOD ŠEĆERNE BOLESTI | Potrošni materijal za inzulinsku pumpu | 75 | 6139 | '032118081203 | '0321180812022 | Zaštitna navlaka za inzulinsku pumpu-silikonska ,Medtronic MiniMed ,Medtronic MiniMed Insulin Pump Case decorative silicon ACC-861xx | Medtronic MiniMed | MediLigo | 28.02.2019 | 05.04.2020 | 12,13 | 1 | 14 | 1a | 0 | 12 | 12 | 12 | NE | 0 | 7 | 0 | 0 | kom |  | 1 | 0 | 0 | 175 | 0 | 0 |  | 0 | 0 | 0 |  | S | SP,LJ | Navlaka za zaštitu inzulinske pumpe. Silikon. | 0 | 81,0000 | 5 | [6 empty] | 0 | 1 | '0321180812000
POMAGALA KOD ŠEĆERNE BOLESTI | Potrošni materijal za inzulinsku pumpu | 75 | 6140 | '032118081205 | '0321180812023 | Zaštitna navlaka za inzulinsku pumpu ,Ypsomed ,Kožna torbica za Ypsomed mylifeTMYpsopump® inzulinsku pumpu | Ypsomed | Salvus | 26.10.2019 | 05.04.2020 | 12,13 | 1 | 14 | 1a | 0 | 12 | 12 | 12 | NE | 0 | 7 | 0 | 0 | kom |  | 1 | 0 | 0 | 175 | 0 | 0 |  | 0 | 0 | 0 |  | S | SP,LJ | Navlaka za potpunu zaštitu inzulinske pumpe. Pamuk, likra, koža, najlon, neopren, polivinil klorid. | 0 | 142,5000 | 5 | [6 empty] | 0 | 1 | '0321180812000
POMAGALA KOD ŠEĆERNE BOLESTI | Potrošni materijal za inzulinsku pumpu | 75 | 6141 | '032118081205 | '0321180812024 | Zaštitna navlaka za inzulinsku pumpu ,Ypsomed ,Navlaka za grudnjak za Ypsomed mylifeTM Ypsopump® inzulinsku pumpu | Ypsomed | Salvus | 26.10.2019 | 05.04.2020 | 12,13 | 1 | 14 | 1a | 0 | 12 | 12 | 12 | NE | 0 | 7 | 0 | 0 | kom |  | 1 | 0 | 0 | 175 | 0 | 0 |  | 0 | 0 | 0 |  | S | SP,LJ | Navlaka za potpunu zaštitu inzulinske pumpe. Pamuk, likra, koža, najlon, neopren, polivinil klorid. | 0 | 142,5000 | 5 | [6 empty] | 0 | 1 | '0321180812000
POMAGALA KOD ŠEĆERNE BOLESTI | Potrošni materijal za inzulinsku pumpu | 75 | 6142 | '032118081204 | '0321180812025 | Zaštitna navlaka za inzulinsku pumpu-silikonska ,Ypsomed ,Silikonska zaštitna navlaka za Ypsomed mylifeTM Ypsopump® inzulinsku pumpu | Ypsomed | Salvus | 26.10.2019 | 05.04.2020 | 12,13 | 1 | 14 | 1a | 0 | 12 | 12 | 12 | NE | 0 | 7 | 0 | 0 | kom |  | 1 | 0 | 0 | 175 | 0 | 0 |  | 0 | 0 | 0 |  | S | SP,LJ | Navlaka za zaštitu inzulinske pumpe. Silikon. | 0 | 76,9500 | 5 | [6 empty] | 0 | 1 | '0321180812000
POMAGALA KOD ŠEĆERNE BOLESTI | Potrošni materijal za inzulinsku pumpu | 75 | 6143 | '032121080901 | '0321210809001 | Sustav za infuziju inzulinske pumpe (igle i kateteri) ,Unomedical ,Medtronic Minimed Infusion Sets Quick-set MMT-390 | Unomedical | MediLigo | 01.01.1995 | 14.02.2018 | 12,13a | 1 | 14 | 1a | 0 | 3 | 3 | 3 | NE | 0 | 7 | 0 | 0 | kom |  | 30 | 0 | 0 | 175 | 0 | 0 |  | 0 | 0 | 0 | IIb | S | SP,LJ | Plastične cijevi (kateteri) s kanilom od nehrđajućeg medicinskog čelika. Infuzijski setovi dužine do 110 cm i dužine kanila do 17 mm. Kateter iznutra polietilen, izvana poliuretan. CE certifikat. | 0 | 123,5000 | 5 | [6 empty] | 0 | 0 | '0321210809000
POMAGALA KOD ŠEĆERNE BOLESTI | Potrošni materijal za inzulinsku pumpu | 75 | 6144 | '032121080901 | '0321210809002 | Sustav za infuziju inzulinske pumpe (igle i kateteri) ,Unomedical ,Medtronic Minimed Infusion Sets Quick-set MMT-391 | Unomedical | MediLigo | 01.01.1995 | 14.02.2018 | 12,13a | 1 | 14 | 1a | 0 | 3 | 3 | 3 | NE | 0 | 7 | 0 | 0 | kom |  | 30 | 0 | 0 | 175 | 0 | 0 |  | 0 | 0 | 0 | IIb | S | SP,LJ | Plastične cijevi (kateteri) s kanilom od nehrđajućeg medicinskog čelika. Infuzijski setovi dužine do 110 cm i dužine kanila do 17 mm. Kateter iznutra polietilen, izvana poliuretan. CE certifikat. | 0 | 123,5000 | 5 | [6 empty] | 0 | 0 | '0321210809000
POMAGALA KOD ŠEĆERNE BOLESTI | Potrošni materijal za inzulinsku pumpu | 75 | 6145 | '032121080901 | '0321210809003 | Sustav za infuziju inzulinske pumpe (igle i kateteri) ,Unomedical ,Medtronic Minimed Infusion Sets Quick-set MMT-392 | Unomedical | MediLigo | 01.01.1995 | 14.02.2018 | 12,13a | 1 | 14 | 1a | 0 | 3 | 3 | 3 | NE | 0 | 7 | 0 | 0 | kom |  | 30 | 0 | 0 | 175 | 0 | 0 |  | 0 | 0 | 0 | IIb | S | SP,LJ | Plastične cijevi (kateteri) s kanilom od nehrđajućeg medicinskog čelika. Infuzijski setovi dužine do 110 cm i dužine kanila do 17 mm. Kateter iznutra polietilen, izvana poliuretan. CE certifikat. | 0 | 123,5000 | 5 | [6 empty] | 0 | 0 | '0321210809000
POMAGALA KOD ŠEĆERNE BOLESTI | Potrošni materijal za inzulinsku pumpu | 75 | 6146 | '032121080901 | '0321210809004 | Sustav za infuziju inzulinske pumpe (igle i kateteri) ,Unomedical ,Medtronic Minimed Infusion Sets Quick-set MMT-393 | Unomedical | MediLigo | 01.01.1995 | 14.02.2018 | 12,13a | 1 | 14 | 1a | 0 | 3 | 3 | 3 | NE | 0 | 7 | 0 | 0 | kom |  | 30 | 0 | 0 | 175 | 0 | 0 |  | 0 | 0 | 0 | IIb | S | SP,LJ | Plastične cijevi (kateteri) s kanilom od nehrđajućeg medicinskog čelika. Infuzijski setovi dužine do 110 cm i dužine kanila do 17 mm. Kateter iznutra polietilen, izvana poliuretan. CE certifikat. | 0 | 123,5000 | 5 | [6 empty] | 0 | 0 | '0321210809000
POMAGALA KOD ŠEĆERNE BOLESTI | Potrošni materijal za inzulinsku pumpu | 75 | 6147 | '032118081001 | '0321180810001 | Spremnik za inzulin u inzulinskoj pumpi ,Medtronic ,Medtronic MiniMed Insulin Pump Reservoirs Model 40X/50X MMT-103A 3 ml | Medtronic | MediLigo | 01.01.1995 | 14.02.2018 | 12,13a | 1 | 14 | 1a | 0 | 3 | 3 | 3 | NE | 0 | 7 | 0 | 0 | kom |  | 30 | 0 | 0 | 175 | 0 | 0 |  | 0 | 0 | 0 | IIa | S | SP,LJ | Polipropilen. CE certifikat. | 0 | 23,4700 | 5 | [6 empty] | 0 | 0 | '0321180810000
POMAGALA KOD ŠEĆERNE BOLESTI | Potrošni materijal za inzulinsku pumpu | 75 | 6148 | '032118081101 | '0321180811001 | Baterije za inzulinsku pumpu ,Energizer SA ,Medtronic MiniMed Insulin Pump Batteries MMT-104 50X | Energizer SA | MediLigo | 24.06.2017 | 14.02.2018 | 12,13a | 1 | 14 | 1a | 0 | 3 | 3 | 3 | NE | 0 | 7 | 0 | 0 | paket |  | 1 | 0 | 0 | 175 | 0 | 0 |  | 0 | 0 | 0 |  | S | SP,LJ | Srebrni oksid, alkalne baterije. LR03 AAA. | 0 | 80,0000 | 5 | [6 empty] | 0 | 0 | '0321180811000
POMAGALA KOD ŠEĆERNE BOLESTI | Potrošni materijal za inzulinsku pumpu | 75 | 6149 | '032118081201 | '0321180812001 | Zaštitna navlaka za inzulinsku pumpu ,Medtronic MiniMed ,Medtronic Insulin Pump Cases Mini Pack ACC-116EA | Medtronic MiniMed | MediLigo | 01.01.1995 | 14.02.2018 | 12,13a | 1 | 14 | 1a | 0 | 12 | 12 | 12 | NE | 0 | 7 | 0 | 0 | kom |  | 1 | 0 | 0 | 175 | 0 | 0 |  | 0 | 0 | 0 |  | S | SP,LJ | Navlaka za potpunu zaštitu inzulinske pumpe. Pamuk, likra, koža, najlon, neopren, polivinil klorid. | 0 | 150,0000 | 5 | [6 empty] | 0 | 0 | '0321180812000
POMAGALA KOD ŠEĆERNE BOLESTI | Potrošni materijal za inzulinsku pumpu | 75 | 6150 | '032118081201 | '0321180812002 | Zaštitna navlaka za inzulinsku pumpu ,Medtronic MiniMed ,Medtronic Insulin Pump Cases Bra Pouch ACC-207BL | Medtronic MiniMed | MediLigo | 01.01.1995 | 14.02.2018 | 12,13a | 1 | 14 | 1a | 0 | 12 | 12 | 12 | NE | 0 | 7 | 0 | 0 | kom |  | 1 | 0 | 0 | 175 | 0 | 0 |  | 0 | 0 | 0 |  | S | SP,LJ | Navlaka za potpunu zaštitu inzulinske pumpe. Pamuk, likra, koža, najlon, neopren, polivinil klorid. | 0 | 150,0000 | 5 | [6 empty] | 0 | 0 | '0321180812000
POMAGALA KOD ŠEĆERNE BOLESTI | Potrošni materijal za inzulinsku pumpu | 75 | 6151 | '032118081201 | '0321180812003 | Zaštitna navlaka za inzulinsku pumpu ,Medtronic MiniMed ,Medtronic Insulin Pump Cases ACC-207WH | Medtronic MiniMed | MediLigo | 01.01.1995 | 14.02.2018 | 12,13a | 1 | 14 | 1a | 0 | 12 | 12 | 12 | NE | 0 | 7 | 0 | 0 | kom |  | 1 | 0 | 0 | 175 | 0 | 0 |  | 0 | 0 | 0 |  | S | SP,LJ | Navlaka za potpunu zaštitu inzulinske pumpe. Pamuk, likra, koža, najlon, neopren, polivinil klorid. | 0 | 150,0000 | 5 | [6 empty] | 0 | 0 | '0321180812000
POMAGALA KOD ŠEĆERNE BOLESTI | Potrošni materijal za inzulinsku pumpu | 75 | 6152 | '032118081201 | '0321180812004 | Zaštitna navlaka za inzulinsku pumpu ,Medtronic MiniMed ,Medtronic Insulin Pump Cases Children back pouch ACC-117DM | Medtronic MiniMed | MediLigo | 01.01.1995 | 14.02.2018 | 12,13a | 1 | 14 | 1a | 0 | 12 | 12 | 12 | NE | 0 | 7 | 0 | 0 | kom |  | 1 | 0 | 0 | 175 | 0 | 0 |  | 0 | 0 | 0 |  | S | SP,LJ | Navlaka za potpunu zaštitu inzulinske pumpe. Pamuk, likra, koža, najlon, neopren, polivinil klorid. | 0 | 150,0000 | 5 | [6 empty] | 0 | 0 | '0321180812000
POMAGALA KOD ŠEĆERNE BOLESTI | Potrošni materijal za inzulinsku pumpu | 75 | 6153 | '032118081201 | '0321180812006 | Zaštitna navlaka za inzulinsku pumpu ,Medtronic MiniMed ,Medtronic Insulin Pump Cases Sport Case ACC-701 | Medtronic MiniMed | MediLigo | 01.01.1995 | 14.02.2018 | 12,13a | 1 | 14 | 1a | 0 | 12 | 12 | 12 | NE | 0 | 7 | 0 | 0 | kom |  | 1 | 0 | 0 | 175 | 0 | 0 |  | 0 | 0 | 0 |  | S | SP,LJ | Navlaka za potpunu zaštitu inzulinske pumpe. Pamuk, likra, koža, najlon, neopren, polivinil klorid. | 0 | 150,0000 | 5 | [6 empty] | 0 | 0 | '0321180812000
POMAGALA KOD ŠEĆERNE BOLESTI | Potrošni materijal za inzulinsku pumpu | 75 | 6154 | '032118081201 | '0321180812007 | Zaštitna navlaka za inzulinsku pumpu ,Medtronic MiniMed ,Medtronic Insulin Pump Cases Sport Case ACC-103BL | Medtronic MiniMed | MediLigo | 01.01.1995 | 14.02.2018 | 12,13a | 1 | 14 | 1a | 0 | 12 | 12 | 12 | NE | 0 | 7 | 0 | 0 | kom |  | 1 | 0 | 0 | 175 | 0 | 0 |  | 0 | 0 | 0 |  | S | SP,LJ | Navlaka za potpunu zaštitu inzulinske pumpe. Pamuk, likra, koža, najlon, neopren, polivinil klorid. | 0 | 150,0000 | 5 | [6 empty] | 0 | 0 | '0321180812000
POMAGALA KOD ŠEĆERNE BOLESTI | Potrošni materijal za inzulinsku pumpu | 75 | 6155 | '032118081201 | '0321180812008 | Zaštitna navlaka za inzulinsku pumpu ,Medtronic MiniMed ,Medtronic Insulin Pump Cases Leather Case MMT-620BL | Medtronic MiniMed | MediLigo | 01.01.1995 | 14.02.2018 | 12,13a | 1 | 14 | 1a | 0 | 12 | 12 | 12 | NE | 0 | 7 | 0 | 0 | kom |  | 1 | 0 | 0 | 175 | 0 | 0 |  | 0 | 0 | 0 |  | S | SP,LJ | Navlaka za potpunu zaštitu inzulinske pumpe. Pamuk, likra, koža, najlon, neopren, polivinil klorid. | 0 | 150,0000 | 5 | [6 empty] | 0 | 0 | '0321180812000
POMAGALA KOD ŠEĆERNE BOLESTI | Potrošni materijal za inzulinsku pumpu | 75 | 6156 | '032118081201 | '0321180812009 | Zaštitna navlaka za inzulinsku pumpu ,Medtronic MiniMed ,Medtronic Insulin Pump Cases Children’s Tamper-Resistant Neoprene® Case ACC-222MU | Medtronic MiniMed | MediLigo | 01.01.1995 | 14.02.2018 | 12,13a | 1 | 14 | 1a | 0 | 12 | 12 | 12 | NE | 0 | 7 | 0 | 0 | kom |  | 1 | 0 | 0 | 175 | 0 | 0 |  | 0 | 0 | 0 |  | S | SP,LJ | Navlaka za potpunu zaštitu inzulinske pumpe. Pamuk, likra, koža, najlon, neopren, polivinil klorid. | 0 | 150,0000 | 5 | [6 empty] | 0 | 0 | '0321180812000
POMAGALA KOD ŠEĆERNE BOLESTI | Potrošni materijal za inzulinsku pumpu | 75 | 6157 | '032118081201 | '0321180812010 | Zaštitna navlaka za inzulinsku pumpu ,Medtronic MiniMed ,Medtronic Insulin Pump Cases ACC-222BU | Medtronic MiniMed | MediLigo | 01.01.1995 | 14.02.2018 | 12,13a | 1 | 14 | 1a | 0 | 12 | 12 | 12 | NE | 0 | 7 | 0 | 0 | kom |  | 1 | 0 | 0 | 175 | 0 | 0 |  | 0 | 0 | 0 |  | S | SP,LJ | Navlaka za potpunu zaštitu inzulinske pumpe. Pamuk, likra, koža, najlon, neopren, polivinil klorid. | 0 | 150,0000 | 5 | [6 empty] | 0 | 0 | '0321180812000
POMAGALA KOD ŠEĆERNE BOLESTI | Potrošni materijal za inzulinsku pumpu | 75 | 6158 | '032118081301 | '0321180813002 | Pojas za struk za inzulinsku pumpu ,Medtronic MiniMed ,Medtronic Insulin Pump Cases Waist Pouch ACC-206WH | Medtronic MiniMed | MediLigo | 01.01.1995 | 14.02.2018 | 12,13a | 1 | 14 | 1a | 0 | 12 | 12 | 12 | NE | 0 | 7 | 0 | 0 | kom |  | 1 | 0 | 0 | 175 | 0 | 0 |  | 0 | 0 | 0 |  | S | SP,LJ | Pojas za nošenje inzulinske pumpe. | 0 | 125,0000 | 5 | [6 empty] | 0 | 0 | '0321180813000
POMAGALA KOD ŠEĆERNE BOLESTI | Potrošni materijal za inzulinsku pumpu | 75 | 6159 | '032118081301 | '0321180813003 | Pojas za struk za inzulinsku pumpu ,Medtronic MiniMed ,Medtronic Insulin Pump Cases ACC-206BL | Medtronic MiniMed | MediLigo | 01.01.1995 | 14.02.2018 | 12,13a | 1 | 14 | 1a | 0 | 12 | 12 | 12 | NE | 0 | 7 | 0 | 0 | kom |  | 1 | 0 | 0 | 175 | 0 | 0 |  | 0 | 0 | 0 |  | S | SP,LJ | Pojas za nošenje inzulinske pumpe. | 0 | 125,0000 | 5 | [6 empty] | 0 | 0 | '0321180813000
POMAGALA KOD ŠEĆERNE BOLESTI | Potrošni materijal za inzulinsku pumpu | 75 | 6160 | '032118081201 | '0321180812016 | Zaštitna navlaka za inzulinsku pumpu ,Medtronic MiniMed ,Medtronic Insulin Pump Cases Neopren Case MMT-670 | Medtronic MiniMed | MediLigo | 01.01.1995 | 14.02.2018 | 12,13a | 1 | 14 | 1a | 0 | 12 | 12 | 12 | NE | 0 | 7 | 0 | 0 | kom |  | 1 | 0 | 0 | 175 | 0 | 0 |  | 0 | 0 | 0 |  | S | SP,LJ | Navlaka za potpunu zaštitu inzulinske pumpe. Pamuk, likra, koža, najlon, neopren, polivinil klorid. | 0 | 150,0000 | 5 | [6 empty] | 0 | 0 | '0321180812000
POMAGALA KOD ŠEĆERNE BOLESTI | Potrošni materijal za inzulinsku pumpu | 75 | 6161 | '032118081101 | '0321180811002 | Baterije za inzulinsku pumpu ,Energizer SA ,Medtronic MiniMed Insulin Pump Batteries MMT-633 4 AAA | Energizer SA | MediLigo | 01.01.1995 | 23.06.2017 | 12,13a | 1 | 14 | 1a | 0 | 3 | 3 | 3 | NE | 0 | 7 | 0 | 0 | paket |  | 1 | 0 | 0 | 175 | 0 | 0 |  | 0 | 0 | 0 |  | S | SP,LJ | Srebrni oksid, alkalne baterije. LR03 AAA. | 0 | 120,0000 | 5 | [6 empty] | 0 | 0 | '0321180811000
POMAGALA KOD ŠEĆERNE BOLESTI | Potrošni materijal za inzulinsku pumpu | 75 | 6162 | '032118081401 | '0321180814001 | Odašiljač za kontinuirano mjerenje glukoze, uz inzulinsku pumpu ,Medtronic MiniMed ,Medtronic MiniMed MiniLink Real time transmitter | Medtronic MiniMed | MediLigo | 01.01.2023 | 28.05.2025 | 32,31 | 1 | 14 | 1a | 0 | 12 | 12 | 12 | NE | 0 | 7 | 0 | 0 | kom |  | 1 | 0 | 0 | 305,343 | 0 | 0 |  | 0 | 0 | 0 | IIa | S | SP,LJ | Sadrži nezamjenjivu bateriju te se puni putem punjača. Jamstveni rok 1 godina. CE certifikat -MiniLink: odašiljač, tester, punjač, proizvod za aplikaciju senzora, AAA ili LR-03 alkalna baterija -Guardian 2Link: odašiljač, tester vodootpornosti, punjač, AAA alkalna baterija, one-press serter | 0 | 395,2419 | 5 |  | 6 |  |  |  |  | 0 | 1 | '0321180814000
POMAGALA KOD ŠEĆERNE BOLESTI | Potrošni materijal za inzulinsku pumpu | 75 | 6163 | '032118081401 | '0321180814002 | Odašiljač za kontinuirano mjerenje glukoze, uz inzulinsku pumpu ,Medtronic MiniMed ,Medtronic MiniMed Guardian 2 link transmitter | Medtronic MiniMed | MediLigo | 01.01.2023 | 28.05.2025 | 32,31 | 1 | 14 | 1a | 0 | 12 | 12 | 12 | NE | 0 | 7 | 0 | 0 | kom |  | 1 | 0 | 0 | 305,343 | 0 | 0 |  | 0 | 0 | 0 | IIa | S | SP,LJ | Sadrži nezamjenjivu bateriju te se puni putem punjača. Jamstveni rok 1 godina. CE certifikat -MiniLink: odašiljač, tester, punjač, proizvod za aplikaciju senzora, AAA ili LR-03 alkalna baterija -Guardian 2Link: odašiljač, tester vodootpornosti, punjač, AAA alkalna baterija, one-press serter | 0 | 395,2419 | 5 |  | 6 |  |  |  |  | 0 | 1 | '0321180814000
POMAGALA KOD ŠEĆERNE BOLESTI | Potrošni materijal za inzulinsku pumpu | 75 | 6164 | '032118081501 | '0321180815001 | Senzor za kontinuirano mjerenje glukoze, uz inzulinsku pumpu ,Medtronic MiniMed ,Medtronic MiniMed Enlite sensor | Medtronic MiniMed | MediLigo | 01.01.2023 | 28.05.2025 | 31,32 | 1 | 14 | 1a | 0 | 3 | 3 | 3 | NE | 0 | 7 | 0 | 0 | kom |  | 13 | 0 | 0 | 343,305 | 0 | 0 |  | 0 | 0 | 0 | IIb | S | SP,LJ | Elektroda premazana reagensima za mjerenje glukoze, s vodilicom od nehrđajućeg medicinskog čelika. CE certifikat. | 0 | 28,0682 | 5 |  | 6 |  |  |  |  | 0 | 1 | '0321180815000
POMAGALA ZA PROBAVNI SUSTAV, STOMA POMAGALA | Pomagala za osobe sa stomom- JEDNODJELNI SUSTAVI | 77 | 6165 | '091804090102 | '0918040901009 | Jednodjelni sustav za kolostomu ,Coloplast A/S ,ALTERNA one-piece colostomy bags 057870 | Coloplast A/S | Oktal Pharma | 01.01.1995 | 13.04.2016 | 6a | 1 | 14 | 1a | 0 | 0 | 3 | 3 | NE | 0 | 1 | 0 | 0 | kom | do | 180 |  |  | 176 | 0 | 0 |  | 0 | 0 | 0 | I | S | SP,LJ | Višeslojni PVC materijal. Zatvorena samoljepiva vrećica za izmet s mikroporoznom zaštitnom tkaninom uz tijelo, u boji kože ili prozirna, s filterom ili bez filtera. | 0 | 12,2400 | 5 | [6 empty] | 0 | 0 | '0918040901000
POMAGALA ZA PROBAVNI SUSTAV, STOMA POMAGALA | Pomagala za osobe sa stomom- JEDNODJELNI SUSTAVI | 77 | 6166 | '091804090102 | '0918040901010 | Jednodjelni sustav za kolostomu ,Coloplast A/S ,ALTERNA one-piece colostomy bags 057860 | Coloplast A/S | Oktal Pharma | 01.01.1995 | 13.04.2016 | 6a | 1 | 14 | 1a | 0 | 0 | 3 | 3 | NE | 0 | 1 | 0 | 0 | kom | do | 180 |  |  | 176 | 0 | 0 |  | 0 | 0 | 0 | I | S | SP,LJ | Višeslojni PVC materijal. Zatvorena samoljepiva vrećica za izmet s mikroporoznom zaštitnom tkaninom uz tijelo, u boji kože ili prozirna, s filterom ili bez filtera. | 0 | 12,2400 | 5 | [6 empty] | 0 | 0 | '0918040901000
POMAGALA ZA PROBAVNI SUSTAV, STOMA POMAGALA | Druga pomagala za probavni sustav | 79 | 6167 | '091812092402 | '0918120924003 | Pasta za stome ,Coloplast A/S ,Coloplast Strip Paste 026550 | Coloplast A/S | Oktal Pharma | 01.01.1995 | 13.04.2016 | 6,7,17a | 1 | 14 | 1a | 0 | 3 | 3 | 3 | NE | 0 | 1 | 0 | 0 | gram | do | 180 |  |  | 188 | 0 | 0 |  | 0 | 0 | 0 | I | S | SP,LJ | Ljepljiva baza s aktivnom supstancom i želatinom. Za zaštitu kože i bolje prianjanje vrećice ili pločice. | 0 | 1,0500 | 5 | [6 empty] | 0 | 0 | '0918120924000
POMAGALA ZA PROBAVNI SUSTAV, STOMA POMAGALA | Druga pomagala za probavni sustav | 79 | 6168 | '091812092502 | '0918120925002 | Puder za stome ,Coloplast A/S ,Ostomy Powder (019070) | Coloplast A/S | Oktal Pharma | 01.01.1995 | 13.04.2016 | 6,7,17a | 1 | 14 | 1a | 0 | 3 | 3 | 3 | NE | 0 | 1 | 0 | 0 | gram | do | 75 |  |  | 189 | 0 | 0 |  | 0 | 0 | 0 | I | S | SP,LJ | Aktivna supstanca. | 0 | 1,8200 | 5 | [6 empty] | 0 | 0 | '0918120925000
POMAGALA ZA PROBAVNI SUSTAV, STOMA POMAGALA | Druga pomagala za probavni sustav | 79 | 6169 | '091812092602 | '0918120926002 | Elastični remen za osiguranje za stoma pomagala ,Coloplast A/S ,Alterna Belt 004210 | Coloplast A/S | Oktal Pharma | 01.01.1995 | 13.04.2016 | 6,7,17a | 1 | 14 | 1a | 0 | 3 | 3 | 3 | NE | 0 | 1 | 0 | 0 | kom |  | 3 |  |  | 176,178,180 | 0 | 0 |  | 0 | 0 | 0 | I | S | SP,LJ | Pamuk, elastin. Prilagodljive veličine, mogućnost pranja. | 0 | 34,0100 | 5 | [6 empty] | 0 | 0 | '0918120926000
POMAGALA ZA PROBAVNI SUSTAV, STOMA POMAGALA | Enteralna pumpa i potrošni materijal za enteralnu pumpu | 80 | 6170 | '091812093300 | '0918120933000 | Plastične štrcaljke od 20-100ccm sa sondom za umjetnu prehranu |  |  | 01.01.1995 | 02.12.2016 | 1 | 0 | 14 | 1a | 0 | 12 | 12 | 12 | NE | 0 | 1 | 0 | 0 | kom |  | 365 | 0 | 0 | 192 | 0 | 0 |  | 0 | 0 | 0 | I | S | SP,LJ | Polikarbonat. | 0 | 0,6158 | 5 | [6 empty] | 0 | 0 | '0918120933000
POMAGALA ZA PROBAVNI SUSTAV, STOMA POMAGALA | Enteralna pumpa i potrošni materijal za enteralnu pumpu | 80 | 6171 | '091812093103 | '0918120931003 | Sistem s vrećicom ,Abbott Ireland Diagnostic Division ,Flexiflo Companion set | Abbott Ireland Diagnostic Division | Abbott laboratories | 23.02.2023 | 12.05.2023 | 11,6 | 1 | 14 | 1a | 0 | 3 | 3 | 3 | NE | 0 | 1 | 0 | 0 | kom |  | 90 | 0 | 0 | 192,344 | 0 | 0 |  | 0 | 0 | 0 | I | S | SP,LJ | Set za enteralnu pumpu, s vrećicom. | 0 | 6,8200 | 5 | [6 empty] | 0 | 1 | '0918120931000
POMAGALA ZA PROBAVNI SUSTAV, STOMA POMAGALA | Enteralna pumpa i potrošni materijal za enteralnu pumpu | 80 | 6172 | '091812093103 | '0918120931004 | Sistem s vrećicom ,Abbott Ireland Diagnostic Division ,Flexiflo Patrol set | Abbott Ireland Diagnostic Division | Abbott laboratories | 23.02.2023 | 12.05.2023 | 11,6 | 1 | 14 | 1a | 0 | 3 | 3 | 3 | NE | 0 | 1 | 0 | 0 | kom |  | 90 | 0 | 0 | 192,344 | 0 | 0 |  | 0 | 0 | 0 | I | S | SP,LJ | Set za enteralnu pumpu, s vrećicom. | 0 | 6,8200 | 5 | [6 empty] | 0 | 1 | '0918120931000
POMAGALA ZA PROBAVNI SUSTAV, STOMA POMAGALA | Enteralna pumpa i potrošni materijal za enteralnu pumpu | 80 | 6173 | '091812093601 | '0918120936001 | Gravitacijski set s vrećicom ,Abbott Ireland Diagnostic Division ,Flexiflo Gravitiy set | Abbott Ireland Diagnostic Division | Abbott laboratories | 01.01.2023 | 12.05.2023 | 26 | 1 | 14 | 1a | 0 | 3 | 3 | 3 | NE | 0 | 1 | 0 | 0 | kom |  | 90 | 0 | 0 | 344,192 | 0 | 0 |  | 0 | 0 | 0 | I | S | SP,LJ | Gravitacijski set za enteralnu prehranu. | 0 | 3,2200 | 5 | [6 empty] | 0 | 1 | '0918120936000
POMAGALA ZA PROBAVNI SUSTAV, STOMA POMAGALA | Enteralna pumpa i potrošni materijal za enteralnu pumpu | 80 | 6174 | '091812093400 | '0918120934000 | Plastična štrcaljka 2 ml |  |  | 01.01.2023 | 16.07.2025 | 1 | 1 | 14 | 1a | 0 | 12 | 12 | 12 | NE | 0 | 1 | 0 | 0 | kom |  | 365 | 0 | 0 | 192 | 0 | 0 |  | 0 | 0 | 0 | I | S | SP,LJ | Polikarbonat ili polipropilen. | 0 | 0,0305 | 5 | [6 empty] | 0 | 1 | '0918120934000
POMAGALA ZA PROBAVNI SUSTAV, STOMA POMAGALA | Enteralna pumpa i potrošni materijal za enteralnu pumpu | 80 | 6175 | '091812093500 | '0918120935000 | Plastične šprice a 5ml |  |  | 01.01.2023 | 16.07.2025 | 1 | 0 | 14 | 1a | 0 | 12 | 12 | 12 | NE | 0 | 1 | 0 | 0 | kom |  | 365 | 0 | 0 | 192 | 0 | 0 |  | 0 | 0 | 0 | I | S | SP,LJ | Polikarbonat ili polipropilen. | 0 | 0,0438 | 5 | [6 empty] | 0 | 1 | '0918120935000
POMAGALA ZA PROBAVNI SUSTAV, STOMA POMAGALA | Enteralna pumpa i potrošni materijal za enteralnu pumpu | 80 | 6176 | '091812092904 | '0918120929003 | Prijenosna pumpa za enteralnu prehranu ,Fresenius Kabi AG ,Applix Smart Pump | Fresenius Kabi AG | Fresenius Kabi | 01.01.2023 | 28.05.2025 | 15,27 | 1 | 15,27 | 5 | 2 | 60 | 60 | 60 | DA | 1 | 1 | 1 | 0 | kom |  | 1 | 0 | 0 | 192 | 1 | 0 |  | 0 | 0 | 0 | IIa | S | SP,LJ | Protok najmanje do 200 ml/h. Točnost doziranja ± 10%. Automatski izračun protoka. Detektor tlaka. Detektor zraka. Detektor kapi. Sigurnosni alarm kod devijacije protoka, pojavljivanja zraka u liniji, pražnjenja boce, slabe baterije, alarm prije završetka infuzije. Unos podataka preko tastature na pumpi. Ekran s kontinuiranim prikazom protoka. Napajanje pumpe preko električne mreže. Mogućnost rada na baterije od minimalno 8 sati nakon prestanka rada električne energije. CE certifikat | 0 | 819,4306 | 5 | [6 empty] | 0 | 0 | '0918120929000
POMAGALA ZA UROGENITALNI SUSTAV | Plastične vrećice za urin | 84 | 6177 | '092704101003 | '0927041010003 | Vrećice za urin za jednokratnu uporabu bez ispusta 2000 ml ,Beromed GmbH ,Vrećice za urin Beromed jednokratna | Beromed GmbH | Tik Zagreb | 01.01.1995 | 28.02.2022 | 1 | 0 | 14 | 1a | 0 | 3 | 3 | 3 | NE | 0 | 1 | 0 | 0 | kom | do | 100 | 0 | 0 | 196 | 0 | 0 |  | 0 | 0 | 0 | I | S | SP,LJ | PVC materijal, plastika. | 0 | 1,4700 | 5 | [6 empty] | 0 | 1 | '0927041010000
POMAGALA ZA UROGENITALNI SUSTAV | Kateteri | 85 | 6178 | '092407101802 | '0924071018017 | Kateteri za samokateterizaciju jednokratni, hidrofilni ,INTEGRAL Medical Products Co., Ltd. ,LentisKat kateteri | INTEGRAL Medical Products Co., Ltd. | Lentismed | 01.01.2023 | 12.05.2023 | 1 | 1 | 14 | 1a | 0 | 3 | 3 | 3 | NE | 0 | 1 | 0 | 0 | kom | do | 450 | 0 | 0 | 199 | 0 | 0 |  | 0 | 0 | 0 | IIa | S | SP,LJ | Sterilan. Konektor. PVC. Lubrikant s hidrofilnim svojstvima. Ili Sterilan. Konektor. Od poliuretana. Presvučen hidrofilnim slojem. Odmah spreman za uporabu. | 0 | 1,0000 | 5 | [6 empty] | 0 | 1 | '0924071018000
POMAGALA ZA UROGENITALNI SUSTAV | Kateteri | 85 | 6179 | '092407101801 | '0924071018008 | Kateteri za samokateterizaciju jednokratni, hidrofilni ,Coloplast A/S ,Boys 5088 | Coloplast A/S | Oktal Pharma | 01.01.1995 | 13.04.2016 | 1 | 0 | 14 | 1a | 0 | 3 | 3 | 3 | NE | 0 | 1 | 0 | 0 | kom | do | 450 |  |  | 199 | 0 | 0 |  | 0 | 0 | 0 | IIa | S | SP,LJ | Sterilan. Konektor. PVC. Lubrikant s hidrofilnim svojstvima. | 0 | 7,6500 | 5 | [6 empty] | 0 | 0 | '0924071018000
POMAGALA ZA UROGENITALNI SUSTAV | Kateteri | 85 | 6180 | '092407101801 | '0924071018009 | Kateteri za samokateterizaciju jednokratni, hidrofilni ,Coloplast A/S ,Boys 5090 | Coloplast A/S | Oktal Pharma | 01.01.1995 | 13.04.2016 | 1 | 0 | 14 | 1a | 0 | 3 | 3 | 3 | NE | 0 | 1 | 0 | 0 | kom | do | 450 |  |  | 199 | 0 | 0 |  | 0 | 0 | 0 | IIa | S | SP,LJ | Sterilan. Konektor. PVC. Lubrikant s hidrofilnim svojstvima. | 0 | 7,6500 | 5 | [6 empty] | 0 | 0 | '0924071018000
POMAGALA ZA UROGENITALNI SUSTAV | Kateteri | 85 | 6181 | '092407101803 | '0924071018000 | Kateteri za samokateterizaciju jednokratni, hidrofilni Bever Medical Devices Co., Ltd. | Bever Medical Devices Co., Ltd. | Lentismed | 01.01.2023 | 19.07.2023 | 1 | 1 | 14 | 1a | 0 | 3 | 3 | 3 | NE | 0 | 1 | 0 | 0 | kom | do | 450 | 0 | 0 | 199 | 0 | 0 |  | 0 | 0 | 0 | IIa | S | SP,LJ | Sterilan. Konektor. PVC. Lubrikant s hidrofilnim svojstvima. Ili Sterilan. Konektor. Od poliuretana. Presvučen hidrofilnim slojem. Odmah spreman za uporabu. | 0 | 0,9954 | 5 | [6 empty] | 0 | 1 | '0924071018000
POMAGALA ZA UROGENITALNI SUSTAV | Kateteri | 85 | 6182 | '092407101803 | '0924071018018 | Kateteri za samokateterizaciju jednokratni, hidrofilni ,Bever Medical Devices Co., Ltd. ,LentisKat plus kateteri | Bever Medical Devices Co., Ltd. | Lentismed | 01.01.2023 | 19.07.2023 | 1 | 1 | 14 | 1a | 0 | 3 | 3 | 3 | NE | 0 | 1 | 0 | 0 | kom | do | 450 | 0 | 0 | 199 | 0 | 0 |  | 0 | 0 | 0 | IIa | S | SP,LJ | Sterilan. Konektor. PVC. Lubrikant s hidrofilnim svojstvima. Ili Sterilan. Konektor. Od poliuretana. Presvučen hidrofilnim slojem. Odmah spreman za uporabu. | 0 | 1,0000 | 5 | [6 empty] | 0 | 1 | '0924071018000
POMAGALA ZA UROGENITALNI SUSTAV | Kateteri | 85 | 6183 | '092403101302 | '0924031013002 | Kateteri urinarni od silikona po Foley-u ,Rochester medical ,Silicone Foley Catheters 6 Fr | Rochester medical | Stoma medical | 18.03.2023 | 21.02.2024 | 1 | 1 | 14 | 1a | 0 | 3 | 3 | 3 | NE | 0 | 1 | 0 | 0 | kom | do | 4 | 0 | 0 | 196 | 0 | 0 |  | 0 | 0 | 0 | IIa | S | SP,LJ | Silikon. CE certifikat. | 0 | 6,1300 | 5 | [6 empty] | 0 | 1 | '0924031013000
POMAGALA ZA UROGENITALNI SUSTAV | Kateteri | 85 | 6184 | '092403101302 | '0924031013003 | Kateteri urinarni od silikona po Foley-u ,Rochester medical ,Silicone Foley Catheters 8 Fr | Rochester medical | Stoma medical | 18.03.2023 | 21.02.2024 | 1 | 1 | 14 | 1a | 0 | 3 | 3 | 3 | NE | 0 | 1 | 0 | 0 | kom | do | 4 | 0 | 0 | 196 | 0 | 0 |  | 0 | 0 | 0 | IIa | S | SP,LJ | Silikon. CE certifikat. | 0 | 6,1300 | 5 | [6 empty] | 0 | 1 | '0924031013000
POMAGALA ZA UROGENITALNI SUSTAV | Kateteri | 85 | 6185 | '092403101302 | '0924031013004 | Kateteri urinarni od silikona po Foley-u ,Rochester medical ,Silicone Foley Catheters 10 Fr | Rochester medical | Stoma medical | 18.03.2023 | 21.02.2024 | 1 | 1 | 14 | 1a | 0 | 3 | 3 | 3 | NE | 0 | 1 | 0 | 0 | kom | do | 4 | 0 | 0 | 196 | 0 | 0 |  | 0 | 0 | 0 | IIa | S | SP,LJ | Silikon. CE certifikat. | 0 | 6,1300 | 5 | [6 empty] | 0 | 1 | '0924031013000
POMAGALA ZA UROGENITALNI SUSTAV | Kateteri | 85 | 6186 | '092403101302 | '0924031013005 | Kateteri urinarni od silikona po Foley-u ,Rochester medical ,Silicone Foley Catheters 12 Fr | Rochester medical | Stoma medical | 18.03.2023 | 21.02.2024 | 1 | 1 | 14 | 1a | 0 | 3 | 3 | 3 | NE | 0 | 1 | 0 | 0 | kom | do | 4 | 0 | 0 | 196 | 0 | 0 |  | 0 | 0 | 0 | IIa | S | SP,LJ | Silikon. CE certifikat. | 0 | 6,1300 | 5 | [6 empty] | 0 | 1 | '0924031013000
POMAGALA ZA UROGENITALNI SUSTAV | Kateteri | 85 | 6187 | '092403101302 | '0924031013006 | Kateteri urinarni od silikona po Foley-u ,Rochester medical ,Silicone Foley Catheters 14 Fr | Rochester medical | Stoma medical | 18.03.2023 | 21.02.2024 | 1 | 1 | 14 | 1a | 0 | 3 | 3 | 3 | NE | 0 | 1 | 0 | 0 | kom | do | 4 | 0 | 0 | 196 | 0 | 0 |  | 0 | 0 | 0 | IIa | S | SP,LJ | Silikon. CE certifikat. | 0 | 6,1300 | 5 | [6 empty] | 0 | 1 | '0924031013000
POMAGALA ZA UROGENITALNI SUSTAV | Kateteri | 85 | 6188 | '092403101302 | '0924031013007 | Kateteri urinarni od silikona po Foley-u ,Rochester medical ,Silicone Foley Catheters 16 Fr | Rochester medical | Stoma medical | 18.03.2023 | 21.02.2024 | 1 | 1 | 14 | 1a | 0 | 3 | 3 | 3 | NE | 0 | 1 | 0 | 0 | kom | do | 4 | 0 | 0 | 196 | 0 | 0 |  | 0 | 0 | 0 | IIa | S | SP,LJ | Silikon. CE certifikat. | 0 | 6,1300 | 5 | [6 empty] | 0 | 1 | '0924031013000
POMAGALA ZA UROGENITALNI SUSTAV | Kateteri | 85 | 6189 | '092403101302 | '0924031013008 | Kateteri urinarni od silikona po Foley-u ,Rochester medical ,Silicone Foley Catheters 18 Fr | Rochester medical | Stoma medical | 18.03.2023 | 21.02.2024 | 1 | 1 | 14 | 1a | 0 | 3 | 3 | 3 | NE | 0 | 1 | 0 | 0 | kom | do | 4 | 0 | 0 | 196 | 0 | 0 |  | 0 | 0 | 0 | IIa | S | SP,LJ | Silikon. CE certifikat. | 0 | 6,1300 | 5 | [6 empty] | 0 | 1 | '0924031013000
POMAGALA ZA UROGENITALNI SUSTAV | Kateteri | 85 | 6190 | '092403101302 | '0924031013009 | Kateteri urinarni od silikona po Foley-u ,Rochester medical ,Silicone Foley Catheters 20 Fr | Rochester medical | Stoma medical | 18.03.2023 | 21.02.2024 | 1 | 1 | 14 | 1a | 0 | 3 | 3 | 3 | NE | 0 | 1 | 0 | 0 | kom | do | 4 | 0 | 0 | 196 | 0 | 0 |  | 0 | 0 | 0 | IIa | S | SP,LJ | Silikon. CE certifikat. | 0 | 6,1300 | 5 | [6 empty] | 0 | 1 | '0924031013000
POMAGALA ZA UROGENITALNI SUSTAV | Kateteri | 85 | 6191 | '092403101302 | '0924031013010 | Kateteri urinarni od silikona po Foley-u ,Rochester medical ,Silicone Foley Catheters 22 Fr | Rochester medical | Stoma medical | 18.03.2023 | 21.02.2024 | 1 | 1 | 14 | 1a | 0 | 3 | 3 | 3 | NE | 0 | 1 | 0 | 0 | kom | do | 4 | 0 | 0 | 196 | 0 | 0 |  | 0 | 0 | 0 | IIa | S | SP,LJ | Silikon. CE certifikat. | 0 | 6,1300 | 5 | [6 empty] | 0 | 1 | '0924031013000
POMAGALA ZA UROGENITALNI SUSTAV | Kateteri | 85 | 6192 | '092403101302 | '0924031013011 | Kateteri urinarni od silikona po Foley-u ,Rochester medical ,Silicone Foley Catheters 24 Fr | Rochester medical | Stoma medical | 18.03.2023 | 21.02.2024 | 1 | 1 | 14 | 1a | 0 | 3 | 3 | 3 | NE | 0 | 1 | 0 | 0 | kom | do | 4 | 0 | 0 | 196 | 0 | 0 |  | 0 | 0 | 0 | IIa | S | SP,LJ | Silikon. CE certifikat. | 0 | 6,1300 | 5 | [6 empty] | 0 | 1 | '0924031013000
POMAGALA ZA UROGENITALNI SUSTAV | Kateteri | 85 | 6193 | '092407101806 | '0924071018029 | Kateteri za samokateterizaciju jednokratni, hidrofilni ,Oasis Medical A.S. ,GentleCath hidrofilni kateteri | Oasis Medical A.S. | Stoma Medical | 18.03.2023 | 21.02.2024 | 1 | 1 | 14 | 1a | 0 | 3 | 3 | 3 | NE | 0 | 1 | 0 | 0 | kom | do | 450 | 0 | 0 | 199 | 0 | 0 |  | 0 | 0 | 0 | IIa | S | SP,LJ | Sterilan. Konektor. PVC. Lubrikant s hidrofilnim svojstvima. Ili Sterilan. Konektor. Od poliuretana. Presvučen hidrofilnim slojem. Odmah spreman za uporabu. | 0 | 1,2100 | 5 | [6 empty] | 0 | 1 | '0924071018000
POMAGALA ZA UROGENITALNI SUSTAV | Pelene | 86 | 6194 | '093004102006 | '0930041020014 | Pelene u spoju s gaćicama, male ,Elhadefler ,Relax Bel | Elhadefler | Egeria | 01.01.2023 | 01.09.2024 | 1 | 1 | 14 | 1a | 0 | 3 | 3 | 3 | NE | 0 | 1 | 0 | 0 | kom | do- | 460 | 0 | 0 | 200 | 0 | 0 |  | 0 | 0 | 0 |  | S | SP,LJ | Veličina do 30 kg, moć upijanja minimalno 500,00 g. prema MDS 1/93 certifikatu ili 900 ml po Rothwell ISO certifikatu; veličina od 30 do 40 kg minimalna moć upijanja 600 g. prema MDS 1/93 certifikatu ili 1350 ml po Rothwell ISO certifikatu; brzina upijanja minimalno 4ml/s prema MDS 1/93 certifikatu, ispuštanje tekućine maksimalno 2 g prema MDS 1/93 Certifikatu, indikator vlažnosti, anatomski oblik. | 0 | 0,2097 | 5 | [6 empty] | 0 | 1 | '0930041020000
POMAGALA ZA UROGENITALNI SUSTAV | Pelene | 86 | 6195 | '093004102110 | '0930041021040 | Pelene u spoju s gaćicama niskoupijajuće ,Elhadefler ,Relax Economic | Elhadefler | Egeria | 01.01.2023 | 01.09.2024 | 1 | 1 | 14 | 1a | 0 | 3 | 3 | 3 | NE | 0 | 1 | 0 | 0 | kom | do- | 400 | 0 | 0 | 201 | 0 | 0 |  | 0 | 0 | 0 | I | S | SP,LJ | Male - moć upijanja najmanje 700 g prema MDS 1/93 certifikatu. Srednje - moć upijanja najmanje 900 g prema MDS 1/93 certifikatu. Velike - moć upijanja najmanje 1100 g prema MDS 1/93 certifikatu. Brzina upijanja minimalno 4 ml/s prema MDS 1/93 certifikatu. Ispuštanje tekućine maksimalno 2 g prema MDS 1/93 certifikatu. Anatomski oblik. Indikator vlažnosti. | 0 | 0,3637 | 5 | [6 empty] | 0 | 1 | '0930041021000
POMAGALA ZA UROGENITALNI SUSTAV | Pelene | 86 | 6196 | '093004102211 | '0930041022034 | Pelene u spoju s gaćicama, visokoupijajuće ,Elhadefler ,Relax Gece | Elhadefler | Egeria | 01.01.2023 | 01.09.2024 | 1 | 1 | 14 | 1a | 0 | 3 | 3 | 3 | NE | 0 | 1 | 0 | 0 | kom | do- | 320 | 0 | 0 | 202 | 0 | 0 |  | 0 | 0 | 0 | I | S | SP,LJ | Male - moć upijanja najmanje 800 g prema MDS 1/93 certifikatu. Srednje - moć upijanja najmanje 1100 g prema MDS 1/93 certifikatu. Velike - moć upijanja najmanje 1300 g prema MDS 1/93 certifikatu. Brzina upijanja minimalno 4 ml/s prema MDS 1/93 certifikatu. Ispuštanje tekućine maksimalno 2 g prema MDS 1/93 certifikatu. Anatomski oblik. Indikator vlažnosti. | 0 | 0,4433 | 5 | [6 empty] | 0 | 1 | '0930041022000
POMAGALA ZA UROGENITALNI SUSTAV | Pelene | 86 | 6197 | '093004102306 | '0930041023006 | Pelene u spoju s gaćicama za noć, visokoupijajuće, ekstravelike ,Elhadefler ,Relax night | Elhadefler | Egeria | 01.01.2023 | 01.09.2024 | 1 | 1 | 14 | 1a | 0 | 0 | 3 | 3 | NE | 0 | 1 | 0 | 0 | kom | do- | 320 | 0 | 0 | 203 | 0 | 0 |  | 0 | 0 | 0 | I | S | SP,LJ | Opseg kukova od 150 cm i više, moć upijanja minimalno 1400 g prema MDS 1/93 certifikatu, brzina upijanja minimalno 4ml/s prema MDS 1/93 certifikatu, ispuštanje tekućine maksimalno 2 g prema MDS 1/93 Certifikatu, anatomski oblik, indikator vlažnosti. | 0 | 0,6185 | 5 | [6 empty] | 0 | 1 | '0930041023000
POMAGALA ZA UROGENITALNI SUSTAV | Pelene | 86 | 6198 | '093004102004 | '0930041020010 | Pelene u spoju s gaćicama, male ,ONTEX ,Euron Form extra small | ONTEX | Fokus Medical | 27.12.2019 | 14.08.2020 | 1 | 0 | 14 | 1a | 0 | 3 | 3 | 3 | NE | 0 | 1 | 0 | 0 | kom | do- | 460 | 0 | 0 | 200 | 0 | 0 |  | 0 | 0 | 0 |  | S | SP,LJ | Veličina do 30 kg, moć upijanja minimalno 500,00 g. prema MDS 1/93 certifikatu ili 900 ml po Rothwell ISO certifikatu; veličina od 30 do 40 kg minimalna moć upijanja 600 g. prema MDS 1/93 certifikatu ili 1350 ml po Rothwell ISO certifikatu; brzina upijanja minimalno 4ml/s prema MDS 1/93 certifikatu, ispuštanje tekućine maksimalno 2 g prema MDS 1/93 Certifikatu, indikator vlažnosti, anatomski oblik. | 0 | 1,6100 | 5 | [6 empty] | 0 | 1 | '0930041020000
POMAGALA ZA UROGENITALNI SUSTAV | Pelene | 86 | 6199 | '093004102004 | '0930041020011 | Pelene u spoju s gaćicama, male ,ONTEX ,Euron Form small super | ONTEX | Fokus Medical | 27.12.2019 | 14.08.2020 | 1 | 0 | 14 | 1a | 0 | 3 | 3 | 3 | NE | 0 | 1 | 0 | 0 | kom | do- | 460 | 0 | 0 | 200 | 0 | 0 |  | 0 | 0 | 0 |  | S | SP,LJ | Veličina do 30 kg, moć upijanja minimalno 500,00 g. prema MDS 1/93 certifikatu ili 900 ml po Rothwell ISO certifikatu; veličina od 30 do 40 kg minimalna moć upijanja 600 g. prema MDS 1/93 certifikatu ili 1350 ml po Rothwell ISO certifikatu; brzina upijanja minimalno 4ml/s prema MDS 1/93 certifikatu, ispuštanje tekućine maksimalno 2 g prema MDS 1/93 Certifikatu, indikator vlažnosti, anatomski oblik. | 0 | 1,6100 | 5 | [6 empty] | 0 | 1 | '0930041020000
POMAGALA ZA UROGENITALNI SUSTAV | Pelene | 86 | 6200 | '093004102105 | '0930041021021 | Pelene u spoju s gaćicama niskoupijajuće ,ONTEX ,Euron Form Small super plus | ONTEX | Fokus Medical | 01.01.1995 | 14.08.2020 | 1 | 0 | 14 | 1a | 0 | 3 | 3 | 3 | NE | 0 | 1 | 0 | 0 | kom | do- | 400 | 0 | 0 | 201 | 0 | 0 |  | 0 | 0 | 0 | I | S | SP,LJ | Male - moć upijanja najmanje 700 g prema MDS 1/93 certifikatu. Srednje - moć upijanja najmanje 900 g prema MDS 1/93 certifikatu. Velike - moć upijanja najmanje 1100 g prema MDS 1/93 certifikatu. Brzina upijanja minimalno 4 ml/s prema MDS 1/93 certifikatu. Ispuštanje tekućine maksimalno 2 g prema MDS 1/93 certifikatu. Anatomski oblik. Indikator vlažnosti. | 0 | 2,8800 | 5 | [6 empty] | 0 | 1 | '0930041021000
POMAGALA ZA UROGENITALNI SUSTAV | Pelene | 86 | 6201 | '093004102105 | '0930041021022 | Pelene u spoju s gaćicama niskoupijajuće ,ONTEX ,Euron Form Small extra plus | ONTEX | Fokus Medical | 01.01.1995 | 14.08.2020 | 1 | 0 | 14 | 1a | 0 | 3 | 3 | 3 | NE | 0 | 1 | 0 | 0 | kom | do- | 400 | 0 | 0 | 201 | 0 | 0 |  | 0 | 0 | 0 | I | S | SP,LJ | Male - moć upijanja najmanje 700 g prema MDS 1/93 certifikatu. Srednje - moć upijanja najmanje 900 g prema MDS 1/93 certifikatu. Velike - moć upijanja najmanje 1100 g prema MDS 1/93 certifikatu. Brzina upijanja minimalno 4 ml/s prema MDS 1/93 certifikatu. Ispuštanje tekućine maksimalno 2 g prema MDS 1/93 certifikatu. Anatomski oblik. Indikator vlažnosti. | 0 | 2,8800 | 5 | [6 empty] | 0 | 1 | '0930041021000
POMAGALA ZA UROGENITALNI SUSTAV | Pelene | 86 | 6202 | '093004102105 | '0930041021023 | Pelene u spoju s gaćicama niskoupijajuće ,ONTEX ,Euron Form Medium extra | ONTEX | Fokus Medical | 01.01.1995 | 14.08.2020 | 1 | 0 | 14 | 1a | 0 | 3 | 3 | 3 | NE | 0 | 1 | 0 | 0 | kom | do- | 400 | 0 | 0 | 201 | 0 | 0 |  | 0 | 0 | 0 | I | S | SP,LJ | Male - moć upijanja najmanje 700 g prema MDS 1/93 certifikatu. Srednje - moć upijanja najmanje 900 g prema MDS 1/93 certifikatu. Velike - moć upijanja najmanje 1100 g prema MDS 1/93 certifikatu. Brzina upijanja minimalno 4 ml/s prema MDS 1/93 certifikatu. Ispuštanje tekućine maksimalno 2 g prema MDS 1/93 certifikatu. Anatomski oblik. Indikator vlažnosti. | 0 | 2,8800 | 5 | [6 empty] | 0 | 1 | '0930041021000
POMAGALA ZA UROGENITALNI SUSTAV | Pelene | 86 | 6203 | '093004102105 | '0930041021024 | Pelene u spoju s gaćicama niskoupijajuće ,ONTEX ,Euron Form Medium super plus | ONTEX | Fokus Medical | 01.01.1995 | 14.08.2020 | 1 | 0 | 14 | 1a | 0 | 3 | 3 | 3 | NE | 0 | 1 | 0 | 0 | kom | do- | 400 | 0 | 0 | 201 | 0 | 0 |  | 0 | 0 | 0 | I | S | SP,LJ | Male - moć upijanja najmanje 700 g prema MDS 1/93 certifikatu. Srednje - moć upijanja najmanje 900 g prema MDS 1/93 certifikatu. Velike - moć upijanja najmanje 1100 g prema MDS 1/93 certifikatu. Brzina upijanja minimalno 4 ml/s prema MDS 1/93 certifikatu. Ispuštanje tekućine maksimalno 2 g prema MDS 1/93 certifikatu. Anatomski oblik. Indikator vlažnosti. | 0 | 2,8800 | 5 | [6 empty] | 0 | 1 | '0930041021000
POMAGALA ZA UROGENITALNI SUSTAV | Pelene | 86 | 6204 | '093004102113 | '0930041021048 | Pelene u spoju s gaćicama niskoupijajuće ,ONTEX ,Euron form L Extra 145 32 28-0 | ONTEX | Fokus Medical | 01.01.1995 | 14.08.2020 | 1 | 0 | 14 | 1a | 0 | 3 | 3 | 3 | NE | 0 | 1 | 0 | 0 | kom | do- | 400 | 0 | 0 | 201 | 0 | 0 |  | 0 | 0 | 0 | I | S | SP,LJ | Male - moć upijanja najmanje 700 g prema MDS 1/93 certifikatu. Srednje - moć upijanja najmanje 900 g prema MDS 1/93 certifikatu. Velike - moć upijanja najmanje 1100 g prema MDS 1/93 certifikatu. Brzina upijanja minimalno 4 ml/s prema MDS 1/93 certifikatu. Ispuštanje tekućine maksimalno 2 g prema MDS 1/93 certifikatu. Anatomski oblik. Indikator vlažnosti. | 0 | 2,8800 | 5 | [6 empty] | 0 | 1 | '0930041021000
POMAGALA ZA UROGENITALNI SUSTAV | Pelene | 86 | 6205 | '093004102113 | '0930041021049 | Pelene u spoju s gaćicama niskoupijajuće ,ONTEX ,Euron form L Extra 143 32 28-0 | ONTEX | Fokus Medical | 01.01.1995 | 14.08.2020 | 1 | 0 | 14 | 1a | 0 | 3 | 3 | 3 | NE | 0 | 1 | 0 | 0 | kom | do- | 400 | 0 | 0 | 201 | 0 | 0 |  | 0 | 0 | 0 | I | S | SP,LJ | Male - moć upijanja najmanje 700 g prema MDS 1/93 certifikatu. Srednje - moć upijanja najmanje 900 g prema MDS 1/93 certifikatu. Velike - moć upijanja najmanje 1100 g prema MDS 1/93 certifikatu. Brzina upijanja minimalno 4 ml/s prema MDS 1/93 certifikatu. Ispuštanje tekućine maksimalno 2 g prema MDS 1/93 certifikatu. Anatomski oblik. Indikator vlažnosti. | 0 | 2,8800 | 5 | [6 empty] | 0 | 1 | '0930041021000
POMAGALA ZA UROGENITALNI SUSTAV | Pelene | 86 | 6206 | '093004102113 | '0930041021050 | Pelene u spoju s gaćicama niskoupijajuće ,ONTEX ,Euron form L Extra 143 32 20-0 | ONTEX | Fokus Medical | 01.01.1995 | 14.08.2020 | 1 | 0 | 14 | 1a | 0 | 3 | 3 | 3 | NE | 0 | 1 | 0 | 0 | kom | do- | 400 | 0 | 0 | 201 | 0 | 0 |  | 0 | 0 | 0 | I | S | SP,LJ | Male - moć upijanja najmanje 700 g prema MDS 1/93 certifikatu. Srednje - moć upijanja najmanje 900 g prema MDS 1/93 certifikatu. Velike - moć upijanja najmanje 1100 g prema MDS 1/93 certifikatu. Brzina upijanja minimalno 4 ml/s prema MDS 1/93 certifikatu. Ispuštanje tekućine maksimalno 2 g prema MDS 1/93 certifikatu. Anatomski oblik. Indikator vlažnosti. | 0 | 2,8800 | 5 | [6 empty] | 0 | 1 | '0930041021000
POMAGALA ZA UROGENITALNI SUSTAV | Pelene | 86 | 6207 | '093004102113 | '0930041021051 | Pelene u spoju s gaćicama niskoupijajuće ,ONTEX ,Euron form L Extra 144 32 28-0 | ONTEX | Fokus Medical | 01.01.1995 | 14.08.2020 | 1 | 0 | 14 | 1a | 0 | 3 | 3 | 3 | NE | 0 | 1 | 0 | 0 | kom | do- | 400 | 0 | 0 | 201 | 0 | 0 |  | 0 | 0 | 0 | I | S | SP,LJ | Male - moć upijanja najmanje 700 g prema MDS 1/93 certifikatu. Srednje - moć upijanja najmanje 900 g prema MDS 1/93 certifikatu. Velike - moć upijanja najmanje 1100 g prema MDS 1/93 certifikatu. Brzina upijanja minimalno 4 ml/s prema MDS 1/93 certifikatu. Ispuštanje tekućine maksimalno 2 g prema MDS 1/93 certifikatu. Anatomski oblik. Indikator vlažnosti. | 0 | 2,8800 | 5 | [6 empty] | 0 | 1 | '0930041021000
POMAGALA ZA UROGENITALNI SUSTAV | Pelene | 86 | 6208 | '093004102206 | '0930041022018 | Pelene u spoju s gaćicama, visokoupijajuće ,ONTEX ,Euron Form Small super plus | ONTEX | Fokus Medical | 01.01.1995 | 14.08.2020 | 1 | 0 | 14 | 1a | 0 | 3 | 3 | 3 | NE | 0 | 1 | 0 | 0 | kom | do- | 320 | 0 | 0 | 202 | 0 | 0 |  | 0 | 0 | 0 | I | S | SP,LJ | Male - moć upijanja najmanje 800 g prema MDS 1/93 certifikatu. Srednje - moć upijanja najmanje 1100 g prema MDS 1/93 certifikatu. Velike - moć upijanja najmanje 1300 g prema MDS 1/93 certifikatu. Brzina upijanja minimalno 4 ml/s prema MDS 1/93 certifikatu. Ispuštanje tekućine maksimalno 2 g prema MDS 1/93 certifikatu. Anatomski oblik. Indikator vlažnosti. | 0 | 3,5200 | 5 | [6 empty] | 0 | 1 | '0930041022000
POMAGALA ZA UROGENITALNI SUSTAV | Pelene | 86 | 6209 | '093004102206 | '0930041022019 | Pelene u spoju s gaćicama, visokoupijajuće ,ONTEX ,Euron Form Small extra plus | ONTEX | Fokus Medical | 01.01.1995 | 14.08.2020 | 1 | 0 | 14 | 1a | 0 | 3 | 3 | 3 | NE | 0 | 1 | 0 | 0 | kom | do- | 320 | 0 | 0 | 202 | 0 | 0 |  | 0 | 0 | 0 | I | S | SP,LJ | Male - moć upijanja najmanje 800 g prema MDS 1/93 certifikatu. Srednje - moć upijanja najmanje 1100 g prema MDS 1/93 certifikatu. Velike - moć upijanja najmanje 1300 g prema MDS 1/93 certifikatu. Brzina upijanja minimalno 4 ml/s prema MDS 1/93 certifikatu. Ispuštanje tekućine maksimalno 2 g prema MDS 1/93 certifikatu. Anatomski oblik. Indikator vlažnosti. | 0 | 3,5200 | 5 | [6 empty] | 0 | 1 | '0930041022000
POMAGALA ZA UROGENITALNI SUSTAV | Pelene | 86 | 6210 | '093004102206 | '0930041022020 | Pelene u spoju s gaćicama, visokoupijajuće ,ONTEX ,Euron Form Medium extra plus | ONTEX | Fokus Medical | 01.01.1995 | 14.08.2020 | 1 | 0 | 14 | 1a | 0 | 3 | 3 | 3 | NE | 0 | 1 | 0 | 0 | kom | do- | 320 | 0 | 0 | 202 | 0 | 0 |  | 0 | 0 | 0 | I | S | SP,LJ | Male - moć upijanja najmanje 800 g prema MDS 1/93 certifikatu. Srednje - moć upijanja najmanje 1100 g prema MDS 1/93 certifikatu. Velike - moć upijanja najmanje 1300 g prema MDS 1/93 certifikatu. Brzina upijanja minimalno 4 ml/s prema MDS 1/93 certifikatu. Ispuštanje tekućine maksimalno 2 g prema MDS 1/93 certifikatu. Anatomski oblik. Indikator vlažnosti. | 0 | 3,5200 | 5 | [6 empty] | 0 | 1 | '0930041022000
POMAGALA ZA UROGENITALNI SUSTAV | Pelene | 86 | 6211 | '093004102206 | '0930041022021 | Pelene u spoju s gaćicama, visokoupijajuće ,ONTEX ,Euron Form Large Exta Plus 14336280 | ONTEX | Fokus Medical | 01.01.1995 | 14.08.2020 | 1 | 0 | 14 | 1a | 0 | 3 | 3 | 3 | NE | 0 | 1 | 0 | 0 | kom | do- | 320 | 0 | 0 | 202 | 0 | 0 |  | 0 | 0 | 0 | I | S | SP,LJ | Male - moć upijanja najmanje 800 g prema MDS 1/93 certifikatu. Srednje - moć upijanja najmanje 1100 g prema MDS 1/93 certifikatu. Velike - moć upijanja najmanje 1300 g prema MDS 1/93 certifikatu. Brzina upijanja minimalno 4 ml/s prema MDS 1/93 certifikatu. Ispuštanje tekućine maksimalno 2 g prema MDS 1/93 certifikatu. Anatomski oblik. Indikator vlažnosti. | 0 | 3,5200 | 5 | [6 empty] | 0 | 1 | '0930041022000
POMAGALA ZA UROGENITALNI SUSTAV | Pelene | 86 | 6212 | '093004102206 | '0930041022022 | Pelene u spoju s gaćicama, visokoupijajuće ,ONTEX ,Euron Form Large Exta Plus 14436280 | ONTEX | Fokus Medical | 01.01.1995 | 14.08.2020 | 1 | 0 | 14 | 1a | 0 | 3 | 3 | 3 | NE | 0 | 1 | 0 | 0 | kom | do- | 320 | 0 | 0 | 202 | 0 | 0 |  | 0 | 0 | 0 | I | S | SP,LJ | Male - moć upijanja najmanje 800 g prema MDS 1/93 certifikatu. Srednje - moć upijanja najmanje 1100 g prema MDS 1/93 certifikatu. Velike - moć upijanja najmanje 1300 g prema MDS 1/93 certifikatu. Brzina upijanja minimalno 4 ml/s prema MDS 1/93 certifikatu. Ispuštanje tekućine maksimalno 2 g prema MDS 1/93 certifikatu. Anatomski oblik. Indikator vlažnosti. | 0 | 3,5200 | 5 | [6 empty] | 0 | 1 | '0930041022000
POMAGALA ZA UROGENITALNI SUSTAV | Pelene | 86 | 6213 | '093004102206 | '0930041022023 | Pelene u spoju s gaćicama, visokoupijajuće ,ONTEX ,Euron Form Large Exta Plus 14336200 | ONTEX | Fokus Medical | 01.01.1995 | 14.08.2020 | 1 | 0 | 14 | 1a | 0 | 3 | 3 | 3 | NE | 0 | 1 | 0 | 0 | kom | do- | 320 | 0 | 0 | 202 | 0 | 0 |  | 0 | 0 | 0 | I | S | SP,LJ | Male - moć upijanja najmanje 800 g prema MDS 1/93 certifikatu. Srednje - moć upijanja najmanje 1100 g prema MDS 1/93 certifikatu. Velike - moć upijanja najmanje 1300 g prema MDS 1/93 certifikatu. Brzina upijanja minimalno 4 ml/s prema MDS 1/93 certifikatu. Ispuštanje tekućine maksimalno 2 g prema MDS 1/93 certifikatu. Anatomski oblik. Indikator vlažnosti. | 0 | 3,5200 | 5 | [6 empty] | 0 | 1 | '0930041022000
POMAGALA ZA UROGENITALNI SUSTAV | Pelene | 86 | 6214 | '093004102303 | '0930041023003 | Pelene u spoju s gaćicama za noć, visokoupijajuće, ekstravelike ,ONTEX ,Euron Form XL super plus | ONTEX | Fokus Medical | 01.01.1995 | 14.08.2020 | 1 | 0 | 14 | 1a | 0 | 0 | 3 | 3 | NE | 0 | 1 | 0 | 0 | kom | do- | 320 | 0 | 0 | 203 | 0 | 0 |  | 0 | 0 | 0 | I | S | SP,LJ | Opseg kukova od 150 cm i više, moć upijanja minimalno 1400 g prema MDS 1/93 certifikatu, brzina upijanja minimalno 4ml/s prema MDS 1/93 certifikatu, ispuštanje tekućine maksimalno 2 g prema MDS 1/93 Certifikatu, anatomski oblik, indikator vlažnosti. | 0 | 4,9100 | 5 | [6 empty] | 0 | 1 | '0930041023000
POMAGALA ZA UROGENITALNI SUSTAV | Pelene | 86 | 6215 | '093004102106 | '0930041021025 | Pelene u spoju s gaćicama niskoupijajuće ,PAUL HARTMANN AG ,MOLICARE COMFORT MAXI SMALL | PAUL HARTMANN AG | PAUL HARTMANN | 01.01.2023 | 17.03.2023 | 1 | 1 | 14 | 1a | 0 | 3 | 3 | 3 | NE | 0 | 1 | 0 | 0 | kom | do- | 400 | 0 | 0 | 201 | 0 | 0 |  | 0 | 0 | 0 | I | S | SP,LJ | Male - moć upijanja najmanje 700 g prema MDS 1/93 certifikatu. Srednje - moć upijanja najmanje 900 g prema MDS 1/93 certifikatu. Velike - moć upijanja najmanje 1100 g prema MDS 1/93 certifikatu. Brzina upijanja minimalno 4 ml/s prema MDS 1/93 certifikatu. Ispuštanje tekućine maksimalno 2 g prema MDS 1/93 certifikatu. Anatomski oblik. Indikator vlažnosti. | 0 | 0,3600 | 5 | [6 empty] | 0 | 1 | '0930041021000
POMAGALA ZA UROGENITALNI SUSTAV | Pelene | 86 | 6216 | '093004102106 | '0930041021026 | Pelene u spoju s gaćicama niskoupijajuće ,PAUL HARTMANN AG ,MOLICARE COMFORT MAXI MEDIUM | PAUL HARTMANN AG | PAUL HARTMANN | 01.01.2023 | 17.03.2023 | 1 | 1 | 14 | 1a | 0 | 3 | 3 | 3 | NE | 0 | 1 | 0 | 0 | kom | do- | 400 | 0 | 0 | 201 | 0 | 0 |  | 0 | 0 | 0 | I | S | SP,LJ | Male - moć upijanja najmanje 700 g prema MDS 1/93 certifikatu. Srednje - moć upijanja najmanje 900 g prema MDS 1/93 certifikatu. Velike - moć upijanja najmanje 1100 g prema MDS 1/93 certifikatu. Brzina upijanja minimalno 4 ml/s prema MDS 1/93 certifikatu. Ispuštanje tekućine maksimalno 2 g prema MDS 1/93 certifikatu. Anatomski oblik. Indikator vlažnosti. | 0 | 0,3600 | 5 | [6 empty] | 0 | 1 | '0930041021000
POMAGALA ZA UROGENITALNI SUSTAV | Pelene | 86 | 6217 | '093004102106 | '0930041021027 | Pelene u spoju s gaćicama niskoupijajuće ,PAUL HARTMANN AG ,MOLICARE COMFORT MAXI LARGE | PAUL HARTMANN AG | PAUL HARTMANN | 01.01.2023 | 17.03.2023 | 1 | 1 | 14 | 1a | 0 | 3 | 3 | 3 | NE | 0 | 1 | 0 | 0 | kom | do- | 400 | 0 | 0 | 201 | 0 | 0 |  | 0 | 0 | 0 | I | S | SP,LJ | Male - moć upijanja najmanje 700 g prema MDS 1/93 certifikatu. Srednje - moć upijanja najmanje 900 g prema MDS 1/93 certifikatu. Velike - moć upijanja najmanje 1100 g prema MDS 1/93 certifikatu. Brzina upijanja minimalno 4 ml/s prema MDS 1/93 certifikatu. Ispuštanje tekućine maksimalno 2 g prema MDS 1/93 certifikatu. Anatomski oblik. Indikator vlažnosti. | 0 | 0,3600 | 5 | [6 empty] | 0 | 1 | '0930041021000
POMAGALA ZA UROGENITALNI SUSTAV | Pelene | 86 | 6218 | '093004102106 | '0930041021028 | Pelene u spoju s gaćicama niskoupijajuće ,PAUL HARTMANN AG ,MOLICARE PREMIUM SLIP SUPER SMALL | PAUL HARTMANN AG | PAUL HARTMANN | 01.01.2023 | 17.03.2023 | 1 | 1 | 14 | 1a | 0 | 3 | 3 | 3 | NE | 0 | 1 | 0 | 0 | kom | do- | 400 | 0 | 0 | 201 | 0 | 0 |  | 0 | 0 | 0 | I | S | SP,LJ | Male - moć upijanja najmanje 700 g prema MDS 1/93 certifikatu. Srednje - moć upijanja najmanje 900 g prema MDS 1/93 certifikatu. Velike - moć upijanja najmanje 1100 g prema MDS 1/93 certifikatu. Brzina upijanja minimalno 4 ml/s prema MDS 1/93 certifikatu. Ispuštanje tekućine maksimalno 2 g prema MDS 1/93 certifikatu. Anatomski oblik. Indikator vlažnosti. | 0 | 0,3600 | 5 | [6 empty] | 0 | 1 | '0930041021000
POMAGALA ZA UROGENITALNI SUSTAV | Pelene | 86 | 6219 | '093004102106 | '0930041021029 | Pelene u spoju s gaćicama niskoupijajuće ,PAUL HARTMANN AG ,MOLICARE PREMIUM SLIP SUPER MEDIUM | PAUL HARTMANN AG | PAUL HARTMANN | 01.01.2023 | 17.03.2023 | 1 | 1 | 14 | 1a | 0 | 3 | 3 | 3 | NE | 0 | 1 | 0 | 0 | kom | do- | 400 | 0 | 0 | 201 | 0 | 0 |  | 0 | 0 | 0 | I | S | SP,LJ | Male - moć upijanja najmanje 700 g prema MDS 1/93 certifikatu. Srednje - moć upijanja najmanje 900 g prema MDS 1/93 certifikatu. Velike - moć upijanja najmanje 1100 g prema MDS 1/93 certifikatu. Brzina upijanja minimalno 4 ml/s prema MDS 1/93 certifikatu. Ispuštanje tekućine maksimalno 2 g prema MDS 1/93 certifikatu. Anatomski oblik. Indikator vlažnosti. | 0 | 0,3600 | 5 | [6 empty] | 0 | 1 | '0930041021000
POMAGALA ZA UROGENITALNI SUSTAV | Pelene | 86 | 6220 | '093004102106 | '0930041021030 | Pelene u spoju s gaćicama niskoupijajuće ,PAUL HARTMANN AG ,MOLICARE PREMIUM SLIP SUPER LARGE | PAUL HARTMANN AG | PAUL HARTMANN | 01.01.2023 | 17.03.2023 | 1 | 1 | 14 | 1a | 0 | 3 | 3 | 3 | NE | 0 | 1 | 0 | 0 | kom | do- | 400 | 0 | 0 | 201 | 0 | 0 |  | 0 | 0 | 0 | I | S | SP,LJ | Male - moć upijanja najmanje 700 g prema MDS 1/93 certifikatu. Srednje - moć upijanja najmanje 900 g prema MDS 1/93 certifikatu. Velike - moć upijanja najmanje 1100 g prema MDS 1/93 certifikatu. Brzina upijanja minimalno 4 ml/s prema MDS 1/93 certifikatu. Ispuštanje tekućine maksimalno 2 g prema MDS 1/93 certifikatu. Anatomski oblik. Indikator vlažnosti. | 0 | 0,3600 | 5 | [6 empty] | 0 | 1 | '0930041021000
POMAGALA ZA UROGENITALNI SUSTAV | Pelene | 86 | 6221 | '093004102207 | '0930041022024 | Pelene u spoju s gaćicama, visokoupijajuće ,PAUL HARTMANN AG ,MOLICARE COMFORT SUPER MEDIUM | PAUL HARTMANN AG | PAUL HARTMANN | 01.01.2023 | 17.03.2023 | 1 | 1 | 14 | 1a | 0 | 3 | 3 | 3 | NE | 0 | 1 | 0 | 0 | kom | do- | 320 | 0 | 0 | 202 | 0 | 0 |  | 0 | 0 | 0 | I | S | SP,LJ | Male - moć upijanja najmanje 800 g prema MDS 1/93 certifikatu. Srednje - moć upijanja najmanje 1100 g prema MDS 1/93 certifikatu. Velike - moć upijanja najmanje 1300 g prema MDS 1/93 certifikatu. Brzina upijanja minimalno 4 ml/s prema MDS 1/93 certifikatu. Ispuštanje tekućine maksimalno 2 g prema MDS 1/93 certifikatu. Anatomski oblik. Indikator vlažnosti. | 0 | 0,4400 | 5 | [6 empty] | 0 | 1 | '0930041022000
POMAGALA ZA UROGENITALNI SUSTAV | Pelene | 86 | 6222 | '093004102207 | '0930041022025 | Pelene u spoju s gaćicama, visokoupijajuće ,PAUL HARTMANN AG ,MOLICARE COMFORT SUPER LARGE | PAUL HARTMANN AG | PAUL HARTMANN | 01.01.2023 | 17.03.2023 | 1 | 1 | 14 | 1a | 0 | 3 | 3 | 3 | NE | 0 | 1 | 0 | 0 | kom | do- | 320 | 0 | 0 | 202 | 0 | 0 |  | 0 | 0 | 0 | I | S | SP,LJ | Male - moć upijanja najmanje 800 g prema MDS 1/93 certifikatu. Srednje - moć upijanja najmanje 1100 g prema MDS 1/93 certifikatu. Velike - moć upijanja najmanje 1300 g prema MDS 1/93 certifikatu. Brzina upijanja minimalno 4 ml/s prema MDS 1/93 certifikatu. Ispuštanje tekućine maksimalno 2 g prema MDS 1/93 certifikatu. Anatomski oblik. Indikator vlažnosti. | 0 | 0,4400 | 5 | [6 empty] | 0 | 1 | '0930041022000
POMAGALA ZA UROGENITALNI SUSTAV | Pelene | 86 | 6223 | '093004102207 | '0930041022026 | Pelene u spoju s gaćicama, visokoupijajuće ,PAUL HARTMANN AG ,MOLICARE PREMIUM SLIP SUPER PLUS MEDIUM | PAUL HARTMANN AG | PAUL HARTMANN | 01.01.2023 | 17.03.2023 | 1 | 1 | 14 | 1a | 0 | 3 | 3 | 3 | NE | 0 | 1 | 0 | 0 | kom | do- | 320 | 0 | 0 | 202 | 0 | 0 |  | 0 | 0 | 0 | I | S | SP,LJ | Male - moć upijanja najmanje 800 g prema MDS 1/93 certifikatu. Srednje - moć upijanja najmanje 1100 g prema MDS 1/93 certifikatu. Velike - moć upijanja najmanje 1300 g prema MDS 1/93 certifikatu. Brzina upijanja minimalno 4 ml/s prema MDS 1/93 certifikatu. Ispuštanje tekućine maksimalno 2 g prema MDS 1/93 certifikatu. Anatomski oblik. Indikator vlažnosti. | 0 | 0,4400 | 5 | [6 empty] | 0 | 1 | '0930041022000
POMAGALA ZA UROGENITALNI SUSTAV | Pelene | 86 | 6224 | '093004102207 | '0930041022027 | Pelene u spoju s gaćicama, visokoupijajuće ,PAUL HARTMANN AG ,MOLICARE PREMIUM SLIP SUPER PLUS LARGE | PAUL HARTMANN AG | PAUL HARTMANN | 01.01.2023 | 17.03.2023 | 1 | 1 | 14 | 1a | 0 | 3 | 3 | 3 | NE | 0 | 1 | 0 | 0 | kom | do- | 320 | 0 | 0 | 202 | 0 | 0 |  | 0 | 0 | 0 | I | S | SP,LJ | Male - moć upijanja najmanje 800 g prema MDS 1/93 certifikatu. Srednje - moć upijanja najmanje 1100 g prema MDS 1/93 certifikatu. Velike - moć upijanja najmanje 1300 g prema MDS 1/93 certifikatu. Brzina upijanja minimalno 4 ml/s prema MDS 1/93 certifikatu. Ispuštanje tekućine maksimalno 2 g prema MDS 1/93 certifikatu. Anatomski oblik. Indikator vlažnosti. | 0 | 0,4400 | 5 | [6 empty] | 0 | 1 | '0930041022000
POMAGALA ZA UROGENITALNI SUSTAV | Pelene | 86 | 6225 | '093004102304 | '0930041023004 | Pelene u spoju s gaćicama za noć, visokoupijajuće, ekstravelike ,PAUL HARTMANN AG ,MOLICARE PREMIUM SLIP SUPER PLUS XLARGE | PAUL HARTMANN AG | PAUL HARTMANN | 01.01.2023 | 17.03.2023 | 1 | 1 | 14 | 1a | 0 | 0 | 3 | 3 | NE | 0 | 1 | 0 | 0 | kom | do- | 320 | 0 | 0 | 203 | 0 | 0 |  | 0 | 0 | 0 | I | S | SP,LJ | Opseg kukova od 150 cm i više, moć upijanja minimalno 1400 g prema MDS 1/93 certifikatu, brzina upijanja minimalno 4ml/s prema MDS 1/93 certifikatu, ispuštanje tekućine maksimalno 2 g prema MDS 1/93 Certifikatu, anatomski oblik, indikator vlažnosti. | 0 | 0,6200 | 5 | [6 empty] | 0 | 1 | '0930041023000
POMAGALA ZA UROGENITALNI SUSTAV | Pelene | 86 | 6226 | '093004102301 | '0930041023001 | Pelene u spoju s gaćicama za noć, visokoupijajuće, ekstravelike ,Attends Healthcare AB ,Attends Slip Regular Plus 10 Extra Large | Attends Healthcare AB | Elbi Medikal | 01.01.2023 | 19.07.2023 | 1 | 1 | 14 | 1a | 0 | 0 | 3 | 3 | NE | 0 | 1 | 0 | 0 | kom | do- | 320 | 0 | 0 | 203 | 0 | 0 |  | 0 | 0 | 0 | I | S | SP,LJ | Opseg kukova od 150 cm i više, moć upijanja minimalno 1400 g prema MDS 1/93 certifikatu, brzina upijanja minimalno 4ml/s prema MDS 1/93 certifikatu, ispuštanje tekućine maksimalno 2 g prema MDS 1/93 Certifikatu, anatomski oblik, indikator vlažnosti. | 0 | 0,6200 | 5 | [6 empty] | 0 | 1 | '0930041023000
POMAGALA ZA UROGENITALNI SUSTAV | Pelene | 86 | 6227 | '093004102104 | '0930041021071 | Pelene u spoju s gaćicama, visokoupijajuće ,UNIZEL MEDICARE ,FORMACARE SLIP SMALL PLUS | UNIZEL MEDICARE | Medicline | 05.10.2023 | 21.02.2024 | 1 | 1 | 14 | 1a | 0 | 3 | 3 | 3 | NE | 0 | 1 | 0 | 0 | kom | do- | 400 | 0 | 0 | 201 | 0 | 0 |  | 0 | 0 | 0 | I | S | SP,LJ | Male - moć upijanja najmanje 700 g prema MDS 1/93 certifikatu. Srednje - moć upijanja najmanje 900 g prema MDS 1/93 certifikatu. Velike - moć upijanja najmanje 1100 g prema MDS 1/93 certifikatu. Brzina upijanja minimalno 4 ml/s prema MDS 1/93 certifikatu. | 0 | 0,5900 | 5 | [6 empty] | 0 | 1 | '0930041021000
POMAGALA ZA UROGENITALNI SUSTAV | Pelene | 86 | 6228 | '093004102216 | '0930041022112 | Pelene u spoju s gaćicama, visokoupijajuće ,Mediform S.A. ,Pelene u spoju s gaćicama Premier Medium (Premier 115-M15) | Mediform S.A. | PRO-SINORG | 21.11.2015 | 27.12.2015 | 1 | 1 | 14 | 1a | 0 | 3 | 3 | 3 | NE | 0 | 1 | 0 | 0 | kom | do- | 320 |  |  | 202 | 0 | 0 |  | 0 | 0 | 0 | I | S | SP,LJ | Male - moć upijanja najmanje 800 g prema MDS 1/93 certifikatu. Srednje - moć upijanja najmanje 1100 g prema MDS 1/93 certifikatu. Velike - moć upijanja najmanje 1300 g prema MDS 1/93 certifikatu. Brzina upijanja minimalno 4 ml/s prema MDS 1/93 certifikatu. Ispuštanje tekućine maksimalno 2 g prema MDS 1/93 certifikatu. Anatomski oblik. Indikator vlažnosti. | 0 | 3,1700 | 5 | [6 empty] | 0 | 0 | '0930041022000
POMAGALA ZA UROGENITALNI SUSTAV | Pelene | 86 | 6229 | '093004102216 | '0930041022113 | Pelene u spoju s gaćicama, visokoupijajuće ,Mediform S.A. ,Pelene u spoju s gaćicama Premier Large (Premier 125-L32) | Mediform S.A. | PRO-SINORG | 21.11.2015 | 27.12.2015 | 1 | 1 | 14 | 1a | 0 | 3 | 3 | 3 | NE | 0 | 1 | 0 | 0 | kom | do- | 320 |  |  | 202 | 0 | 0 |  | 0 | 0 | 0 | I | S | SP,LJ | Male - moć upijanja najmanje 800 g prema MDS 1/93 certifikatu. Srednje - moć upijanja najmanje 1100 g prema MDS 1/93 certifikatu. Velike - moć upijanja najmanje 1300 g prema MDS 1/93 certifikatu. Brzina upijanja minimalno 4 ml/s prema MDS 1/93 certifikatu. Ispuštanje tekućine maksimalno 2 g prema MDS 1/93 certifikatu. Anatomski oblik. Indikator vlažnosti. | 0 | 3,1700 | 5 | [6 empty] | 0 | 0 | '0930041022000
POMAGALA ZA UROGENITALNI SUSTAV | Pelene | 86 | 6230 | '093004102203 | '0930041022009 | Pelene u spoju s gaćicama, visokoupijajuće ,Ontex ,ID slip night+ small | Ontex | Tosama | 01.01.2023 | 31.05.2024 | 1 | 1 | 14 | 1a | 0 | 3 | 3 | 3 | NE | 0 | 1 | 0 | 0 | kom | do- | 320 | 0 | 0 | 202 | 0 | 0 |  | 0 | 0 | 0 | I | S | SP,LJ | Male - moć upijanja najmanje 800 g prema MDS 1/93 certifikatu. Srednje - moć upijanja najmanje 1100 g prema MDS 1/93 certifikatu. Velike - moć upijanja najmanje 1300 g prema MDS 1/93 certifikatu. Brzina upijanja minimalno 4 ml/s prema MDS 1/93 certifikatu. Ispuštanje tekućine maksimalno 2 g prema MDS 1/93 certifikatu. Anatomski oblik. Indikator vlažnosti. | 0 | 0,4400 | 5 | [6 empty] | 0 | 1 | '0930041022000
POMAGALA ZA UROGENITALNI SUSTAV | Anatomski ulošci | 87 | 6231 | '093004102411 | '0930041024045 | Anatomski ulošci ,Elhadefler ,Popifix naturel | Elhadefler | Egeria | 01.01.2023 | 01.09.2024 | 1 | 1 | 14 | 1a | 0 | 0 | 3 | 3 | NE | 0 | 1 | 0 | 0 | kom | do- | 275 | 0 | 0 | 204 | 0 | 0 |  | 0 | 0 | 0 | I | S | SP,LJ | Moć upijanja za žene minimalno 500 g, za muškarce minimalno 250 g prema MDS certifikatu, brzina upijanja minimalno 4ml/s prema MDS 1/93 certifikatu, ispuštanje tekućine maksimalno 2 g prema MDS 1/93 Certifikatu, anatomski oblik, indikator vlažnosti. | 0 | 0,2668 | 5 | [6 empty] | 0 | 1 | '0930041024000
POMAGALA ZA UROGENITALNI SUSTAV | Anatomski ulošci | 87 | 6232 | '093009102512 | '0930091025028 | Gaćice mrežaste elastične ,Elhadefler ,Adult Pants | Elhadefler | Egeria | 01.01.2023 | 01.09.2024 | 1 | 1 | 14 | 1a | 0 | 0 | 3 | 3 | NE | 0 | 1 | 0 | 0 | kom | do- | 10 | 0 | 0 | 296 | 0 | 0 |  | 0 | 0 | 0 | I | S | SP,LJ | Gaćice mrežaste, elastične, prema tjelesnoj težini. Opseg kukova od 80 do 140 cm, poliester, elastin, Dugotrajan proizvod s izrezima za noge i elastičnom vrpcom, povećava udobnost i sigurnost, podnošljivost za kožu. | 0 | 0,3119 | 5 | [6 empty] | 0 | 1 | '0930091025000
POMAGALA ZA UROGENITALNI SUSTAV | Anatomski ulošci | 87 | 6233 | '093009102504 | '0930091025011 | Gaćice mrežaste elastične ,Ontex ,ID fixea mrežaste gaćice medium | Ontex | Tosama | 01.01.2023 | 04.01.2024 | 1 | 1 | 14 | 1a | 0 | 0 | 3 | 3 | NE | 0 | 1 | 0 | 0 | kom | do- | 10 | 0 | 0 | 296 | 0 | 0 |  | 0 | 0 | 0 | I | S | SP,LJ | Gaćice mrežaste, elastične, prema tjelesnoj težini. Opseg kukova od 80 do 140 cm, poliester, elastin, Dugotrajan proizvod s izrezima za noge i elastičnom vrpcom, povećava udobnost i sigurnost, podnošljivost za kožu. | 0 | 0,3100 | 5 | [6 empty] | 0 | 1 | '0930091025000
POMAGALA ZA UROGENITALNI SUSTAV | Anatomski ulošci | 87 | 6234 | '093009102504 | '0930091025034 | Gaćice mrežaste elastične ,Ontex ,ID fixea mrežaste gaćice large | Ontex | Tosama | 01.01.2023 | 04.01.2024 | 1 | 1 | 14 | 1a | 0 | 0 | 3 | 3 | NE | 0 | 1 | 0 | 0 | kom | do- | 10 | 0 | 0 | 296 | 0 | 0 |  | 0 | 0 | 0 | I | S | SP,LJ | Gaćice mrežaste, elastične, prema tjelesnoj težini. Opseg kukova od 80 do 140 cm, poliester, elastin, Dugotrajan proizvod s izrezima za noge i elastičnom vrpcom, povećava udobnost i sigurnost, podnošljivost za kožu. | 0 | 0,3100 | 5 | [6 empty] | 0 | 1 | '0930091025000
POMAGALA ZA UROGENITALNI SUSTAV | Anatomski ulošci | 87 | 6235 | '093004102404 | '0930041024020 | Anatomski ulošci ,Ontex ,Anaform extra+ | Ontex | Tosama | 01.01.2023 | 04.10.2023 | 1 | 1 | 14 | 1a | 0 | 0 | 3 | 3 | NE | 0 | 1 | 0 | 0 | kom | do- | 275 | 0 | 0 | 204 | 0 | 0 |  | 0 | 0 | 0 | I | S | SP,LJ | Moć upijanja za žene minimalno 500 g, za muškarce minimalno 250 g prema MDS certifikatu, brzina upijanja minimalno 4ml/s prema MDS 1/93 certifikatu, ispuštanje tekućine maksimalno 2 g prema MDS 1/93 Certifikatu, anatomski oblik, indikator vlažnosti. | 0 | 0,2700 | 5 | [6 empty] | 0 | 1 | '0930041024000
POMAGALA ZA UROGENITALNI SUSTAV | Anatomski ulošci | 87 | 6236 | '093004102404 | '0930041024021 | Anatomski ulošci ,Ontex ,Anaform super | Ontex | Tosama | 01.01.2023 | 04.10.2023 | 1 | 1 | 14 | 1a | 0 | 0 | 3 | 3 | NE | 0 | 1 | 0 | 0 | kom | do- | 275 | 0 | 0 | 204 | 0 | 0 |  | 0 | 0 | 0 | I | S | SP,LJ | Moć upijanja za žene minimalno 500 g, za muškarce minimalno 250 g prema MDS certifikatu, brzina upijanja minimalno 4ml/s prema MDS 1/93 certifikatu, ispuštanje tekućine maksimalno 2 g prema MDS 1/93 Certifikatu, anatomski oblik, indikator vlažnosti. | 0 | 0,2700 | 5 | [6 empty] | 0 | 1 | '0930041024000
POMAGALA ZA UROGENITALNI SUSTAV | Anatomski ulošci | 87 | 6237 | '093004102401 | '0930041024001 | Anatomski ulošci ,Attends Healthcare AB ,Attends Contours Regular 3 | Attends Healthcare AB | Elbi Medikal | 01.01.1995 | 13.04.2016 | 1 | 0 | 14 | 1a | 0 | 0 | 3 | 3 | NE | 0 | 1 | 0 | 0 | kom | do- | 275 |  |  | 204 | 0 | 0 |  | 0 | 0 | 0 | I | S | SP,LJ | Moć upijanja za žene minimalno 500 g, za muškarce minimalno 250 g prema MDS certifikatu, brzina upijanja minimalno 4ml/s prema MDS 1/93 certifikatu, ispuštanje tekućine maksimalno 2 g prema MDS 1/93 Certifikatu, anatomski oblik, indikator vlažnosti. | 0 | 2,2300 | 5 | [6 empty] | 0 | 0 | '0930041024000
POMAGALA ZA UROGENITALNI SUSTAV | Anatomski ulošci | 87 | 6238 | '093004102415 | '0930041024062 | Anatomski ulošci ,Ontex ,Euron micro Maxi Plus: 101 09 28-0 | Ontex | Fokus Medical | 01.01.1995 | 14.08.2020 | 1 | 0 | 14 | 1a | 0 | 0 | 3 | 3 | NE | 0 | 1 | 0 | 0 | kom | do- | 275 | 0 | 0 | 204 | 0 | 0 |  | 0 | 0 | 0 | I | S | SP,LJ | Moć upijanja za žene minimalno 500 g, za muškarce minimalno 250 g prema MDS certifikatu, brzina upijanja minimalno 4ml/s prema MDS 1/93 certifikatu, ispuštanje tekućine maksimalno 2 g prema MDS 1/93 Certifikatu, anatomski oblik, indikator vlažnosti. | 0 | 2,2300 | 5 | [6 empty] | 0 | 1 | '0930041024000
POMAGALA ZA UROGENITALNI SUSTAV | Anatomski ulošci | 87 | 6239 | '093009102507 | '0930091025015 | Gaćice mrežaste elastične ,ONTEX ,Euron Net M | ONTEX | Fokus Medical | 28.04.2017 | 14.08.2020 | 1 | 0 | 14 | 1a | 0 | 0 | 3 | 3 | NE | 0 | 1 | 0 | 0 | kom | do- | 10 | 0 | 0 | 296 | 0 | 0 |  | 0 | 0 | 0 | I | S | SP,LJ | Gaćice mrežaste, elastične, prema tjelesnoj težini. Opseg kukova od 80 do 140 cm, poliester, elastin, Dugotrajan proizvod s izrezima za noge i elastičnom vrpcom, povećava udobnost i sigurnost, podnošljivost za kožu. | 0 | 2,4700 | 5 | [6 empty] | 0 | 1 | '0930091025000
POMAGALA ZA UROGENITALNI SUSTAV | Anatomski ulošci | 87 | 6240 | '093009102507 | '0930091025016 | Gaćice mrežaste elastične ,ONTEX ,Euron Net L | ONTEX | Fokus Medical | 28.04.2017 | 14.08.2020 | 1 | 0 | 14 | 1a | 0 | 0 | 3 | 3 | NE | 0 | 1 | 0 | 0 | kom | do- | 10 | 0 | 0 | 296 | 0 | 0 |  | 0 | 0 | 0 | I | S | SP,LJ | Gaćice mrežaste, elastične, prema tjelesnoj težini. Opseg kukova od 80 do 140 cm, poliester, elastin, Dugotrajan proizvod s izrezima za noge i elastičnom vrpcom, povećava udobnost i sigurnost, podnošljivost za kožu. | 0 | 2,4700 | 5 | [6 empty] | 0 | 1 | '0930091025000
POMAGALA ZA UROGENITALNI SUSTAV | Anatomski ulošci | 87 | 6241 | '093009102507 | '0930091025017 | Gaćice mrežaste elastične ,ONTEX ,Euron net XL | ONTEX | Fokus Medical | 28.04.2017 | 14.08.2020 | 1 | 0 | 14 | 1a | 0 | 0 | 3 | 3 | NE | 0 | 1 | 0 | 0 | kom | do- | 10 | 0 | 0 | 296 | 0 | 0 |  | 0 | 0 | 0 | I | S | SP,LJ | Gaćice mrežaste, elastične, prema tjelesnoj težini. Opseg kukova od 80 do 140 cm, poliester, elastin, Dugotrajan proizvod s izrezima za noge i elastičnom vrpcom, povećava udobnost i sigurnost, podnošljivost za kožu. | 0 | 2,4700 | 5 | [6 empty] | 0 | 1 | '0930091025000
POMAGALA ZA UROGENITALNI SUSTAV | Anatomski ulošci | 87 | 6242 | '093009102507 | '0930091025018 | Gaćice mrežaste elastične ,ONTEX ,Euron net XXL | ONTEX | Fokus Medical | 28.04.2017 | 14.08.2020 | 1 | 0 | 14 | 1a | 0 | 0 | 3 | 3 | NE | 0 | 1 | 0 | 0 | kom | do- | 10 | 0 | 0 | 296 | 0 | 0 |  | 0 | 0 | 0 | I | S | SP,LJ | Gaćice mrežaste, elastične, prema tjelesnoj težini. Opseg kukova od 80 do 140 cm, poliester, elastin, Dugotrajan proizvod s izrezima za noge i elastičnom vrpcom, povećava udobnost i sigurnost, podnošljivost za kožu. | 0 | 2,4700 | 5 | [6 empty] | 0 | 1 | '0930091025000
POMAGALA ZA UROGENITALNI SUSTAV | Anatomski ulošci | 87 | 6243 | '093004102407 | '0930041024070 | Anatomski ulošci ,ONTEX ,Euron Micro extra plus (za muškarce) | ONTEX | Fokus Medical | 01.01.1995 | 14.08.2020 | 1 | 0 | 14 | 1a | 0 | 0 | 3 | 3 | NE | 0 | 1 | 0 | 0 | kom | do- | 275 | 0 | 0 | 204 | 0 | 0 |  | 0 | 0 | 0 | I | S | SP,LJ | Moć upijanja za žene minimalno 500 g, za muškarce minimalno 250 g prema MDS certifikatu, brzina upijanja minimalno 4ml/s prema MDS 1/93 certifikatu, ispuštanje tekućine maksimalno 2 g prema MDS 1/93 Certifikatu, anatomski oblik, indikator vlažnosti. | 0 | 2,2300 | 5 | [6 empty] | 0 | 1 | '0930041024000
POMAGALA ZA UROGENITALNI SUSTAV | Anatomski ulošci | 87 | 6244 | '093004102407 | '0930041024071 | Anatomski ulošci ,ONTEX ,Euron Micro super plus (za muškarce) | ONTEX | Fokus Medical | 01.01.1995 | 14.08.2020 | 1 | 0 | 14 | 1a | 0 | 0 | 3 | 3 | NE | 0 | 1 | 0 | 0 | kom | do- | 275 | 0 | 0 | 204 | 0 | 0 |  | 0 | 0 | 0 | I | S | SP,LJ | Moć upijanja za žene minimalno 500 g, za muškarce minimalno 250 g prema MDS certifikatu, brzina upijanja minimalno 4ml/s prema MDS 1/93 certifikatu, ispuštanje tekućine maksimalno 2 g prema MDS 1/93 Certifikatu, anatomski oblik, indikator vlažnosti. | 0 | 2,2300 | 5 | [6 empty] | 0 | 1 | '0930041024000
POMAGALA ZA UROGENITALNI SUSTAV | Anatomski ulošci | 87 | 6245 | '093004102407 | '0930041024072 | Anatomski ulošci ,ONTEX ,Euron flex ultra | ONTEX | Fokus Medical | 01.01.1995 | 14.08.2020 | 1 | 0 | 14 | 1a | 0 | 0 | 3 | 3 | NE | 0 | 1 | 0 | 0 | kom | do- | 275 | 0 | 0 | 204 | 0 | 0 |  | 0 | 0 | 0 | I | S | SP,LJ | Moć upijanja za žene minimalno 500 g, za muškarce minimalno 250 g prema MDS certifikatu, brzina upijanja minimalno 4ml/s prema MDS 1/93 certifikatu, ispuštanje tekućine maksimalno 2 g prema MDS 1/93 Certifikatu, anatomski oblik, indikator vlažnosti. | 0 | 2,2300 | 5 | [6 empty] | 0 | 1 | '0930041024000
POMAGALA ZA UROGENITALNI SUSTAV | Anatomski ulošci | 87 | 6246 | '093004102407 | '0930041024073 | Anatomski ulošci ,ONTEX ,Euron flex extra (za muškarce) | ONTEX | Fokus Medical | 01.01.1995 | 14.08.2020 | 1 | 0 | 14 | 1a | 0 | 0 | 3 | 3 | NE | 0 | 1 | 0 | 0 | kom | do- | 275 | 0 | 0 | 204 | 0 | 0 |  | 0 | 0 | 0 | I | S | SP,LJ | Moć upijanja za žene minimalno 500 g, za muškarce minimalno 250 g prema MDS certifikatu, brzina upijanja minimalno 4ml/s prema MDS 1/93 certifikatu, ispuštanje tekućine maksimalno 2 g prema MDS 1/93 Certifikatu, anatomski oblik, indikator vlažnosti. | 0 | 2,2300 | 5 | [6 empty] | 0 | 1 | '0930041024000
POMAGALA ZA UROGENITALNI SUSTAV | Anatomski ulošci | 87 | 6247 | '093004102407 | '0930041024074 | Anatomski ulošci ,ONTEX ,Euron flex extra (žene) | ONTEX | Fokus Medical | 01.01.1995 | 14.08.2020 | 1 | 0 | 14 | 1a | 0 | 0 | 3 | 3 | NE | 0 | 1 | 0 | 0 | kom | do- | 275 | 0 | 0 | 204 | 0 | 0 |  | 0 | 0 | 0 | I | S | SP,LJ | Moć upijanja za žene minimalno 500 g, za muškarce minimalno 250 g prema MDS certifikatu, brzina upijanja minimalno 4ml/s prema MDS 1/93 certifikatu, ispuštanje tekućine maksimalno 2 g prema MDS 1/93 Certifikatu, anatomski oblik, indikator vlažnosti. | 0 | 2,2300 | 5 | [6 empty] | 0 | 1 | '0930041024000
POMAGALA ZA UROGENITALNI SUSTAV | Anatomski ulošci | 87 | 6248 | '093004102407 | '0930041024075 | Anatomski ulošci ,ONTEX ,Euron flex super (za muškarce) | ONTEX | Fokus Medical | 01.01.1995 | 14.08.2020 | 1 | 0 | 14 | 1a | 0 | 0 | 3 | 3 | NE | 0 | 1 | 0 | 0 | kom | do- | 275 | 0 | 0 | 204 | 0 | 0 |  | 0 | 0 | 0 | I | S | SP,LJ | Moć upijanja za žene minimalno 500 g, za muškarce minimalno 250 g prema MDS certifikatu, brzina upijanja minimalno 4ml/s prema MDS 1/93 certifikatu, ispuštanje tekućine maksimalno 2 g prema MDS 1/93 Certifikatu, anatomski oblik, indikator vlažnosti. | 0 | 2,2300 | 5 | [6 empty] | 0 | 1 | '0930041024000
POMAGALA ZA UROGENITALNI SUSTAV | Anatomski ulošci | 87 | 6249 | '093004102407 | '0930041024076 | Anatomski ulošci ,ONTEX ,Euron flex super (za žene) | ONTEX | Fokus Medical | 01.01.1995 | 14.08.2020 | 1 | 0 | 14 | 1a | 0 | 0 | 3 | 3 | NE | 0 | 1 | 0 | 0 | kom | do- | 275 | 0 | 0 | 204 | 0 | 0 |  | 0 | 0 | 0 | I | S | SP,LJ | Moć upijanja za žene minimalno 500 g, za muškarce minimalno 250 g prema MDS certifikatu, brzina upijanja minimalno 4ml/s prema MDS 1/93 certifikatu, ispuštanje tekućine maksimalno 2 g prema MDS 1/93 Certifikatu, anatomski oblik, indikator vlažnosti. | 0 | 2,2300 | 5 | [6 empty] | 0 | 1 | '0930041024000
POMAGALA ZA UROGENITALNI SUSTAV | Anatomski ulošci | 87 | 6250 | '093004102407 | '0930041024077 | Anatomski ulošci ,ONTEX ,Euron flex extra plus (za muškarce) | ONTEX | Fokus Medical | 01.01.1995 | 14.08.2020 | 1 | 0 | 14 | 1a | 0 | 0 | 3 | 3 | NE | 0 | 1 | 0 | 0 | kom | do- | 275 | 0 | 0 | 204 | 0 | 0 |  | 0 | 0 | 0 | I | S | SP,LJ | Moć upijanja za žene minimalno 500 g, za muškarce minimalno 250 g prema MDS certifikatu, brzina upijanja minimalno 4ml/s prema MDS 1/93 certifikatu, ispuštanje tekućine maksimalno 2 g prema MDS 1/93 Certifikatu, anatomski oblik, indikator vlažnosti. | 0 | 2,2300 | 5 | [6 empty] | 0 | 1 | '0930041024000
POMAGALA ZA UROGENITALNI SUSTAV | Anatomski ulošci | 87 | 6251 | '093004102407 | '0930041024078 | Anatomski ulošci ,ONTEX ,Euron flex extra plusi (zažene) | ONTEX | Fokus Medical | 01.01.1995 | 14.08.2020 | 1 | 0 | 14 | 1a | 0 | 0 | 3 | 3 | NE | 0 | 1 | 0 | 0 | kom | do- | 275 | 0 | 0 | 204 | 0 | 0 |  | 0 | 0 | 0 | I | S | SP,LJ | Moć upijanja za žene minimalno 500 g, za muškarce minimalno 250 g prema MDS certifikatu, brzina upijanja minimalno 4ml/s prema MDS 1/93 certifikatu, ispuštanje tekućine maksimalno 2 g prema MDS 1/93 Certifikatu, anatomski oblik, indikator vlažnosti. | 0 | 2,2300 | 5 | [6 empty] | 0 | 1 | '0930041024000
POMAGALA ZA UROGENITALNI SUSTAV | Anatomski ulošci | 87 | 6252 | '093004102407 | '0930041024079 | Anatomski ulošci ,ONTEX ,Euron flex super plus (za muškarce) | ONTEX | Fokus Medical | 01.01.1995 | 14.08.2020 | 1 | 0 | 14 | 1a | 0 | 0 | 3 | 3 | NE | 0 | 1 | 0 | 0 | kom | do- | 275 | 0 | 0 | 204 | 0 | 0 |  | 0 | 0 | 0 | I | S | SP,LJ | Moć upijanja za žene minimalno 500 g, za muškarce minimalno 250 g prema MDS certifikatu, brzina upijanja minimalno 4ml/s prema MDS 1/93 certifikatu, ispuštanje tekućine maksimalno 2 g prema MDS 1/93 Certifikatu, anatomski oblik, indikator vlažnosti. | 0 | 2,2300 | 5 | [6 empty] | 0 | 1 | '0930041024000
POMAGALA ZA UROGENITALNI SUSTAV | Anatomski ulošci | 87 | 6253 | '093004102407 | '0930041024080 | Anatomski ulošci ,ONTEX ,Euron flex super plus (za žene) | ONTEX | Fokus Medical | 01.01.1995 | 14.08.2020 | 1 | 0 | 14 | 1a | 0 | 0 | 3 | 3 | NE | 0 | 1 | 0 | 0 | kom | do- | 275 | 0 | 0 | 204 | 0 | 0 |  | 0 | 0 | 0 | I | S | SP,LJ | Moć upijanja za žene minimalno 500 g, za muškarce minimalno 250 g prema MDS certifikatu, brzina upijanja minimalno 4ml/s prema MDS 1/93 certifikatu, ispuštanje tekućine maksimalno 2 g prema MDS 1/93 Certifikatu, anatomski oblik, indikator vlažnosti. | 0 | 2,2300 | 5 | [6 empty] | 0 | 1 | '0930041024000
POMAGALA ZA UROGENITALNI SUSTAV | Anatomski ulošci | 87 | 6254 | '093009102508 | '0930091025019 | Gaćice mrežaste elastične ,PAUL HARTMANN AG ,MOLIPANTS LARGE NO 1 | PAUL HARTMANN AG | PAUL HARTMANN | 01.01.2023 | 17.03.2023 | 1 | 1 | 14 | 1a | 0 | 0 | 3 | 3 | NE | 0 | 1 | 0 | 0 | kom | do- | 10 | 0 | 0 | 296 | 0 | 0 |  | 0 | 0 | 0 | I | S | SP,LJ | Gaćice mrežaste, elastične, prema tjelesnoj težini. Opseg kukova od 80 do 140 cm, poliester, elastin, Dugotrajan proizvod s izrezima za noge i elastičnom vrpcom, povećava udobnost i sigurnost, podnošljivost za kožu. | 0 | 0,3100 | 5 | [6 empty] | 0 | 1 | '0930091025000
POMAGALA ZA UROGENITALNI SUSTAV | Anatomski ulošci | 87 | 6255 | '093009102508 | '0930091025020 | Gaćice mrežaste elastične ,PAUL HARTMANN AG ,MOLIPANTS XLARGE NO.2 | PAUL HARTMANN AG | PAUL HARTMANN | 01.01.2023 | 17.03.2023 | 1 | 1 | 14 | 1a | 0 | 0 | 3 | 3 | NE | 0 | 1 | 0 | 0 | kom | do- | 10 | 0 | 0 | 296 | 0 | 0 |  | 0 | 0 | 0 | I | S | SP,LJ | Gaćice mrežaste, elastične, prema tjelesnoj težini. Opseg kukova od 80 do 140 cm, poliester, elastin, Dugotrajan proizvod s izrezima za noge i elastičnom vrpcom, povećava udobnost i sigurnost, podnošljivost za kožu. | 0 | 0,3100 | 5 | [6 empty] | 0 | 1 | '0930091025000
POMAGALA ZA UROGENITALNI SUSTAV | Anatomski ulošci | 87 | 6256 | '093004102420 | '0930041024187 | Anatomski ulošci ,Essity Hygiene and Health AB ,TENA Lady Maxi Night | Essity Hygiene and Health AB | Essity Croatia | 01.01.2023 | 22.02.2023 | 1 | 0 | 14 | 1a | 0 | 0 | 3 | 3 | NE | 0 | 1 | 0 | 0 | kom | do | 275 | 0 | 0 | 204 | 0 | 0 |  | 0 | 0 | 0 | I |  | SP,LJ | Moć upijanja za žene minimalno 500 g, za muškarce minimalno 250 g prema MDS certifikatu, brzina upijanja minimalno 4ml/s prema MDS 1/93 certifikatu, ispuštanje tekućine maksimalno 2 g prema MDS 1/93 Certifikatu, anatomski oblik, indikator vlažnosti. | 0 | 0,2700 | 5 | [6 empty] | 0 | 1 | '0930041024000
POMAGALA ZA UROGENITALNI SUSTAV | Anatomski ulošci | 87 | 6257 | '093004102413 | '0930041024061 | Anatomski ulošci ,ABENA ,Delta San No. 10 | ABENA | SimBex | 18.03.2023 | 22.11.2024 | 1 | 1 | 14 | 1a | 0 | 0 | 3 | 3 | NE | 0 | 1 | 0 | 0 | kom | do- | 275 | 0 | 0 | 204 | 0 | 0 |  | 0 | 0 | 0 | I |  | SP,LJ | Moć upijanja za žene minimalno 500 g, za muškarce minimalno 250 g prema MDS certifikatu, brzina upijanja minimalno 4ml/s prema MDS 1/93 certifikatu, ispuštanje tekućine maksimalno 2 g prema MDS 1/93 Certifikatu, anatomski oblik, indikator vlažnosti. | 0 | 0,3602 | 5 | [6 empty] | 0 | 1 | '0930041024000
POMAGALA ZA UROGENITALNI SUSTAV | Anatomski ulošci | 87 | 6258 | '093004102417 | '0930041024174 | Anatomski ulošci ,Mediform S.A. ,Anatomski ulošci Premier UL-15 | Mediform S.A. | PRO-SINORG | 21.11.2015 | 27.12.2015 | 1 | 1 | 14 | 1a | 0 | 0 | 3 | 3 | NE | 2 | 1 | 2 | 0 | kom | do- | 275 |  |  | 204 | 0 | 0 |  | 0 | 0 | 0 | I | S | SP,LJ | Moć upijanja za žene minimalno 500 g, za muškarce minimalno 250 g prema MDS certifikatu, brzina upijanja minimalno 4ml/s prema MDS 1/93 certifikatu, ispuštanje tekućine maksimalno 2 g prema MDS 1/93 Certifikatu, anatomski oblik, indikator vlažnosti. | 0 | 2,0000 | 5 | [6 empty] | 0 | 0 | '0930041024000
POMAGALA ZA UROGENITALNI SUSTAV | Zaštitni podmetač za krevet | 88 | 6259 | '090300102612 | '0903001026021 | Zaštitni podmetač za krevet za jednokratnu uporabu ,Elhadefler ,Relax bed underpad | Elhadefler | Egeria | 01.01.2023 | 01.09.2024 | 1 | 1 | 14 | 1a | 0 | 3 | 3 | 3 | NE | 0 | 1 | 0 | 0 | kom | do- | 90 | 0 | 0 | 205 | 0 | 0 |  | 0 | 0 | 0 | I | S | SP,LJ | Netkani tekstil, polietilen i celuloza. | 0 | 0,2110 | 25 | [6 empty] | 0 | 1 | '0903001026000
POMAGALA ZA UROGENITALNI SUSTAV | Zaštitni podmetač za krevet | 88 | 6260 | '090300102611 | '0903001026020 | Zaštitni podmetač za krevet za jednokratnu uporabu ,Lohmann & Rauscher ,Sentina podloške W vel. 60x90 | Lohmann & Rauscher | Lohmann & Rauscher | 12.12.2015 | 02.12.2016 | 1 | 0 | 14 | 1a | 0 | 3 | 3 | 3 | NE | 0 | 1 | 0 | 0 | kom | do- | 90 | 0 | 0 | 205 | 0 | 0 |  | 0 | 0 | 0 | I | S | SP,LJ | Netkani tekstil, polietilen i celuloza. | 0 | 1,6700 | 25 | [6 empty] | 0 | 0 | '0903001026000
POMAGALA ZA UROGENITALNI SUSTAV | Zaštitni podmetač za krevet | 88 | 6261 | '090300102607 | '0903001026011 | Zaštitni podmetač za krevet za jednokratnu uporabu ,ONTEX ,Euron soft 60x90 super | ONTEX | Fokus Medical | 01.01.1995 | 14.08.2020 | 1 | 0 | 14 | 1a | 0 | 3 | 3 | 3 | NE | 0 | 1 | 0 | 0 | kom | do- | 90 | 0 | 0 | 205 | 0 | 0 |  | 0 | 0 | 0 | I | S | SP,LJ | Netkani tekstil, polietilen i celuloza. | 0 | 1,6700 | 25 | [6 empty] | 0 | 1 | '0903001026000
POMAGALA ZA UROGENITALNI SUSTAV | Zaštitni podmetač za krevet | 88 | 6262 | '090300102608 | '0903001026012 | Zaštitni podmetač za krevet za jednokratnu uporabu ,PAUL HARTMANN AG ,MOLINEA PLUS 130 G 60X60 | PAUL HARTMANN AG | PAUL HARTMANN | 01.01.2023 | 17.03.2023 | 1 | 1 | 14 | 1a | 0 | 3 | 3 | 3 | NE | 0 | 1 | 0 | 0 | kom | do- | 90 | 0 | 0 | 205 | 0 | 0 |  | 0 | 0 | 0 | I | S | SP,LJ | Netkani tekstil, polietilen i celuloza. | 0 | 0,2100 | 25 | [6 empty] | 0 | 1 | '0903001026000
POMAGALA ZA UROGENITALNI SUSTAV | Zaštitni podmetač za krevet | 88 | 6263 | '090300102608 | '0903001026013 | Zaštitni podmetač za krevet za jednokratnu uporabu ,PAUL HARTMANN AG ,MOLINEA PLUS 130 G 60X90 | PAUL HARTMANN AG | PAUL HARTMANN | 01.01.2023 | 17.03.2023 | 1 | 1 | 14 | 1a | 0 | 3 | 3 | 3 | NE | 0 | 1 | 0 | 0 | kom | do- | 90 | 0 | 0 | 205 | 0 | 0 |  | 0 | 0 | 0 | I | S | SP,LJ | Netkani tekstil, polietilen i celuloza. | 0 | 0,2100 | 25 | [6 empty] | 0 | 1 | '0903001026000
POMAGALA ZA UROGENITALNI SUSTAV | Zaštitni podmetač za krevet | 88 | 6264 | '090300102608 | '0903001026014 | Zaštitni podmetač za krevet za jednokratnu uporabu ,PAUL HARTMANN AG ,MOLINEA PLUS 80 G 60X90 | PAUL HARTMANN AG | PAUL HARTMANN | 01.01.2023 | 17.03.2023 | 1 | 1 | 14 | 1a | 0 | 3 | 3 | 3 | NE | 0 | 1 | 0 | 0 | kom | do- | 90 | 0 | 0 | 205 | 0 | 0 |  | 0 | 0 | 0 | I | S | SP,LJ | Netkani tekstil, polietilen i celuloza. | 0 | 0,2100 | 25 | [6 empty] | 0 | 1 | '0903001026000
POMAGALA ZA UROGENITALNI SUSTAV | Zaštitni podmetač za krevet | 88 | 6265 | '090300102617 | '0903001026041 | Zaštitni podmetač za krevet za jednokratnu uporabu ,ZARYS International Group ,BETAtex absorbent underpad 100x225cm | ZARYS International Group | Medicina trgovina | 22.11.2018 | 22.12.2021 | 1 | 0 | 14 | 1a | 0 | 3 | 3 | 3 | NE | 0 | 1 | 0 | 0 | kom | do- | 90 | 0 | 0 | 205 | 0 | 0 |  | 0 | 0 | 0 | I | S | SP,LJ | Netkani tekstil, polietilen i celuloza. | 0 | 1,5000 | 25 | [6 empty] | 0 | 1 | '0903001026000
POMAGALA ZA UROGENITALNI SUSTAV | Zaštitni podmetač za krevet | 88 | 6266 | '090300102604 | '0903001026006 | Zaštitni podmetač za krevet za jednokratnu uporabu ,Ontex ,ID protea 60x60cm | Ontex | Tosama | 01.01.2023 | 31.05.2024 | 1 | 1 | 14 | 1a | 0 | 3 | 3 | 3 | NE | 0 | 1 | 0 | 0 | kom | do- | 90 | 0 | 0 | 205 | 0 | 0 |  | 0 | 0 | 0 | I | S | SP,LJ | Netkani tekstil, polietilen i celuloza. | 0 | 0,2100 | 25 | [6 empty] | 0 | 1 | '0903001026000
POMAGALA ZA UROGENITALNI SUSTAV | Zaštitni podmetač za krevet | 88 | 6267 | '090300102604 | '0903001026007 | Zaštitni podmetač za krevet za jednokratnu uporabu ,Ontex ,ID protea 60x90cm | Ontex | Tosama | 01.01.2023 | 31.05.2024 | 1 | 1 | 14 | 1a | 0 | 3 | 3 | 3 | NE | 0 | 1 | 0 | 0 | kom | do- | 90 | 0 | 0 | 205 | 0 | 0 |  | 0 | 0 | 0 | I | S | SP,LJ | Netkani tekstil, polietilen i celuloza. | 0 | 0,2100 | 25 | [6 empty] | 0 | 1 | '0903001026000
OBLOGE ZA RANE | Alginati | 90 | 6268 | '021803110203 | '0218031102003 | Alginatna obloga za rane iznad 75 cm2 ,Coloplast A/S ,SEASORB Soft Dressing 3710 (10x10cm) | Coloplast A/S | Oktal Pharma | 01.01.1995 | 13.04.2016 | 1 | 0 | 14 | 1a | 0 | 1 | 1 | 1 | NE | 0 | 8 | 0 | 0 | cm2 | do | 10 | 10 | 10 | 206 | 0 | 0 |  | 0 | 0 | 0 | IIb | S | SP,LJ | Mekana primarna obloga. Kalcij/natrijeva alginatna vlakna, sterilna netkana. CE certifikat. | 0 | 0,1500 | 5 | [6 empty] | 0 | 0 | '0218031102000
OBLOGE ZA RANE | Alginati | 90 | 6269 | '021803110203 | '0218031102004 | Alginatna obloga za rane iznad 75 cm2 ,Coloplast A/S ,SEASORB Soft Dressing 3715 (15x15cm) | Coloplast A/S | Oktal Pharma | 01.01.1995 | 13.04.2016 | 1 | 0 | 14 | 1a | 0 | 1 | 1 | 1 | NE | 0 | 8 | 0 | 0 | cm2 | do | 10 | 15 | 15 | 206 | 0 | 0 |  | 0 | 0 | 0 | IIb | S | SP,LJ | Mekana primarna obloga. Kalcij/natrijeva alginatna vlakna, sterilna netkana. CE certifikat. | 0 | 0,1500 | 5 | [6 empty] | 0 | 0 | '0218031102000
OBLOGE ZA RANE | Alginati | 90 | 6270 | '021803110303 | '0218031103002 | Alginat za kavitete ,Coloplast A/S ,SEASORB Soft Filler (3740) | Coloplast A/S | Oktal Pharma | 01.01.1995 | 13.04.2016 | 1 | 0 | 14 | 1a | 0 | 1 | 1 | 1 | NE | 0 | 8 | 0 | 0 | kom | do | 10 |  |  | 207 | 0 | 0 |  | 0 | 0 | 0 | IIb | S | SP,LJ | Mekana obloga u obliku trake. Kalcij/natrijeva alginatna vlakna, sterilna netkana. CE certifikat. | 0 | 39,9000 | 5 | [6 empty] | 0 | 0 | '0218031103000
OBLOGE ZA RANE | Vlaknaste celulozne obloge | 92 | 6271 | '021203110801 | '0212031108001 | Vlaknasta celulozna obloga za rane iznad 75 cm2 ,ConvaTec ,Aquacel Hydrofiber Dressing 10x10 cm | ConvaTec | Stoma medical | 20.07.2023 | 21.02.2024 | 1 | 1 | 14 | 1a | 0 | 1 | 1 | 1 | NE | 0 | 8 | 0 | 0 | cm2 | do | 10 | 10 | 10 | 351,210 | 0 | 0 |  | 0 | 0 | 0 | IIb | S | SP,LJ | Natrijkarboksimetilceluloza ili etil sulfonat celuloza. Mekani savitljivi, za zrak propustan. Mekana primarna obloga. CE certifikat. | 0 | 0,0400 | 5 |  | 1 |  |  |  |  | 0 | 1 | '0212031108000
OBLOGE ZA RANE | Vlaknaste celulozne obloge | 92 | 6272 | '021203110801 | '0212031108002 | Vlaknasta celulozna obloga za rane iznad 75 cm2 ,ConvaTec ,Aquacel Hydrofiber Dressing 15x15 cm | ConvaTec | Stoma medical | 20.07.2023 | 21.02.2024 | 1 | 1 | 14 | 1a | 0 | 1 | 1 | 1 | NE | 0 | 8 | 0 | 0 | cm2 | do | 10 | 15 | 15 | 351,210 | 0 | 0 |  | 0 | 0 | 0 | IIb | S | SP,LJ | Natrijkarboksimetilceluloza ili etil sulfonat celuloza. Mekani savitljivi, za zrak propustan. Mekana primarna obloga. CE certifikat. | 0 | 0,0400 | 5 |  | 1 |  |  |  |  | 0 | 1 | '0212031108000
OBLOGE ZA RANE | Vlaknaste celulozne obloge | 92 | 6273 | '021203110701 | '0212031107002 | Vlaknasta celulozna obloga za rane do 75 cm2 ,ConvaTec ,Versiva XC Gelling Dressing Non-Adhesive 7,5x7,5 cm | ConvaTec | Stoma medical | 01.01.1995 | 27.04.2017 | 1 | 0 | 14 | 1a | 0 | 1 | 1 | 1 | NE | 0 | 8 | 0 | 0 | cm2 | do | 10 | 7.5 | 7.5 | 210 | 0 | 0 |  | 0 | 0 | 0 | IIb | S | SP,LJ | Natrijkarboksimetilceluloza ili etil sulfonat celuloza. Mekani savitljivi, za zrak propustan. Mekana primarna obloga. CE certifikat. | 0 | 0,3700 | 5 | [6 empty] | 0 | 0 | '0212031107000
OBLOGE ZA RANE | Vlaknaste celulozne obloge | 92 | 6274 | '021203110801 | '0212031108003 | Vlaknasta celulozna obloga za rane iznad 75 cm2 ,ConvaTec ,Versiva XC Gelling Dressing Non-Adhesive 11x11 cm | ConvaTec | Stoma medical | 01.01.1995 | 27.04.2017 | 1 | 0 | 14 | 1a | 0 | 1 | 1 | 1 | NE | 0 | 8 | 0 | 0 | cm2 | do | 10 | 11 | 11 | 210 | 0 | 0 |  | 0 | 0 | 0 | IIb | S | SP,LJ | Natrijkarboksimetilceluloza ili etil sulfonat celuloza. Mekani savitljivi, za zrak propustan. Mekana primarna obloga. CE certifikat. | 0 | 0,2900 | 5 | [6 empty] | 0 | 0 | '0212031108000
OBLOGE ZA RANE | Vlaknaste celulozne obloge | 92 | 6275 | '021203110801 | '0212031108004 | Vlaknasta celulozna obloga za rane iznad 75 cm2 ,ConvaTec ,Versiva XC Gelling Dressing Non-Adhesive 15x15 cm | ConvaTec | Stoma medical | 01.01.1995 | 27.04.2017 | 1 | 0 | 14 | 1a | 0 | 1 | 1 | 1 | NE | 0 | 8 | 0 | 0 | cm2 | do | 10 | 15 | 15 | 210 | 0 | 0 |  | 0 | 0 | 0 | IIb | S | SP,LJ | Natrijkarboksimetilceluloza ili etil sulfonat celuloza. Mekani savitljivi, za zrak propustan. Mekana primarna obloga. CE certifikat. | 0 | 0,2900 | 5 | [6 empty] | 0 | 0 | '0212031108000
OBLOGE ZA RANE | Vlaknaste celulozne obloge | 92 | 6276 | '021203110801 | '0212031108005 | Vlaknasta celulozna obloga za rane iznad 75 cm2 ,ConvaTec ,Versiva XC Gelling Dressing Non-Adhesive 20x20 cm | ConvaTec | Stoma medical | 01.01.1995 | 27.04.2017 | 1 | 0 | 14 | 1a | 0 | 1 | 1 | 1 | NE | 0 | 8 | 0 | 0 | cm2 | do | 10 | 20 | 20 | 210 | 0 | 0 |  | 0 | 0 | 0 | IIb | S | SP,LJ | Natrijkarboksimetilceluloza ili etil sulfonat celuloza. Mekani savitljivi, za zrak propustan. Mekana primarna obloga. CE certifikat. | 0 | 0,2900 | 5 | [6 empty] | 0 | 0 | '0212031108000
OBLOGE ZA RANE | Vlaknaste celulozne obloge | 92 | 6277 | '021203110801 | '0212031108006 | Vlaknasta celulozna obloga za rane iznad 75 cm2 ,ConvaTec ,Versiva XC Gelling Dressing Adhesive 10x10 cm | ConvaTec | Stoma medical | 01.01.1995 | 27.04.2017 | 1 | 0 | 14 | 1a | 0 | 1 | 1 | 1 | NE | 0 | 8 | 0 | 0 | cm2 | do | 10 | 10 | 10 | 210 | 0 | 0 |  | 0 | 0 | 0 | IIb | S | SP,LJ | Natrijkarboksimetilceluloza ili etil sulfonat celuloza. Mekani savitljivi, za zrak propustan. Mekana primarna obloga. CE certifikat. | 0 | 0,2900 | 5 | [6 empty] | 0 | 0 | '0212031108000
OBLOGE ZA RANE | Vlaknaste celulozne obloge | 92 | 6278 | '021203110801 | '0212031108007 | Vlaknasta celulozna obloga za rane iznad 75 cm2 ,ConvaTec ,Versiva XC Gelling Dressing Adhesive 14x14 cm | ConvaTec | Stoma medical | 01.01.1995 | 27.04.2017 | 1 | 0 | 14 | 1a | 0 | 1 | 1 | 1 | NE | 0 | 8 | 0 | 0 | cm2 | do | 10 | 14 | 14 | 210 | 0 | 0 |  | 0 | 0 | 0 | IIb | S | SP,LJ | Natrijkarboksimetilceluloza ili etil sulfonat celuloza. Mekani savitljivi, za zrak propustan. Mekana primarna obloga. CE certifikat. | 0 | 0,2900 | 5 | [6 empty] | 0 | 0 | '0212031108000
OBLOGE ZA RANE | Vlaknaste celulozne obloge | 92 | 6279 | '021203110801 | '0212031108008 | Vlaknasta celulozna obloga za rane iznad 75 cm2 ,ConvaTec ,Versiva XC Gelling Dressing Adhesive 18,5x20,5 cm | ConvaTec | Stoma medical | 01.01.1995 | 27.04.2017 | 1 | 0 | 14 | 1a | 0 | 1 | 1 | 1 | NE | 0 | 8 | 0 | 0 | cm2 | do | 10 | 18.5 | 20.5 | 210 | 0 | 0 |  | 0 | 0 | 0 | IIb | S | SP,LJ | Natrijkarboksimetilceluloza ili etil sulfonat celuloza. Mekani savitljivi, za zrak propustan. Mekana primarna obloga. CE certifikat. | 0 | 0,2900 | 5 | [6 empty] | 0 | 0 | '0212031108000
OBLOGE ZA RANE | Vlaknaste celulozne obloge | 92 | 6280 | '021203110801 | '0212031108009 | Vlaknasta celulozna obloga za rane iznad 75 cm2 ,ConvaTec ,Versiva XC Gelling Dressing Adhesive 19x19 cm | ConvaTec | Stoma medical | 01.01.1995 | 27.04.2017 | 1 | 0 | 14 | 1a | 0 | 1 | 1 | 1 | NE | 0 | 8 | 0 | 0 | cm2 | do | 10 | 19 | 19 | 210 | 0 | 0 |  | 0 | 0 | 0 | IIb | S | SP,LJ | Natrijkarboksimetilceluloza ili etil sulfonat celuloza. Mekani savitljivi, za zrak propustan. Mekana primarna obloga. CE certifikat. | 0 | 0,2900 | 5 | [6 empty] | 0 | 0 | '0212031108000
OBLOGE ZA RANE | Vlaknaste celulozne obloge | 92 | 6281 | '021203110801 | '0212031108010 | Vlaknasta celulozna obloga za rane iznad 75 cm2 ,ConvaTec ,Versiva XC Dressing Adhesive (22x22 cm)$ | ConvaTec | Stoma medical | 01.01.1995 | 27.04.2017 | 1 | 0 | 14 | 1a | 0 | 1 | 1 | 1 | NE | 0 | 8 | 0 | 0 | cm2 | do | 10 | 22 | 22 | 210 | 0 | 0 |  | 0 | 0 | 0 | IIb | S | SP,LJ | Natrijkarboksimetilceluloza ili etil sulfonat celuloza. Mekani savitljivi, za zrak propustan. Mekana primarna obloga. CE certifikat. | 0 | 0,2900 | 5 |  | 1 |  |  |  |  | 0 | 0 | '0212031108000
OBLOGE ZA RANE | Vlaknaste celulozne obloge | 92 | 6282 | '021203110801 | '0212031108011 | Vlaknasta celulozna obloga za rane iznad 75 cm2 ,ConvaTec ,Versiva XC Dressing Adhesive (25x21 cm)$ | ConvaTec | Stoma medical | 01.01.1995 | 27.04.2017 | 1 | 0 | 14 | 1a | 0 | 1 | 1 | 1 | NE | 0 | 8 | 0 | 0 | cm2 | do | 10 | 25 | 21 | 210 | 0 | 0 |  | 0 | 0 | 0 | IIb | S | SP,LJ | Natrijkarboksimetilceluloza ili etil sulfonat celuloza. Mekani savitljivi, za zrak propustan. Mekana primarna obloga. CE certifikat. | 0 | 0,2900 | 5 |  | 1 |  |  |  |  | 0 | 0 | '0212031108000
OBLOGE ZA RANE | Vlaknaste celulozne obloge | 92 | 6283 | '021203110901 | '0212031109001 | Vlaknasta celulozna obloga za kavitete ,ConvaTec ,Aquacel Hydrofiber Dressing 2x45 cm | ConvaTec | Stoma medical | 20.07.2023 | 31.05.2024 | 1 | 1 | 14 | 1a | 0 | 1 | 1 | 1 | NE | 0 | 8 | 0 | 0 | kom | do | 10 | 0 | 0 | 351,211 | 0 | 0 |  | 0 | 0 | 0 | IIb | S | SP,LJ | Natrijkarboksimetilceluloza ili etil sulfonat celuloza. Mekani savitljivi, za zrak propustan. Mekana primarna obloga. CE certifikat. | 0 | 4,6300 | 5 |  | 1 |  |  |  |  | 0 | 1 | '0212031109000
OBLOGE ZA RANE | Vlaknaste celulozne obloge s dodatkom | 93 | 6284 | '021203111001 | '0212031110001 | Vlaknaste celulozne obloge za rane s dodatkom srebra do 75cm2 ,ConvaTec ,Aquacel Hydrofiber Dressing with Silver 5x5 cm | ConvaTec | Stoma medical | 20.07.2023 | 21.02.2024 | 1 | 1 | 14 | 1a | 0 | 1 | 1 | 1 | NE | 0 | 8 | 0 | 0 | cm2 | do | 10 | 5 | 5 | 351,212 | 0 | 0 |  | 0 | 0 | 0 | III | S | SP,LJ | Natrijkarboksimetilceluloza ili etil sulfonat celuloza s 1,2% ionizirajućeg srebra te svojstvom inkapsuliranja bakterija unutar vlakana; sterilna, netkana antimikrobna obloga sa svojstvom autolitičkog debridmana. Pakirano u zatamnjenim košuljicama radi o | 0 | 0,1000 | 5 |  | 1 |  |  |  |  | 0 | 1 | '0212031110000
OBLOGE ZA RANE | Vlaknaste celulozne obloge s dodatkom | 93 | 6285 | '021203111101 | '0212031111001 | Vlaknaste celulozne obloge za rane s dodatkom srebra iznad 75cm2 ,ConvaTec ,Aquacel Hydrofiber Dressing with Silver 10x10 cm | ConvaTec | Stoma medical | 20.07.2023 | 21.02.2024 | 1 | 1 | 14 | 1a | 0 | 1 | 1 | 1 | NE | 0 | 8 | 0 | 0 | cm2 | do | 10 | 10 | 10 | 351,212 | 0 | 0 |  | 0 | 0 | 0 | III | S | SP,LJ | Natrijkarboksimetilceluloza ili etil sulfonat celuloza s 1,2% ionizirajućeg srebra te svojstvom inkapsuliranja bakterija unutar vlakana; sterilna, netkana antimikrobna obloga sa svojstvom autolitičkog debridmana. Pakirano u zatamnjenim košuljicama radi o | 0 | 0,0800 | 5 |  | 1 |  |  |  |  | 0 | 1 | '0212031111000
OBLOGE ZA RANE | Vlaknaste celulozne obloge s dodatkom | 93 | 6286 | '021203111101 | '0212031111002 | Vlaknaste celulozne obloge za rane s dodatkom srebra iznad 75cm2 ,ConvaTec ,Aquacel Hydrofiber Dressing with Silver 15x15 cm | ConvaTec | Stoma medical | 20.07.2023 | 21.02.2024 | 1 | 1 | 14 | 1a | 0 | 1 | 1 | 1 | NE | 0 | 8 | 0 | 0 | cm2 | do | 10 | 15 | 15 | 351,212 | 0 | 0 |  | 0 | 0 | 0 | III | S | SP,LJ | Natrijkarboksimetilceluloza ili etil sulfonat celuloza s 1,2% ionizirajućeg srebra te svojstvom inkapsuliranja bakterija unutar vlakana; sterilna, netkana antimikrobna obloga sa svojstvom autolitičkog debridmana. Pakirano u zatamnjenim košuljicama radi o | 0 | 0,0800 | 5 |  | 1 |  |  |  |  | 0 | 1 | '0212031111000
OBLOGE ZA RANE | Vlaknaste celulozne obloge s dodatkom | 93 | 6287 | '021203111101 | '0212031111003 | Vlaknaste celulozne obloge za rane s dodatkom srebra iznad 75cm2 ,ConvaTec ,Aquacel Hydrofiber Dressing with Silver (20x30 cm)$ | ConvaTec | Stoma medical | 20.07.2023 | 21.02.2024 | 1 | 1 | 14 | 1a | 0 | 1 | 1 | 1 | NE | 0 | 8 | 0 | 0 | cm2 | do | 10 | 20 | 30 | 351,212 | 0 | 0 |  | 0 | 0 | 0 | III | S | SP,LJ | Natrijkarboksimetilceluloza ili etil sulfonat celuloza s 1,2% ionizirajućeg srebra te svojstvom inkapsuliranja bakterija unutar vlakana; sterilna, netkana antimikrobna obloga sa svojstvom autolitičkog debridmana. Pakirano u zatamnjenim košuljicama radi o | 0 | 0,0800 | 5 |  | 1 |  |  |  |  | 0 | 1 | '0212031111000
OBLOGE ZA RANE | Vlaknaste celulozne obloge s dodatkom | 93 | 6288 | '021203111201 | '0212031112001 | Vlaknaste celulozne obloge za kavitete s dodatkom srebra ,ConvaTec ,Aquacel Hydrofiber Dressing with Silver 2x45 cm | ConvaTec | Stoma medical | 20.07.2023 | 21.02.2024 | 1 | 1 | 14 | 1a | 0 | 1 | 1 | 1 | NE | 0 | 8 | 0 | 0 | kom | do | 10 | 0 | 0 | 351,213 | 0 | 0 |  | 0 | 0 | 0 | III | S | SP,LJ | Natrijkarboksimetilceluloza ili etil sulfonat celuloza s 1,2% ionizirajućeg srebra te svojstvom inkapsuliranja bakterija unutar vlakana; sterilna, netkana antimikrobna obloga sa svojstvom autolitičkog debridmana. Pakirano u zatamnjenim košuljicama radi o | 0 | 8,7600 | 5 |  | 1 |  |  |  |  | 0 | 1 | '0212031112000
OBLOGE ZA RANE | Hidrokoloidi | 94 | 6289 | '021203111408 | '0212031114027 | Hidrokoloidna obloga za rane, do 150 cm2 ,Genewel Co. ,MediFoam H 10x10x0,03cm | Genewel Co. | Sanitas | 15.08.2020 | 04.06.2021 | 1 | 1 | 14 | 1a | 0 | 1 | 1 | 1 | NE | 0 | 8 | 0 | 0 | cm2 | do | 10 | 10 | 10 | 351,214 | 0 | 0 |  | 0 | 0 | 0 | IIb | S | SP,LJ | Sterilna samoljepljiva slojevita hidrokoloidna podloga u bazi elastomera pokrivena pjenastim filmom, poliuretan. Standardna, ili s rubom, ili tanka, ili anatomski oblikovana. CE certifikat. | 0 | 0,4200 | 5 |  | 1 |  |  |  |  | 0 | 1 | '0212031114000
OBLOGE ZA RANE | Hidrokoloidi | 94 | 6290 | '021203111406 | '0212031114022 | Hidrokoloidna obloga za rane, do 150 cm2 ,ConvaTec ,Combiderm Adhesive Absorbent Dressing 10x10 cm | ConvaTec | Stoma medical | 01.01.1995 | 27.04.2017 | 1 | 0 | 14 | 1a | 0 | 1 | 1 | 1 | NE | 0 | 8 | 0 | 0 | cm2 | do | 10 | 10 | 10 | 214 | 0 | 0 |  | 0 | 0 | 0 | IIb | S | SP,LJ | Sterilna samoljepljiva slojevita hidrokoloidna podloga u bazi elastomera pokrivena pjenastim filmom, poliuretan. Standardna, ili s rubom, ili tanka, ili anatomski oblikovana. CE certifikat. | 0 | 0,4200 | 5 | [6 empty] | 0 | 0 | '0212031114000
OBLOGE ZA RANE | Hidrokoloidi | 94 | 6291 | '021203111505 | '0212031115026 | Hidrokoloidna obloga za rane, iznad 150 cm2 ,ConvaTec ,Combiderm Adhesive Absorbent Dressing 14x14 cm | ConvaTec | Stoma medical | 01.01.1995 | 27.04.2017 | 1 | 0 | 14 | 1a | 0 | 1 | 1 | 1 | NE | 0 | 8 | 0 | 0 | cm2 | do | 10 | 14 | 14 | 214 | 0 | 0 |  | 0 | 0 | 0 | IIb | S | SP,LJ | Sterilna samoljepljiva slojevita hidrokoloidna podloga u bazi elastomera pokrivena pjenastim filmom, poliuretan. Standardna, ili s rubom, ili tanka, ili anatomski oblikovana. CE certifikat. | 0 | 0,2100 | 5 | [6 empty] | 0 | 0 | '0212031115000
OBLOGE ZA RANE | Druge obloge s dodatkom srebra ili aktivnog ugljena | 95 | 6292 | '023003111601 | '0230031116002 | Obloga za rane s dodatkom srebra ili aktivnog ugljena, do 75 cm2 ,PAUL HARTMANN AG ,COSMOPOR ANTIBACTERIAL 7,2X5 CM | PAUL HARTMANN AG | PAUL HARTMANN d.o.o. | 01.01.1995 | 25.04.2018 | 1 | 0 | 14 | 1a | 0 | 1 | 1 | 1 | NE | 0 | 8 | 0 | 0 | cm2 | do | 10 | 7.2 | 5 | 215 | 0 | 0 |  | 0 | 0 | 0 | IIb | S | SP,LJ | Polietilenska, viskozna ili akrilatna obloga s dodatkom aktivne supstance, srebra i/ili aktivnog ugljena.CE certifikat. | 0 | 0,6000 | 5 | [6 empty] | 0 | 0 | '0230031116000
OBLOGE ZA RANE | Druge obloge s dodatkom srebra ili aktivnog ugljena | 95 | 6293 | '023003111601 | '0230031116003 | Obloga za rane s dodatkom srebra ili aktivnog ugljena, do 75 cm2 ,PAUL HARTMANN AG ,COSMOPOR ANTIBACTERIAL 10X6 CM | PAUL HARTMANN AG | PAUL HARTMANN d.o.o. | 01.01.1995 | 25.04.2018 | 1 | 0 | 14 | 1a | 0 | 1 | 1 | 1 | NE | 0 | 8 | 0 | 0 | cm2 | do | 10 | 10 | 6 | 215 | 0 | 0 |  | 0 | 0 | 0 | IIb | S | SP,LJ | Polietilenska, viskozna ili akrilatna obloga s dodatkom aktivne supstance, srebra i/ili aktivnog ugljena.CE certifikat. | 0 | 0,6000 | 5 | [6 empty] | 0 | 0 | '0230031116000
OBLOGE ZA RANE | Druge obloge s dodatkom srebra ili aktivnog ugljena | 95 | 6294 | '023003111704 | '0230031117014 | Obloga za rane s dodatkom srebra ili aktivnog ugljena, iznad 75 cm2 ,PAUL HARTMANN AG ,COSMOPOR ANTIBACTERIAL 15X6 CM | PAUL HARTMANN AG | PAUL HARTMANN d.o.o. | 01.01.1995 | 25.04.2018 | 1 | 0 | 14 | 1a | 0 | 1 | 1 | 1 | NE | 0 | 8 | 0 | 0 | cm2 | do | 10 | 15 | 6 | 215 | 0 | 0 |  | 0 | 0 | 0 | IIb | S | SP,LJ | Polietilenska, viskozna ili akrilatna obloga s dodatkom srebra i/ili aktivnog ugljena. CE certifikat. | 0 | 0,5000 | 5 | [6 empty] | 0 | 0 | '0230031117000
OBLOGE ZA RANE | Druge obloge s dodatkom srebra ili aktivnog ugljena | 95 | 6295 | '023003111704 | '0230031117015 | Obloga za rane s dodatkom srebra ili aktivnog ugljena, iznad 75 cm2 ,PAUL HARTMANN AG ,COSMOPOR ANTIBACTERIAL 10X8 CM | PAUL HARTMANN AG | PAUL HARTMANN d.o.o. | 01.01.1995 | 25.04.2018 | 1 | 0 | 14 | 1a | 0 | 1 | 1 | 1 | NE | 0 | 8 | 0 | 0 | cm2 | do | 10 | 10 | 8 | 215 | 0 | 0 |  | 0 | 0 | 0 | IIb | S | SP,LJ | Polietilenska, viskozna ili akrilatna obloga s dodatkom srebra i/ili aktivnog ugljena. CE certifikat. | 0 | 0,5000 | 5 | [6 empty] | 0 | 0 | '0230031117000
OBLOGE ZA RANE | Druge obloge s dodatkom srebra ili aktivnog ugljena | 95 | 6296 | '023003111704 | '0230031117016 | Obloga za rane s dodatkom srebra ili aktivnog ugljena, iznad 75 cm2 ,PAUL HARTMANN AG ,COSMOPOR ANTIBACTERIAL 15X8 CM | PAUL HARTMANN AG | PAUL HARTMANN d.o.o. | 01.01.1995 | 25.04.2018 | 1 | 0 | 14 | 1a | 0 | 1 | 1 | 1 | NE | 0 | 8 | 0 | 0 | cm2 | do | 10 | 15 | 8 | 215 | 0 | 0 |  | 0 | 0 | 0 | IIb | S | SP,LJ | Polietilenska, viskozna ili akrilatna obloga s dodatkom srebra i/ili aktivnog ugljena. CE certifikat. | 0 | 0,5000 | 5 | [6 empty] | 0 | 0 | '0230031117000
OBLOGE ZA RANE | Druge obloge s dodatkom srebra ili aktivnog ugljena | 95 | 6297 | '023003111704 | '0230031117017 | Obloga za rane s dodatkom srebra ili aktivnog ugljena, iznad 75 cm2 ,PAUL HARTMANN AG ,COSMOPOR ANTIBACTERIAL 20X10 CM | PAUL HARTMANN AG | PAUL HARTMANN d.o.o. | 01.01.1995 | 25.04.2018 | 1 | 0 | 14 | 1a | 0 | 1 | 1 | 1 | NE | 0 | 8 | 0 | 0 | cm2 | do | 10 | 20 | 10 | 215 | 0 | 0 |  | 0 | 0 | 0 | IIb | S | SP,LJ | Polietilenska, viskozna ili akrilatna obloga s dodatkom srebra i/ili aktivnog ugljena. CE certifikat. | 0 | 0,5000 | 5 | [6 empty] | 0 | 0 | '0230031117000
OBLOGE ZA RANE | Poliuretani / Pjene | 96 | 6298 | '020903111806 | '0209031118019 | Poliuretan/Pjena do 75 cm2 ,Genewel Co. ,MediFoam T 6,5 x 6,5 x 0,5 cm | Genewel Co. | Sanitas | 15.08.2020 | 04.06.2021 | 1 | 1 | 14 | 1a | 0 | 1 | 1 | 1 | NE | 0 | 8 | 0 | 0 | cm2 | do | 10 | 6.5 | 6.5 | 351,216 | 0 | 0 |  | 0 | 0 | 0 | IIb | S | SP,LJ | Poliuretan. Pjenasta obloga od poliuretanske mase. Ljepiva ili neljepiva. CE certifikat. | 0 | 0,3600 | 5 |  | 1 |  |  |  |  | 0 | 1 | '0209031118000
OBLOGE ZA RANE | Poliuretani / Pjene | 96 | 6299 | '020903111806 | '0209031118020 | Poliuretan/Pjena do 75 cm2 ,Genewel Co. ,MediFoam B Cavity 2 x 20 x 0,3 cm | Genewel Co. | Sanitas | 15.08.2020 | 04.06.2021 | 1 | 1 | 14 | 1a | 0 | 1 | 1 | 1 | NE | 0 | 8 | 0 | 0 | cm2 | do | 10 | 2 | 20 | 351,216 | 0 | 0 |  | 0 | 0 | 0 | IIb | S | SP,LJ | Poliuretan. Pjenasta obloga od poliuretanske mase. Ljepiva ili neljepiva. CE certifikat. | 0 | 0,3600 | 5 |  | 1 |  |  |  |  | 0 | 1 | '0209031118000
OBLOGE ZA RANE | Poliuretani / Pjene | 96 | 6300 | '020903111806 | '0209031118021 | Poliuretan/Pjena do 75 cm2 ,Genewel Co. ,MediFoam F 5 x 5x 0,2cm | Genewel Co. | Sanitas | 15.08.2020 | 04.06.2021 | 1 | 1 | 14 | 1a | 0 | 1 | 1 | 1 | NE | 0 | 8 | 0 | 0 | cm2 | do | 10 | 5 | 5 | 351,216 | 0 | 0 |  | 0 | 0 | 0 | IIb | S | SP,LJ | Poliuretan. Pjenasta obloga od poliuretanske mase. Ljepiva ili neljepiva. CE certifikat. | 0 | 0,3600 | 5 |  | 1 |  |  |  |  | 0 | 1 | '0209031118000
OBLOGE ZA RANE | Poliuretani / Pjene | 96 | 6301 | '020903111806 | '0209031118022 | Poliuretan/Pjena do 75 cm2 ,Genewel Co. ,MediFoam F 7,5 x 7,5 x 0,2cm | Genewel Co. | Sanitas | 15.08.2020 | 04.06.2021 | 1 | 1 | 14 | 1a | 0 | 1 | 1 | 1 | NE | 0 | 8 | 0 | 0 | cm2 | do | 10 | 7.5 | 7.5 | 351,216 | 0 | 0 |  | 0 | 0 | 0 | IIb | S | SP,LJ | Poliuretan. Pjenasta obloga od poliuretanske mase. Ljepiva ili neljepiva. CE certifikat. | 0 | 0,3600 | 5 |  | 1 |  |  |  |  | 0 | 1 | '0209031118000
OBLOGE ZA RANE | Poliuretani / Pjene | 96 | 6302 | '020903111806 | '0209031118023 | Poliuretan/Pjena do 75 cm2 ,Genewel Co. ,MediFoam F 7,5 x7,5 x 0,3 cm | Genewel Co. | Sanitas | 15.08.2020 | 04.06.2021 | 1 | 1 | 14 | 1a | 0 | 1 | 1 | 1 | NE | 0 | 8 | 0 | 0 | cm2 | do | 10 | 7.5 | 7.5 | 351,216 | 0 | 0 |  | 0 | 0 | 0 | IIb | S | SP,LJ | Poliuretan. Pjenasta obloga od poliuretanske mase. Ljepiva ili neljepiva. CE certifikat. | 0 | 0,3600 | 5 |  | 1 |  |  |  |  | 0 | 1 | '0209031118000
OBLOGE ZA RANE | Poliuretani / Pjene | 96 | 6303 | '020903111908 | '0209031119087 | Poliuretan/Pjena iznad 75 cm2 ,Genewel Co. ,MediFoam T 10x9x0,5cm | Genewel Co. | Sanitas | 15.08.2020 | 04.06.2021 | 1 | 1 | 14 | 1a | 0 | 1 | 1 | 1 | NE | 0 | 8 | 0 | 0 | cm2 | do | 10 | 10 | 9 | 351,216 | 0 | 0 |  | 0 | 0 | 0 | IIb | S | SP,LJ | Poliuretan. Pjenasta obloga od poliuretanske mase. Ljepiva ili neljepiva. CE certifikat. | 0 | 0,3300 | 5 |  | 1 |  |  |  |  | 0 | 1 | '0209031119000
OBLOGE ZA RANE | Poliuretani / Pjene | 96 | 6304 | '020903111908 | '0209031119088 | Poliuretan/Pjena iznad 75 cm2 ,Genewel Co. ,MediFoam B 10x10x0,5cm | Genewel Co. | Sanitas | 15.08.2020 | 04.06.2021 | 1 | 1 | 14 | 1a | 0 | 1 | 1 | 1 | NE | 0 | 8 | 0 | 0 | cm2 | do | 10 | 10 | 10 | 351,216 | 0 | 0 |  | 0 | 0 | 0 | IIb | S | SP,LJ | Poliuretan. Pjenasta obloga od poliuretanske mase. Ljepiva ili neljepiva. CE certifikat. | 0 | 0,3300 | 5 |  | 1 |  |  |  |  | 0 | 1 | '0209031119000
OBLOGE ZA RANE | Poliuretani / Pjene | 96 | 6305 | '020903111908 | '0209031119089 | Poliuretan/Pjena iznad 75 cm2 ,Genewel Co. ,MediFoam F 12,5x12,5x0,2cm | Genewel Co. | Sanitas | 15.08.2020 | 04.06.2021 | 1 | 1 | 14 | 1a | 0 | 1 | 1 | 1 | NE | 0 | 8 | 0 | 0 | cm2 | do | 10 | 12.5 | 12.5 | 351,216 | 0 | 0 |  | 0 | 0 | 0 | IIb | S | SP,LJ | Poliuretan. Pjenasta obloga od poliuretanske mase. Ljepiva ili neljepiva. CE certifikat. | 0 | 0,3300 | 5 |  | 1 |  |  |  |  | 0 | 1 | '0209031119000
OBLOGE ZA RANE | Poliuretani / Pjene | 96 | 6306 | '020903111908 | '0209031119090 | Poliuretan/Pjena iznad 75 cm2 ,Genewel Co. ,MediFoam F 12,5x12,5x0,3cm | Genewel Co. | Sanitas | 15.08.2020 | 04.06.2021 | 1 | 1 | 14 | 1a | 0 | 1 | 1 | 1 | NE | 0 | 8 | 0 | 0 | cm2 | do | 10 | 12.5 | 12.5 | 351,216 | 0 | 0 |  | 0 | 0 | 0 | IIb | S | SP,LJ | Poliuretan. Pjenasta obloga od poliuretanske mase. Ljepiva ili neljepiva. CE certifikat. | 0 | 0,3300 | 5 |  | 1 |  |  |  |  | 0 | 1 | '0209031119000
OBLOGE ZA RANE | Poliuretani / Pjene | 96 | 6307 | '020903111908 | '0209031119091 | Poliuretan/Pjena iznad 75 cm2 ,Genewel Co. ,MediFoam 17,5x17,5x0,2cm | Genewel Co. | Sanitas | 15.08.2020 | 04.06.2021 | 1 | 1 | 14 | 1a | 0 | 1 | 1 | 1 | NE | 0 | 8 | 0 | 0 | cm2 | do | 10 | 17.5 | 17.5 | 351,216 | 0 | 0 |  | 0 | 0 | 0 | IIb | S | SP,LJ | Poliuretan. Pjenasta obloga od poliuretanske mase. Ljepiva ili neljepiva. CE certifikat. | 0 | 0,3300 | 5 |  | 1 |  |  |  |  | 0 | 1 | '0209031119000
OBLOGE ZA RANE | Poliuretani / Pjene | 96 | 6308 | '020903111908 | '0209031119092 | Poliuretan/Pjena iznad 75 cm2 ,Genewel Co. ,MediFoam 17,5x17,5x0,3cm | Genewel Co. | Sanitas | 15.08.2020 | 04.06.2021 | 1 | 1 | 14 | 1a | 0 | 1 | 1 | 1 | NE | 0 | 8 | 0 | 0 | cm2 | do | 10 | 17.5 | 17.5 | 351,216 | 0 | 0 |  | 0 | 0 | 0 | IIb | S | SP,LJ | Poliuretan. Pjenasta obloga od poliuretanske mase. Ljepiva ili neljepiva. CE certifikat. | 0 | 0,3300 | 5 |  | 1 |  |  |  |  | 0 | 1 | '0209031119000
OBLOGE ZA RANE | Poliuretani / Pjene | 96 | 6309 | '020903111908 | '0209031119093 | Poliuretan/Pjena iznad 75 cm2 ,Genewel Co. ,MediFoam N 10x10x0,2cm | Genewel Co. | Sanitas | 15.08.2020 | 04.06.2021 | 1 | 1 | 14 | 1a | 0 | 1 | 1 | 1 | NE | 0 | 8 | 0 | 0 | cm2 | do | 10 | 10 | 10 | 351,216 | 0 | 0 |  | 0 | 0 | 0 | IIb | S | SP,LJ | Poliuretan. Pjenasta obloga od poliuretanske mase. Ljepiva ili neljepiva. CE certifikat. | 0 | 0,3300 | 5 |  | 1 |  |  |  |  | 0 | 1 | '0209031119000
OBLOGE ZA RANE | Poliuretani / Pjene | 96 | 6310 | '020903111803 | '0209031118007 | Poliuretan/Pjena do 75 cm2 ,PAUL HARTMANN AG ,PERMAFOAM TRACHEOTOMY 8X8 CM, STERILNI | PAUL HARTMANN AG | PAUL HARTMANN | 01.01.2023 | 17.03.2023 | 1 | 1 | 14 | 1a | 0 | 1 | 1 | 1 | NE | 0 | 8 | 0 | 0 | cm2 | do | 10 | 8 | 8 | 351,216 | 0 | 0 |  | 0 | 0 | 0 | IIb | S | SP,LJ | Poliuretan. Pjenasta obloga od poliuretanske mase. Ljepiva ili neljepiva. CE certifikat. | 0 | 0,0400 | 5 |  | 1 |  |  |  |  | 0 | 1 | '0209031118000
OBLOGE ZA RANE | Poliuretani / Pjene | 96 | 6311 | '020903111803 | '0209031118008 | Poliuretan/Pjena do 75 cm2 ,PAUL HARTMANN AG ,PERMAFOAM ROUND 28,26 CM 2, STERILNI | PAUL HARTMANN AG | PAUL HARTMANN | 01.01.2023 | 17.03.2023 | 1 | 1 | 14 | 1a | 0 | 1 | 1 | 1 | NE | 0 | 8 | 0 | 0 | cm2 | do | 10 | 28.26 | 1 | 351,216 | 0 | 0 |  | 0 | 0 | 0 | IIb | S | SP,LJ | Poliuretan. Pjenasta obloga od poliuretanske mase. Ljepiva ili neljepiva. CE certifikat. | 0 | 0,0400 | 5 |  | 1 |  |  |  |  | 0 | 1 | '0209031118000
OBLOGE ZA RANE | Poliuretani / Pjene | 96 | 6312 | '020903111803 | '0209031118009 | Poliuretan/Pjena do 75 cm2 ,PAUL HARTMANN AG ,PERMAFOAM COMFORT 8X8 CM, STERILNI | PAUL HARTMANN AG | PAUL HARTMANN | 01.01.2023 | 17.03.2023 | 1 | 1 | 14 | 1a | 0 | 1 | 1 | 1 | NE | 0 | 8 | 0 | 0 | cm2 | do | 10 | 8 | 8 | 351,216 | 0 | 0 |  | 0 | 0 | 0 | IIb | S | SP,LJ | Poliuretan. Pjenasta obloga od poliuretanske mase. Ljepiva ili neljepiva. CE certifikat. | 0 | 0,0400 | 5 |  | 1 |  |  |  |  | 0 | 1 | '0209031118000
OBLOGE ZA RANE | Poliuretani / Pjene | 96 | 6313 | '020903111904 | '0209031119031 | Poliuretan/Pjena iznad 75 cm2 ,PAUL HARTMANN AG ,PERMAFOAM 10X10 CM, STERILNI | PAUL HARTMANN AG | PAUL HARTMANN | 01.01.2023 | 17.03.2023 | 1 | 1 | 14 | 1a | 0 | 1 | 1 | 1 | NE | 0 | 8 | 0 | 0 | cm2 | do | 10 | 10 | 10 | 351,216 | 0 | 0 |  | 0 | 0 | 0 | IIb | S | SP,LJ | Poliuretan. Pjenasta obloga od poliuretanske mase. Ljepiva ili neljepiva. CE certifikat. | 0 | 0,0400 | 5 |  | 1 |  |  |  |  | 0 | 1 | '0209031119000
OBLOGE ZA RANE | Poliuretani / Pjene | 96 | 6314 | '020903111904 | '0209031119032 | Poliuretan/Pjena iznad 75 cm2 ,PAUL HARTMANN AG ,PERMAFOAM 10X20 CM, STERILNI | PAUL HARTMANN AG | PAUL HARTMANN | 01.01.2023 | 17.03.2023 | 1 | 1 | 14 | 1a | 0 | 1 | 1 | 1 | NE | 0 | 8 | 0 | 0 | cm2 | do | 10 | 10 | 20 | 351,216 | 0 | 0 |  | 0 | 0 | 0 | IIb | S | SP,LJ | Poliuretan. Pjenasta obloga od poliuretanske mase. Ljepiva ili neljepiva. CE certifikat. | 0 | 0,0400 | 5 |  | 1 |  |  |  |  | 0 | 1 | '0209031119000
OBLOGE ZA RANE | Poliuretani / Pjene | 96 | 6315 | '020903111904 | '0209031119033 | Poliuretan/Pjena iznad 75 cm2 ,PAUL HARTMANN AG ,PERMAFOAM 15X15 CM, STERILNI | PAUL HARTMANN AG | PAUL HARTMANN | 01.01.2023 | 17.03.2023 | 1 | 1 | 14 | 1a | 0 | 1 | 1 | 1 | NE | 0 | 8 | 0 | 0 | cm2 | do | 10 | 15 | 15 | 351,216 | 0 | 0 |  | 0 | 0 | 0 | IIb | S | SP,LJ | Poliuretan. Pjenasta obloga od poliuretanske mase. Ljepiva ili neljepiva. CE certifikat. | 0 | 0,0400 | 5 |  | 1 |  |  |  |  | 0 | 1 | '0209031119000
OBLOGE ZA RANE | Poliuretani / Pjene | 96 | 6316 | '020903111904 | '0209031119034 | Poliuretan/Pjena iznad 75 cm2 ,PAUL HARTMANN AG ,PERMAFOAM 20X20 CM, STERILNI | PAUL HARTMANN AG | PAUL HARTMANN | 01.01.2023 | 17.03.2023 | 1 | 1 | 14 | 1a | 0 | 1 | 1 | 1 | NE | 0 | 8 | 0 | 0 | cm2 | do | 10 | 20 | 20 | 351,216 | 0 | 0 |  | 0 | 0 | 0 | IIb | S | SP,LJ | Poliuretan. Pjenasta obloga od poliuretanske mase. Ljepiva ili neljepiva. CE certifikat. | 0 | 0,0400 | 5 |  | 1 |  |  |  |  | 0 | 1 | '0209031119000
OBLOGE ZA RANE | Poliuretani / Pjene | 96 | 6317 | '020903111904 | '0209031119035 | Poliuretan/Pjena iznad 75 cm2 ,PAUL HARTMANN AG ,PERMAFOAM COMFORT 11X11 CM, STERILNI | PAUL HARTMANN AG | PAUL HARTMANN | 01.01.2023 | 17.03.2023 | 1 | 1 | 14 | 1a | 0 | 1 | 1 | 1 | NE | 0 | 8 | 0 | 0 | cm2 | do | 10 | 11 | 11 | 351,216 | 0 | 0 |  | 0 | 0 | 0 | IIb | S | SP,LJ | Poliuretan. Pjenasta obloga od poliuretanske mase. Ljepiva ili neljepiva. CE certifikat. | 0 | 0,0400 | 5 |  | 1 |  |  |  |  | 0 | 1 | '0209031119000
OBLOGE ZA RANE | Poliuretani / Pjene | 96 | 6318 | '020903111904 | '0209031119036 | Poliuretan/Pjena iznad 75 cm2 ,PAUL HARTMANN AG ,PERMAFOAM COMFORT 10X20 CM, STERILNI | PAUL HARTMANN AG | PAUL HARTMANN | 01.01.2023 | 17.03.2023 | 1 | 1 | 14 | 1a | 0 | 1 | 1 | 1 | NE | 0 | 8 | 0 | 0 | cm2 | do | 10 | 10 | 20 | 351,216 | 0 | 0 |  | 0 | 0 | 0 | IIb | S | SP,LJ | Poliuretan. Pjenasta obloga od poliuretanske mase. Ljepiva ili neljepiva. CE certifikat. | 0 | 0,0400 | 5 |  | 1 |  |  |  |  | 0 | 1 | '0209031119000
OBLOGE ZA RANE | Poliuretani / Pjene | 96 | 6319 | '020903111904 | '0209031119037 | Poliuretan/Pjena iznad 75 cm2 ,PAUL HARTMANN AG ,PERMAFOAM COMFORT 15X15 CM, STERILNI | PAUL HARTMANN AG | PAUL HARTMANN | 01.01.2023 | 17.03.2023 | 1 | 1 | 14 | 1a | 0 | 1 | 1 | 1 | NE | 0 | 8 | 0 | 0 | cm2 | do | 10 | 15 | 15 | 351,216 | 0 | 0 |  | 0 | 0 | 0 | IIb | S | SP,LJ | Poliuretan. Pjenasta obloga od poliuretanske mase. Ljepiva ili neljepiva. CE certifikat. | 0 | 0,0400 | 5 |  | 1 |  |  |  |  | 0 | 1 | '0209031119000
OBLOGE ZA RANE | Poliuretani / Pjene | 96 | 6320 | '020903111904 | '0209031119038 | Poliuretan/Pjena iznad 75 cm2 ,PAUL HARTMANN AG ,PERMAFOAM COMFORT 20X20 CM, STERILNI | PAUL HARTMANN AG | PAUL HARTMANN | 01.01.2023 | 17.03.2023 | 1 | 1 | 14 | 1a | 0 | 1 | 1 | 1 | NE | 0 | 8 | 0 | 0 | cm2 | do | 10 | 20 | 20 | 351,216 | 0 | 0 |  | 0 | 0 | 0 | IIb | S | SP,LJ | Poliuretan. Pjenasta obloga od poliuretanske mase. Ljepiva ili neljepiva. CE certifikat. | 0 | 0,0400 | 5 |  | 1 |  |  |  |  | 0 | 1 | '0209031119000
OBLOGE ZA RANE | Poliuretani / Pjene | 96 | 6321 | '020903111904 | '0209031119039 | Poliuretan/Pjena iznad 75 cm2 ,PAUL HARTMANN AG ,PERMAFOAM SACRAL 18X18 CM, STERILNI | PAUL HARTMANN AG | PAUL HARTMANN | 01.01.2023 | 17.03.2023 | 1 | 1 | 14 | 1a | 0 | 1 | 1 | 1 | NE | 0 | 8 | 0 | 0 | cm2 | do | 10 | 18 | 18 | 351,216 | 0 | 0 |  | 0 | 0 | 0 | IIb | S | SP,LJ | Poliuretan. Pjenasta obloga od poliuretanske mase. Ljepiva ili neljepiva. CE certifikat. | 0 | 0,0400 | 5 |  | 1 |  |  |  |  | 0 | 1 | '0209031119000
OBLOGE ZA RANE | Poliuretani / Pjene | 96 | 6322 | '020903111904 | '0209031119040 | Poliuretan/Pjena iznad 75 cm2 ,PAUL HARTMANN AG ,PERMAFOAM SACRAL (22X22 CM)$, STERILNI | PAUL HARTMANN AG | PAUL HARTMANN | 01.01.2023 | 17.03.2023 | 1 | 1 | 14 | 1a | 0 | 1 | 1 | 1 | NE | 0 | 8 | 0 | 0 | cm2 | do | 10 | 22 | 22 | 351,216 | 0 | 0 |  | 0 | 0 | 0 | IIb | S | SP,LJ | Poliuretan. Pjenasta obloga od poliuretanske mase. Ljepiva ili neljepiva. CE certifikat. | 0 | 0,0400 | 5 |  | 1 |  |  |  |  | 0 | 1 | '0209031119000
OBLOGE ZA RANE | Poliuretani / Pjene | 96 | 6323 | '020903111904 | '0209031119041 | Poliuretan/Pjena iznad 75 cm2 ,PAUL HARTMANN AG ,PERMAFOAM CONCAVE 16,5X18 CM, STERILNI | PAUL HARTMANN AG | PAUL HARTMANN | 01.01.2023 | 17.03.2023 | 1 | 1 | 14 | 1a | 0 | 1 | 1 | 1 | NE | 0 | 8 | 0 | 0 | cm2 | do | 10 | 16.5 | 18 | 351,216 | 0 | 0 |  | 0 | 0 | 0 | IIb | S | SP,LJ | Poliuretan. Pjenasta obloga od poliuretanske mase. Ljepiva ili neljepiva. CE certifikat. | 0 | 0,0400 | 5 |  | 1 |  |  |  |  | 0 | 1 | '0209031119000
OBLOGE ZA RANE | Poliuretani / Pjene | 96 | 6324 | '020903111904 | '0209031119042 | Poliuretan/Pjena iznad 75 cm2 ,PAUL HARTMANN AG ,PERMAFOAM CAVITY 10X10 CM, STERILNI | PAUL HARTMANN AG | PAUL HARTMANN | 01.01.2023 | 17.03.2023 | 1 | 1 | 14 | 1a | 0 | 1 | 1 | 1 | NE | 0 | 8 | 0 | 0 | cm2 | do | 10 | 10 | 10 | 351,216 | 0 | 0 |  | 0 | 0 | 0 | IIb | S | SP,LJ | Poliuretan. Pjenasta obloga od poliuretanske mase. Ljepiva ili neljepiva. CE certifikat. | 0 | 0,0400 | 5 |  | 1 |  |  |  |  | 0 | 1 | '0209031119000
OBLOGE ZA RANE | Poliuretani / Pjene | 96 | 6325 | '020903111801 | '0209031118003 | Poliuretan/Pjena do 75 cm2 ,Smith&Nephew Medical Limited ,Cutinova hydro 5cmx6cm | Smith&Nephew Medical Limited | Rozi Step | 01.01.1995 | 17.06.2020 | 1 | 0 | 14 | 1a | 0 | 1 | 1 | 1 | NE | 0 | 8 | 0 | 0 | cm2 | do | 10 | 5 | 6 | 216 | 0 | 0 |  | 0 | 0 | 0 | IIb | S | SP,LJ | Poliuretan. Pjenasta obloga od poliuretanske mase. Ljepiva ili neljepiva. CE certifikat. | 0 | 0,3600 | 5 |  | 1 |  |  |  |  | 0 | 1 | '0209031118000
OBLOGE ZA RANE | Poliuretani / Pjene | 96 | 6326 | '020903111902 | '0209031119020 | Poliuretan/Pjena iznad 75 cm2 ,Smith&Nephew Medical Limited ,Cutinova hydro 10cmx10cm | Smith&Nephew Medical Limited | Rozi Step | 28.04.2017 | 17.06.2020 | 1 | 0 | 14 | 1a | 0 | 1 | 1 | 1 | NE | 0 | 8 | 0 | 0 | cm2 | do | 10 | 10 | 10 | 216 | 0 | 0 |  | 0 | 0 | 0 | IIb | S | SP,LJ | Poliuretan. Pjenasta obloga od poliuretanske mase. Ljepiva ili neljepiva. CE certifikat. | 0 | 0,3300 | 5 |  | 1 |  |  |  |  | 0 | 1 | '0209031119000
OBLOGE ZA RANE | Poliuretani / Pjene | 96 | 6327 | '020903111902 | '0209031119021 | Poliuretan/Pjena iznad 75 cm2 ,Smith&Nephew Medical Limited ,Cutinova hydro 15cmx20cm | Smith&Nephew Medical Limited | Rozi Step | 28.04.2017 | 17.06.2020 | 1 | 0 | 14 | 1a | 0 | 1 | 1 | 1 | NE | 0 | 8 | 0 | 0 | cm2 | do | 10 | 15 | 20 | 216 | 0 | 0 |  | 0 | 0 | 0 | IIb | S | SP,LJ | Poliuretan. Pjenasta obloga od poliuretanske mase. Ljepiva ili neljepiva. CE certifikat. | 0 | 0,3300 | 5 |  | 1 |  |  |  |  | 0 | 1 | '0209031119000
OBLOGE ZA RANE | Poliuretani / Pjene | 96 | 6328 | '020903111902 | '0209031119015 | Poliuretan/Pjena iznad 75 cm2 ,Smith&Nephew Medical Limited ,Allevyn compression 10cmx10cm | Smith&Nephew Medical Limited | Rozi Step | 01.01.1995 | 27.04.2017 | 1 | 0 | 14 | 1a | 0 | 1 | 1 | 1 | NE | 0 | 8 | 0 | 0 | cm2 | do | 10 | 10 | 10 | 216 | 0 | 0 |  | 0 | 0 | 0 | IIb | S | SP,LJ | Poliuretan. Pjenasta obloga od poliuretanske mase. Ljepiva ili neljepiva. CE certifikat. | 0 | 0,3300 | 5 | [6 empty] | 0 | 0 | '0209031119000
OBLOGE ZA RANE | Poliuretani / Pjene | 96 | 6329 | '020903111902 | '0209031119016 | Poliuretan/Pjena iznad 75 cm2 ,Smith&Nephew Medical Limited ,Allevyn compression 15cmx20cm | Smith&Nephew Medical Limited | Rozi Step | 01.01.1995 | 27.04.2017 | 1 | 0 | 14 | 1a | 0 | 1 | 1 | 1 | NE | 0 | 8 | 0 | 0 | cm2 | do | 10 | 15 | 20 | 216 | 0 | 0 |  | 0 | 0 | 0 | IIb | S | SP,LJ | Poliuretan. Pjenasta obloga od poliuretanske mase. Ljepiva ili neljepiva. CE certifikat. | 0 | 0,3300 | 5 | [6 empty] | 0 | 0 | '0209031119000
OBLOGE ZA RANE | Poliuretani / Pjene | 96 | 6330 | '020903111902 | '0209031119017 | Poliuretan/Pjena iznad 75 cm2 ,Smith&Nephew Medical Limited ,Allevyn plus adhesive 12,5cmx12,5cm | Smith&Nephew Medical Limited | Rozi Step | 01.01.1995 | 27.04.2017 | 1 | 0 | 14 | 1a | 0 | 1 | 1 | 1 | NE | 0 | 8 | 0 | 0 | cm2 | do | 10 | 12.5 | 12.5 | 216 | 0 | 0 |  | 0 | 0 | 0 | IIb | S | SP,LJ | Poliuretan. Pjenasta obloga od poliuretanske mase. Ljepiva ili neljepiva. CE certifikat. | 0 | 0,3300 | 5 | [6 empty] | 0 | 0 | '0209031119000
OBLOGE ZA RANE | Poliuretani / Pjene | 96 | 6331 | '020903111902 | '0209031119018 | Poliuretan/Pjena iznad 75 cm2 ,Smith&Nephew Medical Limited ,Allevyn plus adhesive 17,5cmx17,5cm | Smith&Nephew Medical Limited | Rozi Step | 01.01.1995 | 27.04.2017 | 1 | 0 | 14 | 1a | 0 | 1 | 1 | 1 | NE | 0 | 8 | 0 | 0 | cm2 | do | 10 | 17.5 | 17.5 | 216 | 0 | 0 |  | 0 | 0 | 0 | IIb | S | SP,LJ | Poliuretan. Pjenasta obloga od poliuretanske mase. Ljepiva ili neljepiva. CE certifikat. | 0 | 0,3300 | 5 | [6 empty] | 0 | 0 | '0209031119000
OBLOGE ZA RANE | Poliuretani / Pjene | 96 | 6332 | '020903111902 | '0209031119019 | Poliuretan/Pjena iznad 75 cm2 ,Smith&Nephew Medical Limited ,Allevyn plus adhesive 12,5cmx22,5cm | Smith&Nephew Medical Limited | Rozi Step | 01.01.1995 | 27.04.2017 | 1 | 0 | 14 | 1a | 0 | 1 | 1 | 1 | NE | 0 | 8 | 0 | 0 | cm2 | do | 10 | 12.5 | 22.5 | 216 | 0 | 0 |  | 0 | 0 | 0 | IIb | S | SP,LJ | Poliuretan. Pjenasta obloga od poliuretanske mase. Ljepiva ili neljepiva. CE certifikat. | 0 | 0,3300 | 5 | [6 empty] | 0 | 0 | '0209031119000
OBLOGE ZA RANE | Poliuretani / Pjene s dodatkom | 97 | 6333 | '020903112103 | '0209031121013 | Poliuretan/Pjena sa dodatkom srebra ili aktivnog ugljena, iznad 75 cm2 ,Genewel Co. ,MediFoam S 10x10x0,5cm | Genewel Co. | Sanitas | 15.08.2020 | 04.06.2021 | 1 | 1 | 14 | 1a | 0 | 1 | 1 | 1 | NE | 0 | 8 | 0 | 0 | cm2 | do | 10 | 10 | 10 | 351,217 | 0 | 0 |  | 0 | 0 | 0 | IIb | S | SP,LJ | Pjenasta obloga od poliuretanske mase. Ljepiva ili neljepiva. S dodatkom aktivne supstance, srebra i/ili aktivnog ugljena. Standardna ili s rubom, ili tanka ili anatomski oblikovana. CE certifikat. | 0 | 0,4100 | 5 |  | 1 |  |  |  |  | 0 | 1 | '0209031121000
OBLOGE ZA RANE | Poliuretani / Pjene s dodatkom | 97 | 6334 | '020903112102 | '0209031121006 | Poliuretan/Pjena sa dodatkom srebra ili aktivnog ugljena, iznad 75 cm2 ,Smith&Nephew Medical Limited ,Acticoat post op 10cmx12cm | Smith&Nephew Medical Limited | Rozi Step | 01.01.1995 | 17.06.2020 | 1 | 0 | 14 | 1a | 0 | 1 | 1 | 1 | NE | 0 | 8 | 0 | 0 | cm2 | do | 10 | 10 | 12 | 217 | 0 | 0 |  | 0 | 0 | 0 | IIb | S | SP,LJ | Pjenasta obloga od poliuretanske mase. Ljepiva ili neljepiva. S dodatkom aktivne supstance, srebra i/ili aktivnog ugljena. Standardna ili s rubom, ili tanka ili anatomski oblikovana. CE certifikat. | 0 | 0,4100 | 5 |  | 1 |  |  |  |  | 0 | 1 | '0209031121000
OBLOGE ZA RANE | Poliuretani / Pjene s dodatkom | 97 | 6335 | '020903112102 | '0209031121007 | Poliuretan/Pjena sa dodatkom srebra ili aktivnog ugljena, iznad 75 cm2 ,Smith&Nephew Medical Limited ,Acticoat post op 10cmx20cm | Smith&Nephew Medical Limited | Rozi Step | 01.01.1995 | 17.06.2020 | 1 | 0 | 14 | 1a | 0 | 1 | 1 | 1 | NE | 0 | 8 | 0 | 0 | cm2 | do | 10 | 10 | 20 | 217 | 0 | 0 |  | 0 | 0 | 0 | IIb | S | SP,LJ | Pjenasta obloga od poliuretanske mase. Ljepiva ili neljepiva. S dodatkom aktivne supstance, srebra i/ili aktivnog ugljena. Standardna ili s rubom, ili tanka ili anatomski oblikovana. CE certifikat. | 0 | 0,4100 | 5 |  | 1 |  |  |  |  | 0 | 1 | '0209031121000
OBLOGE ZA RANE | Silikonske obloge | 98 | 6336 | '020903112320 | '0209031123227 | Silikonska obloga za rane iznad 75 cm2 ,Molnlycke Health Care AB , Mexstra Superapsorbent 12,5x12,5cm | Molnlycke Health Care AB | Molnlycke Health Care Adria | 23.11.2024 | 19.03.2025 | 1 | 0 | 14 | 1a | 0 | 1 | 1 | 1 | NE | 0 | 8 | 0 | 0 | cm2 | do | 10 | 12.5 | 12.5 | 351,304 | 0 | 0 |  | 0 | 0 | 0 | IIb | S | SP,LJ | Poliuretanska pjena s dodatkom silikona. Sloj silikona mora biti nanešen na cijelu površinu obloge koja prekriva ranu i okolnu kožu. Standardna, ili s rubom, ili tanka, ili tanka s rubom, ili anatomski oblikovana. Višeslojna obloga. Poliamidna mrežica. Obavezan upijajući sloj i zaštitna folija. Poliamidna mrežica. / Atraumatska mrežica obložena mekim silikonom, omogućuje drenažu eksudata iz rane, nježno prijanja za kožu oko rane, a ne uz samu ranu. CE certifikat. | 0 | 0,0458 | 5 | [6 empty] | 0 | 1 | '0209031123000
OBLOGE ZA RANE | Silikonske obloge | 98 | 6337 | '020903112320 | '0209031123228 | Silikonska obloga za rane iznad 75 cm2 ,Molnlycke Health Care AB , Mextra Superapsorbent 12,5x17,5cm | Molnlycke Health Care AB | Molnlycke Health Care Adria | 23.11.2024 | 19.03.2025 | 1 | 0 | 14 | 1a | 0 | 1 | 1 | 1 | NE | 0 | 8 | 0 | 0 | cm2 | do | 10 | 12.5 | 17.5 | 351,304 | 0 | 0 |  | 0 | 0 | 0 | IIb | S | SP,LJ | Poliuretanska pjena s dodatkom silikona. Sloj silikona mora biti nanešen na cijelu površinu obloge koja prekriva ranu i okolnu kožu. Standardna, ili s rubom, ili tanka, ili tanka s rubom, ili anatomski oblikovana. Višeslojna obloga. Poliamidna mrežica. Obavezan upijajući sloj i zaštitna folija. Poliamidna mrežica. / Atraumatska mrežica obložena mekim silikonom, omogućuje drenažu eksudata iz rane, nježno prijanja za kožu oko rane, a ne uz samu ranu. CE certifikat. | 0 | 0,0458 | 5 | [6 empty] | 0 | 1 | '0209031123000
OBLOGE ZA RANE | Silikonske obloge | 98 | 6338 | '020903112320 | '0209031123229 | Silikonska obloga za rane iznad 75 cm2 ,Molnlycke Health Care AB , Mextra Superapsorbent 12,5x22,5cm | Molnlycke Health Care AB | Molnlycke Health Care Adria | 23.11.2024 | 19.03.2025 | 1 | 0 | 14 | 1a | 0 | 1 | 1 | 1 | NE | 0 | 8 | 0 | 0 | cm2 | do | 10 | 12.5 | 22.5 | 351,304 | 0 | 0 |  | 0 | 0 | 0 | IIb | S | SP,LJ | Poliuretanska pjena s dodatkom silikona. Sloj silikona mora biti nanešen na cijelu površinu obloge koja prekriva ranu i okolnu kožu. Standardna, ili s rubom, ili tanka, ili tanka s rubom, ili anatomski oblikovana. Višeslojna obloga. Poliamidna mrežica. Obavezan upijajući sloj i zaštitna folija. Poliamidna mrežica. / Atraumatska mrežica obložena mekim silikonom, omogućuje drenažu eksudata iz rane, nježno prijanja za kožu oko rane, a ne uz samu ranu. CE certifikat. | 0 | 0,0458 | 5 | [6 empty] | 0 | 1 | '0209031123000
OBLOGE ZA RANE | Silikonske obloge | 98 | 6339 | '020903112320 | '0209031123230 | Silikonska obloga za rane iznad 75 cm2 ,Molnlycke Health Care AB , Mextra Superapsorbent 17,5x22,5cm | Molnlycke Health Care AB | Molnlycke Health Care Adria | 23.11.2024 | 19.03.2025 | 1 | 0 | 14 | 1a | 0 | 1 | 1 | 1 | NE | 0 | 8 | 0 | 0 | cm2 | do | 10 | 17.5 | 22.5 | 351,304 | 0 | 0 |  | 0 | 0 | 0 | IIb | S | SP,LJ | Poliuretanska pjena s dodatkom silikona. Sloj silikona mora biti nanešen na cijelu površinu obloge koja prekriva ranu i okolnu kožu. Standardna, ili s rubom, ili tanka, ili tanka s rubom, ili anatomski oblikovana. Višeslojna obloga. Poliamidna mrežica. Obavezan upijajući sloj i zaštitna folija. Poliamidna mrežica. / Atraumatska mrežica obložena mekim silikonom, omogućuje drenažu eksudata iz rane, nježno prijanja za kožu oko rane, a ne uz samu ranu. CE certifikat. | 0 | 0,0458 | 5 | [6 empty] | 0 | 1 | '0209031123000
OBLOGE ZA RANE | Silikonske obloge | 98 | 6340 | '020903112320 | '0209031123231 | Silikonska obloga za rane iznad 75 cm2 ,Molnlycke Health Care AB , Mextra Superapsorbent 10x10cm | Molnlycke Health Care AB | Molnlycke Health Care Adria | 23.11.2024 | 19.03.2025 | 1 | 0 | 14 | 1a | 0 | 1 | 1 | 1 | NE | 0 | 8 | 0 | 0 | cm2 | do | 10 | 10 | 10 | 351,304 | 0 | 0 |  | 0 | 0 | 0 | IIb | S | SP,LJ | Poliuretanska pjena s dodatkom silikona. Sloj silikona mora biti nanešen na cijelu površinu obloge koja prekriva ranu i okolnu kožu. Standardna, ili s rubom, ili tanka, ili tanka s rubom, ili anatomski oblikovana. Višeslojna obloga. Poliamidna mrežica. Obavezan upijajući sloj i zaštitna folija. Poliamidna mrežica. / Atraumatska mrežica obložena mekim silikonom, omogućuje drenažu eksudata iz rane, nježno prijanja za kožu oko rane, a ne uz samu ranu. CE certifikat. | 0 | 0,0458 | 5 | [6 empty] | 0 | 1 | '0209031123000
OBLOGE ZA RANE | Silikonske obloge | 98 | 6341 | '020903112320 | '0209031123232 | Silikonska obloga za rane iznad 75 cm2 ,Molnlycke Health Care AB , Mextra Superapsorbent 10x15cm | Molnlycke Health Care AB | Molnlycke Health Care Adria | 23.11.2024 | 19.03.2025 | 1 | 0 | 14 | 1a | 0 | 1 | 1 | 1 | NE | 0 | 8 | 0 | 0 | cm2 | do | 10 | 10 | 15 | 351,304 | 0 | 0 |  | 0 | 0 | 0 | IIb | S | SP,LJ | Poliuretanska pjena s dodatkom silikona. Sloj silikona mora biti nanešen na cijelu površinu obloge koja prekriva ranu i okolnu kožu. Standardna, ili s rubom, ili tanka, ili tanka s rubom, ili anatomski oblikovana. Višeslojna obloga. Poliamidna mrežica. Obavezan upijajući sloj i zaštitna folija. Poliamidna mrežica. / Atraumatska mrežica obložena mekim silikonom, omogućuje drenažu eksudata iz rane, nježno prijanja za kožu oko rane, a ne uz samu ranu. CE certifikat. | 0 | 0,0458 | 5 | [6 empty] | 0 | 1 | '0209031123000
OBLOGE ZA RANE | Silikonske obloge | 98 | 6342 | '020903112320 | '0209031123233 | Silikonska obloga za rane iznad 75 cm2 ,Molnlycke Health Care AB , Mextra Superapsorbent 10x20cm | Molnlycke Health Care AB | Molnlycke Health Care Adria | 23.11.2024 | 19.03.2025 | 1 | 0 | 14 | 1a | 0 | 1 | 1 | 1 | NE | 0 | 8 | 0 | 0 | cm2 | do | 10 | 10 | 20 | 351,304 | 0 | 0 |  | 0 | 0 | 0 | IIb | S | SP,LJ | Poliuretanska pjena s dodatkom silikona. Sloj silikona mora biti nanešen na cijelu površinu obloge koja prekriva ranu i okolnu kožu. Standardna, ili s rubom, ili tanka, ili tanka s rubom, ili anatomski oblikovana. Višeslojna obloga. Poliamidna mrežica. Obavezan upijajući sloj i zaštitna folija. Poliamidna mrežica. / Atraumatska mrežica obložena mekim silikonom, omogućuje drenažu eksudata iz rane, nježno prijanja za kožu oko rane, a ne uz samu ranu. CE certifikat. | 0 | 0,0458 | 5 | [6 empty] | 0 | 1 | '0209031123000
OBLOGE ZA RANE | Silikonske obloge | 98 | 6343 | '020903112320 | '0209031123234 | Silikonska obloga za rane iznad 75 cm2 ,Molnlycke Health Care AB , Mextra Superapsorbent 15x20cm | Molnlycke Health Care AB | Molnlycke Health Care Adria | 23.11.2024 | 19.03.2025 | 1 | 0 | 14 | 1a | 0 | 1 | 1 | 1 | NE | 0 | 8 | 0 | 0 | cm2 | do | 10 | 15 | 20 | 351,304 | 0 | 0 |  | 0 | 0 | 0 | IIb | S | SP,LJ | Poliuretanska pjena s dodatkom silikona. Sloj silikona mora biti nanešen na cijelu površinu obloge koja prekriva ranu i okolnu kožu. Standardna, ili s rubom, ili tanka, ili tanka s rubom, ili anatomski oblikovana. Višeslojna obloga. Poliamidna mrežica. Obavezan upijajući sloj i zaštitna folija. Poliamidna mrežica. / Atraumatska mrežica obložena mekim silikonom, omogućuje drenažu eksudata iz rane, nježno prijanja za kožu oko rane, a ne uz samu ranu. CE certifikat. | 0 | 0,0458 | 5 | [6 empty] | 0 | 1 | '0209031123000
OBLOGE ZA RANE | Silikonske obloge | 98 | 6344 | '020903112409 | '0209031124032 | Silikonska obloga za rane iznad 400 cm2 ,Molnlycke Health Care AB , Mextra Superapsorbent 22,5x27,5cm$ | Molnlycke Health Care AB | Molnlycke Health Care Adria | 23.11.2024 | 19.03.2025 | 1 | 0 | 14 | 1a | 0 | 1 | 1 | 1 | NE | 0 | 8 | 0 | 0 | cm2 | do | 10 | 22.5 | 27.5 | 351,304 | 0 | 0 |  | 0 | 0 | 0 | IIb | S | SP,LJ | Poliuretanska pjena s dodatkom silikona. Sloj silikona mora biti nanešen na cijelu površinu obloge koja prekriva ranu i okolnu kožu. Standardna, ili s rubom, ili tanka, ili tanka s rubom, ili anatomski oblikovana. Višeslojna obloga. Poliamidna mrežica. Obavezan upijajući sloj i zaštitna folija. Poliamidna mrežica. / Atraumatska mrežica obložena mekim silikonom, omogućuje drenažu eksudata iz rane, nježno prijanja za kožu oko rane, a ne uz samu ranu. CE certifikat. | 0 | 0,0454 | 5 |  | 1 |  |  |  |  | 0 | 1 | '0209031124000
OBLOGE ZA RANE | Silikonske obloge | 98 | 6345 | '020903112409 | '0209031124033 | Silikonska obloga za rane iznad 400 cm2 ,Molnlycke Health Care AB , Mextra Superapsorbent 22,5x32,5cm$ | Molnlycke Health Care AB | Molnlycke Health Care Adria | 23.11.2024 | 19.03.2025 | 1 | 0 | 14 | 1a | 0 | 1 | 1 | 1 | NE | 0 | 8 | 0 | 0 | cm2 | do | 10 | 22.5 | 32.5 | 351,304 | 0 | 0 |  | 0 | 0 | 0 | IIb | S | SP,LJ | Poliuretanska pjena s dodatkom silikona. Sloj silikona mora biti nanešen na cijelu površinu obloge koja prekriva ranu i okolnu kožu. Standardna, ili s rubom, ili tanka, ili tanka s rubom, ili anatomski oblikovana. Višeslojna obloga. Poliamidna mrežica. Obavezan upijajući sloj i zaštitna folija. Poliamidna mrežica. / Atraumatska mrežica obložena mekim silikonom, omogućuje drenažu eksudata iz rane, nježno prijanja za kožu oko rane, a ne uz samu ranu. CE certifikat. | 0 | 0,0454 | 5 |  | 1 |  |  |  |  | 0 | 1 | '0209031124000
OBLOGE ZA RANE | Silikonske obloge | 98 | 6346 | '020903112409 | '0209031124034 | Silikonska obloga za rane iznad 400 cm2 ,Molnlycke Health Care AB , Mextra Superapsorbent 22,5x42,5cm$ | Molnlycke Health Care AB | Molnlycke Health Care Adria | 23.11.2024 | 19.03.2025 | 1 | 0 | 14 | 1a | 0 | 1 | 1 | 1 | NE | 0 | 8 | 0 | 0 | cm2 | do | 10 | 22.5 | 42.5 | 351,304 | 0 | 0 |  | 0 | 0 | 0 | IIb | S | SP,LJ | Poliuretanska pjena s dodatkom silikona. Sloj silikona mora biti nanešen na cijelu površinu obloge koja prekriva ranu i okolnu kožu. Standardna, ili s rubom, ili tanka, ili tanka s rubom, ili anatomski oblikovana. Višeslojna obloga. Poliamidna mrežica. Obavezan upijajući sloj i zaštitna folija. Poliamidna mrežica. / Atraumatska mrežica obložena mekim silikonom, omogućuje drenažu eksudata iz rane, nježno prijanja za kožu oko rane, a ne uz samu ranu. CE certifikat. | 0 | 0,0454 | 5 |  | 1 |  |  |  |  | 0 | 1 | '0209031124000
OBLOGE ZA RANE | Silikonske obloge | 98 | 6347 | '020903112409 | '0209031124035 | Silikonska obloga za rane iznad 400 cm2 ,Molnlycke Health Care AB , Mextra Superapsorbent 20x25cm$ | Molnlycke Health Care AB | Molnlycke Health Care Adria | 23.11.2024 | 19.03.2025 | 1 | 0 | 14 | 1a | 0 | 1 | 1 | 1 | NE | 0 | 8 | 0 | 0 | cm2 | do | 10 | 20 | 25 | 351,304 | 0 | 0 |  | 0 | 0 | 0 | IIb | S | SP,LJ | Poliuretanska pjena s dodatkom silikona. Sloj silikona mora biti nanešen na cijelu površinu obloge koja prekriva ranu i okolnu kožu. Standardna, ili s rubom, ili tanka, ili tanka s rubom, ili anatomski oblikovana. Višeslojna obloga. Poliamidna mrežica. Obavezan upijajući sloj i zaštitna folija. Poliamidna mrežica. / Atraumatska mrežica obložena mekim silikonom, omogućuje drenažu eksudata iz rane, nježno prijanja za kožu oko rane, a ne uz samu ranu. CE certifikat. | 0 | 0,0454 | 5 |  | 1 |  |  |  |  | 0 | 1 | '0209031124000
OBLOGE ZA RANE | Silikonske obloge | 98 | 6348 | '020903112409 | '0209031124036 | Silikonska obloga za rane iznad 400 cm2 ,Molnlycke Health Care AB , Mexstra Superapsorbent 20x30cm$ | Molnlycke Health Care AB | Molnlycke Health Care Adria | 23.11.2024 | 19.03.2025 | 1 | 0 | 14 | 1a | 0 | 1 | 1 | 1 | NE | 0 | 8 | 0 | 0 | cm2 | do | 10 | 20 | 30 | 351,304 | 0 | 0 |  | 0 | 0 | 0 | IIb | S | SP,LJ | Poliuretanska pjena s dodatkom silikona. Sloj silikona mora biti nanešen na cijelu površinu obloge koja prekriva ranu i okolnu kožu. Standardna, ili s rubom, ili tanka, ili tanka s rubom, ili anatomski oblikovana. Višeslojna obloga. Poliamidna mrežica. Obavezan upijajući sloj i zaštitna folija. Poliamidna mrežica. / Atraumatska mrežica obložena mekim silikonom, omogućuje drenažu eksudata iz rane, nježno prijanja za kožu oko rane, a ne uz samu ranu. CE certifikat. | 0 | 0,0454 | 5 |  | 1 |  |  |  |  | 0 | 1 | '0209031124000
OBLOGE ZA RANE | Silikonske obloge | 98 | 6349 | '020903112409 | '0209031124037 | Silikonska obloga za rane iznad 400 cm2 ,Molnlycke Health Care AB , Mexstra Superapsorbent 20x40cm$ | Molnlycke Health Care AB | Molnlycke Health Care Adria | 23.11.2024 | 19.03.2025 | 1 | 0 | 14 | 1a | 0 | 1 | 1 | 1 | NE | 0 | 8 | 0 | 0 | cm2 | do | 10 | 20 | 40 | 351,304 | 0 | 0 |  | 0 | 0 | 0 | IIb | S | SP,LJ | Poliuretanska pjena s dodatkom silikona. Sloj silikona mora biti nanešen na cijelu površinu obloge koja prekriva ranu i okolnu kožu. Standardna, ili s rubom, ili tanka, ili tanka s rubom, ili anatomski oblikovana. Višeslojna obloga. Poliamidna mrežica. Obavezan upijajući sloj i zaštitna folija. Poliamidna mrežica. / Atraumatska mrežica obložena mekim silikonom, omogućuje drenažu eksudata iz rane, nježno prijanja za kožu oko rane, a ne uz samu ranu. CE certifikat. | 0 | 0,0454 | 5 |  | 1 |  |  |  |  | 0 | 1 | '0209031124000
OBLOGE ZA RANE | Silikonske obloge | 98 | 6350 | '020903112201 | '0209031122005 | Silikonska obloga za rane do 75 cm2 ,Molnlycke Health Care AB ,Mepilex Border 7,5x7,5 | Molnlycke Health Care AB | Molnlycke Health Care Adria | 09.11.2023 | 21.02.2024 | 1 | 1 | 14 | 1a | 0 | 1 | 1 | 1 | NE | 0 | 8 | 0 | 0 | cm2 | do | 10 | 7.5 | 7.5 | 218,351 | 0 | 0 |  | 0 | 0 | 0 | IIb | S | SP,LJ | Poliuretanska pjena s dodatkom silikona. Sloj silikona mora biti nanešen na cijelu površinu obloge koja prekriva ranu i okolnu kožu. Standardna, ili s rubom, ili tanka, ili tanka s rubom, ili anatomski oblikovana. Višeslojna obloga. Poliamidna mrežica. Ob | 0 | 0,0600 | 5 |  | 1 |  |  |  |  | 0 | 1 | '0209031122000
OBLOGE ZA RANE | Silikonske obloge | 98 | 6351 | '020903112201 | '0209031122008 | Silikonska obloga za rane do 75 cm2 ,Molnlycke Health Care AB ,Mepilex Border Lite 5x12,5 | Molnlycke Health Care AB | Molnlycke Health Care Adria | 09.11.2023 | 21.02.2024 | 1 | 1 | 14 | 1a | 0 | 1 | 1 | 1 | NE | 0 | 8 | 0 | 0 | cm2 | do | 10 | 5 | 12.5 | 218,351 | 0 | 0 |  | 0 | 0 | 0 | IIb | S | SP,LJ | Poliuretanska pjena s dodatkom silikona. Sloj silikona mora biti nanešen na cijelu površinu obloge koja prekriva ranu i okolnu kožu. Standardna, ili s rubom, ili tanka, ili tanka s rubom, ili anatomski oblikovana. Višeslojna obloga. Poliamidna mrežica. Ob | 0 | 0,0600 | 5 |  | 1 |  |  |  |  | 0 | 1 | '0209031122000
OBLOGE ZA RANE | Silikonske obloge | 98 | 6352 | '020903112410 | '0209031124038 | Silikonska obloga za rane iznad 400 cm2 ,Eurofarm S.p.O. ,Euroderm Foam silicon 20x20cm$ | Eurofarm S.p.O. | Bauerfeind | 20.03.2025 | 28.05.2025 | 1 | 0 | 14 | 1a | 0 | 1 | 1 | 1 | NE | 0 | 8 | 0 | 0 | cm2 | do | 10 | 20 | 20 | 351,304 | 0 | 0 |  | 0 | 0 | 0 | IIb | S | SP,LJ | Poliuretanska pjena s dodatkom silikona. Sloj silikona mora biti nanešen na cijelu površinu obloge koja prekriva ranu i okolnu kožu. Standardna, ili s rubom, ili tanka, ili tanka s rubom, ili anatomski oblikovana. Višeslojna obloga. Poliamidna mrežica. Obavezan upijajući sloj i zaštitna folija. Poliamidna mrežica. / Atraumatska mrežica obložena mekim silikonom, omogućuje drenažu eksudata iz rane, nježno prijanja za kožu oko rane, a ne uz samu ranu. CE certifikat. | 0 | 0,0356 | 5 | [6 empty] | 0 | 1 | '0209031124000
OBLOGE ZA RANE | Silikonske obloge | 98 | 6353 | '020903112410 | '0209031124039 | Silikonska obloga za rane iznad 400 cm2 ,Eurofarm S.p.O. , Euroderm Foam plus silicon 20x20cm$ | Eurofarm S.p.O. | Bauerfeind | 20.03.2025 | 28.05.2025 | 1 | 0 | 14 | 1a | 0 | 1 | 1 | 1 | NE | 0 | 8 | 0 | 0 | cm2 | do | 10 | 20 | 20 | 351,304 | 0 | 0 |  | 0 | 0 | 0 | IIb | S | SP,LJ | Poliuretanska pjena s dodatkom silikona. Sloj silikona mora biti nanešen na cijelu površinu obloge koja prekriva ranu i okolnu kožu. Standardna, ili s rubom, ili tanka, ili tanka s rubom, ili anatomski oblikovana. Višeslojna obloga. Poliamidna mrežica. Obavezan upijajući sloj i zaštitna folija. Poliamidna mrežica. / Atraumatska mrežica obložena mekim silikonom, omogućuje drenažu eksudata iz rane, nježno prijanja za kožu oko rane, a ne uz samu ranu. CE certifikat. | 0 | 0,0356 | 5 | [6 empty] | 0 | 1 | '0209031124000
OBLOGE ZA RANE | Ostala pomagala za cijeljenje rana | 100 | 6354 | '021503112704 | '0215031127004 | Gel za rane s nekrotičnim naslagama ,Lohmann & Rauscher ,Suprasorb G gel 20 g šprica | Lohmann & Rauscher | Lohmann & Rauscher | 01.01.1995 | 05.04.2020 | 1 | 0 | 14 | 1a | 0 | 1 | 1 | 1 | NE | 0 | 8 | 0 | 0 | gram | do | 150 | 0 | 0 | 221 | 0 | 0 |  | 0 | 0 | 0 | IIb | S | SP,LJ | Sterilni hipertonični 20%tni NaCl gel, hidrokoloid. CE certifikat. | 0 | 1,4600 | 5 |  | 1 |  |  |  |  | 0 | 1 | '0215031127000
OBLOGE ZA RANE | Ostala pomagala za cijeljenje rana | 100 | 6355 | '021503112801 | '0215031128001 | Pasta za rane koje cijele ,ConvaTec ,Granuflex Hydrocolloid Paste 30g | ConvaTec | Stoma medical | 20.07.2023 | 21.02.2024 | 1 | 1 | 14 | 1a | 0 | 1 | 1 | 1 | NE | 0 | 8 | 0 | 0 | gram | do | 150 | 0 | 0 | 351,222 | 0 | 0 |  | 0 | 0 | 0 | IIb | S | SP,LJ | Natrijkarboksimetilceluloza, želatin, pektin u obliku paste. CE certifikat. | 0 | 0,1500 | 5 |  | 1 |  |  |  |  | 0 | 1 | '0215031128000
OBLOGE ZA RANE | Ostala pomagala za cijeljenje rana | 100 | 6356 | '044900110004 | '0449001100004 | 10%-karbonilirani hemoglobin u spreju za površinu rane veću od 15,0 a manju od 29,0 cm2 ,Hälsa Pharma ,Granulox sprej 12 ml | Hälsa Pharma | Molnlycke Health Care Adria | 05.01.2024 | 22.11.2024 | 6,24 | 1 | 14 | 1a | 0 | 1 | 1 | 1 | NE | 0 | 8 | 0 | 0 | kom |  | 2 | 0 | 0 | 351,333 | 0 | 0 |  | 0 | 0 | 0 | III | S | SP,LJ | Sprej s 10%-tnim karboniliranim hemoglobinom. Ostale tvari su: 0,7% fenoksi etanol; 0,9 % natrij klorid; 0,05% N-acetil cistein; do 100% voda. Jedna bočica sadrži 12 ml spreja. CE certifikat. | 0 | 46,2259 | 5 |  |  | 86,3090 |  | 40,0831 |  | 1 | 1 | '0449001100000
OBLOGE ZA RANE | Ostala pomagala za cijeljenje rana | 100 | 6357 | '044900110005 | '0449001100005 | 10%-karbonilirani hemoglobin u spreju za površinu rane veću od 29,5 a manju od 43,5 cm2 ,Hälsa Pharma ,Granulox sprej 12 ml | Hälsa Pharma | Molnlycke Health Care Adria | 05.01.2024 | 22.11.2024 | 6,24 | 1 | 14 | 1a | 0 | 1 | 1 | 1 | NE | 0 | 8 | 0 | 0 | kom |  | 3 | 0 | 0 | 351,333 | 0 | 0 |  | 0 | 0 | 0 | III | S | SP,LJ | Sprej s 10%-tnim karboniliranim hemoglobinom. Ostale tvari su: 0,7% fenoksi etanol; 0,9 % natrij klorid; 0,05% N-acetil cistein; do 100% voda. Jedna bočica sadrži 12 ml spreja. CE certifikat. | 0 | 46,2259 | 5 |  |  | 86,3090 |  | 40,0831 |  | 1 | 1 | '0449001100000
OBLOGE ZA RANE | Ostala pomagala za cijeljenje rana | 100 | 6358 | '044900110006 | '0449001100006 | 10%-karbonilirani hemoglobin u spreju za površinu rane veću od 44,0 a manju od 58,0 cm2 ,Hälsa Pharma ,Granulox sprej 12 ml | Hälsa Pharma | Molnlycke Health Care Adria | 05.01.2024 | 22.11.2024 | 6,24 | 1 | 14 | 1a | 0 | 1 | 1 | 1 | NE | 0 | 8 | 0 | 0 | kom |  | 4 | 0 | 0 | 351,333 | 0 | 0 |  | 0 | 0 | 0 | III | S | SP,LJ | Sprej s 10%-tnim karboniliranim hemoglobinom. Ostale tvari su: 0,7% fenoksi etanol; 0,9 % natrij klorid; 0,05% N-acetil cistein; do 100% voda. Jedna bočica sadrži 12 ml spreja. CE certifikat. | 0 | 46,2259 | 5 |  |  | 86,3090 |  | 40,0831 |  | 1 | 1 | '0449001100000
OBLOGE ZA RANE | Ostala pomagala za cijeljenje rana | 100 | 6359 | '044900110007 | '0449001100007 | 10%-karbonilirani hemoglobin u spreju za površinu rane veću od 58,5 cm2 ,Hälsa Pharma ,Granulox sprej 12 ml | Hälsa Pharma | Molnlycke Health Care Adria | 05.01.2024 | 22.11.2024 | 6,24 | 1 | 14 | 1a | 0 | 1 | 1 | 1 | NE | 0 | 8 | 0 | 0 | kom |  | 5 | 0 | 0 | 351,333 | 0 | 0 |  | 0 | 0 | 0 | III | S | SP,LJ | Sprej s 10%-tnim karboniliranim hemoglobinom. Ostale tvari su: 0,7% fenoksi etanol; 0,9 % natrij klorid; 0,05% N-acetil cistein; do 100% voda. Jedna bočica sadrži 12 ml spreja. CE certifikat. | 0 | 46,2259 | 5 |  |  | 86,3090 |  | 40,0831 |  | 1 | 1 | '0449001100000
OBLOGE ZA RANE | Ostala pomagala za cijeljenje rana | 100 | 6360 | '023003113902 | '0230031139005 | Zavoj od netkanog materijala veliki ,Lohmann & Rauscher ,Mollelast 8 cm x 4 m folija | Lohmann & Rauscher | Lohmann & Rauscher | 01.01.2018 | 25.04.2018 | 1 | 1 | 14 | 1a | 0 | 3 | 3 | 3 | NE | 0 | 8 | 0 | 0 | kom | do | 15 | 0 | 0 | 219 | 0 | 0 |  | 0 | 0 | 0 | I | S | SP,LJ | Od netkanog materijala, fiksirni zavoj bijeli, materijal viskoza, poliamid, poliester, rastezljivost najmanje 100% površina najmanje 3.200cm2. | 0 | 1,2700 | 5 | [6 empty] | 0 | 0 | '0230031139000
OBLOGE ZA RANE | Ostala pomagala za cijeljenje rana | 100 | 6361 | '023003113902 | '0230031139006 | Zavoj od netkanog materijala veliki ,Lohmann & Rauscher ,Mollelast 10 cm x 4 m, rinfuza | Lohmann & Rauscher | Lohmann & Rauscher | 01.01.2018 | 25.04.2018 | 1 | 1 | 14 | 1a | 0 | 3 | 3 | 3 | NE | 0 | 8 | 0 | 0 | kom | do | 15 | 0 | 0 | 219 | 0 | 0 |  | 0 | 0 | 0 | I | S | SP,LJ | Od netkanog materijala, fiksirni zavoj bijeli, materijal viskoza, poliamid, poliester, rastezljivost najmanje 100% površina najmanje 3.200cm2. | 0 | 1,2700 | 5 | [6 empty] | 0 | 0 | '0230031139000
OBLOGE ZA RANE | Ostala pomagala za cijeljenje rana | 100 | 6362 | '023003114001 | '0230031140001 | Gaza impregnirana vazelinom, sterilna ,Lohmann & Rauscher ,Lomatuell H vazelinska tamponada 10 cm x 7 m | Lohmann & Rauscher | Lohmann & Rauscher | 01.01.2018 | 25.04.2018 | 1 | 1 | 14 | 1a | 0 | 3 | 3 | 3 | NE | 0 | 8 | 0 | 0 | kom | do | 15 | 0 | 0 | 219 | 0 | 0 |  | 0 | 0 | 0 | IIa | S | SP,LJ | Pamučna gaza impregnirana vazelinom, ukupna površina najmanje 7.000cm2. CE certifikat. | 0 | 69,4300 | 5 | [6 empty] | 0 | 0 | '0230031140000
OBLOGE ZA RANE | Ostala pomagala za cijeljenje rana | 100 | 6363 | '023003113902 | '0230031139009 | Zavoj od netkanog materijala veliki ,Lohmann & Rauscher ,Mollelast 8 cm x 4 m rinfuza | Lohmann & Rauscher | Lohmann & Rauscher | 01.01.2018 | 25.04.2018 | 1 | 1 | 14 | 1a | 0 | 3 | 3 | 3 | NE | 0 | 8 | 0 | 0 | kom | do | 15 | 0 | 0 | 219 | 0 | 0 |  | 0 | 0 | 0 | I | S | SP,LJ | Od netkanog materijala, fiksirni zavoj bijeli, materijal viskoza, poliamid, poliester, rastezljivost najmanje 100% površina najmanje 3.200cm2. | 0 | 1,2700 | 5 | [6 empty] | 0 | 0 | '0230031139000
POMAGALA ZA DISANJE | Respirator i pripadajući potrošni materijal | 102 | 6364 | '050512120500 | '0505121205000 | Rešetka za respirator |  |  | 28.04.2017 | 21.11.2018 | 1 | 0 | 18,15 | 9 | 3 | 12 | 12 | 12 | NE | 0 | 1 | 0 | 0 | kom |  | 1 | 0 | 0 | 225 | 0 | 0 |  | 0 | 0 | 0 | IIa | S | SP,LJ | CE certifikat. | 0 | 4,3772 | 5 | [6 empty] | 0 | 0 | '0505121205000
POMAGALA ZA DISANJE | Respirator i pripadajući potrošni materijal | 102 | 6365 | '050512120602 | '0505121206011 | Endotrahealna kanila plastična ,TRACOE ,TWIST REF-303 | TRACOE | Repromat Zagreb | 01.01.2016 | 25.10.2019 | 1 | 0 | 15,18,19 | 5 | 2 | 12 | 12 | 12 | NE | 0 | 1 | 0 | 0 | kom |  | 4 | 0 | 0 | 226 | 0 | 0 |  | 0 | 0 | 0 | IIa | S | SP,LJ | PVC, polietilen. CE certifikat. | 0 | 255,2600 | 5 | [6 empty] | 0 | 0 | '0505121206000
POMAGALA ZA DISANJE | Respirator i pripadajući potrošni materijal | 102 | 6366 | '050512120602 | '0505121206012 | Endotrahealna kanila plastična ,TRACOE ,COMFORT REF-102 | TRACOE | Repromat Zagreb | 01.01.2016 | 25.10.2019 | 1 | 0 | 15,18,19 | 5 | 2 | 12 | 12 | 12 | NE | 0 | 1 | 0 | 0 | kom |  | 4 | 0 | 0 | 226 | 0 | 0 |  | 0 | 0 | 0 | IIa | S | SP,LJ | PVC, polietilen. CE certifikat. | 0 | 255,2600 | 5 | [6 empty] | 0 | 0 | '0505121206000
POMAGALA ZA DISANJE | Respirator i pripadajući potrošni materijal | 102 | 6367 | '050512120701 | '0505121207001 | Endotrahealna kanila bez balona s konekcijom ,TRACOE ,VARIO REF-455 | TRACOE | Repromat Zagreb | 28.03.2016 | 25.10.2019 | 1 | 0 | 19 | 5 | 2 | 0 | 12 | 12 | NE | 0 | 1 | 0 | 0 | kom |  | 4 | 0 | 0 | 226 | 0 | 0 |  | 0 | 0 | 0 | IIa | S | SP,LJ | PVC, polietilen. CE certifikat. | 0 | 656,9500 | 5 | [6 empty] | 0 | 0 | '0505121207000
POMAGALA ZA DISANJE | Respirator i pripadajući potrošni materijal | 102 | 6368 | '050512121202 | '0505121212002 | Govorna kanila ,TRACOE ,COMFORT REF-104 | TRACOE | Repromat Zagreb | 01.01.2016 | 25.10.2019 | 19 | 1 | 19 | 5 | 2 | 12 | 12 | 12 | NE | 0 | 1 | 0 | 0 | kom |  | 1 | 0 | 0 | 230 | 0 | 0 |  | 0 | 0 | 0 | IIa | S | SP,LJ | PVC, metal ili poliuretan. CE certifikat. | 0 | 2336,1100 | 5 | [6 empty] | 0 | 0 | '0505121212000
POMAGALA ZA DISANJE | Respirator i pripadajući potrošni materijal | 102 | 6369 | '050512121202 | '0505121212003 | Govorna kanila ,TRACOE ,TWIST REF-304 | TRACOE | Repromat Zagreb | 01.01.2016 | 25.10.2019 | 19 | 1 | 19 | 5 | 2 | 12 | 12 | 12 | NE | 0 | 1 | 0 | 0 | kom |  | 1 | 0 | 0 | 230 | 0 | 0 |  | 0 | 0 | 0 | IIa | S | SP,LJ | PVC, metal ili poliuretan. CE certifikat. | 0 | 2336,1100 | 5 | [6 empty] | 0 | 0 | '0505121212000
POMAGALA ZA DISANJE | Respirator i pripadajući potrošni materijal | 102 | 6370 | '050512121202 | '0505121212006 | Govorna kanila ,TRACOE ,COMFORT REF-203 | TRACOE | Repromat Zagreb | 01.01.2016 | 25.10.2019 | 19 | 1 | 19 | 5 | 2 | 12 | 12 | 12 | NE | 0 | 1 | 0 | 0 | kom |  | 1 | 0 | 0 | 230 | 0 | 0 |  | 0 | 0 | 0 | IIa | S | SP,LJ | PVC, metal ili poliuretan. CE certifikat. | 0 | 2336,1100 | 5 | [6 empty] | 0 | 0 | '0505121212000
POMAGALA ZA DISANJE | Respirator i pripadajući potrošni materijal | 102 | 6371 | '050512120101 | '0505121201001 | Respirator za kućnu uporabu ,Newport Medical Instruments Inc. ,HT50 Ventilator For Home/Hospital | Newport Medical Instruments Inc. | Tehnomedika | 01.01.1995 | 27.04.2017 | 1 | 0 | 18,16 | 9 | 3 | 120 | 120 | 120 | DA | 1 | 1 | 1 | 0 | kom |  | 1 | 0 | 0 | 224 | 1 | 0 |  | 0 | 0 | 1 | IIa | S | SP,LJ | Metal,plastika, električno napajanje. Mogućnost napajanja baterijama do 6 sati rada. CE certifikat. | 0 | 0,0000 | 5 | [6 empty] | 0 | 0 | '0505121201000
POMAGALA ZA DISANJE | Respirator i pripadajući potrošni materijal | 102 | 6372 | '050512120301 | '0505121203005 | Filter za respirator ,Newport Medical Instruments Inc. ,Prox.Inline Filter, HT6004701; Air Intake Filter, HT460300; Bacteria Filter, FLT3302P; Newport HT-50 Circuit limb, 3762; Newport HT-50 ''J'' Circuit, BCD43811P | Newport Medical Instruments Inc. | Tehnomedika | 01.01.1995 | 27.04.2017 | 1 | 0 | 18,15,4 | 5 | 2 | 12 | 12 | 12 | NE | 0 | 1 | 0 | 0 | komplet |  | 1 | 0 | 0 | 225 | 0 | 0 |  | 0 | 1 | 0 | IIa | S | SP,LJ | CE certifikat. | 0 | 10534,4500 | 5 | [6 empty] | 0 | 0 | '0505121203000
POMAGALA ZA DISANJE | Respirator i pripadajući potrošni materijal | 102 | 6373 | '050512120302 | '0505121203011 | Filter za respirator ,Philips Respironics ,1029330 Trilogy pollen filter 2 pack, CO 6417 Filter bacteria, CO 6418 filter bacteria, 1069468 Adult Passive circuit, 1073904 Flex Trach Adapt 15cm, 332113 Whisper Swivel II 2 pack | Philips Respironics | Eksa Grupa | 01.01.1995 | 27.04.2017 | 1 | 0 | 18,15,4 | 5 | 2 | 12 | 12 | 12 | NE | 0 | 1 | 0 | 0 | komplet |  | 1 | 0 | 0 | 225 | 0 | 0 |  | 0 | 1 | 0 | IIa | S | SP,LJ | CE certifikat. | 0 | 10534,4500 | 5 | [6 empty] | 0 | 0 | '0505121203000
POMAGALA ZA DISANJE | Koncentrator kisika i pripadajući potrošni materijal | 103 | 6374 | '915031232102 | '9150312321002 | Nosni kateter ,Teleflex ,Over the ear cannulas | Teleflex | Sonimed | 01.01.2016 | 05.04.2020 | 1 | 0 | 4,16,18 | 5 | 2 | 12 | 12 | 12 | NE | 0 | 1 | 0 | 0 | kom |  | 24 | 0 | 0 | 233 | 0 | 0 |  | 0 | 1 | 0 | IIa | S | SP,LJ | Plastika. CE certifikat. | 0 | 4,9800 | 5 | [6 empty] | 0 | 0 | '9150312321000
POMAGALA ZA DISANJE | Koncentrator kisika i pripadajući potrošni materijal | 103 | 6375 | '030312121602 | '0303121216002 | Crijevo za dovod kisika s priključcima ,Teleflex ,OXYGENSUPPLYTUBING | Teleflex | Sonimed | 01.01.2023 | 17.03.2023 | 1 | 1 | 4,16,18 | 5 | 2 | 12 | 12 | 12 | NE | 0 | 1 | 0 | 0 | kom |  | 1 | 0 | 0 | 232 | 0 | 0 |  | 0 | 1 | 0 | IIa | S | SP,LJ | Plastika. CE certifikat. | 0 | 2,6000 | 5 | [6 empty] | 0 | 0 | '0303121216000
POMAGALA ZA DISANJE | Koncentrator kisika i pripadajući potrošni materijal | 103 | 6376 | '091503121302 | '0915031213002 | Koncentrator kisika za kućnu uporabu-do najmanje 5 litara ,AirSep Corporation ,NewLife Elite | AirSep Corporation | Messer Croatia plin | 01.01.2023 | 19.03.2025 | 16,18 | 1 | 16,18 | 5 | 2 | 72 | 72 | 72 | DA | 1 | 1 | 1 | 0 | kom |  | 1 | 0 | 0 | 231 | 1 | 0 |  | 0 | 0 | 1 | IIa | S | SP,LJ | Plastika, metal, elektroničke komponente, mrežno napajanje. Koncentracija kisika minimalno 90% uz protok 4 litre, izlazni tlak 35 kPa. Mogućnost korištenja dodatnog katetera do 10 m. Brojač sati rada. Alarmi: zvučni, svjetlosni, alarm pada koncentracije kisika. Protok kisika od 0 do najmanje 5 l/min. Filteri: vanjski, unutarnji, Trajanje filtera: 12 mj, Buka: do 50 dB, Jamstveni rok: 2 godine, upute na hrvatskom jeziku. CE certifikat. | 0 | 566,9215 | 5 | [6 empty] | 0 | 0 | '0915031213000
POMAGALA ZA DISANJE | Koncentrator kisika i pripadajući potrošni materijal | 103 | 6377 | '091503121305 | '0915031213005 | Koncentrator kisika za kućnu uporabu-do najmanje 5 litara ,Krober Medizintechnik ,Aeroplus 5 | Krober Medizintechnik | Messer Croatia Plin | 01.01.2023 | 19.03.2025 | 16,18 | 1 | 16,18 | 5 | 2 | 72 | 72 | 72 | DA | 1 | 1 | 1 | 0 | kom |  | 1 | 0 | 0 | 231 | 1 | 0 |  | 0 | 0 | 1 | IIa | S | SP,LJ | Plastika, metal, elektroničke komponente, mrežno napajanje. Koncentracija kisika minimalno 90% uz protok 4 litre, izlazni tlak 35 kPa. Mogućnost korištenja dodatnog katetera do 10 m. Brojač sati rada. Alarmi: zvučni, svjetlosni, alarm pada koncentracije kisika. Protok kisika od 0 do najmanje 5 l/min. Filteri: vanjski, unutarnji, Trajanje filtera: 12 mj, Buka: do 50 dB, Jamstveni rok: 2 godine, upute na hrvatskom jeziku. CE certifikat. | 0 | 566,9215 | 5 | [6 empty] | 0 | 0 | '0915031213000
POMAGALA ZA DISANJE | Koncentrator kisika i pripadajući potrošni materijal | 103 | 6378 | '091503121402 | '0915031214002 | Koncentrator kisika za kućnu uporabu-do najmanje 8 litara ,AirSep Corporation ,New Life Intensity | AirSep Corporation | Messer Croatia plin | 01.01.2023 | 19.03.2025 | 18 | 1 | 18 | 5 | 2 | 0 | 0 | 72 | DA | 1 | 1 | 1 | 0 | kom |  | 1 | 0 | 0 | 231 | 1 | 0 |  | 0 | 0 | 1 | IIa | S | SP,LJ | Plastika, metal, elektroničke komponente, regulator kisika, mrežno napajanje. Koncentracija kisika minimalno 90% uz protok od 7 litara izlazni tlak 60 kPa. Mogućnost korištenja dodatnog katetera do 10 m. Brojač sati rada. Alarmi: zvučni, svjetlosni, alarm pada koncentracije kisika. Protok kisika od 0 do najmanje 8 l/min. Filteri: vanjski, unutarnji, Trajanje filtera: 12 mj, Buka: do 50 dB, Jamstveni rok: 2 godine, upute na hrvatskom jeziku. CE certifikat. | 0 | 1078,0410 | 5 | [6 empty] | 0 | 0 | '0915031214000
POMAGALA ZA DISANJE | Koncentrator kisika i pripadajući potrošni materijal | 103 | 6379 | '091503121308 | '0915031213019 | Koncentrator kisika za kućnu uporabu-do najmanje 5 litara ,CHART Inc. ,Companion 5 | CHART Inc. | Messer Croatia plin | 01.01.2023 | 19.03.2025 | 16,18 | 1 | 16,18 | 5 | 2 | 72 | 72 | 72 | DA | 1 | 1 | 1 | 0 | kom |  | 1 | 0 | 0 | 231 | 1 | 0 |  | 0 | 0 | 1 | IIa | S | SP,LJ | Plastika, metal, elektroničke komponente, mrežno napajanje. Koncentracija kisika minimalno 90% uz protok 4 litre, izlazni tlak 35 kPa. Mogućnost korištenja dodatnog katetera do 10 m. Brojač sati rada. Alarmi: zvučni, svjetlosni, alarm pada koncentracije kisika. Protok kisika od 0 do najmanje 5 l/min. Filteri: vanjski, unutarnji, Trajanje filtera: 12 mj, Buka: do 50 dB, Jamstveni rok: 2 godine, upute na hrvatskom jeziku. CE certifikat. | 0 | 566,9215 | 5 | [6 empty] | 0 | 0 | '0915031213000
POMAGALA ZA DISANJE | Koncentrator kisika i pripadajući potrošni materijal | 103 | 6380 | '030318121509 | '0303181215022 | Obnovljeni koncentrator kisika za kućnu uporabu-do najmanje 5 litara ,CHART Inc. ,Companion 5 | CHART Inc. | Messer Croatia plin | 01.01.2023 | 19.03.2025 | 16,18 | 1 | 16,18 | 5 | 2 | 72 | 72 | 72 | DA | 1 | 1 | 1 | 0 | kom |  | 1 | 0 | 0 | 231 | 1 | 0 |  | 0 | 0 | 1 | IIa | S | SP,LJ | Preuzimanje rabljenog pomagala i obnova: zamjena potrošnog materijala, testiranje funkcionalnosti pomagala, isporuka pomagala slijedećoj osiguranoj osobi. CE certifikat. | 0 | 195,1025 | 5 | [6 empty] | 0 | 0 | '0303181215000
POMAGALA ZA DISANJE | Koncentrator kisika i pripadajući potrošni materijal | 103 | 6381 | '030312121906 | '0303121219029 | Bakterijski filter ,CHART Inc. ,HEPA filter | CHART Inc. | Messer Croatia plin | 01.01.2023 | 19.03.2025 | 1 | 1 | 4,16,18 | 5 | 2 | 12 | 12 | 12 | NE | 0 | 1 | 0 | 0 | kom |  | 1 | 0 | 0 | 233 | 0 | 0 |  | 0 | 1 | 0 | IIa | S | SP,LJ | Baktericidna svojstva. CE certifikat. | 0 | 4,5033 | 5 | [6 empty] | 0 | 0 | '0303121219000
POMAGALA ZA DISANJE | Koncentrator kisika i pripadajući potrošni materijal | 103 | 6382 | '030312122005 | '0303121220030 | Kolone ili silikatna sita ,CHART Inc. ,Kolone, CHART | CHART Inc. | Messer Croatia plin | 01.01.2023 | 19.03.2025 | 1 | 1 | 4,16,18 | 5 | 2 | 36 | 36 | 36 | NE | 0 | 1 | 0 | 0 | kom |  | 2 | 0 | 0 | 233 | 0 | 0 |  | 0 | 1 | 0 | IIa | S | SP,LJ | Metal, plastika. CE certifikat. | 0 | 65,5186 | 5 | [6 empty] | 0 | 0 | '0303121220000
POMAGALA ZA DISANJE | Koncentrator kisika i pripadajući potrošni materijal | 103 | 6383 | '030312123001 | '0303121230031 | Usisni filter ,CHART Inc. ,Air intake filter | CHART Inc. | Messer Croatia plin | 01.01.2023 | 19.03.2025 | 1 | 1 | 4,16,18 | 5 | 2 | 12 | 12 | 12 | NE | 0 | 1 | 0 | 0 | kom |  | 1 | 0 | 0 | 233 | 0 | 0 |  | 0 | 1 | 0 | IIa | S | SP,LJ | Original prema modelu koncentratora. CE certifikat. | 0 | 9,0079 | 5 | [6 empty] | 0 | 0 | '0303121230000
POMAGALA ZA DISANJE | Inhalator i pripadajući potrošni materijal | 104 | 6384 | '030306122203 | '0303061222004 | Inhalator za kućnu uporabu ,Invacare ,Stratos Pro | Invacare | Orto Rea | 01.01.2023 | 14.04.2023 | 16,18,19 | 1 | 14 | 1a | 0 | 36 | 48 | 48 | NE | 0 | 1 | 0 | 0 | kom |  | 1 | 0 | 0 | 234 | 0 | 0 |  | 0 | 0 | 0 | IIa | S | SP,LJ | Metal, plastika, mrežno napajanje. Kompletni uređaj sastoji se od: kučišta, kompresora, cijevi i raspršivača, mogućnost inhalacije usnikom i maskom, čestice aerosola: maksimalno 5 mikrona, zapremina posude za lijek: minimalno 5 ml, protok kroz raspršivač: 8-10 l/min, brzina raspršivanja najmanje 0,3 ml/min. Prenosivi. CE certifikat. | 0 | 57,7500 | 5 | [6 empty] | 0 | 1 | '0303061222000
POMAGALA ZA DISANJE | Inhalator i pripadajući potrošni materijal | 104 | 6385 | '030312122303 | '0303121223003 | Maska i sustav za inhalaciju ,Invacare ,Mask for Inhalator | Invacare | Orto Rea | 01.01.2023 | 14.04.2023 | 18,15,4 | 1 | 14 | 1a | 0 | 24 | 24 | 24 | NE | 0 | 1 | 0 | 0 | kom |  | 1 | 0 | 0 | 232 | 0 | 0 |  | 0 | 0 | 0 | IIa | S | SP,LJ | Plastika, guma. Maska s cijevi za disanje. 100%tni kisik. CE certifikat. | 0 | 1,9000 | 5 | [6 empty] | 0 | 1 | '0303121223000
POMAGALA ZA DISANJE | Inhalator i pripadajući potrošni materijal | 104 | 6386 | '030312122401 | '0303121224001 | Ovlaživač zraka za inhalator ,Invacare ,Humidifer | Invacare | Orto Rea | 01.01.2023 | 14.04.2023 | 4,16,18,19 | 1 | 14 | 1a | 0 | 12 | 12 | 12 | NE | 0 | 1 | 0 | 0 | kom |  | 4 | 0 | 0 | 234 | 0 | 0 |  | 0 | 0 | 0 | IIa | S | SP,LJ | CE certifikat. | 0 | 1,5200 | 5 | [6 empty] | 0 | 1 | '0303121224000
POMAGALA ZA DISANJE | Inhalator i pripadajući potrošni materijal | 104 | 6387 | '030312122503 | '0303121225003 | Raspršivač za inhalator ,Invacare ,Pro-Angled mouthpiece | Invacare | Orto Rea | 01.01.2023 | 14.04.2023 | 4,16,18,19 | 1 | 14 | 1a | 0 | 12 | 12 | 12 | NE | 0 | 1 | 0 | 0 | kom |  | 4 | 0 | 0 | 232 | 0 | 0 |  | 0 | 0 | 0 | IIa | S | SP,LJ | Plastika. CE certifikat. | 0 | 1,1100 | 5 | [6 empty] | 0 | 1 | '0303121225000
POMAGALA ZA DISANJE | Inhalator i pripadajući potrošni materijal | 104 | 6388 | '030306122208 | '0303061222011 | Inhalator za kućnu uporabu ,EP S.p.A. ,Dr.FREI TURBO MINI | EP S.p.A. | Dr.Pharma | 01.01.2023 | 17.07.2024 | 18 | 1 | 14 | 1a | 0 | 36 | 48 | 48 | NE | 0 | 1 | 0 | 0 | kom |  | 1 | 0 | 0 | 234 | 0 | 0 |  | 0 | 0 | 0 | IIa | S | SP,LJ | Metal, plastika, mrežno napajanje. Kompletni uređaj sastoji se od: kučišta, kompresora, cijevi i raspršivača, mogućnost inhalacije usnikom i maskom, čestice aerosola: maksimalno 5 mikrona, zapremina posude za lijek: minimalno 5 ml, protok kroz raspršivač: 8-10 l/min, brzina raspršivanja najmanje 0,3 ml/min. Prenosivi. CE certifikat. | 0 | 53,0400 | 5 | [6 empty] | 0 | 1 | '0303061222000
POMAGALA ZA DISANJE | Inhalator i pripadajući potrošni materijal | 104 | 6389 | '030312122308 | '0303121223009 | Maska i sustav za inhalaciju ,EP S.p.A. ,Dr.FREI set za inhalator (crijevo+maska+maska dječja+usnik+nastavak za nos) | EP S.p.A. | Dr.Pharma | 01.01.2023 | 17.07.2024 | 18,15,4 | 1 | 14 | 1a | 0 | 24 | 24 | 24 | NE | 0 | 1 | 0 | 0 | kom |  | 1 | 0 | 0 | 232 | 0 | 0 |  | 0 | 0 | 0 | IIa | S | SP,LJ | Plastika, guma. Maska s cijevi za disanje. 100%tni kisik. CE certifikat. | 0 | 1,7500 | 5 | [6 empty] | 0 | 1 | '0303121223000
POMAGALA ZA DISANJE | Inhalator i pripadajući potrošni materijal | 104 | 6390 | '030312122507 | '0303121225008 | Raspršivač za inhalator ,EP S.p.A. ,Dr.FREI Raspršivač za inhalator | EP S.p.A. | Dr Pharma | 01.04.2024 | 17.07.2024 | 4,16,18,19 | 1 | 14 | 1a | 0 | 12 | 12 | 12 | NE | 0 | 1 | 0 | 0 | kom |  | 4 | 0 | 0 | 232 | 0 | 0 |  | 0 | 0 | 0 | IIa | S | SP,LJ | Plastika. CE certifikat. | 0 | 1,0200 | 5 | [6 empty] | 0 | 1 | '0303121225000
POMAGALA ZA DISANJE | Inhalator i pripadajući potrošni materijal | 104 | 6391 | '030321122603 | '0303211226003 | Aspirator za kućnu uporabu ,Markos Mefar ,Markos-Mefar surgical suction pump | Markos Mefar | Messer Croatia plin | 01.01.2023 | 19.03.2025 | 3,15,16,18,19,33 | 1 | 3,14,15,16,18,19,33 | 5 | 2 | 60 | 60 | 60 | NE | 0 | 1 | 0 | 0 | kom |  | 1 | 0 | 0 | 298 | 0 | 0 |  | 0 | 0 | 0 | IIa | S | SP,LJ | Metal, plastika, elekrtrično napajanje. Trajanje baterija: do 1 sat rada. Spremnik za višekratnu uporabu: minimalno 800 ml. Kapacitet usisa: 20 l/min. CE certifikat. | 0 | 239,9044 | 5 | [6 empty] | 0 | 0 | '0303211226000
POMAGALA ZA DISANJE | Inhalator i pripadajući potrošni materijal | 104 | 6392 | '030312122402 | '0303121224002 | Ovlaživač zraka za inhalator ,Teleflex ,Disposable humidifer | Teleflex | Sonimed | 01.01.1995 | 22.06.2016 | 4,16,18,19 | 1 | 14 | 1a | 0 | 12 | 12 | 12 | NE | 0 | 1 | 0 | 0 | kom |  | 4 |  |  | 234 | 0 | 0 |  | 0 | 0 | 0 | IIa | S | SP,LJ | CE certifikat. | 0 | 11,7000 | 5 | [6 empty] | 0 | 0 | '0303121224000
POMAGALA ZA DISANJE | Inhalator i pripadajući potrošni materijal | 104 | 6393 | '030321122601 | '0303211226001 | Aspirator za kućnu uporabu ,Atmos ,Atmos A161 Aspirator/DDS | Atmos | INEL | 01.01.2023 | 31.03.2024 | 3,15,16,18,19,33 | 1 | 3,14,15,16,18,19,33 | 5 | 2 | 60 | 60 | 60 | NE | 0 | 1 | 0 | 0 | kom |  | 1 | 0 | 0 | 298 | 0 | 0 |  | 0 | 0 | 0 | IIa | S | SP,LJ | Metal, plastika, elekrtrično napajanje. Trajanje baterija: do 1 sat rada. Spremnik za višekratnu uporabu: minimalno 800 ml. Kapacitet usisa: 20 l/min. CE certifikat. | 0 | 239,9000 | 5 | [6 empty] | 0 | 0 | '0303211226000
POMAGALA ZA DISANJE | Druga pomagala za disanje | 106 | 6394 | '030415123109 | '0304151231020 | Uređaj za potpomognuto disanje (CPAP) ,Breas ,iSleep 20i with humidifier | Breas | Bormiamed | 22.11.2018 | 02.08.2019 | 1 | 1 | 20 | 5 | 2 | 0 | 96 | 96 | DA | 1 | 1 | 1 | 0 | kom |  | 1 | 0 | 0 | 236 | 1 | 0 |  | 0 | 0 | 0 | IIa | S | SP,LJ | CPAP uređaj s ovlaživačem. Nivo radnog tlaka: od 4 do 20 mmH2O; ugrađena mogućnost prepoznavanja udisaja i izdisaja; ugrađena mogućnost smanjenja tlaka pri izdisaju; rampa od 0 do 45 min; početni tlak rampe 4 cm H2O; mogućnost podešavanja nadmorske visine na kojoj se koristi uređaj; mogućnosti uključivanja i isključivanja uređaja; ugrađena memorijska kartica i/ili drugi memorijski medij koja bilježi korištenje uređaja; filteri za višekratnu uporabu; napajanje 220 V, 50 Hz; ugrađen LCD ekran. Pribor: crijevo za spajanje maske za višekratnu upotrebu, torba za uređaj. Izdaje se na preporuku liječnika specijaliste, educiranog za medicinu spavanja - u jednoj od navedenih ustanova: 1) Psihijatrijska bolnica Vrapče, Zagreb 2) KBC Split, 3) KBC Zagreb, 4) KBC Rijeka, 5) KBC Osijek, 6) KB Sveti Duh. Uređaj se odobrava na godinu dana uz dokaz da je bio korišten (zapis na memorijskoj kartici i/ili drugom memorijskom mediju) te uz potvrdu potrebe za nastavkom provođenja terapije. CE certifikat. | 0 | 3838,1900 | 5 | [6 empty] | 0 | 0 | '0304151231000
POMAGALA ZA DISANJE | Druga pomagala za disanje | 106 | 6395 | '030415123209 | '0304151232014 | Maska za uređaj za potpomognuto disanje (CPAP) ,Deas ,CPAP Nasal mask | Deas | Bormiamed | 01.01.2018 | 02.08.2019 | 1 | 1 | 20 | 5 | 2 | 0 | 12 | 12 | NE | 0 | 1 | 0 | 0 | kom |  | 1 | 0 | 0 | 236 | 0 | 0 |  | 0 | 0 | 0 | IIa | S | SP,LJ | Maska za nos; okretno sučelje za spajanje na CPAP uređaj s mogućnošću okretanja od 360 stupnjeva; ugrađen čeoni fiksator s mogučnošću podešavanja u više nivoa; unutarnji dio maske izgrađen od silikona; tijelo maske od plastike; pričvršćivanje maske fleksibilnim fiksatorima preko cijele glave; ugrađen izlaz za izdahnuti zrak (exhalation port) CE certifikat. | 0 | 459,2700 | 5 | [6 empty] | 0 | 0 | '0304151232000
POMAGALA ZA DISANJE | Druga pomagala za disanje | 106 | 6396 | '030415123101 | '0304151231001 | Uređaj za potpomognuto disanje (CPAP) ,Philips Respironics ,RemStar Plus with Humidifier, SD Card, C-flex | Philips Respironics | Eksa Grupa | 01.01.2016 | 02.11.2016 | 1 | 0 | 20 | 5 | 2 | 0 | 96 | 96 | DA | 1 | 1 | 1 | 0 | kom |  | 1 | 0 | 0 | 236 | 1 | 0 |  | 0 | 0 | 1 | IIa | S | SP,LJ | CPAP uređaj s ovlaživačem. Nivo radnog tlaka: od 4 do 20 mmH2O; ugrađena mogućnost prepoznavanja udisaja i izdisaja; ugrađena mogućnost smanjenja tlaka pri izdisaju; rampa od 0 do 45 min; početni tlak rampe 4 cm H2O; mogućnost podešavanja nadmorske visine na kojoj se koristi uređaj; mogućnosti uključivanja i isključivanja uređaja; ugrađena memorijska kartica i/ili drugi memorijski medij koja bilježi korištenje uređaja; filteri za višekratnu uporabu; napajanje 220 V, 50 Hz; ugrađen LCD ekran. Pribor: crijevo za spajanje maske za višekratnu upotrebu, torba za uređaj. Izdaje se na preporuku liječnika specijaliste, educiranog za medicinu spavanja - u jednoj od navedenih ustanova: 1) Centar za medicinu spavanja Psihijatrijske bolnice Vrapče, Zagreb 2) Centar za medicinu spavanja KBC Split i Medicinskog fakulteta u Splitu, 3) Laboratorij za polisomnografiju, Klinike za plućne bolesti KBC Split, 4) Laboratorij za poremećaje disanja tijekom spavanja, KBC Zagreb, Klinika za plućne bolesti (Jordanovac) te 5) Laboratorij za poremećaje disanja tijekom spavanja, Zavoda za pulmologiju KBC Rijeka. Uređaj se odobrava na godinu dana uz dokaz da je bio korišten (zapis na memorijskoj kartici i/ili drugom memorijskom mediju) te uz potvrdu potrebe za nastavkom provođenja terapije. CE certifikat. | 0 | 4738,5000 | 5 | [6 empty] | 0 | 0 | '0304151231000
POMAGALA ZA DISANJE | Druga pomagala za disanje | 106 | 6397 | '030415123104 | '0304151231005 | Uređaj za potpomognuto disanje (CPAP) ,De Vilbiss Healthcare ,Sleepcube standard plus DV53 | De Vilbiss Healthcare | Dr.Pharma | 22.11.2018 | 05.04.2020 | 1 | 1 | 20 | 5 | 2 | 0 | 96 | 96 | DA | 1 | 1 | 1 | 0 | kom |  | 1 | 0 | 0 | 236 | 1 | 0 |  | 0 | 0 | 0 | IIa | S | SP,LJ | CPAP uređaj s ovlaživačem. Nivo radnog tlaka: od 4 do 20 mmH2O; ugrađena mogućnost prepoznavanja udisaja i izdisaja; ugrađena mogućnost smanjenja tlaka pri izdisaju; rampa od 0 do 45 min; početni tlak rampe 4 cm H2O; mogućnost podešavanja nadmorske visine na kojoj se koristi uređaj; mogućnosti uključivanja i isključivanja uređaja; ugrađena memorijska kartica i/ili drugi memorijski medij koja bilježi korištenje uređaja; filteri za višekratnu uporabu; napajanje 220 V, 50 Hz; ugrađen LCD ekran. Pribor: crijevo za spajanje maske za višekratnu upotrebu, torba za uređaj. Izdaje se na preporuku liječnika specijaliste, educiranog za medicinu spavanja - u jednoj od navedenih ustanova: 1) Psihijatrijska bolnica Vrapče, Zagreb 2) KBC Split, 3) KBC Zagreb, 4) KBC Rijeka, 5) KBC Osijek, 6) KB Sveti Duh. Uređaj se odobrava na godinu dana uz dokaz da je bio korišten (zapis na memorijskoj kartici i/ili drugom memorijskom mediju) te uz potvrdu potrebe za nastavkom provođenja terapije. CE certifikat. | 0 | 3838,1900 | 5 | [6 empty] | 0 | 0 | '0304151231000
POMAGALA ZA DISANJE | Druga pomagala za disanje | 106 | 6398 | '030318123300 | '0303181233000 | Regulator za bocu |  |  | 01.01.1995 | 06.12.2021 | 1 | 0 | 4,15,18 | 9 | 3 | 36 | 36 | 36 | NE | 0 | 1 | 0 | 0 | kom |  | 1 | 0 | 0 | 237 | 0 | 0 |  | 0 | 0 | 0 | IIa | S | SP,LJ | Regulator za bocu s kisikom. CE certifikat. | 0 | 252,1733 | 5 | [6 empty] | 0 | 0 | '0303181233000
POMAGALA ZA DISANJE | Druga pomagala za disanje | 106 | 6399 | '030415123204 | '0304151232005 | Maska za uređaj za potpomognuto disanje (CPAP) ,De Vilbiss Healthcare ,FlexSet Silicone Mask 9354D | De Vilbiss Healthcare | Dr.Pharma | 01.01.2018 | 14.08.2020 | 1 | 0 | 20 | 5 | 2 | 0 | 12 | 12 | NE | 0 | 1 | 0 | 0 | kom |  | 1 | 0 | 0 | 236 | 0 | 0 |  | 0 | 0 | 0 | IIa | S | SP,LJ | Maska za nos; okretno sučelje za spajanje na CPAP uređaj s mogućnošću okretanja od 360 stupnjeva; ugrađen čeoni fiksator s mogučnošću podešavanja u više nivoa; unutarnji dio maske izgrađen od silikona; tijelo maske od plastike; pričvršćivanje maske fleksibilnim fiksatorima preko cijele glave; ugrađen izlaz za izdahnuti zrak (exhalation port) CE certifikat. | 0 | 459,2700 | 5 | [6 empty] | 0 | 0 | '0304151232000
POMAGALA ZA DISANJE | Druga pomagala za disanje | 106 | 6400 | '030415123204 | '0304151232006 | Maska za uređaj za potpomognuto disanje (CPAP) ,De Vilbiss Healthcare ,FlexSet Silicone Mask 9354S | De Vilbiss Healthcare | Dr.Pharma | 01.01.2018 | 14.08.2020 | 1 | 0 | 20 | 5 | 2 | 0 | 12 | 12 | NE | 0 | 1 | 0 | 0 | kom |  | 1 | 0 | 0 | 236 | 0 | 0 |  | 0 | 0 | 0 | IIa | S | SP,LJ | Maska za nos; okretno sučelje za spajanje na CPAP uređaj s mogućnošću okretanja od 360 stupnjeva; ugrađen čeoni fiksator s mogučnošću podešavanja u više nivoa; unutarnji dio maske izgrađen od silikona; tijelo maske od plastike; pričvršćivanje maske fleksibilnim fiksatorima preko cijele glave; ugrađen izlaz za izdahnuti zrak (exhalation port) CE certifikat. | 0 | 459,2700 | 5 | [6 empty] | 0 | 0 | '0304151232000
POMAGALA ZA DISANJE | Druga pomagala za disanje | 106 | 6401 | '030318123302 | '0303181233002 | Regulator za bocu ,Medicop ,Regulator tlaka 1300003 | Medicop | Messer Croatia plin | 22.02.2024 | 19.03.2025 | 1 | 1 | 4,15,18 | 5 | 2 | 120 | 120 | 120 | NE | 0 | 1 | 0 | 0 | kom |  | 1 | 0 | 0 | 237 | 0 | 0 |  | 0 | 0 | 0 | IIb | S | SP,LJ | Regulator za bocu s kisikom. CE certifikat. | 0 | 278,0211 | 5 | [6 empty] | 0 | 0 | '0303181233000
POMAGALA ZA DISANJE | Druga pomagala za disanje | 106 | 6402 | '030415123102 | '0304151231002 | Uređaj za potpomognuto disanje (CPAP) ,Lowenstein Medical GmbH + Co. KG ,SOMNObalance e | Lowenstein Medical GmbH + Co. KG | INEL | 01.01.2023 | 31.03.2024 | 1 | 1 | 20 | 5 | 2 | 0 | 96 | 96 | DA | 1 | 1 | 1 | 0 | kom |  | 1 | 0 | 0 | 236 | 1 | 0 |  | 0 | 0 | 0 | IIa | S | SP,LJ | CPAP uređaj s ovlaživačem. Nivo radnog tlaka: od 4 do 20 mmH2O; ugrađena mogućnost prepoznavanja udisaja i izdisaja; ugrađena mogućnost smanjenja tlaka pri izdisaju; rampa od 0 do 45 min; početni tlak rampe 4 cm H2O; mogućnost podešavanja nadmorske visine na kojoj se koristi uređaj; mogućnosti uključivanja i isključivanja uređaja; ugrađena memorijska kartica i/ili drugi memorijski medij koja bilježi korištenje uređaja; filteri za višekratnu uporabu; napajanje 220 V, 50 Hz; ugrađen LCD ekran. Pribor: crijevo za spajanje maske za višekratnu upotrebu, torba za uređaj. Izdaje se na preporuku liječnika specijaliste, educiranog za medicinu spavanja u bolničkim ustanovama koje sa Zavodom imaju ugovoreni postupak polisomnografije. Uređaj se odobrava na godinu dana uz dokaz da je bio korišten (zapis na memorijskoj kartici i/ili drugom memorijskom mediju) te uz potvrdu potrebe za nastavkom provođenja terapije. CE certifikat. | 0 | 483,9400 | 5 | [6 empty] | 0 | 0 | '0304151231000
POMAGALA ZA DISANJE | Druga pomagala za disanje | 106 | 6403 | '030318123301 | '0303181233001 | Regulator za bocu ,Spectron Gas Control System GmbH ,Regulator za bocu - FM41 | Spectron Gas Control System GmbH | Messer Croatia plin | 09.11.2023 | 31.05.2024 | 1 | 1 | 4,15,18 | 5 | 2 | 120 | 120 | 120 | NE | 0 | 1 | 0 | 0 | kom |  | 1 | 0 | 0 | 237 | 0 | 0 |  | 0 | 0 | 0 | IIb | S | SP,LJ | Regulator za bocu s kisikom. CE certifikat. | 0 | 247,1300 | 5 |  | 1 |  |  |  |  | 0 | 0 | '0303181233000
POMAGALA ZA DIJALIZU | Pomagala za peritonejsku dijalizu | 108 | 6404 | '041506130402 | '0415061304002 | Kontinuirana ambulatorna peritonejska dijaliza za odrasle ,FRESENIUS MEDICAL CARE ,STAY SAFE | FRESENIUS MEDICAL CARE | FRESENIUS MEDICAL CARE HRVATSKA d.o.o. | 01.01.2023 | 31.05.2024 | 1 | 1 | 21 | 9 | 3 | 0 | 3 | 3 | NE | 0 | 1 | 0 | 0 | komplet |  | 372 | 0 | 0 | 243 | 0 | 0 |  | 0 | 0 | 0 | IIb | S | SP,LJ | PVC materijali, Y-sustav vrečica za dijalizu (do 2,5 litre) sa spojem za međukateter, koncentracija glukoze od 1,36 do 4,25%. CE certifikat. | 0 | 10,2400 | 5 | [6 empty] | 0 | 0 | '0415061304000
POMAGALA ZA DIJALIZU | Pomagala za peritonejsku dijalizu | 108 | 6405 | '041506130502 | '0415061305002 | Kontinuirana ambulatorna peritonejska dijaliza za djecu ,FRESENIUS MEDICAL CARE ,STAY SAFE | FRESENIUS MEDICAL CARE | FRESENIUS MEDICAL CARE HRVATSKA d.o.o. | 01.01.2023 | 31.05.2024 | 1 | 1 | 21,22 | 9 | 3 | 3 | 3 | 0 | NE | 0 | 1 | 0 | 0 | komplet |  | 372 | 0 | 0 | 243 | 0 | 0 |  | 0 | 0 | 0 | IIb | S | SP,LJ | PVC materijali, Y-sustav vrečica za dijalizu (do 2,5 litre) sa spojem za međukateter, koncentracija glukoze od 1,36 do 4,25%. CE certifikat. | 0 | 10,2400 | 5 | [6 empty] | 0 | 0 | '0415061305000
POMAGALA ZA DIJALIZU | Pomagala za peritonejsku dijalizu | 108 | 6406 | '041506131002 | '0415061310002 | Automatska peritonejska dijaliza 10 litara ,FRESENIUS MEDICAL CARE ,SLEEP SAFE | FRESENIUS MEDICAL CARE | FRESENIUS MEDICAL CARE HRVATSKA d.o.o. | 23.02.2023 | 31.05.2024 | 1 | 1 | 21 | 9 | 3 | 0 | 3 | 3 | NE | 0 | 1 | 0 | 0 | komplet 10 litara |  | 92 | 0 | 0 | 243 | 0 | 0 |  | 0 | 0 | 0 |  | S | SP,LJ | Jednostruke vrečice sa dvije komore ili jednostruke vrečice s provodnim sustavom s kazetom - drenažni set. CE certifikat. | 0 | 46,2500 | 5 | [6 empty] | 0 | 0 | '0415061310000
POMAGALA ZA DIJALIZU | Pomagala za peritonejsku dijalizu | 108 | 6407 | '041506131202 | '0415061312002 | Automatizirana peritonejska dijaliza 15 litara ,FRESENIUS MEDICAL CARE ,SLEEP SAFE | FRESENIUS MEDICAL CARE | FRESENIUS MEDICAL CARE HRVATSKA d.o.o. | 23.02.2023 | 31.05.2024 | 1 | 1 | 21 | 9 | 3 | 0 | 3 | 3 | NE | 0 | 1 | 0 | 0 | komplet 15 litara |  | 92 | 0 | 0 | 243 | 0 | 0 |  | 0 | 0 | 0 |  | S | SP,LJ | Jednostruke vrečice sa dvije komore ili jednostruke vrečice s provodnim sustavom s kazetom - drenažni set. CE certifikat. | 0 | 74,8000 | 5 | [6 empty] | 0 | 0 | '0415061312000
POMAGALA ZA DIJALIZU | Pomagala za peritonejsku dijalizu | 108 | 6408 | '041506131402 | '0415061314002 | Automatska peritonejska dijaliza 20 litara ,FRESENIUS MEDICAL CARE ,SLEEP SAFE | FRESENIUS MEDICAL CARE | FRESENIUS MEDICAL CARE HRVATSKA d.o.o. | 23.02.2023 | 31.05.2024 | 1 | 1 | 21 | 9 | 3 | 0 | 3 | 3 | NE | 0 | 1 | 0 | 0 | komplet 20 litara |  | 92 | 0 | 0 | 243 | 0 | 0 |  | 0 | 0 | 0 |  | S | SP,LJ | Jednostruke vrečice sa dvije komore ili jednostruke vrečice s provodnim sustavom s kazetom - drenažni set. CE certifikat. | 0 | 89,1400 | 5 | [6 empty] | 0 | 0 | '0415061314000
OČNA I TIFLOTEHNIČKA POMAGALA | Okviri za naočale | 110 | 6409 | '210306140103 | '2103061401021 | Okvir za naočale ,Ghetalus ,G-8 | Ghetalus | Ghetaldus | 01.01.1995 | 13.04.2016 | 1 | 0 | 23 | 10 | 1 | 12 | 24 | 36 | NE | 0 | 4 | 0 | 0 | kom |  | 1 |  |  |  | 0 | 0 |  | 0 | 0 | 0 | I | S | SPPD,LJ | Plastika, acetat, četiri različita modela dizajnom prihvatljivih (oblik i boja), četiri veličine. | 0 | 20,0000 | 5 | [6 empty] | 0 | 0 | '2103061401000
OČNA I TIFLOTEHNIČKA POMAGALA | Okviri za naočale | 110 | 6410 | '210306140103 | '2103061401022 | Okvir za naočale ,Ghetalus ,G-9 | Ghetalus | Ghetaldus | 01.01.1995 | 13.04.2016 | 1 | 0 | 23 | 10 | 1 | 12 | 24 | 36 | NE | 0 | 4 | 0 | 0 | kom |  | 1 |  |  |  | 0 | 0 |  | 0 | 0 | 0 | I | S | SPPD,LJ | Plastika, acetat, četiri različita modela dizajnom prihvatljivih (oblik i boja), četiri veličine. | 0 | 20,0000 | 5 | [6 empty] | 0 | 0 | '2103061401000
OČNA I TIFLOTEHNIČKA POMAGALA | Okviri za naočale | 110 | 6411 | '210306140103 | '2103061401023 | Okvir za naočale ,Ghetalus ,G-11 | Ghetalus | Ghetaldus | 01.01.1995 | 13.04.2016 | 1 | 0 | 23 | 10 | 1 | 12 | 24 | 36 | NE | 0 | 4 | 0 | 0 | kom |  | 1 |  |  |  | 0 | 0 |  | 0 | 0 | 0 | I | S | SPPD,LJ | Plastika, acetat, četiri različita modela dizajnom prihvatljivih (oblik i boja), četiri veličine. | 0 | 20,0000 | 5 | [6 empty] | 0 | 0 | '2103061401000
OČNA I TIFLOTEHNIČKA POMAGALA | Okviri za naočale | 110 | 6412 | '210306140103 | '2103061401024 | Okvir za naočale ,Ghetalus ,G-12 | Ghetalus | Ghetaldus | 01.01.1995 | 13.04.2016 | 1 | 0 | 23 | 10 | 1 | 12 | 24 | 36 | NE | 0 | 4 | 0 | 0 | kom |  | 1 |  |  |  | 0 | 0 |  | 0 | 0 | 0 | I | S | SPPD,LJ | Plastika, acetat, četiri različita modela dizajnom prihvatljivih (oblik i boja), četiri veličine. | 0 | 20,0000 | 5 | [6 empty] | 0 | 0 | '2103061401000
OČNA I TIFLOTEHNIČKA POMAGALA | Okviri za naočale | 110 | 6413 | '210306140103 | '2103061401025 | Okvir za naočale ,Ghetalus ,G-13 | Ghetalus | Ghetaldus | 01.01.1995 | 13.04.2016 | 1 | 0 | 23 | 10 | 1 | 12 | 24 | 36 | NE | 0 | 4 | 0 | 0 | kom |  | 1 |  |  |  | 0 | 0 |  | 0 | 0 | 0 | I | S | SPPD,LJ | Plastika, acetat, četiri različita modela dizajnom prihvatljivih (oblik i boja), četiri veličine. | 0 | 20,0000 | 5 | [6 empty] | 0 | 0 | '2103061401000
OČNA I TIFLOTEHNIČKA POMAGALA | Mineralne leće za naočale | 111 | 6414 | '210303140201 | '2103031402001 | Mineralne leće za blizinu odnosno daljinu ,Ghetaldus ,Punktgetal 1.50 | Ghetaldus | Ghetaldus | 01.01.1995 | 13.04.2016 | 1 | 0 | 23 | 10 | 1 | 12 | 24 | 36 | NE | 0 | 4 | 0 | 0 | kom | do | 2 |  |  |  | 0 | 0 |  | 0 | 0 | 0 | I | S | SPPD,LJ | Mineralno staklo UV- W0891, UV B zaštita, isključivo sferična leća. | 0 | 23,0900 | 5 | [6 empty] | 0 | 0 | '2103031402000
OČNA I TIFLOTEHNIČKA POMAGALA | Mineralne leće za naočale | 111 | 6415 | '210303140301 | '2103031403001 | Mineralne torus leće za blizinu odnosno daljinu ,Ghetaldus ,Punktgetal 1.50 | Ghetaldus | Ghetaldus | 01.01.1995 | 13.04.2016 | 1 | 0 | 23 | 10 | 1 | 12 | 24 | 36 | NE | 0 | 4 | 0 | 0 | kom | do | 2 |  |  |  | 0 | 0 |  | 0 | 0 | 0 | I | S | SPPD,LJ | Mineralno staklo UV- W0891, UV B zaštita, isključivo sferična leća. | 0 | 38,4800 | 5 | [6 empty] | 0 | 0 | '2103031403000
OČNA I TIFLOTEHNIČKA POMAGALA | Mineralne leće za naočale | 111 | 6416 | '210303140401 | '2103031404001 | Mineralne lentikularne leće za blizinu odnosno daljinu, konkavne (-), konveksne (+) ,Ghetaldus ,Lentigetal Konkav 1.50 | Ghetaldus | Ghetaldus | 01.01.1995 | 13.04.2016 | 1 | 0 | 23 | 10 | 1 | 12 | 24 | 24 | NE | 0 | 4 | 0 | 0 | kom | do | 2 |  |  | 243a | 0 | 0 |  | 0 | 0 | 0 | I | S | SPPD,LJ | Mineralno staklo UV- W0891, UV B zaštita, isključivo sferična leća. | 0 | 147,2500 | 5 | [6 empty] | 0 | 0 | '2103031404000
OČNA I TIFLOTEHNIČKA POMAGALA | Mineralne leće za naočale | 111 | 6417 | '210303140401 | '2103031404002 | Mineralne lentikularne leće za blizinu odnosno daljinu, konkavne (-), konveksne (+) ,Ghetaldus ,Lentigetal Konveks 1.50 | Ghetaldus | Ghetaldus | 01.01.1995 | 13.04.2016 | 1 | 0 | 23 | 10 | 1 | 12 | 24 | 24 | NE | 0 | 4 | 0 | 0 | kom | do | 2 |  |  | 243a | 0 | 0 |  | 0 | 0 | 0 | I | S | SPPD,LJ | Mineralno staklo UV- W0891, UV B zaštita, isključivo sferična leća. | 0 | 147,2500 | 5 | [6 empty] | 0 | 0 | '2103031404000
OČNA I TIFLOTEHNIČKA POMAGALA | Plastične leće za naočale | 112 | 6418 | '210303140501 | '2103031405001 | Plastične leće za blizinu odnosno daljinu ,Ghetaldus ,Poligetal 1.50 lenti konkav | Ghetaldus | Ghetaldus | 01.01.1995 | 13.04.2016 | 1 | 0 | 23 | 10 | 1 | 12 | 24 | 24 | NE | 0 | 4 | 0 | 0 | kom | do | 2 |  |  | 243b | 0 | 0 |  | 0 | 0 | 0 | I | S | SPPD,LJ | Plastika CR39, UV B zaštita, isključivo sferična leća. | 0 | 38,4800 | 5 | [6 empty] | 0 | 0 | '2103031405000
OČNA I TIFLOTEHNIČKA POMAGALA | Plastične leće za naočale | 112 | 6419 | '210303140501 | '2103031405002 | Plastične leće za blizinu odnosno daljinu ,Ghetaldus ,Poligetal 1.50 lenti konveks | Ghetaldus | Ghetaldus | 01.01.1995 | 13.04.2016 | 1 | 0 | 23 | 10 | 1 | 12 | 24 | 24 | NE | 0 | 4 | 0 | 0 | kom | do | 2 |  |  | 243b | 0 | 0 |  | 0 | 0 | 0 | I | S | SPPD,LJ | Plastika CR39, UV B zaštita, isključivo sferična leća. | 0 | 38,4800 | 5 | [6 empty] | 0 | 0 | '2103031405000
OČNA I TIFLOTEHNIČKA POMAGALA | Plastične leće za naočale | 112 | 6420 | '210303140601 | '2103031406001 | Plastične torus leće za blizinu odnosno daljinu ,Ghetaldus ,Poligetal 1.50 lenti konkav | Ghetaldus | Ghetaldus | 01.01.1995 | 13.04.2016 | 1 | 0 | 23 | 10 | 1 | 12 | 24 | 24 | NE | 0 | 4 | 0 | 0 | kom | do | 2 |  |  |  | 0 | 0 |  | 0 | 0 | 0 | I | S | SPPD,LJ | Plastika CR39, UV B zaštita, isključivo sferična leća | 0 | 57,7200 | 5 | [6 empty] | 0 | 0 | '2103031406000
OČNA I TIFLOTEHNIČKA POMAGALA | Plastične leće za naočale | 112 | 6421 | '210303140601 | '2103031406002 | Plastične torus leće za blizinu odnosno daljinu ,Ghetaldus ,Poligetal 1.50 lenti konveks | Ghetaldus | Ghetaldus | 01.01.1995 | 13.04.2016 | 1 | 0 | 23 | 10 | 1 | 12 | 24 | 24 | NE | 0 | 4 | 0 | 0 | kom | do | 2 |  |  |  | 0 | 0 |  | 0 | 0 | 0 | I | S | SPPD,LJ | Plastika CR39, UV B zaštita, isključivo sferična leća | 0 | 57,7200 | 5 | [6 empty] | 0 | 0 | '2103031406000
OČNA I TIFLOTEHNIČKA POMAGALA | Plastične leće za naočale | 112 | 6422 | '210303140701 | '2103031407001 | Plastične lentikularne leće, SPH konveksne (+), SPH konkavne (-) ,Ghetaldus ,Poligetal 1.50 lenti konkav | Ghetaldus | Ghetaldus | 01.01.1995 | 13.04.2016 | 1 | 0 | 23 | 10 | 1 | 12 | 24 | 24 | NE | 0 | 4 | 0 | 0 | kom | do | 2 |  |  |  | 0 | 0 |  | 0 | 0 | 0 | I | S | SPPD,LJ | Plastika CR39, UV B zaštita. | 0 | 152,0000 | 5 | [6 empty] | 0 | 0 | '2103031407000
OČNA I TIFLOTEHNIČKA POMAGALA | Plastične leće za naočale | 112 | 6423 | '210303140701 | '2103031407002 | Plastične lentikularne leće, SPH konveksne (+), SPH konkavne (-) ,Ghetaldus ,Poligetal 1.50 lenti konveks | Ghetaldus | Ghetaldus | 01.01.1995 | 13.04.2016 | 1 | 0 | 23 | 10 | 1 | 12 | 24 | 24 | NE | 0 | 4 | 0 | 0 | kom | do | 2 |  |  |  | 0 | 0 |  | 0 | 0 | 0 | I | S | SPPD,LJ | Plastika CR39, UV B zaštita. | 0 | 152,0000 | 5 | [6 empty] | 0 | 0 | '2103031407000
OČNA I TIFLOTEHNIČKA POMAGALA | Plastične leće za naočale | 112 | 6424 | '210303140801 | '2103031408001 | Plastične lentikularne leće, TORUS konveksne (+) do 18 dioptrija, do 4 cilindra ,Ghetaldus ,Poligetal 1.50 lenti konkav | Ghetaldus | Ghetaldus | 01.01.1995 | 13.04.2016 | 1 | 0 | 23 | 10 | 1 | 12 | 24 | 24 | NE | 0 | 4 | 0 | 0 | kom | do | 2 |  |  |  | 0 | 0 |  | 0 | 0 | 0 | I | S | SPPD,LJ | Plastika CR39, UV B zaštita. | 0 | 209,0000 | 5 | [6 empty] | 0 | 0 | '2103031408000
OČNA I TIFLOTEHNIČKA POMAGALA | Plastične leće za naočale | 112 | 6425 | '210303140801 | '2103031408002 | Plastične lentikularne leće, TORUS konveksne (+) do 18 dioptrija, do 4 cilindra ,Ghetaldus ,Poligetal 1.50 lenti konveks | Ghetaldus | Ghetaldus | 01.01.1995 | 13.04.2016 | 1 | 0 | 23 | 10 | 1 | 12 | 24 | 24 | NE | 0 | 4 | 0 | 0 | kom | do | 2 |  |  |  | 0 | 0 |  | 0 | 0 | 0 | I | S | SPPD,LJ | Plastika CR39, UV B zaštita. | 0 | 209,0000 | 5 | [6 empty] | 0 | 0 | '2103031408000
OČNA I TIFLOTEHNIČKA POMAGALA | Stakla bez dioptrije | 115 | 6426 | '210303141201 | '2103031412001 | Tamna stakla ,Ghetaldus ,Punktgetal 1.50 | Ghetaldus | Ghetaldus | 01.01.1995 | 13.04.2016 | 1 | 0 | 23 | 10 | 1 | 24 | 24 | 24 | NE | 0 | 4 | 0 | 0 | kom | do | 2 |  |  | 245 | 0 | 0 |  | 0 | 0 | 0 | I | S | SPPD,LJ | Mineralno staklo, plan staklo, zatamnjenost minimalno 80%, UV B zaštita. | 0 | 28,5000 | 25 | [6 empty] | 0 | 0 | '2103031412000
OČNA I TIFLOTEHNIČKA POMAGALA | Stakla bez dioptrije | 115 | 6427 | '210303141301 | '2103031413001 | Obično prozirno staklo ,Ghetaldus ,Punktgetal 1.50 | Ghetaldus | Ghetaldus | 01.01.1995 | 13.04.2016 | 1 | 0 | 23 | 10 | 1 | 24 | 24 | 24 | NE | 0 | 4 | 0 | 0 | kom | do | 2 |  |  | 246 | 0 | 0 |  | 0 | 0 | 0 | I | S | SPPD,LJ | Mineralno staklo, plan staklo, UV B zaštita. | 0 | 21,3800 | 25 | [6 empty] | 0 | 0 | '2103031413000
OČNA I TIFLOTEHNIČKA POMAGALA | KONTAKTNE LEĆE | 116 | 6428 | '210309141601 | '2103091416001 | Leće mekane ,CooperVision ,Zero 6 | CooperVision | Oktal pharma | 01.01.1995 | 27.02.2019 | 1 | 0 | 23 | 5 | 2 | 12 | 12 | 12 | NE | 0 | 4 | 0 | 0 | kom | do | 2 | 0 | 0 | 247 | 0 | 0 |  | 0 | 0 | 0 | IIa | S | SPPD,LJ | Hidrogel materijal s različitim postotkom vode. CE certifikat. | 0 | 137,7500 | 5 | [6 empty] | 0 | 0 | '2103091416000
OČNA I TIFLOTEHNIČKA POMAGALA | KONTAKTNE LEĆE | 116 | 6429 | '210309141701 | '2103091417001 | Leće terapeutske - mekane ,Opto centar ,LEĆA TERAPEUTSKA MEKANA U8 PERMA | Opto centar | Opto centar | 01.01.2023 | 31.05.2024 | 1 | 1 | 23 | 5 | 2 | 6 | 6 | 6 | NE | 0 | 4 | 0 | 0 | kom | do | 2 | 0 | 0 | 290 | 0 | 0 |  | 0 | 0 | 0 | IIa | S | SPPD,LJ | Hidrogel materijal s različitim postotkom vode, bez dioptrije, mali postotak vode. CE certifikat. | 0 | 27,1800 | 5 | [6 empty] | 0 | 0 | '2103091417000
OČNA I TIFLOTEHNIČKA POMAGALA | KONTAKTNE LEĆE | 116 | 6430 | '210309141801 | '2103091418001 | Kontaktne leće dioptrijske mekane za djecu - prilagođavajuće ,Opto centar ,LEĆA MEKANA ZA DJECU U8 PERMA | Opto centar | Opto centar | 01.01.2023 | 31.05.2024 | 1 | 1 | 23 | 5 | 2 | 6 | 6 | 0 | NE | 0 | 4 | 0 | 0 | kom | do | 2 | 0 | 0 | 247 | 0 | 0 |  | 0 | 0 | 0 | IIa | S | SPPD,LJ | Hidrogel materijal s različitim postotkom vode. CE certifikat. | 0 | 24,7100 | 5 | [6 empty] | 0 | 0 | '2103091418000
SLUŠNA I SURDOTEHNIČKA POMAGALA | Slušno pomagalo | 120 | 6431 | '214506150103 | '2145061501002 | Zaušno slušno pomagalo ,GNReSound ,MA2 T80-VI beige | GNReSound | Bontech | 01.01.1995 | 25.04.2018 | 19 | 1 | 19 | 5 | 2 | 24 | 60 | 84 | NE | 0 | 2 | 0 | 0 | kom |  | 1 | 0 | 0 | 258 | 0 | 0 |  | 1 | 0 | 0 | IIa | S | SP,LJ | Plastika, metal, elektroničke komponente. CE certifikat. | 0 | 1905,8000 | 5 | [6 empty] | 0 | 0 | '2145061501000
SLUŠNA I SURDOTEHNIČKA POMAGALA | Slušno pomagalo | 120 | 6432 | '214506150103 | '2145061501003 | Zaušno slušno pomagalo ,GNReSound ,MA3 T90-VI beige | GNReSound | Bontech | 01.01.1995 | 25.04.2018 | 19 | 1 | 19 | 5 | 2 | 24 | 60 | 84 | NE | 0 | 2 | 0 | 0 | kom |  | 1 | 0 | 0 | 258 | 0 | 0 |  | 1 | 0 | 0 | IIa | S | SP,LJ | Plastika, metal, elektroničke komponente. CE certifikat. | 0 | 1905,8000 | 5 | [6 empty] | 0 | 0 | '2145061501000
SLUŠNA I SURDOTEHNIČKA POMAGALA | Slušno pomagalo | 120 | 6433 | '214506150104 | '2145061501004 | Zaušno slušno pomagalo ,Oticon A/S ,Ergo compact | Oticon A/S | Bontech | 01.01.1995 | 25.04.2018 | 19 | 1 | 19 | 5 | 2 | 24 | 60 | 84 | NE | 0 | 2 | 0 | 0 | kom |  | 1 | 0 | 0 | 258 | 0 | 0 |  | 1 | 0 | 0 | IIa | S | SP,LJ | Plastika, metal, elektroničke komponente. CE certifikat. | 0 | 1905,8000 | 5 | [6 empty] | 0 | 0 | '2145061501000
SLUŠNA I SURDOTEHNIČKA POMAGALA | Slušno pomagalo | 120 | 6434 | '214506150105 | '2145061501005 | Zaušno slušno pomagalo ,Siemens ,AM 111 beige | Siemens | Bontech | 01.01.1995 | 25.04.2018 | 19 | 1 | 19 | 5 | 2 | 24 | 60 | 84 | NE | 0 | 2 | 0 | 0 | kom |  | 1 | 0 | 0 | 258 | 0 | 0 |  | 1 | 0 | 0 | IIa | S | SP,LJ | Plastika, metal, elektroničke komponente. CE certifikat. | 0 | 1905,8000 | 5 | [6 empty] | 0 | 0 | '2145061501000
SLUŠNA I SURDOTEHNIČKA POMAGALA | Slušno pomagalo | 120 | 6435 | '214506150106 | '2145061501006 | Zaušno slušno pomagalo ,Starkey ,DP8 BTE | Starkey | Bontech | 01.01.1995 | 25.04.2018 | 19 | 1 | 19 | 5 | 2 | 24 | 60 | 84 | NE | 0 | 2 | 0 | 0 | kom |  | 1 | 0 | 0 | 258 | 0 | 0 |  | 1 | 0 | 0 | IIa | S | SP,LJ | Plastika, metal, elektroničke komponente. CE certifikat. | 0 | 1905,8000 | 5 | [6 empty] | 0 | 0 | '2145061501000
SLUŠNA I SURDOTEHNIČKA POMAGALA | Slušno pomagalo | 120 | 6436 | '214503150204 | '2145031502012 | Digitalno kanalno slušno pomagalo ,Bontech ,1-CX 200-010 | Bontech | Bontech | 01.01.1995 | 25.04.2018 | 19 | 1 | 19 | 5 | 2 | 0 | 0 | 84 | NE | 0 | 2 | 0 | 0 | kom |  | 1 | 0 | 0 | 259 | 0 | 0 |  | 1 | 0 | 0 | IIa | S | SP,LJ | Plastika, metal, elektroničke komponente, računalno podešavanje. CE certifikat. | 0 | 2850,0000 | 5 | [6 empty] | 0 | 0 | '2145031502000
SLUŠNA I SURDOTEHNIČKA POMAGALA | Slušno pomagalo | 120 | 6437 | '214503150204 | '2145031502013 | Digitalno kanalno slušno pomagalo ,Bontech ,1-CX 200-312 | Bontech | Bontech | 01.01.1995 | 25.04.2018 | 19 | 1 | 19 | 5 | 2 | 0 | 0 | 84 | NE | 0 | 2 | 0 | 0 | kom |  | 1 | 0 | 0 | 259 | 0 | 0 |  | 1 | 0 | 0 | IIa | S | SP,LJ | Plastika, metal, elektroničke komponente, računalno podešavanje. CE certifikat. | 0 | 2850,0000 | 5 | [6 empty] | 0 | 0 | '2145031502000
SLUŠNA I SURDOTEHNIČKA POMAGALA | Slušno pomagalo | 120 | 6438 | '214503150204 | '2145031502014 | Digitalno kanalno slušno pomagalo ,Bontech ,1-CX 200-010Pv1 | Bontech | Bontech | 01.01.1995 | 25.04.2018 | 19 | 1 | 19 | 5 | 2 | 0 | 0 | 84 | NE | 0 | 2 | 0 | 0 | kom |  | 1 | 0 | 0 | 259 | 0 | 0 |  | 1 | 0 | 0 | IIa | S | SP,LJ | Plastika, metal, elektroničke komponente, računalno podešavanje. CE certifikat. | 0 | 2850,0000 | 5 | [6 empty] | 0 | 0 | '2145031502000
SLUŠNA I SURDOTEHNIČKA POMAGALA | Slušno pomagalo | 120 | 6439 | '214503150204 | '2145031502015 | Digitalno kanalno slušno pomagalo ,Bontech ,CX 200-312P | Bontech | Bontech | 01.01.1995 | 25.04.2018 | 19 | 1 | 19 | 5 | 2 | 0 | 0 | 84 | NE | 0 | 2 | 0 | 0 | kom |  | 1 | 0 | 0 | 259 | 0 | 0 |  | 1 | 0 | 0 | IIa | S | SP,LJ | Plastika, metal, elektroničke komponente, računalno podešavanje. CE certifikat. | 0 | 2850,0000 | 5 | [6 empty] | 0 | 0 | '2145031502000
SLUŠNA I SURDOTEHNIČKA POMAGALA | Slušno pomagalo | 120 | 6440 | '214503150205 | '2145031502016 | Digitalno kanalno slušno pomagalo ,GNReSound ,501D | GNReSound | Bontech | 01.01.1995 | 25.04.2018 | 19 | 1 | 19 | 5 | 2 | 0 | 0 | 84 | NE | 0 | 2 | 0 | 0 | kom |  | 1 | 0 | 0 | 259 | 0 | 0 |  | 1 | 0 | 0 | IIa | S | SP,LJ | Plastika, metal, elektroničke komponente, računalno podešavanje. CE certifikat. | 0 | 2850,0000 | 5 | [6 empty] | 0 | 0 | '2145031502000
SLUŠNA I SURDOTEHNIČKA POMAGALA | Slušno pomagalo | 120 | 6441 | '214503150205 | '2145031502017 | Digitalno kanalno slušno pomagalo ,GNReSound ,ES 10P | GNReSound | Bontech | 01.01.1995 | 25.04.2018 | 19 | 1 | 19 | 5 | 2 | 0 | 0 | 84 | NE | 0 | 2 | 0 | 0 | kom |  | 1 | 0 | 0 | 259 | 0 | 0 |  | 1 | 0 | 0 | IIa | S | SP,LJ | Plastika, metal, elektroničke komponente, računalno podešavanje. CE certifikat. | 0 | 2850,0000 | 5 | [6 empty] | 0 | 0 | '2145031502000
SLUŠNA I SURDOTEHNIČKA POMAGALA | Slušno pomagalo | 120 | 6442 | '214503150205 | '2145031502018 | Digitalno kanalno slušno pomagalo ,GNReSound ,ES 30P | GNReSound | Bontech | 01.01.1995 | 25.04.2018 | 19 | 1 | 19 | 5 | 2 | 0 | 0 | 84 | NE | 0 | 2 | 0 | 0 | kom |  | 1 | 0 | 0 | 259 | 0 | 0 |  | 1 | 0 | 0 | IIa | S | SP,LJ | Plastika, metal, elektroničke komponente, računalno podešavanje. CE certifikat. | 0 | 2850,0000 | 5 | [6 empty] | 0 | 0 | '2145031502000
SLUŠNA I SURDOTEHNIČKA POMAGALA | Slušno pomagalo | 120 | 6443 | '214503150205 | '2145031502019 | Digitalno kanalno slušno pomagalo ,GNReSound ,ES 50P | GNReSound | Bontech | 01.01.1995 | 25.04.2018 | 19 | 1 | 19 | 5 | 2 | 0 | 0 | 84 | NE | 0 | 2 | 0 | 0 | kom |  | 1 | 0 | 0 | 259 | 0 | 0 |  | 1 | 0 | 0 | IIa | S | SP,LJ | Plastika, metal, elektroničke komponente, računalno podešavanje. CE certifikat. | 0 | 2850,0000 | 5 | [6 empty] | 0 | 0 | '2145031502000
SLUŠNA I SURDOTEHNIČKA POMAGALA | Slušno pomagalo | 120 | 6444 | '214506150304 | '2145061503011 | Digitalno zaušno slušno pomagalo ,GNReSound ,ES70-DVI | GNReSound | Bontech | 01.01.1995 | 25.04.2018 | 19 | 1 | 19 | 5 | 2 | 24 | 60 | 84 | NE | 0 | 2 | 0 | 0 | kom |  | 1 | 0 | 0 | 260 | 0 | 0 |  | 1 | 0 | 0 | IIa | S | SP,LJ | Plastika, metal, elektroničke komponente, računalno podešavanje. CE certifikat. | 0 | 2479,5000 | 5 | [6 empty] | 0 | 0 | '2145061503000
SLUŠNA I SURDOTEHNIČKA POMAGALA | Slušno pomagalo | 120 | 6445 | '214506150304 | '2145061503012 | Digitalno zaušno slušno pomagalo ,GNReSound ,ES80-DVI | GNReSound | Bontech | 01.01.1995 | 25.04.2018 | 19 | 1 | 19 | 5 | 2 | 24 | 60 | 84 | NE | 0 | 2 | 0 | 0 | kom |  | 1 | 0 | 0 | 260 | 0 | 0 |  | 1 | 0 | 0 | IIa | S | SP,LJ | Plastika, metal, elektroničke komponente, računalno podešavanje. CE certifikat. | 0 | 2479,5000 | 5 | [6 empty] | 0 | 0 | '2145061503000
SLUŠNA I SURDOTEHNIČKA POMAGALA | Slušno pomagalo | 120 | 6446 | '214506150306 | '2145061503015 | Digitalno zaušno slušno pomagalo ,Starkey ,DP7 Standard BTE | Starkey | Bontech | 01.01.1995 | 25.04.2018 | 19 | 1 | 19 | 5 | 2 | 24 | 60 | 84 | NE | 0 | 2 | 0 | 0 | kom |  | 1 | 0 | 0 | 260 | 0 | 0 |  | 1 | 0 | 0 | IIa | S | SP,LJ | Plastika, metal, elektroničke komponente, računalno podešavanje. CE certifikat. | 0 | 2479,5000 | 5 | [6 empty] | 0 | 0 | '2145061503000
SLUŠNA I SURDOTEHNIČKA POMAGALA | Vanjski dijelovi za umjetnu pužnicu | 123 | 6447 | '214527154002 | '2145271540003 | Kabel za govorni procesor ,Cochlear ,Cable/coil 3G-Easyfit 8 cm | Cochlear | Medical Intertrade | 01.01.1995 | 11.12.2015 | 1 | 0 | 4 | 9 | 3 | 6 | 12 | 12 | NE | 0 | 2 | 0 | 0 | kom |  | 1 |  |  |  | 0 | 0 |  | 0 | 1 | 0 |  | S | SP,LJ | Metal, plastika, dvožilni, trožilni. CE certifikat. | 0 | 0,0000 | 5 | [6 empty] | 0 | 0 | '2145271540000
SLUŠNA I SURDOTEHNIČKA POMAGALA | Vanjski dijelovi za umjetnu pužnicu | 123 | 6448 | '214527154002 | '2145271540004 | Kabel za govorni procesor ,Cochlear ,Cable/coil 3G-Easyfit 10 cm | Cochlear | Medical Intertrade | 01.01.1995 | 11.12.2015 | 1 | 0 | 4 | 9 | 3 | 6 | 12 | 12 | NE | 0 | 2 | 0 | 0 | kom |  | 1 |  |  |  | 0 | 0 |  | 0 | 1 | 0 |  | S | SP,LJ | Metal, plastika, dvožilni, trožilni. CE certifikat. | 0 | 0,0000 | 5 | [6 empty] | 0 | 0 | '2145271540000
SLUŠNA I SURDOTEHNIČKA POMAGALA | Vanjski dijelovi za umjetnu pužnicu | 123 | 6449 | '214527154002 | '2145271540006 | Kabel za govorni procesor ,Cochlear ,Nucleus Freedom Coil 8 cm | Cochlear | Medical Intertrade | 01.01.1995 | 11.12.2015 | 1 | 0 | 4 | 9 | 3 | 6 | 12 | 12 | NE | 0 | 2 | 0 | 0 | kom |  | 1 |  |  |  | 0 | 0 |  | 0 | 1 | 0 |  | S | SP,LJ | Metal, plastika, dvožilni, trožilni. CE certifikat. | 0 | 0,0000 | 5 | [6 empty] | 0 | 0 | '2145271540000
SLUŠNA I SURDOTEHNIČKA POMAGALA | Vanjski dijelovi za umjetnu pužnicu | 123 | 6450 | '214527154302 | '2145271543002 | Magnet za govorni procesor ,Cochlear ,Nucleus Freedom SP magnet 1/2M | Cochlear | Medical Intertrade | 01.01.1995 | 11.12.2015 | 1 | 0 | 19 | 9 | 3 | 36 | 36 | 36 | NE | 0 | 2 | 0 | 0 | kom |  | 1 |  |  |  | 0 | 0 |  | 0 | 0 | 0 |  | S | SP,LJ | CE certifikat. | 0 | 270,6600 | 5 | [6 empty] | 0 | 0 | '2145271543000
SLUŠNA I SURDOTEHNIČKA POMAGALA | Vanjski dijelovi za umjetnu pužnicu | 123 | 6451 | '214527154302 | '2145271543003 | Magnet za govorni procesor ,Cochlear ,Nucleus Freedom SP magnet 1M | Cochlear | Medical Intertrade | 01.01.1995 | 11.12.2015 | 1 | 0 | 19 | 9 | 3 | 36 | 36 | 36 | NE | 0 | 2 | 0 | 0 | kom |  | 1 |  |  |  | 0 | 0 |  | 0 | 0 | 0 |  | S | SP,LJ | CE certifikat. | 0 | 270,6600 | 5 | [6 empty] | 0 | 0 | '2145271543000
SLUŠNA I SURDOTEHNIČKA POMAGALA | Vanjski dijelovi za umjetnu pužnicu | 123 | 6452 | '214527154302 | '2145271543004 | Magnet za govorni procesor ,Cochlear ,Nucleus Freedom SP magnet 2M | Cochlear | Medical Intertrade | 01.01.1995 | 11.12.2015 | 1 | 0 | 19 | 9 | 3 | 36 | 36 | 36 | NE | 0 | 2 | 0 | 0 | kom |  | 1 |  |  |  | 0 | 0 |  | 0 | 0 | 0 |  | S | SP,LJ | CE certifikat. | 0 | 270,6600 | 5 | [6 empty] | 0 | 0 | '2145271543000
SLUŠNA I SURDOTEHNIČKA POMAGALA | Vanjski dijelovi za umjetnu pužnicu | 123 | 6453 | '214527154302 | '2145271543005 | Magnet za govorni procesor ,Cochlear ,Nucleus Freedom SP magnet 3M | Cochlear | Medical Intertrade | 01.01.1995 | 11.12.2015 | 1 | 0 | 19 | 9 | 3 | 36 | 36 | 36 | NE | 0 | 2 | 0 | 0 | kom |  | 1 |  |  |  | 0 | 0 |  | 0 | 0 | 0 |  | S | SP,LJ | CE certifikat. | 0 | 270,6600 | 5 | [6 empty] | 0 | 0 | '2145271543000
SLUŠNA I SURDOTEHNIČKA POMAGALA | Vanjski dijelovi za umjetnu pužnicu | 123 | 6454 | '214527154302 | '2145271543006 | Magnet za govorni procesor ,Cochlear ,Nucleus Freedom SP magnet 4M | Cochlear | Medical Intertrade | 01.01.1995 | 11.12.2015 | 1 | 0 | 19 | 9 | 3 | 36 | 36 | 36 | NE | 0 | 2 | 0 | 0 | kom |  | 1 |  |  |  | 0 | 0 |  | 0 | 0 | 0 |  | S | SP,LJ | CE certifikat. | 0 | 270,6600 | 5 | [6 empty] | 0 | 0 | '2145271543000
SLUŠNA I SURDOTEHNIČKA POMAGALA | Vanjski dijelovi za umjetnu pužnicu | 123 | 6455 | '214527154302 | '2145271543007 | Magnet za govorni procesor ,Cochlear ,Nucleus Freedom SP magnet 5 M | Cochlear | Medical Intertrade | 01.01.1995 | 11.12.2015 | 1 | 0 | 19 | 9 | 3 | 36 | 36 | 36 | NE | 0 | 2 | 0 | 0 | kom |  | 1 |  |  |  | 0 | 0 |  | 0 | 0 | 0 |  | S | SP,LJ | CE certifikat. | 0 | 270,6600 | 5 | [6 empty] | 0 | 0 | '2145271543000
SLUŠNA I SURDOTEHNIČKA POMAGALA | Vanjski dijelovi za umjetnu pužnicu | 123 | 6456 | '214527154302 | '2145271543012 | Magnet za govorni procesor ,Cochlear ,CP 800 series coil 1/2M | Cochlear | Medical Intertrade | 01.01.1995 | 11.12.2015 | 1 | 0 | 19 | 9 | 3 | 36 | 36 | 36 | NE | 0 | 2 | 0 | 0 | kom |  | 1 |  |  |  | 0 | 0 |  | 0 | 0 | 0 |  | S | SP,LJ | CE certifikat. | 0 | 270,6600 | 5 | [6 empty] | 0 | 0 | '2145271543000
SLUŠNA I SURDOTEHNIČKA POMAGALA | Vanjski dijelovi za umjetnu pužnicu | 123 | 6457 | '214527154302 | '2145271543013 | Magnet za govorni procesor ,Cochlear ,CP 800 series coil 1M | Cochlear | Medical Intertrade | 01.01.1995 | 11.12.2015 | 1 | 0 | 19 | 9 | 3 | 36 | 36 | 36 | NE | 0 | 2 | 0 | 0 | kom |  | 1 |  |  |  | 0 | 0 |  | 0 | 0 | 0 |  | S | SP,LJ | CE certifikat. | 0 | 270,6600 | 5 | [6 empty] | 0 | 0 | '2145271543000
SLUŠNA I SURDOTEHNIČKA POMAGALA | Vanjski dijelovi za umjetnu pužnicu | 123 | 6458 | '214527154302 | '2145271543014 | Magnet za govorni procesor ,Cochlear ,CP 800 series coil 2M | Cochlear | Medical Intertrade | 01.01.1995 | 11.12.2015 | 1 | 0 | 19 | 9 | 3 | 36 | 36 | 36 | NE | 0 | 2 | 0 | 0 | kom |  | 1 |  |  |  | 0 | 0 |  | 0 | 0 | 0 |  | S | SP,LJ | CE certifikat. | 0 | 270,6600 | 5 | [6 empty] | 0 | 0 | '2145271543000
SLUŠNA I SURDOTEHNIČKA POMAGALA | Vanjski dijelovi za umjetnu pužnicu | 123 | 6459 | '214527154302 | '2145271543015 | Magnet za govorni procesor ,Cochlear ,CP 800 series coil 3M | Cochlear | Medical Intertrade | 01.01.1995 | 11.12.2015 | 1 | 0 | 19 | 9 | 3 | 36 | 36 | 36 | NE | 0 | 2 | 0 | 0 | kom |  | 1 |  |  |  | 0 | 0 |  | 0 | 0 | 0 |  | S | SP,LJ | CE certifikat. | 0 | 270,6600 | 5 | [6 empty] | 0 | 0 | '2145271543000
SLUŠNA I SURDOTEHNIČKA POMAGALA | Vanjski dijelovi za umjetnu pužnicu | 123 | 6460 | '214527154002 | '2145271540002 | Kabel za govorni procesor ,Cochlear ,Easyfit coil cable | Cochlear | Medical Intertrade | 23.06.2016 | 20.06.2018 | 1 | 0 | 19 | 9 | 3 | 6 | 12 | 12 | NE | 0 | 2 | 0 | 0 | kom |  | 1 | 0 | 0 |  | 0 | 0 |  | 1 | 0 | 0 |  | S | SP,LJ | Metal, plastika, dvožilni, trožilni. CE certifikat. | 0 | 0,0000 | 5 | [6 empty] | 0 | 0 | '2145271540000
SLUŠNA I SURDOTEHNIČKA POMAGALA | Vanjski dijelovi za umjetnu pužnicu | 123 | 6461 | '214527154002 | '2145271540005 | Kabel za govorni procesor ,Cochlear ,Freedom coil cable | Cochlear | Medical Intertrade | 23.06.2016 | 20.06.2018 | 1 | 0 | 19 | 9 | 3 | 6 | 12 | 12 | NE | 0 | 2 | 0 | 0 | kom |  | 1 | 0 | 0 |  | 0 | 0 |  | 1 | 0 | 0 |  | S | SP,LJ | Metal, plastika, dvožilni, trožilni. CE certifikat. | 0 | 0,0000 | 5 | [6 empty] | 0 | 0 | '2145271540000
SLUŠNA I SURDOTEHNIČKA POMAGALA | Vanjski dijelovi za umjetnu pužnicu | 123 | 6462 | '214527154002 | '2145271540007 | Kabel za govorni procesor ,Cochlear ,Freedom litewear cable | Cochlear | Medical Intertrade | 23.06.2016 | 20.06.2018 | 1 | 0 | 19 | 9 | 3 | 6 | 12 | 12 | NE | 0 | 2 | 0 | 0 | kom |  | 1 | 0 | 0 |  | 0 | 0 |  | 1 | 0 | 0 |  | S | SP,LJ | Metal, plastika, dvožilni, trožilni. CE certifikat. | 0 | 0,0000 | 5 | [6 empty] | 0 | 0 | '2145271540000
SLUŠNA I SURDOTEHNIČKA POMAGALA | Vanjski dijelovi za umjetnu pužnicu | 123 | 6463 | '214527154002 | '2145271540008 | Kabel za govorni procesor ,Cochlear ,CP 800 coil cable | Cochlear | Medical Intertrade | 23.06.2016 | 20.06.2018 | 1 | 0 | 19 | 9 | 3 | 6 | 12 | 12 | NE | 0 | 2 | 0 | 0 | kom |  | 1 | 0 | 0 |  | 0 | 0 |  | 1 | 0 | 0 |  | S | SP,LJ | Metal, plastika, dvožilni, trožilni. CE certifikat. | 0 | 0,0000 | 5 | [6 empty] | 0 | 0 | '2145271540000
SLUŠNA I SURDOTEHNIČKA POMAGALA | Vanjski dijelovi za umjetnu pužnicu | 123 | 6464 | '214527154002 | '2145271540009 | Kabel za govorni procesor ,Cochlear ,CP 800 coil | Cochlear | Medical Intertrade | 23.06.2016 | 20.06.2018 | 1 | 0 | 19 | 9 | 3 | 6 | 12 | 12 | NE | 0 | 2 | 0 | 0 | kom |  | 1 | 0 | 0 |  | 0 | 0 |  | 1 | 0 | 0 |  | S | SP,LJ | Metal, plastika, dvožilni, trožilni. CE certifikat. | 0 | 0,0000 | 5 | [6 empty] | 0 | 0 | '2145271540000
SLUŠNA I SURDOTEHNIČKA POMAGALA | Vanjski dijelovi za umjetnu pužnicu | 123 | 6465 | '214527154002 | '2145271540010 | Kabel za govorni procesor ,Cochlear ,CP 800 litewear cable | Cochlear | Medical Intertrade | 23.06.2016 | 20.06.2018 | 1 | 0 | 19 | 9 | 3 | 6 | 12 | 12 | NE | 0 | 2 | 0 | 0 | kom |  | 1 | 0 | 0 |  | 0 | 0 |  | 1 | 0 | 0 |  | S | SP,LJ | Metal, plastika, dvožilni, trožilni. CE certifikat. | 0 | 0,0000 | 5 | [6 empty] | 0 | 0 | '2145271540000
SLUŠNA I SURDOTEHNIČKA POMAGALA | Vanjski dijelovi za umjetnu pužnicu | 123 | 6466 | '214527154002 | '2145271540011 | Kabel za govorni procesor ,Cochlear ,CP 900 coil cable | Cochlear | Medical Intertrade | 23.06.2016 | 20.06.2018 | 1 | 0 | 19 | 9 | 3 | 6 | 12 | 12 | NE | 0 | 2 | 0 | 0 | kom |  | 1 | 0 | 0 |  | 0 | 0 |  | 1 | 0 | 0 |  | S | SP,LJ | Metal, plastika, dvožilni, trožilni. CE certifikat. | 0 | 0,0000 | 5 | [6 empty] | 0 | 0 | '2145271540000
SLUŠNA I SURDOTEHNIČKA POMAGALA | Vanjski dijelovi za umjetnu pužnicu | 123 | 6467 | '214527154002 | '2145271540016 | Kabel za govorni procesor ,Cochlear ,CP 900 coil | Cochlear | Medical Intertrade | 23.06.2016 | 20.06.2018 | 1 | 0 | 19 | 9 | 3 | 6 | 12 | 12 | NE | 0 | 2 | 0 | 0 | kom |  | 1 | 0 | 0 |  | 0 | 0 |  | 1 | 0 | 0 |  | S | SP,LJ | Metal, plastika, dvožilni, trožilni. CE certifikat. | 0 | 0,0000 | 5 | [6 empty] | 0 | 0 | '2145271540000
SLUŠNA I SURDOTEHNIČKA POMAGALA | Vanjski dijelovi za umjetnu pužnicu | 123 | 6468 | '214527154301 | '2145271543001 | Magnet za govorni procesor ,Med-el ,Magnet za govorni procesor, 06104 | Med-el | Media | 01.01.2016 | 20.06.2018 | 1 | 0 | 19 | 9 | 3 | 36 | 36 | 36 | NE | 0 | 2 | 0 | 0 | kom |  | 1 | 0 | 0 |  | 0 | 0 |  | 1 | 0 | 0 |  | S | SP,LJ | CE certifikat. | 0 | 243,5900 | 5 | [6 empty] | 0 | 0 | '2145271543000
SLUŠNA I SURDOTEHNIČKA POMAGALA | Vanjski dijelovi za umjetnu pužnicu | 123 | 6469 | '214527154002 | '2145271540017 | Kabel za govorni procesor ,Cochlear ,CP 900 litewear cable | Cochlear | Medical Intertrade | 23.06.2016 | 20.06.2018 | 1 | 0 | 19 | 9 | 3 | 6 | 12 | 12 | NE | 0 | 2 | 0 | 0 | kom |  | 1 | 0 | 0 |  | 0 | 0 |  | 1 | 0 | 0 |  | S | SP,LJ | Metal, plastika, dvožilni, trožilni. CE certifikat. | 0 | 0,0000 | 5 | [6 empty] | 0 | 0 | '2145271540000
SLUŠNA I SURDOTEHNIČKA POMAGALA | SURDOTEHNIČKA POMAGALA | 124 | 6470 | '214530154801 | '2145301548001 | Telefaks uređaj ,Panasonic ,Telefaks uređaj | Panasonic | Elton | 01.01.1995 | 21.11.2018 | 1 | 0 | 19 | 5 | 2 | 0 | 0 | 120 | NE | 0 | 2 | 0 | 0 | kom |  | 1 | 0 | 0 | 264b | 0 | 0 |  | 0 | 0 | 0 |  | S | SP,LJ | Uređaj - plastika, metal, mrežno napajanje, laserski ispis štampača. CE certifikat. | 0 | 1828,7500 | 5 | [6 empty] | 0 | 0 | '2145301548000
DRUGA POMAGALA | Toaletni stolac | 128 | 6471 | '091209170205 | '0912091702007 | Toaletni stolac s posudom ,Invacare ,H450 | Invacare | Orto Rea | 01.01.2023 | 14.04.2023 | 3,29 | 1 | 14 | 1a | 0 | 0 | 84 | 84 | NE | 0 | 1 | 0 | 0 | kom |  | 1 | 0 | 0 | 271 | 0 | 0 |  | 0 | 0 | 0 | I | S | SP,LJ | Metal, plastika. | 0 | 48,5800 | 5 | [6 empty] | 0 | 1 | '0912091702000
DRUGA POMAGALA | Toaletni stolac | 128 | 6472 | '091209170205 | '0912091702008 | Toaletni stolac s posudom ,Invacare ,H450LA | Invacare | Orto Rea | 01.01.2023 | 14.04.2023 | 3,29 | 1 | 14 | 1a | 0 | 0 | 84 | 84 | NE | 0 | 1 | 0 | 0 | kom |  | 1 | 0 | 0 | 271 | 0 | 0 |  | 0 | 0 | 0 | I | S | SP,LJ | Metal, plastika. | 0 | 48,5800 | 5 | [6 empty] | 0 | 1 | '0912091702000
DRUGA POMAGALA | Rukavice, elastično - kompresivna pomagala | 129 | 6473 | '030606170502 | '0306061705006 | Elastično-kompresivna terapijska nogavica ili terapijski zavoj ,Tosama ,Vivavene 10cm x 10m | Tosama | Tosama | 01.01.1995 | 02.12.2016 | 1 | 0 | 2,3,6,11,24,25 | 5 | 2 | 6 | 6 | 6 | NE | 0 | 1 | 0 | 0 | kom |  | 1 | 0 | 0 | 274 | 0 | 0 |  | 0 | 0 | 0 | I | S | SP,LJ | Tekstilno elastično tkanje. Elastično kompresivni stupanj I do IV. Minimalno 10 različitih veličina u ponudi. S petom. | 0 | 216,0000 | 5 | [6 empty] | 0 | 0 | '0306061705000
DRUGA POMAGALA | Rukavice, elastično - kompresivna pomagala | 129 | 6474 | '030606170506 | '0306061705066 | Elastično-kompresivna terapijska nogavica ili terapijski zavoj ,THUASNE ,CLASIC COMMODE | THUASNE | Fokus Medical | 01.01.1995 | 02.12.2016 | 1 | 0 | 2,3,6,11,24,25 | 5 | 2 | 6 | 6 | 6 | NE | 0 | 1 | 0 | 0 | kom |  | 1 | 0 | 0 | 274 | 0 | 0 |  | 0 | 0 | 0 | I | S | SP,LJ | Tekstilno elastično tkanje. Elastično kompresivni stupanj I do IV. Minimalno 10 različitih veličina u ponudi. S petom. | 0 | 216,0000 | 5 | [6 empty] | 0 | 0 | '0306061705000
DRUGA POMAGALA | Rukavice, elastično - kompresivna pomagala | 129 | 6475 | '030606170510 | '0306061705109 | Elastično-kompresivna terapijska nogavica ili terapijski zavoj ,BSN medical ,S.Jobst comprilane | BSN medical | Delko | 01.01.1995 | 02.12.2016 | 1 | 0 | 2,3,6,11,24,25 | 5 | 2 | 6 | 6 | 6 | NE | 0 | 1 | 0 | 0 | kom |  | 1 | 0 | 0 | 274 | 0 | 0 |  | 0 | 0 | 0 | I | S | SP,LJ | Tekstilno elastično tkanje. Elastično kompresivni stupanj I do IV. Minimalno 10 različitih veličina u ponudi. S petom. | 0 | 216,0000 | 5 | [6 empty] | 0 | 0 | '0306061705000
DRUGA POMAGALA | Rukavice, elastično - kompresivna pomagala | 129 | 6476 | '030606170510 | '0306061705110 | Elastično-kompresivna terapijska nogavica ili terapijski zavoj ,BSN medical ,Jobst Tricofix | BSN medical | Delko | 01.01.1995 | 02.12.2016 | 1 | 0 | 2,3,6,11,24,25 | 5 | 2 | 6 | 6 | 6 | NE | 0 | 1 | 0 | 0 | kom |  | 1 | 0 | 0 | 274 | 0 | 0 |  | 0 | 0 | 0 | I | S | SP,LJ | Tekstilno elastično tkanje. Elastično kompresivni stupanj I do IV. Minimalno 10 različitih veličina u ponudi. S petom. | 0 | 216,0000 | 5 | [6 empty] | 0 | 0 | '0306061705000
DRUGA POMAGALA | Rukavice, elastično - kompresivna pomagala | 129 | 6477 | '030606170510 | '0306061705111 | Elastično-kompresivna terapijska nogavica ili terapijski zavoj ,BSN medical ,Jobst Elastomull | BSN medical | Delko | 01.01.1995 | 02.12.2016 | 1 | 0 | 2,3,6,11,24,25 | 5 | 2 | 6 | 6 | 6 | NE | 0 | 1 | 0 | 0 | kom |  | 1 | 0 | 0 | 274 | 0 | 0 |  | 0 | 0 | 0 | I | S | SP,LJ | Tekstilno elastično tkanje. Elastično kompresivni stupanj I do IV. Minimalno 10 različitih veličina u ponudi. S petom. | 0 | 216,0000 | 5 | [6 empty] | 0 | 0 | '0306061705000
DRUGA POMAGALA | Rukavice, elastično - kompresivna pomagala | 129 | 6478 | '030606170510 | '0306061705118 | Elastično-kompresivna terapijska nogavica ili terapijski zavoj ,BSN medical ,Jobst Comprihaft | BSN medical | Delko | 01.01.1995 | 02.12.2016 | 1 | 0 | 2,3,6,11,24,25 | 5 | 2 | 6 | 6 | 6 | NE | 0 | 1 | 0 | 0 | kom |  | 1 | 0 | 0 | 274 | 0 | 0 |  | 0 | 0 | 0 | I | S | SP,LJ | Tekstilno elastično tkanje. Elastično kompresivni stupanj I do IV. Minimalno 10 različitih veličina u ponudi. S petom. | 0 | 216,0000 | 5 | [6 empty] | 0 | 0 | '0306061705000
DRUGA POMAGALA | Rukavice, elastično - kompresivna pomagala | 129 | 6479 | '030618170601 | '0306181706001 | Elastično-kompresivna terapijska odjeća za ostale dijelove tijela, ili terapijski komplet ,THUASNE ,VENOFLEX | THUASNE | Fokus Medical | 01.01.2016 | 02.12.2016 | 1 | 0 | 6,24 | 5 | 2 | 6 | 6 | 6 | NE | 0 | 1 | 0 | 0 | kom |  | 1 | 0 | 0 | 274 | 0 | 0 |  | 0 | 0 | 0 | I | S | SP,LJ | Tekstilno elastično tkanje. Elastično kompresivni stupanj I do III. | 0 | 566,8700 | 5 | [6 empty] | 0 | 0 | '0306181706000
DRUGA POMAGALA | Rukavice, elastično - kompresivna pomagala | 129 | 6480 | '030618170601 | '0306181706002 | Elastično-kompresivna terapijska odjeća za ostale dijelove tijela, ili terapijski komplet ,THUASNE ,BIFLEX 16+ | THUASNE | Fokus Medical | 01.01.2016 | 02.12.2016 | 1 | 0 | 6,24 | 5 | 2 | 6 | 6 | 6 | NE | 0 | 1 | 0 | 0 | kom |  | 1 | 0 | 0 | 274 | 0 | 0 |  | 0 | 0 | 0 | I | S | SP,LJ | Tekstilno elastično tkanje. Elastično kompresivni stupanj I do III. | 0 | 566,8700 | 5 | [6 empty] | 0 | 0 | '0306181706000
DRUGA POMAGALA | Rukavice, elastično - kompresivna pomagala | 129 | 6481 | '030618170601 | '0306181706003 | Elastično-kompresivna terapijska odjeća za ostale dijelove tijela, ili terapijski komplet ,THUASNE ,BIFLEX 17+ | THUASNE | Fokus Medical | 01.01.2016 | 02.12.2016 | 1 | 0 | 6,24 | 5 | 2 | 6 | 6 | 6 | NE | 0 | 1 | 0 | 0 | kom |  | 1 | 0 | 0 | 274 | 0 | 0 |  | 0 | 0 | 0 | I | S | SP,LJ | Tekstilno elastično tkanje. Elastično kompresivni stupanj I do III. | 0 | 566,8700 | 5 | [6 empty] | 0 | 0 | '0306181706000
DRUGA POMAGALA | Rukavice, elastično - kompresivna pomagala | 129 | 6482 | '030618170601 | '0306181706004 | Elastično-kompresivna terapijska odjeća za ostale dijelove tijela, ili terapijski komplet ,THUASNE ,BIFLEX 16+ PRACTIC | THUASNE | Fokus Medical | 01.01.2016 | 02.12.2016 | 1 | 0 | 6,24 | 5 | 2 | 6 | 6 | 6 | NE | 0 | 1 | 0 | 0 | kom |  | 1 | 0 | 0 | 274 | 0 | 0 |  | 0 | 0 | 0 | I | S | SP,LJ | Tekstilno elastično tkanje. Elastično kompresivni stupanj I do III. | 0 | 566,8700 | 5 | [6 empty] | 0 | 0 | '0306181706000
DRUGA POMAGALA | Rukavice, elastično - kompresivna pomagala | 129 | 6483 | '030606170507 | '0306061705208 | Elastično-kompresivna terapijska nogavica ili terapijski zavoj ,Lohmann & Rauscher ,Elko Rosidal K | Lohmann & Rauscher | Lohmann & Rauscher | 12.12.2015 | 02.12.2016 | 1 | 0 | 2,3,6,11,24,25 | 5 | 2 | 6 | 6 | 6 | NE | 0 | 1 | 0 | 0 | kom |  | 1 | 0 | 0 | 274 | 0 | 0 |  | 0 | 0 | 0 | I | S | SP,LJ | Tekstilno elastično tkanje. Elastično kompresivni stupanj I do IV. Minimalno 10 različitih veličina u ponudi. S petom. | 0 | 216,0000 | 5 | [6 empty] | 0 | 0 | '0306061705000
DRUGA POMAGALA | Rukavice, elastično - kompresivna pomagala | 129 | 6484 | '030606170507 | '0306061705080 | Elastično-kompresivna terapijska nogavica ili terapijski zavoj ,Lohmann & Rauscher ,Elko Rosidal K S | Lohmann & Rauscher | Lohmann & Rauscher | 01.01.1995 | 11.12.2015 | 1 | 0 | 2,3,6,11,24,25 | 5 | 2 | 6 | 6 | 6 | NE | 0 | 1 | 0 | 0 | kom |  | 1 |  |  | 274 | 0 | 0 |  | 0 | 0 | 0 | I | S | SP,LJ | Tekstilno elastično tkanje. Elastično kompresivni stupanj I do IV. Minimalno 10 različitih veličina u ponudi. S petom. | 0 | 216,0000 | 5 | [6 empty] | 0 | 0 | '0306061705000
DRUGA POMAGALA | Rukavice, elastično - kompresivna pomagala | 129 | 6485 | '030606170507 | '0306061705081 | Elastično-kompresivna terapijska nogavica ili terapijski zavoj ,Lohmann & Rauscher ,Elko Rosidal K M | Lohmann & Rauscher | Lohmann & Rauscher | 01.01.1995 | 11.12.2015 | 1 | 0 | 2,3,6,11,24,25 | 5 | 2 | 6 | 6 | 6 | NE | 0 | 1 | 0 | 0 | kom |  | 1 |  |  | 274 | 0 | 0 |  | 0 | 0 | 0 | I | S | SP,LJ | Tekstilno elastično tkanje. Elastično kompresivni stupanj I do IV. Minimalno 10 različitih veličina u ponudi. S petom. | 0 | 216,0000 | 5 | [6 empty] | 0 | 0 | '0306061705000
DRUGA POMAGALA | Rukavice, elastično - kompresivna pomagala | 129 | 6486 | '030606170507 | '0306061705082 | Elastično-kompresivna terapijska nogavica ili terapijski zavoj ,Lohmann & Rauscher ,Elko Rosidal K L | Lohmann & Rauscher | Lohmann & Rauscher | 01.01.1995 | 11.12.2015 | 1 | 0 | 2,3,6,11,24,25 | 5 | 2 | 6 | 6 | 6 | NE | 0 | 1 | 0 | 0 | kom |  | 1 |  |  | 274 | 0 | 0 |  | 0 | 0 | 0 | I | S | SP,LJ | Tekstilno elastično tkanje. Elastično kompresivni stupanj I do IV. Minimalno 10 različitih veličina u ponudi. S petom. | 0 | 216,0000 | 5 | [6 empty] | 0 | 0 | '0306061705000
DRUGA POMAGALA | Rukavice, elastično - kompresivna pomagala | 129 | 6487 | '030606170507 | '0306061705083 | Elastično-kompresivna terapijska nogavica ili terapijski zavoj ,Lohmann & Rauscher ,Elko Rosidal K XL | Lohmann & Rauscher | Lohmann & Rauscher | 01.01.1995 | 11.12.2015 | 1 | 0 | 2,3,6,11,24,25 | 5 | 2 | 6 | 6 | 6 | NE | 0 | 1 | 0 | 0 | kom |  | 1 |  |  | 274 | 0 | 0 |  | 0 | 0 | 0 | I | S | SP,LJ | Tekstilno elastično tkanje. Elastično kompresivni stupanj I do IV. Minimalno 10 različitih veličina u ponudi. S petom. | 0 | 216,0000 | 5 | [6 empty] | 0 | 0 | '0306061705000
DRUGA POMAGALA | Rukavice, elastično - kompresivna pomagala | 129 | 6488 | '090615170302 | '0906151703002 | Kožne rukavice za vožnju invalidskih kolica ,Streifeneder ortho production GmbH ,45F2 Streifnenfer GmbH/Njem Kožne rukavice za vožnju invalidskih kolica | Streifeneder ortho production GmbH | Nostrum Medical | 01.01.2023 | 12.05.2023 | 1 | 1 | 2,3,4 | 5 | 2 | 12 | 12 | 12 | NE | 0 | 1 | 0 | 0 | par |  | 1 | 0 | 0 | 272 | 0 | 0 |  | 0 | 1 | 0 |  | S | SP,LJ | Materijal - koža. S prstima ili bez. Rukavice s protukliznom podloškom. Čičak traka za zglob. | 0 | 31,2600 | 5 | [6 empty] | 0 | 0 | '0906151703000
DRUGA POMAGALA | Rukavice, elastično - kompresivna pomagala | 129 | 6489 | '000000170902 | '0000001709004 | Elastično kompresivni rukavi,individualni ,Medi GmbH & Co.KG ,mediven 95 armsleeve | Medi GmbH & Co.KG | Rozi Step | 03.11.2016 | 14.02.2018 | 1 | 0 | 6 | 5 | 2 | 12 | 12 | 12 | NE | 0 | 1 | 0 | 0 | kom |  | 1 | 0 | 0 | 275 | 0 | 0 |  | 0 | 0 | 0 | I | S | SP,LJ | Elastično kompresivni stupanj I do III. | 0 | 558,0000 | 5 | [6 empty] | 0 | 0 | '0000001709000
DRUGA POMAGALA | Rukavice, elastično - kompresivna pomagala | 129 | 6490 | '030606170501 | '0306061705004 | Elastično-kompresivna terapijska nogavica ,Bauerfeind ,Venotrain look | Bauerfeind | Bauerfeind | 01.01.2018 | 14.08.2020 | 1 | 0 | 2,3,6,11,24,25 | 5 | 2 | 6 | 6 | 6 | NE | 0 | 1 | 0 | 0 | kom |  | 1 | 0 | 0 | 274 | 0 | 0 |  | 0 | 0 | 0 | I | S | SP,LJ | Tekstilno elastično tkanje. Elastično kompresivni stupanj I do IV. Minimalno 10 različitih veličina u ponudi. S petom. | 0 | 194,4000 | 5 | [6 empty] | 0 | 0 | '0306061705000
DRUGA POMAGALA | Rukavice, elastično - kompresivna pomagala | 129 | 6491 | '030618170603 | '0306181706012 | Elastično-kompresivna terapijska odjeća za ostale dijelove tijela, ili terapijski komplet ,Lohmann & Rauscher ,Lymphset vel. 1 | Lohmann & Rauscher | Lohmann & Rauscher | 01.01.2018 | 20.06.2018 | 1 | 1 | 6,24 | 5 | 2 | 6 | 6 | 6 | NE | 0 | 1 | 0 | 0 | kom |  | 1 | 0 | 0 | 274 | 0 | 0 |  | 0 | 0 | 0 | I | S | SP,LJ | Tekstilno elastično tkanje. Elastično kompresivni stupanj I do III. | 0 | 510,1800 | 5 | [6 empty] | 0 | 0 | '0306181706000
DRUGA POMAGALA | Rukavice, elastično - kompresivna pomagala | 129 | 6492 | '030618170603 | '0306181706013 | Elastično-kompresivna terapijska odjeća za ostale dijelove tijela, ili terapijski komplet ,Lohmann & Rauscher ,Lymphset vel. 2 | Lohmann & Rauscher | Lohmann & Rauscher | 01.01.2018 | 20.06.2018 | 1 | 1 | 6,24 | 5 | 2 | 6 | 6 | 6 | NE | 0 | 1 | 0 | 0 | kom |  | 1 | 0 | 0 | 274 | 0 | 0 |  | 0 | 0 | 0 | I | S | SP,LJ | Tekstilno elastično tkanje. Elastično kompresivni stupanj I do III. | 0 | 510,1800 | 5 | [6 empty] | 0 | 0 | '0306181706000
DRUGA POMAGALA | Rukavice, elastično - kompresivna pomagala | 129 | 6493 | '030618170603 | '0306181706014 | Elastično-kompresivna terapijska odjeća za ostale dijelove tijela, ili terapijski komplet ,Lohmann & Rauscher ,Lymphset vel. 3 | Lohmann & Rauscher | Lohmann & Rauscher | 01.01.2018 | 20.06.2018 | 1 | 1 | 6,24 | 5 | 2 | 6 | 6 | 6 | NE | 0 | 1 | 0 | 0 | kom |  | 1 | 0 | 0 | 274 | 0 | 0 |  | 0 | 0 | 0 | I | S | SP,LJ | Tekstilno elastično tkanje. Elastično kompresivni stupanj I do III. | 0 | 510,1800 | 5 | [6 empty] | 0 | 0 | '0306181706000
DRUGA POMAGALA | Rukavice, elastično - kompresivna pomagala | 129 | 6494 | '030618170603 | '0306181706015 | Elastično-kompresivna terapijska odjeća za ostale dijelove tijela, ili terapijski komplet ,Lohmann & Rauscher ,Lymphset vel. 4 | Lohmann & Rauscher | Lohmann & Rauscher | 01.01.2018 | 20.06.2018 | 1 | 1 | 6,24 | 5 | 2 | 6 | 6 | 6 | NE | 0 | 1 | 0 | 0 | kom |  | 1 | 0 | 0 | 274 | 0 | 0 |  | 0 | 0 | 0 | I | S | SP,LJ | Tekstilno elastično tkanje. Elastično kompresivni stupanj I do III. | 0 | 510,1800 | 5 | [6 empty] | 0 | 0 | '0306181706000
DRUGA POMAGALA | Rukavice, elastično - kompresivna pomagala | 129 | 6495 | '030618170604 | '0306181706016 | Elastično-kompresivna terapijska odjeća za ostale dijelove tijela, ili terapijski komplet ,CircAid Medical Products Inc. ,CircAid JuxtaLite Lower Leg | CircAid Medical Products Inc. | Rozi Step | 01.01.2018 | 20.06.2018 | 1 | 1 | 6,24 | 5 | 2 | 6 | 6 | 6 | NE | 0 | 1 | 0 | 0 | kom |  | 1 | 0 | 0 | 274 | 0 | 0 |  | 0 | 0 | 0 | I | S | SP,LJ | Tekstilno elastično tkanje. Elastično kompresivni stupanj I do III. | 0 | 510,1800 | 5 | [6 empty] | 0 | 0 | '0306181706000
DRUGA POMAGALA | Rukavice, elastično - kompresivna pomagala | 129 | 6496 | '030618170605 | '0306181706017 | Elastično-kompresivna terapijska odjeća za ostale dijelove tijela, ili terapijski komplet ,Medi GmbH & Co.KG ,Mediven elegance - I. stupanj kompresije AT | Medi GmbH & Co.KG | Rozi Step | 01.01.2018 | 20.06.2018 | 1 | 1 | 6,24 | 5 | 2 | 6 | 6 | 6 | NE | 0 | 1 | 0 | 0 | kom |  | 1 | 0 | 0 | 274 | 0 | 0 |  | 0 | 0 | 0 | I | S | SP,LJ | Tekstilno elastično tkanje. Elastično kompresivni stupanj I do III. | 0 | 510,1800 | 5 | [6 empty] | 0 | 0 | '0306181706000
DRUGA POMAGALA | Rukavice, elastično - kompresivna pomagala | 129 | 6497 | '030618170605 | '0306181706018 | Elastično-kompresivna terapijska odjeća za ostale dijelove tijela, ili terapijski komplet ,Medi GmbH & Co.KG ,Mediven elegance - I. stupanj kompresije AT pte | Medi GmbH & Co.KG | Rozi Step | 01.01.2018 | 20.06.2018 | 1 | 1 | 6,24 | 5 | 2 | 6 | 6 | 6 | NE | 0 | 1 | 0 | 0 | kom |  | 1 | 0 | 0 | 274 | 0 | 0 |  | 0 | 0 | 0 | I | S | SP,LJ | Tekstilno elastično tkanje. Elastično kompresivni stupanj I do III. | 0 | 510,1800 | 5 | [6 empty] | 0 | 0 | '0306181706000
DRUGA POMAGALA | Rukavice, elastično - kompresivna pomagala | 129 | 6498 | '030618170605 | '0306181706019 | Elastično-kompresivna terapijska odjeća za ostale dijelove tijela, ili terapijski komplet ,Medi GmbH & Co.KG ,Mediven elegance - I. stupanj kompresije AT/U | Medi GmbH & Co.KG | Rozi Step | 01.01.2018 | 20.06.2018 | 1 | 1 | 6,24 | 5 | 2 | 6 | 6 | 6 | NE | 0 | 1 | 0 | 0 | kom |  | 1 | 0 | 0 | 274 | 0 | 0 |  | 0 | 0 | 0 | I | S | SP,LJ | Tekstilno elastično tkanje. Elastično kompresivni stupanj I do III. | 0 | 510,1800 | 5 | [6 empty] | 0 | 0 | '0306181706000
DRUGA POMAGALA | Rukavice, elastično - kompresivna pomagala | 129 | 6499 | '030618170605 | '0306181706020 | Elastično-kompresivna terapijska odjeća za ostale dijelove tijela, ili terapijski komplet ,Medi GmbH & Co.KG ,Mediven elegance - I. stupanj kompresije AT/U pte | Medi GmbH & Co.KG | Rozi Step | 01.01.2018 | 20.06.2018 | 1 | 1 | 6,24 | 5 | 2 | 6 | 6 | 6 | NE | 0 | 1 | 0 | 0 | kom |  | 1 | 0 | 0 | 274 | 0 | 0 |  | 0 | 0 | 0 | I | S | SP,LJ | Tekstilno elastično tkanje. Elastično kompresivni stupanj I do III. | 0 | 510,1800 | 5 | [6 empty] | 0 | 0 | '0306181706000
DRUGA POMAGALA | Rukavice, elastično - kompresivna pomagala | 129 | 6500 | '030618170605 | '0306181706021 | Elastično-kompresivna terapijska odjeća za ostale dijelove tijela, ili terapijski komplet ,Medi GmbH & Co.KG ,Mediven plus I. stupanj kompresije AT | Medi GmbH & Co.KG | Rozi Step | 01.01.2018 | 20.06.2018 | 1 | 1 | 6,24 | 5 | 2 | 6 | 6 | 6 | NE | 0 | 1 | 0 | 0 | kom |  | 1 | 0 | 0 | 274 | 0 | 0 |  | 0 | 0 | 0 | I | S | SP,LJ | Tekstilno elastično tkanje. Elastično kompresivni stupanj I do III. | 0 | 510,1800 | 5 | [6 empty] | 0 | 0 | '0306181706000
DRUGA POMAGALA | Rukavice, elastično - kompresivna pomagala | 129 | 6501 | '030618170605 | '0306181706022 | Elastično-kompresivna terapijska odjeća za ostale dijelove tijela, ili terapijski komplet ,Medi GmbH & Co.KG ,Mediven plus I., stupanj kompresije AT pte | Medi GmbH & Co.KG | Rozi Step | 01.01.2018 | 20.06.2018 | 1 | 1 | 6,24 | 5 | 2 | 6 | 6 | 6 | NE | 0 | 1 | 0 | 0 | kom |  | 1 | 0 | 0 | 274 | 0 | 0 |  | 0 | 0 | 0 | I | S | SP,LJ | Tekstilno elastično tkanje. Elastično kompresivni stupanj I do III. | 0 | 510,1800 | 5 | [6 empty] | 0 | 0 | '0306181706000
DRUGA POMAGALA | Rukavice, elastično - kompresivna pomagala | 129 | 6502 | '030618170605 | '0306181706023 | Elastično-kompresivna terapijska odjeća za ostale dijelove tijela, ili terapijski komplet ,Medi GmbH & Co.KG ,Mediven plus I., stupanj kompresije AT/U | Medi GmbH & Co.KG | Rozi Step | 01.01.2018 | 20.06.2018 | 1 | 1 | 6,24 | 5 | 2 | 6 | 6 | 6 | NE | 0 | 1 | 0 | 0 | kom |  | 1 | 0 | 0 | 274 | 0 | 0 |  | 0 | 0 | 0 | I | S | SP,LJ | Tekstilno elastično tkanje. Elastično kompresivni stupanj I do III. | 0 | 510,1800 | 5 | [6 empty] | 0 | 0 | '0306181706000
DRUGA POMAGALA | Rukavice, elastično - kompresivna pomagala | 129 | 6503 | '030618170605 | '0306181706024 | Elastično-kompresivna terapijska odjeća za ostale dijelove tijela, ili terapijski komplet ,Medi GmbH & Co.KG ,Mediven plus I., stupanj kompresije ATH | Medi GmbH & Co.KG | Rozi Step | 01.01.2018 | 20.06.2018 | 1 | 1 | 6,24 | 5 | 2 | 6 | 6 | 6 | NE | 0 | 1 | 0 | 0 | kom |  | 1 | 0 | 0 | 274 | 0 | 0 |  | 0 | 0 | 0 | I | S | SP,LJ | Tekstilno elastično tkanje. Elastično kompresivni stupanj I do III. | 0 | 510,1800 | 5 | [6 empty] | 0 | 0 | '0306181706000
DRUGA POMAGALA | Rukavice, elastično - kompresivna pomagala | 129 | 6504 | '030618170605 | '0306181706025 | Elastično-kompresivna terapijska odjeća za ostale dijelove tijela, ili terapijski komplet ,Medi GmbH & Co.KG ,Mediven plus I. stupanj kompresije ATH pte | Medi GmbH & Co.KG | Rozi Step | 01.01.2018 | 20.06.2018 | 1 | 1 | 6,24 | 5 | 2 | 6 | 6 | 6 | NE | 0 | 1 | 0 | 0 | kom |  | 1 | 0 | 0 | 274 | 0 | 0 |  | 0 | 0 | 0 | I | S | SP,LJ | Tekstilno elastično tkanje. Elastično kompresivni stupanj I do III. | 0 | 510,1800 | 5 | [6 empty] | 0 | 0 | '0306181706000
DRUGA POMAGALA | Rukavice, elastično - kompresivna pomagala | 129 | 6505 | '030618170605 | '0306181706026 | Elastično-kompresivna terapijska odjeća za ostale dijelove tijela, ili terapijski komplet ,Medi GmbH & Co.KG ,Mediven plus II. stupanj kompresije AT | Medi GmbH & Co.KG | Rozi Step | 01.01.2018 | 20.06.2018 | 1 | 1 | 6,24 | 5 | 2 | 6 | 6 | 6 | NE | 0 | 1 | 0 | 0 | kom |  | 1 | 0 | 0 | 274 | 0 | 0 |  | 0 | 0 | 0 | I | S | SP,LJ | Tekstilno elastično tkanje. Elastično kompresivni stupanj I do III. | 0 | 510,1800 | 5 | [6 empty] | 0 | 0 | '0306181706000
DRUGA POMAGALA | Rukavice, elastično - kompresivna pomagala | 129 | 6506 | '030618170605 | '0306181706027 | Elastično-kompresivna terapijska odjeća za ostale dijelove tijela, ili terapijski komplet ,Medi GmbH & Co.KG ,Mediven plus II. stupanj kompresije AT pte | Medi GmbH & Co.KG | Rozi Step | 01.01.2018 | 20.06.2018 | 1 | 1 | 6,24 | 5 | 2 | 6 | 6 | 6 | NE | 0 | 1 | 0 | 0 | kom |  | 1 | 0 | 0 | 274 | 0 | 0 |  | 0 | 0 | 0 | I | S | SP,LJ | Tekstilno elastično tkanje. Elastično kompresivni stupanj I do III. | 0 | 510,1800 | 5 | [6 empty] | 0 | 0 | '0306181706000
DRUGA POMAGALA | Rukavice, elastično - kompresivna pomagala | 129 | 6507 | '030618170605 | '0306181706028 | Elastično-kompresivna terapijska odjeća za ostale dijelove tijela, ili terapijski komplet ,Medi GmbH & Co.KG ,Mediven plus II. stupanj kompresije AT/U | Medi GmbH & Co.KG | Rozi Step | 01.01.2018 | 20.06.2018 | 1 | 1 | 6,24 | 5 | 2 | 6 | 6 | 6 | NE | 0 | 1 | 0 | 0 | kom |  | 1 | 0 | 0 | 274 | 0 | 0 |  | 0 | 0 | 0 | I | S | SP,LJ | Tekstilno elastično tkanje. Elastično kompresivni stupanj I do III. | 0 | 510,1800 | 5 | [6 empty] | 0 | 0 | '0306181706000
DRUGA POMAGALA | Rukavice, elastično - kompresivna pomagala | 129 | 6508 | '030618170605 | '0306181706029 | Elastično-kompresivna terapijska odjeća za ostale dijelove tijela, ili terapijski komplet ,Medi GmbH & Co.KG ,Mediven plus II. stupanj kompresije ATH | Medi GmbH & Co.KG | Rozi Step | 01.01.2018 | 20.06.2018 | 1 | 1 | 6,24 | 5 | 2 | 6 | 6 | 6 | NE | 0 | 1 | 0 | 0 | kom |  | 1 | 0 | 0 | 274 | 0 | 0 |  | 0 | 0 | 0 | I | S | SP,LJ | Tekstilno elastično tkanje. Elastično kompresivni stupanj I do III. | 0 | 510,1800 | 5 | [6 empty] | 0 | 0 | '0306181706000
DRUGA POMAGALA | Rukavice, elastično - kompresivna pomagala | 129 | 6509 | '030618170605 | '0306181706030 | Elastično-kompresivna terapijska odjeća za ostale dijelove tijela, ili terapijski komplet ,Medi GmbH & Co.KG ,Mediven plus II. stupanj kompresije ATH pte | Medi GmbH & Co.KG | Rozi Step | 01.01.2018 | 20.06.2018 | 1 | 1 | 6,24 | 5 | 2 | 6 | 6 | 6 | NE | 0 | 1 | 0 | 0 | kom |  | 1 | 0 | 0 | 274 | 0 | 0 |  | 0 | 0 | 0 | I | S | SP,LJ | Tekstilno elastično tkanje. Elastično kompresivni stupanj I do III. | 0 | 510,1800 | 5 | [6 empty] | 0 | 0 | '0306181706000
DRUGA POMAGALA | Rukavice, elastično - kompresivna pomagala | 129 | 6510 | '030618170605 | '0306181706031 | Elastično-kompresivna terapijska odjeća za ostale dijelove tijela, ili terapijski komplet ,Medi GmbH & Co.KG ,Mediven elegance -II. stupanj kompresije AT | Medi GmbH & Co.KG | Rozi Step | 01.01.2018 | 20.06.2018 | 1 | 1 | 6,24 | 5 | 2 | 6 | 6 | 6 | NE | 0 | 1 | 0 | 0 | kom |  | 1 | 0 | 0 | 274 | 0 | 0 |  | 0 | 0 | 0 | I | S | SP,LJ | Tekstilno elastično tkanje. Elastično kompresivni stupanj I do III. | 0 | 510,1800 | 5 | [6 empty] | 0 | 0 | '0306181706000
DRUGA POMAGALA | Rukavice, elastično - kompresivna pomagala | 129 | 6511 | '030618170605 | '0306181706032 | Elastično-kompresivna terapijska odjeća za ostale dijelove tijela, ili terapijski komplet ,Medi GmbH & Co.KG ,Mediven elegance - II. stupanj kompresije AT pte | Medi GmbH & Co.KG | Rozi Step | 01.01.2018 | 20.06.2018 | 1 | 1 | 6,24 | 5 | 2 | 6 | 6 | 6 | NE | 0 | 1 | 0 | 0 | kom |  | 1 | 0 | 0 | 274 | 0 | 0 |  | 0 | 0 | 0 | I | S | SP,LJ | Tekstilno elastično tkanje. Elastično kompresivni stupanj I do III. | 0 | 510,1800 | 5 | [6 empty] | 0 | 0 | '0306181706000
DRUGA POMAGALA | Rukavice, elastično - kompresivna pomagala | 129 | 6512 | '030618170605 | '0306181706033 | Elastično-kompresivna terapijska odjeća za ostale dijelove tijela, ili terapijski komplet ,Medi GmbH & Co.KG ,Mediven elegance - II. stupanj kompresije AT/U | Medi GmbH & Co.KG | Rozi Step | 01.01.2018 | 20.06.2018 | 1 | 1 | 6,24 | 5 | 2 | 6 | 6 | 6 | NE | 0 | 1 | 0 | 0 | kom |  | 1 | 0 | 0 | 274 | 0 | 0 |  | 0 | 0 | 0 | I | S | SP,LJ | Tekstilno elastično tkanje. Elastično kompresivni stupanj I do III. | 0 | 510,1800 | 5 | [6 empty] | 0 | 0 | '0306181706000
DRUGA POMAGALA | Rukavice, elastično - kompresivna pomagala | 129 | 6513 | '030618170605 | '0306181706034 | Elastično-kompresivna terapijska odjeća za ostale dijelove tijela, ili terapijski komplet ,Medi GmbH & Co.KG ,Mediven elegance - II. stupanj kompresije AT/U pte | Medi GmbH & Co.KG | Rozi Step | 01.01.2018 | 20.06.2018 | 1 | 1 | 6,24 | 5 | 2 | 6 | 6 | 6 | NE | 0 | 1 | 0 | 0 | kom |  | 1 | 0 | 0 | 274 | 0 | 0 |  | 0 | 0 | 0 | I | S | SP,LJ | Tekstilno elastično tkanje. Elastično kompresivni stupanj I do III. | 0 | 510,1800 | 5 | [6 empty] | 0 | 0 | '0306181706000
DRUGA POMAGALA | Rukavice, elastično - kompresivna pomagala | 129 | 6514 | '030618170605 | '0306181706035 | Elastično-kompresivna terapijska odjeća za ostale dijelove tijela, ili terapijski komplet ,Medi GmbH & Co.KG ,Mediven plus III. stupanj kompresije AT | Medi GmbH & Co.KG | Rozi Step | 01.01.2018 | 20.06.2018 | 1 | 1 | 6,24 | 5 | 2 | 6 | 6 | 6 | NE | 0 | 1 | 0 | 0 | kom |  | 1 | 0 | 0 | 274 | 0 | 0 |  | 0 | 0 | 0 | I | S | SP,LJ | Tekstilno elastično tkanje. Elastično kompresivni stupanj I do III. | 0 | 510,1800 | 5 | [6 empty] | 0 | 0 | '0306181706000
DRUGA POMAGALA | Rukavice, elastično - kompresivna pomagala | 129 | 6515 | '030618170605 | '0306181706036 | Elastično-kompresivna terapijska odjeća za ostale dijelove tijela, ili terapijski komplet ,Medi GmbH & Co.KG ,Mediven plus III. stupanj kompresije AT pte | Medi GmbH & Co.KG | Rozi Step | 01.01.2018 | 20.06.2018 | 1 | 1 | 6,24 | 5 | 2 | 6 | 6 | 6 | NE | 0 | 1 | 0 | 0 | kom |  | 1 | 0 | 0 | 274 | 0 | 0 |  | 0 | 0 | 0 | I | S | SP,LJ | Tekstilno elastično tkanje. Elastično kompresivni stupanj I do III. | 0 | 510,1800 | 5 | [6 empty] | 0 | 0 | '0306181706000
DRUGA POMAGALA | Rukavice, elastično - kompresivna pomagala | 129 | 6516 | '030618170605 | '0306181706037 | Elastično-kompresivna terapijska odjeća za ostale dijelove tijela, ili terapijski komplet ,Medi GmbH & Co.KG ,Mediven plus III. stupanj kompresije AT/U | Medi GmbH & Co.KG | Rozi Step | 01.01.2018 | 20.06.2018 | 1 | 1 | 6,24 | 5 | 2 | 6 | 6 | 6 | NE | 0 | 1 | 0 | 0 | kom |  | 1 | 0 | 0 | 274 | 0 | 0 |  | 0 | 0 | 0 | I | S | SP,LJ | Tekstilno elastično tkanje. Elastično kompresivni stupanj I do III. | 0 | 510,1800 | 5 | [6 empty] | 0 | 0 | '0306181706000
DRUGA POMAGALA | Rukavice, elastično - kompresivna pomagala | 129 | 6517 | '030618170605 | '0306181706038 | Elastično-kompresivna terapijska odjeća za ostale dijelove tijela, ili terapijski komplet ,Medi GmbH & Co.KG ,Mediven plus III. stupanj kompresije ATH | Medi GmbH & Co.KG | Rozi Step | 01.01.2018 | 20.06.2018 | 1 | 1 | 6,24 | 5 | 2 | 6 | 6 | 6 | NE | 0 | 1 | 0 | 0 | kom |  | 1 | 0 | 0 | 274 | 0 | 0 |  | 0 | 0 | 0 | I | S | SP,LJ | Tekstilno elastično tkanje. Elastično kompresivni stupanj I do III. | 0 | 510,1800 | 5 | [6 empty] | 0 | 0 | '0306181706000
DRUGA POMAGALA | Rukavice, elastično - kompresivna pomagala | 129 | 6518 | '030618170605 | '0306181706039 | Elastično-kompresivna terapijska odjeća za ostale dijelove tijela, ili terapijski komplet ,Medi GmbH & Co.KG ,Mediven plus III. stupanj kompresije ATH pte | Medi GmbH & Co.KG | Rozi Step | 01.01.2018 | 20.06.2018 | 1 | 1 | 6,24 | 5 | 2 | 6 | 6 | 6 | NE | 0 | 1 | 0 | 0 | kom |  | 1 | 0 | 0 | 274 | 0 | 0 |  | 0 | 0 | 0 | I | S | SP,LJ | Tekstilno elastično tkanje. Elastično kompresivni stupanj I do III. | 0 | 510,1800 | 5 | [6 empty] | 0 | 0 | '0306181706000
DRUGA POMAGALA | Rukavice, elastično - kompresivna pomagala | 129 | 6519 | '030618170603 | '0306181706040 | Elastično-kompresivna terapijska odjeća za ostale dijelove tijela, ili terapijski komplet ,Lohmann & Rauscher ,Rosidal Sys komplet | Lohmann & Rauscher | Lohmann & Rauscher | 01.01.2018 | 20.06.2018 | 1 | 1 | 6,24 | 5 | 2 | 6 | 6 | 6 | NE | 0 | 1 | 0 | 0 | kom |  | 1 | 0 | 0 | 274 | 0 | 0 |  | 0 | 0 | 0 | I | S | SP,LJ | Tekstilno elastično tkanje. Elastično kompresivni stupanj I do III. | 0 | 510,1800 | 5 | [6 empty] | 0 | 0 | '0306181706000
DRUGA POMAGALA | Rukavice, elastično - kompresivna pomagala | 129 | 6520 | '030618170605 | '0306181706041 | Elastično-kompresivna terapijska odjeća za ostale dijelove tijela, ili terapijski komplet ,Medi GmbH & Co.KG ,Mediven plus I., stupanj kompresije AT/U pte | Medi GmbH & Co.KG | Rozi Step | 01.01.2018 | 20.06.2018 | 1 | 1 | 6,24 | 5 | 2 | 6 | 6 | 6 | NE | 0 | 1 | 0 | 0 | kom |  | 1 | 0 | 0 | 274 | 0 | 0 |  | 0 | 0 | 0 | I | S | SP,LJ | Tekstilno elastično tkanje. Elastično kompresivni stupanj I do III. | 0 | 510,1800 | 5 | [6 empty] | 0 | 0 | '0306181706000
DRUGA POMAGALA | Rukavice, elastično - kompresivna pomagala | 129 | 6521 | '030618170605 | '0306181706042 | Elastično-kompresivna terapijska odjeća za ostale dijelove tijela, ili terapijski komplet ,Medi GmbH & Co.KG ,Mediven plus II. stupanj kompresije AT/U pte | Medi GmbH & Co.KG | Rozi Step | 01.01.2018 | 20.06.2018 | 1 | 1 | 6,24 | 5 | 2 | 6 | 6 | 6 | NE | 0 | 1 | 0 | 0 | kom |  | 1 | 0 | 0 | 274 | 0 | 0 |  | 0 | 0 | 0 | I | S | SP,LJ | Tekstilno elastično tkanje. Elastično kompresivni stupanj I do III. | 0 | 510,1800 | 5 | [6 empty] | 0 | 0 | '0306181706000
DRUGA POMAGALA | Rukavice, elastično - kompresivna pomagala | 129 | 6522 | '030618170605 | '0306181706043 | Elastično-kompresivna terapijska odjeća za ostale dijelove tijela, ili terapijski komplet ,Medi GmbH & Co.KG ,Mediven plus III. stupanj kompresije AT/U pte | Medi GmbH & Co.KG | Rozi Step | 01.01.2018 | 20.06.2018 | 1 | 1 | 6,24 | 5 | 2 | 6 | 6 | 6 | NE | 0 | 1 | 0 | 0 | kom |  | 1 | 0 | 0 | 274 | 0 | 0 |  | 0 | 0 | 0 | I | S | SP,LJ | Tekstilno elastično tkanje. Elastično kompresivni stupanj I do III. | 0 | 510,1800 | 5 | [6 empty] | 0 | 0 | '0306181706000
DRUGA POMAGALA | Rukavice, elastično - kompresivna pomagala | 129 | 6523 | '030618170606 | '0306181706044 | Elastično-kompresivna terapijska odjeća za ostale dijelove tijela, ili terapijski komplet ,Gibaud ,Venactif®1.stupanj kompresije:Douceur (tights) | Gibaud | Mevjema | 01.01.2018 | 20.06.2018 | 1 | 1 | 6,24 | 5 | 2 | 6 | 6 | 6 | NE | 0 | 1 | 0 | 0 | kom |  | 1 | 0 | 0 | 274 | 0 | 0 |  | 0 | 0 | 0 | I | S | SP,LJ | Tekstilno elastično tkanje. Elastično kompresivni stupanj I do III. | 0 | 510,1800 | 5 | [6 empty] | 0 | 0 | '0306181706000
DRUGA POMAGALA | Rukavice, elastično - kompresivna pomagala | 129 | 6524 | '030618170606 | '0306181706045 | Elastično-kompresivna terapijska odjeća za ostale dijelove tijela, ili terapijski komplet ,Gibaud ,Venactif®2.stupanj kompresije:Lumiere (tights) | Gibaud | Mevjema | 01.01.2018 | 20.06.2018 | 1 | 1 | 6,24 | 5 | 2 | 6 | 6 | 6 | NE | 0 | 1 | 0 | 0 | kom |  | 1 | 0 | 0 | 274 | 0 | 0 |  | 0 | 0 | 0 | I | S | SP,LJ | Tekstilno elastično tkanje. Elastično kompresivni stupanj I do III. | 0 | 510,1800 | 5 | [6 empty] | 0 | 0 | '0306181706000
DRUGA POMAGALA | Rukavice, elastično - kompresivna pomagala | 129 | 6525 | '030618170606 | '0306181706046 | Elastično-kompresivna terapijska odjeća za ostale dijelove tijela, ili terapijski komplet ,Gibaud ,Venactif®2.stupanj kompresije: Evidence Microfibre (tights) | Gibaud | Mevjema | 01.01.2018 | 20.06.2018 | 1 | 1 | 6,24 | 5 | 2 | 6 | 6 | 6 | NE | 0 | 1 | 0 | 0 | kom |  | 1 | 0 | 0 | 274 | 0 | 0 |  | 0 | 0 | 0 | I | S | SP,LJ | Tekstilno elastično tkanje. Elastično kompresivni stupanj I do III. | 0 | 510,1800 | 5 | [6 empty] | 0 | 0 | '0306181706000
DRUGA POMAGALA | Rukavice, elastično - kompresivna pomagala | 129 | 6526 | '030618170606 | '0306181706047 | Elastično-kompresivna terapijska odjeća za ostale dijelove tijela, ili terapijski komplet ,Gibaud ,Venactif®2.stupanj kompresije: Evidence Tencel (tights) | Gibaud | Mevjema | 01.01.2018 | 20.06.2018 | 1 | 1 | 6,24 | 5 | 2 | 6 | 6 | 6 | NE | 0 | 1 | 0 | 0 | kom |  | 1 | 0 | 0 | 274 | 0 | 0 |  | 0 | 0 | 0 | I | S | SP,LJ | Tekstilno elastično tkanje. Elastično kompresivni stupanj I do III. | 0 | 510,1800 | 5 | [6 empty] | 0 | 0 | '0306181706000
DRUGA POMAGALA | Rukavice, elastično - kompresivna pomagala | 129 | 6527 | '030618170606 | '0306181706048 | Elastično-kompresivna terapijska odjeća za ostale dijelove tijela, ili terapijski komplet ,Gibaud ,Venactif®2.stupanj kompresije: Reflets de teint (tights) | Gibaud | Mevjema | 01.01.2018 | 20.06.2018 | 1 | 1 | 6,24 | 5 | 2 | 6 | 6 | 6 | NE | 0 | 1 | 0 | 0 | kom |  | 1 | 0 | 0 | 274 | 0 | 0 |  | 0 | 0 | 0 | I | S | SP,LJ | Tekstilno elastično tkanje. Elastično kompresivni stupanj I do III. | 0 | 510,1800 | 5 | [6 empty] | 0 | 0 | '0306181706000
DRUGA POMAGALA | Rukavice, elastično - kompresivna pomagala | 129 | 6528 | '030618170606 | '0306181706049 | Elastično-kompresivna terapijska odjeća za ostale dijelove tijela, ili terapijski komplet ,Gibaud ,Venactif®2.stupanj kompresije: Douceur (maternity tights) | Gibaud | Mevjema | 01.01.2018 | 20.06.2018 | 1 | 1 | 6,24 | 5 | 2 | 6 | 6 | 6 | NE | 0 | 1 | 0 | 0 | kom |  | 1 | 0 | 0 | 274 | 0 | 0 |  | 0 | 0 | 0 | I | S | SP,LJ | Tekstilno elastično tkanje. Elastično kompresivni stupanj I do III. | 0 | 510,1800 | 5 | [6 empty] | 0 | 0 | '0306181706000
DRUGA POMAGALA | Rukavice, elastično - kompresivna pomagala | 129 | 6529 | '030618170606 | '0306181706050 | Elastično-kompresivna terapijska odjeća za ostale dijelove tijela, ili terapijski komplet ,Gibaud ,Venactif®2.stupanj kompresije: Douceur (tights) | Gibaud | Mevjema | 01.01.2018 | 20.06.2018 | 1 | 1 | 6,24 | 5 | 2 | 6 | 6 | 6 | NE | 0 | 1 | 0 | 0 | kom |  | 1 | 0 | 0 | 274 | 0 | 0 |  | 0 | 0 | 0 | I | S | SP,LJ | Tekstilno elastično tkanje. Elastično kompresivni stupanj I do III. | 0 | 510,1800 | 5 | [6 empty] | 0 | 0 | '0306181706000
DRUGA POMAGALA | Rukavice, elastično - kompresivna pomagala | 129 | 6530 | '030618170606 | '0306181706051 | Elastično-kompresivna terapijska odjeća za ostale dijelove tijela, ili terapijski komplet ,Gibaud , Venactif®3.stupanj kompresije:Douceur (tights) | Gibaud | Mevjema | 01.01.2018 | 20.06.2018 | 1 | 1 | 6,24 | 5 | 2 | 6 | 6 | 6 | NE | 0 | 1 | 0 | 0 | kom |  | 1 | 0 | 0 | 274 | 0 | 0 |  | 0 | 0 | 0 | I | S | SP,LJ | Tekstilno elastično tkanje. Elastično kompresivni stupanj I do III. | 0 | 510,1800 | 5 | [6 empty] | 0 | 0 | '0306181706000
DRUGA POMAGALA | Rukavice, elastično - kompresivna pomagala | 129 | 6531 | '030606170507 | '0306061705067 | Elastično-kompresivna terapijska nogavica ,Lohmann & Rauscher ,Actico TPS dokoljenica, izvedba normal vel. S | Lohmann & Rauscher | Lohmann & Rauscher | 20.07.2023 | 21.02.2024 | 1 | 1 | 2,3,6,11,24,25 | 5 | 2 | 6 | 6 | 6 | NE | 0 | 1 | 0 | 0 | kom |  | 1 | 0 | 0 | 274 | 0 | 0 |  | 0 | 0 | 0 | I | S | SP,LJ | Tekstilno elastično tkanje. Elastično kompresivni stupanj I do IV. Minimalno 10 različitih veličina u ponudi. S petom. | 0 | 27,5800 | 5 | [6 empty] | 0 | 0 | '0306061705000
DRUGA POMAGALA | Rukavice, elastično - kompresivna pomagala | 129 | 6532 | '030606170507 | '0306061705068 | Elastično-kompresivna terapijska nogavica ,Lohmann & Rauscher ,Actico TPS dokoljenica, izvedba normal vel. M | Lohmann & Rauscher | Lohmann & Rauscher | 20.07.2023 | 21.02.2024 | 1 | 1 | 2,3,6,11,24,25 | 5 | 2 | 6 | 6 | 6 | NE | 0 | 1 | 0 | 0 | kom |  | 1 | 0 | 0 | 274 | 0 | 0 |  | 0 | 0 | 0 | I | S | SP,LJ | Tekstilno elastično tkanje. Elastično kompresivni stupanj I do IV. Minimalno 10 različitih veličina u ponudi. S petom. | 0 | 27,5800 | 5 | [6 empty] | 0 | 0 | '0306061705000
DRUGA POMAGALA | Rukavice, elastično - kompresivna pomagala | 129 | 6533 | '030606170507 | '0306061705069 | Elastično-kompresivna terapijska nogavica ,Lohmann & Rauscher ,Actico TPS dokoljenica, izvedba normal vel. L | Lohmann & Rauscher | Lohmann & Rauscher | 20.07.2023 | 21.02.2024 | 1 | 1 | 2,3,6,11,24,25 | 5 | 2 | 6 | 6 | 6 | NE | 0 | 1 | 0 | 0 | kom |  | 1 | 0 | 0 | 274 | 0 | 0 |  | 0 | 0 | 0 | I | S | SP,LJ | Tekstilno elastično tkanje. Elastično kompresivni stupanj I do IV. Minimalno 10 različitih veličina u ponudi. S petom. | 0 | 27,5800 | 5 | [6 empty] | 0 | 0 | '0306061705000
DRUGA POMAGALA | Rukavice, elastično - kompresivna pomagala | 129 | 6534 | '030606170507 | '0306061705070 | Elastično-kompresivna terapijska nogavica ,Lohmann & Rauscher ,Actico TPS dokoljenica, izvedba normal vel. XL | Lohmann & Rauscher | Lohmann & Rauscher | 20.07.2023 | 21.02.2024 | 1 | 1 | 2,3,6,11,24,25 | 5 | 2 | 6 | 6 | 6 | NE | 0 | 1 | 0 | 0 | kom |  | 1 | 0 | 0 | 274 | 0 | 0 |  | 0 | 0 | 0 | I | S | SP,LJ | Tekstilno elastično tkanje. Elastično kompresivni stupanj I do IV. Minimalno 10 različitih veličina u ponudi. S petom. | 0 | 27,5800 | 5 | [6 empty] | 0 | 0 | '0306061705000
DRUGA POMAGALA | Rukavice, elastično - kompresivna pomagala | 129 | 6535 | '030606170507 | '0306061705071 | Elastično-kompresivna terapijska nogavica ,Lohmann & Rauscher ,Actico TPS čarapa, izvedba kratka, vel. S | Lohmann & Rauscher | Lohmann & Rauscher | 20.07.2023 | 21.02.2024 | 1 | 1 | 2,3,6,11,24,25 | 5 | 2 | 6 | 6 | 6 | NE | 0 | 1 | 0 | 0 | kom |  | 1 | 0 | 0 | 274 | 0 | 0 |  | 0 | 0 | 0 | I | S | SP,LJ | Tekstilno elastično tkanje. Elastično kompresivni stupanj I do IV. Minimalno 10 različitih veličina u ponudi. S petom. | 0 | 27,5800 | 5 | [6 empty] | 0 | 0 | '0306061705000
DRUGA POMAGALA | Rukavice, elastično - kompresivna pomagala | 129 | 6536 | '030606170507 | '0306061705072 | Elastično-kompresivna terapijska nogavica ,Lohmann & Rauscher ,Actico TPS čarapa, izvedba kratka, vel. M | Lohmann & Rauscher | Lohmann & Rauscher | 20.07.2023 | 21.02.2024 | 1 | 1 | 2,3,6,11,24,25 | 5 | 2 | 6 | 6 | 6 | NE | 0 | 1 | 0 | 0 | kom |  | 1 | 0 | 0 | 274 | 0 | 0 |  | 0 | 0 | 0 | I | S | SP,LJ | Tekstilno elastično tkanje. Elastično kompresivni stupanj I do IV. Minimalno 10 različitih veličina u ponudi. S petom. | 0 | 27,5800 | 5 | [6 empty] | 0 | 0 | '0306061705000
DRUGA POMAGALA | Rukavice, elastično - kompresivna pomagala | 129 | 6537 | '030606170507 | '0306061705073 | Elastično-kompresivna terapijska nogavica ,Lohmann & Rauscher ,Actico TPS čarapa, izvedba kratka, vel. L | Lohmann & Rauscher | Lohmann & Rauscher | 20.07.2023 | 21.02.2024 | 1 | 1 | 2,3,6,11,24,25 | 5 | 2 | 6 | 6 | 6 | NE | 0 | 1 | 0 | 0 | kom |  | 1 | 0 | 0 | 274 | 0 | 0 |  | 0 | 0 | 0 | I | S | SP,LJ | Tekstilno elastično tkanje. Elastično kompresivni stupanj I do IV. Minimalno 10 različitih veličina u ponudi. S petom. | 0 | 27,5800 | 5 | [6 empty] | 0 | 0 | '0306061705000
DRUGA POMAGALA | Rukavice, elastično - kompresivna pomagala | 129 | 6538 | '030606170507 | '0306061705074 | Elastično-kompresivna terapijska nogavica ,Lohmann & Rauscher ,Actico TPS čarapa, izvedba kratka, vel. XL | Lohmann & Rauscher | Lohmann & Rauscher | 20.07.2023 | 21.02.2024 | 1 | 1 | 2,3,6,11,24,25 | 5 | 2 | 6 | 6 | 6 | NE | 0 | 1 | 0 | 0 | kom |  | 1 | 0 | 0 | 274 | 0 | 0 |  | 0 | 0 | 0 | I | S | SP,LJ | Tekstilno elastično tkanje. Elastično kompresivni stupanj I do IV. Minimalno 10 različitih veličina u ponudi. S petom. | 0 | 27,5800 | 5 | [6 empty] | 0 | 0 | '0306061705000
DRUGA POMAGALA | Rukavice, elastično - kompresivna pomagala | 129 | 6539 | '030606170507 | '0306061705075 | Elastično-kompresivna terapijska nogavica ,Lohmann & Rauscher ,Actico Silk vel. S | Lohmann & Rauscher | Lohmann & Rauscher | 20.07.2023 | 21.02.2024 | 1 | 1 | 2,3,6,11,24,25 | 5 | 2 | 6 | 6 | 6 | NE | 0 | 1 | 0 | 0 | kom |  | 1 | 0 | 0 | 274 | 0 | 0 |  | 0 | 0 | 0 | I | S | SP,LJ | Tekstilno elastično tkanje. Elastično kompresivni stupanj I do IV. Minimalno 10 različitih veličina u ponudi. S petom. | 0 | 27,5800 | 5 | [6 empty] | 0 | 0 | '0306061705000
DRUGA POMAGALA | Rukavice, elastično - kompresivna pomagala | 129 | 6540 | '030606170507 | '0306061705076 | Elastično-kompresivna terapijska nogavica ,Lohmann & Rauscher ,Actico Silk vel. M | Lohmann & Rauscher | Lohmann & Rauscher | 20.07.2023 | 21.02.2024 | 1 | 1 | 2,3,6,11,24,25 | 5 | 2 | 6 | 6 | 6 | NE | 0 | 1 | 0 | 0 | kom |  | 1 | 0 | 0 | 274 | 0 | 0 |  | 0 | 0 | 0 | I | S | SP,LJ | Tekstilno elastično tkanje. Elastično kompresivni stupanj I do IV. Minimalno 10 različitih veličina u ponudi. S petom. | 0 | 27,5800 | 5 | [6 empty] | 0 | 0 | '0306061705000
DRUGA POMAGALA | Rukavice, elastično - kompresivna pomagala | 129 | 6541 | '030606170507 | '0306061705077 | Elastično-kompresivna terapijska nogavica ,Lohmann & Rauscher ,Actico Silk vel. L | Lohmann & Rauscher | Lohmann & Rauscher | 20.07.2023 | 21.02.2024 | 1 | 1 | 2,3,6,11,24,25 | 5 | 2 | 6 | 6 | 6 | NE | 0 | 1 | 0 | 0 | kom |  | 1 | 0 | 0 | 274 | 0 | 0 |  | 0 | 0 | 0 | I | S | SP,LJ | Tekstilno elastično tkanje. Elastično kompresivni stupanj I do IV. Minimalno 10 različitih veličina u ponudi. S petom. | 0 | 27,5800 | 5 | [6 empty] | 0 | 0 | '0306061705000
DRUGA POMAGALA | Rukavice, elastično - kompresivna pomagala | 129 | 6542 | '030606170507 | '0306061705078 | Elastično-kompresivna terapijska nogavica ,Lohmann & Rauscher ,Actico Silk vel. XL | Lohmann & Rauscher | Lohmann & Rauscher | 20.07.2023 | 21.02.2024 | 1 | 1 | 2,3,6,11,24,25 | 5 | 2 | 6 | 6 | 6 | NE | 0 | 1 | 0 | 0 | kom |  | 1 | 0 | 0 | 274 | 0 | 0 |  | 0 | 0 | 0 | I | S | SP,LJ | Tekstilno elastično tkanje. Elastično kompresivni stupanj I do IV. Minimalno 10 različitih veličina u ponudi. S petom. | 0 | 27,5800 | 5 | [6 empty] | 0 | 0 | '0306061705000
DRUGA POMAGALA | Rukavice, elastično - kompresivna pomagala | 129 | 6543 | '030606170507 | '0306061705079 | Elastično-kompresivna terapijska nogavica ,Lohmann & Rauscher ,Actico Silk vel. XXL | Lohmann & Rauscher | Lohmann & Rauscher | 20.07.2023 | 21.02.2024 | 1 | 1 | 2,3,6,11,24,25 | 5 | 2 | 6 | 6 | 6 | NE | 0 | 1 | 0 | 0 | kom |  | 1 | 0 | 0 | 274 | 0 | 0 |  | 0 | 0 | 0 | I | S | SP,LJ | Tekstilno elastično tkanje. Elastično kompresivni stupanj I do IV. Minimalno 10 različitih veličina u ponudi. S petom. | 0 | 27,5800 | 5 | [6 empty] | 0 | 0 | '0306061705000
DRUGA POMAGALA | Rukavice, elastično - kompresivna pomagala | 129 | 6544 | '030606170507 | '0306061705136 | Elastično-kompresivna terapijska nogavica ,Lohmann & Rauscher ,Actico TPS dokoljenica, izvedba duga vel. S | Lohmann & Rauscher | Lohmann & Rauscher | 20.07.2023 | 21.02.2024 | 1 | 1 | 2,3,6,11,24,25 | 5 | 2 | 6 | 6 | 6 | NE | 0 | 1 | 0 | 0 | kom |  | 1 | 0 | 0 | 274 | 0 | 0 |  | 0 | 0 | 0 | I | S | SP,LJ | Tekstilno elastično tkanje. Elastično kompresivni stupanj I do IV. Minimalno 10 različitih veličina u ponudi. S petom. | 0 | 27,5800 | 5 | [6 empty] | 0 | 0 | '0306061705000
DRUGA POMAGALA | Rukavice, elastično - kompresivna pomagala | 129 | 6545 | '030606170507 | '0306061705137 | Elastično-kompresivna terapijska nogavica ,Lohmann & Rauscher ,Actico TPS dokoljenica, izvedba duga vel. M | Lohmann & Rauscher | Lohmann & Rauscher | 20.07.2023 | 21.02.2024 | 1 | 1 | 2,3,6,11,24,25 | 5 | 2 | 6 | 6 | 6 | NE | 0 | 1 | 0 | 0 | kom |  | 1 | 0 | 0 | 274 | 0 | 0 |  | 0 | 0 | 0 | I | S | SP,LJ | Tekstilno elastično tkanje. Elastično kompresivni stupanj I do IV. Minimalno 10 različitih veličina u ponudi. S petom. | 0 | 27,5800 | 5 | [6 empty] | 0 | 0 | '0306061705000
DRUGA POMAGALA | Rukavice, elastično - kompresivna pomagala | 129 | 6546 | '030606170507 | '0306061705138 | Elastično-kompresivna terapijska nogavica ,Lohmann & Rauscher ,Actico TPS dokoljenica, izvedba duga vel. L | Lohmann & Rauscher | Lohmann & Rauscher | 20.07.2023 | 21.02.2024 | 1 | 1 | 2,3,6,11,24,25 | 5 | 2 | 6 | 6 | 6 | NE | 0 | 1 | 0 | 0 | kom |  | 1 | 0 | 0 | 274 | 0 | 0 |  | 0 | 0 | 0 | I | S | SP,LJ | Tekstilno elastično tkanje. Elastično kompresivni stupanj I do IV. Minimalno 10 različitih veličina u ponudi. S petom. | 0 | 27,5800 | 5 | [6 empty] | 0 | 0 | '0306061705000
DRUGA POMAGALA | Rukavice, elastično - kompresivna pomagala | 129 | 6547 | '030606170507 | '0306061705139 | Elastično-kompresivna terapijska nogavica ,Lohmann & Rauscher ,Actico TPS dokoljenica, izvedba duga vel. XL | Lohmann & Rauscher | Lohmann & Rauscher | 20.07.2023 | 21.02.2024 | 1 | 1 | 2,3,6,11,24,25 | 5 | 2 | 6 | 6 | 6 | NE | 0 | 1 | 0 | 0 | kom |  | 1 | 0 | 0 | 274 | 0 | 0 |  | 0 | 0 | 0 | I | S | SP,LJ | Tekstilno elastično tkanje. Elastično kompresivni stupanj I do IV. Minimalno 10 različitih veličina u ponudi. S petom. | 0 | 27,5800 | 5 | [6 empty] | 0 | 0 | '0306061705000
DRUGA POMAGALA | Rukavice, elastično - kompresivna pomagala | 129 | 6548 | '030606170507 | '0306061705140 | Elastično-kompresivna terapijska nogavica ,Lohmann & Rauscher ,Actico TPS čarapa, izvedba duga vel. S | Lohmann & Rauscher | Lohmann & Rauscher | 20.07.2023 | 21.02.2024 | 1 | 1 | 2,3,6,11,24,25 | 5 | 2 | 6 | 6 | 6 | NE | 0 | 1 | 0 | 0 | kom |  | 1 | 0 | 0 | 274 | 0 | 0 |  | 0 | 0 | 0 | I | S | SP,LJ | Tekstilno elastično tkanje. Elastično kompresivni stupanj I do IV. Minimalno 10 različitih veličina u ponudi. S petom. | 0 | 27,5800 | 5 | [6 empty] | 0 | 0 | '0306061705000
DRUGA POMAGALA | Rukavice, elastično - kompresivna pomagala | 129 | 6549 | '030606170507 | '0306061705141 | Elastično-kompresivna terapijska nogavica ,Lohmann & Rauscher ,Actico TPS čarapa, izvedba duga vel. M | Lohmann & Rauscher | Lohmann & Rauscher | 20.07.2023 | 21.02.2024 | 1 | 1 | 2,3,6,11,24,25 | 5 | 2 | 6 | 6 | 6 | NE | 0 | 1 | 0 | 0 | kom |  | 1 | 0 | 0 | 274 | 0 | 0 |  | 0 | 0 | 0 | I | S | SP,LJ | Tekstilno elastično tkanje. Elastično kompresivni stupanj I do IV. Minimalno 10 različitih veličina u ponudi. S petom. | 0 | 27,5800 | 5 | [6 empty] | 0 | 0 | '0306061705000
DRUGA POMAGALA | Rukavice, elastično - kompresivna pomagala | 129 | 6550 | '030606170507 | '0306061705142 | Elastično-kompresivna terapijska nogavica ,Lohmann & Rauscher ,Actico TPS čarapa, izvedba duga vel. L | Lohmann & Rauscher | Lohmann & Rauscher | 20.07.2023 | 21.02.2024 | 1 | 1 | 2,3,6,11,24,25 | 5 | 2 | 6 | 6 | 6 | NE | 0 | 1 | 0 | 0 | kom |  | 1 | 0 | 0 | 274 | 0 | 0 |  | 0 | 0 | 0 | I | S | SP,LJ | Tekstilno elastično tkanje. Elastično kompresivni stupanj I do IV. Minimalno 10 različitih veličina u ponudi. S petom. | 0 | 27,5800 | 5 | [6 empty] | 0 | 0 | '0306061705000
DRUGA POMAGALA | Rukavice, elastično - kompresivna pomagala | 129 | 6551 | '030606170507 | '0306061705143 | Elastično-kompresivna terapijska nogavica ,Lohmann & Rauscher ,Actico TPS čarapa, izvedba duga vel. XL | Lohmann & Rauscher | Lohmann & Rauscher | 20.07.2023 | 21.02.2024 | 1 | 1 | 2,3,6,11,24,25 | 5 | 2 | 6 | 6 | 6 | NE | 0 | 1 | 0 | 0 | kom |  | 1 | 0 | 0 | 274 | 0 | 0 |  | 0 | 0 | 0 | I | S | SP,LJ | Tekstilno elastično tkanje. Elastično kompresivni stupanj I do IV. Minimalno 10 različitih veličina u ponudi. S petom. | 0 | 27,5800 | 5 | [6 empty] | 0 | 0 | '0306061705000
DRUGA POMAGALA | Rukavice, elastično - kompresivna pomagala | 129 | 6552 | '030606170507 | '0306061705204 | Elastično-kompresivna terapijska nogavica ,Lohmann & Rauscher ,Actico TPS čarapa, izvedba normal vel. S | Lohmann & Rauscher | Lohmann & Rauscher | 20.07.2023 | 21.02.2024 | 1 | 1 | 2,3,6,11,24,25 | 5 | 2 | 6 | 6 | 6 | NE | 0 | 1 | 0 | 0 | kom |  | 1 | 0 | 0 | 274 | 0 | 0 |  | 0 | 0 | 0 | I | S | SP,LJ | Tekstilno elastično tkanje. Elastično kompresivni stupanj I do IV. Minimalno 10 različitih veličina u ponudi. S petom. | 0 | 27,5800 | 5 | [6 empty] | 0 | 0 | '0306061705000
DRUGA POMAGALA | Rukavice, elastično - kompresivna pomagala | 129 | 6553 | '030606170507 | '0306061705205 | Elastično-kompresivna terapijska nogavica ,Lohmann & Rauscher ,Actico TPS čarapa, izvedba normal vel. M | Lohmann & Rauscher | Lohmann & Rauscher | 20.07.2023 | 21.02.2024 | 1 | 1 | 2,3,6,11,24,25 | 5 | 2 | 6 | 6 | 6 | NE | 0 | 1 | 0 | 0 | kom |  | 1 | 0 | 0 | 274 | 0 | 0 |  | 0 | 0 | 0 | I | S | SP,LJ | Tekstilno elastično tkanje. Elastično kompresivni stupanj I do IV. Minimalno 10 različitih veličina u ponudi. S petom. | 0 | 27,5800 | 5 | [6 empty] | 0 | 0 | '0306061705000
DRUGA POMAGALA | Rukavice, elastično - kompresivna pomagala | 129 | 6554 | '030606170507 | '0306061705206 | Elastično-kompresivna terapijska nogavica ,Lohmann & Rauscher ,Actico TPS čarapa, izvedba normal vel. L | Lohmann & Rauscher | Lohmann & Rauscher | 20.07.2023 | 21.02.2024 | 1 | 1 | 2,3,6,11,24,25 | 5 | 2 | 6 | 6 | 6 | NE | 0 | 1 | 0 | 0 | kom |  | 1 | 0 | 0 | 274 | 0 | 0 |  | 0 | 0 | 0 | I | S | SP,LJ | Tekstilno elastično tkanje. Elastično kompresivni stupanj I do IV. Minimalno 10 različitih veličina u ponudi. S petom. | 0 | 27,5800 | 5 | [6 empty] | 0 | 0 | '0306061705000
DRUGA POMAGALA | Rukavice, elastično - kompresivna pomagala | 129 | 6555 | '030606170507 | '0306061705207 | Elastično-kompresivna terapijska nogavica ,Lohmann & Rauscher ,Actico TPS čarapa, izvedba normal vel. XL | Lohmann & Rauscher | Lohmann & Rauscher | 20.07.2023 | 21.02.2024 | 1 | 1 | 2,3,6,11,24,25 | 5 | 2 | 6 | 6 | 6 | NE | 0 | 1 | 0 | 0 | kom |  | 1 | 0 | 0 | 274 | 0 | 0 |  | 0 | 0 | 0 | I | S | SP,LJ | Tekstilno elastično tkanje. Elastično kompresivni stupanj I do IV. Minimalno 10 različitih veličina u ponudi. S petom. | 0 | 27,5800 | 5 | [6 empty] | 0 | 0 | '0306061705000
DRUGA POMAGALA | Rukavice, elastično - kompresivna pomagala | 129 | 6556 | '000000171302 | '0000001713001 | Elastična maska za lice kod keloida. Silikonska pločica ili gel. ,Silimed-Industria de implantes LTDA ,Medgel pločica (1240-010H) | Silimed-Industria de implantes LTDA | Rozi Step | 01.01.1995 | 27.04.2017 | 1 | 0 | 6 | 5 | 2 | 6 | 6 | 6 | NE | 0 | 1 | 0 | 0 | komplet |  | 1 | 0 | 0 | 275a | 0 | 0 |  | 0 | 0 | 0 | I | S | SP,LJ | Elastično kompresivni stupanj I do III. | 0 | 1462,0500 | 5 | [6 empty] | 0 | 0 | '0000001713000
DRUGA POMAGALA | Rukavice, elastično - kompresivna pomagala | 129 | 6557 | '000000171302 | '0000001713002 | Elastična maska za lice kod keloida. Silikonska pločica ili gel. ,Silimed-Industria de implantes LTDA ,Medgel 15g (1230-015) | Silimed-Industria de implantes LTDA | Rozi Step | 01.01.1995 | 27.04.2017 | 1 | 0 | 6 | 5 | 2 | 6 | 6 | 6 | NE | 0 | 1 | 0 | 0 | komplet |  | 1 | 0 | 0 | 275a | 0 | 0 |  | 0 | 0 | 0 | I | S | SP,LJ | Elastično kompresivni stupanj I do III. | 0 | 1462,0500 | 5 | [6 empty] | 0 | 0 | '0000001713000
DRUGA POMAGALA | Trbušni pojasevi | 131 | 6558 | '031203172302 | '0312031723002 | Elastični trbušni pojas za trbušnu kilu ,Anita ,2088 bandaža | Anita | Fanat Jadrijević | 01.01.2018 | 25.04.2018 | 6,7,25 | 1 | 14 | 1a | 0 | 6 | 12 | 12 | NE | 0 | 1 | 0 | 0 | kom |  | 1 | 0 | 0 | 279 | 0 | 0 |  | 0 | 0 | 0 | I | S | SP,LJ | Elastični tekstil. | 0 | 124,6600 | 5 | [6 empty] | 0 | 0 | '0312031723000
DRUGA POMAGALA | Trbušni pojasevi | 131 | 6559 | '031203172401 | '0312031724001 | Elastični trbušni pojas za trudnice ,Anita ,1700 pojas za trudnice | Anita | Fanat Jadrijević | 01.01.2018 | 25.04.2018 | 25 | 1 | 14 | 1a | 0 | 0 | 12 | 12 | NE | 0 | 1 | 0 | 0 | kom |  | 1 | 0 | 0 | 280 | 0 | 0 |  | 0 | 0 | 0 | I | S | SP,LJ | Elastični tekstil, čičak traka. | 0 | 192,3800 | 5 | [6 empty] | 0 | 0 | '0312031724000
DRUGA POMAGALA | Dojka i grudnjak | 132 | 6560 | '090324172701 | '0903241727004 | Grudnjak, nakon amputacije dojke ,Anita ,grudnjak 5325 | Anita | Fanat Jadrijević | 01.01.2023 | 17.03.2023 | 1 | 1 | 14 | 1a | 0 | 0 | 12 | 12 | NE | 0 | 1 | 0 | 0 | kom |  | 2 | 0 | 0 | 283 | 0 | 0 |  | 0 | 0 | 0 | I | S | SP,LJ | Tekstil. | 0 | 21,0700 | 5 | [6 empty] | 0 | 1 | '0903241727000
DRUGA POMAGALA | Dojka i grudnjak | 132 | 6561 | '090324172701 | '0903241727005 | Grudnjak, nakon amputacije dojke ,Anita ,grudnjak 5356 | Anita | Fanat Jadrijević | 01.01.2023 | 17.03.2023 | 1 | 1 | 14 | 1a | 0 | 0 | 12 | 12 | NE | 0 | 1 | 0 | 0 | kom |  | 2 | 0 | 0 | 283 | 0 | 0 |  | 0 | 0 | 0 | I | S | SP,LJ | Tekstil. | 0 | 21,0700 | 5 | [6 empty] | 0 | 1 | '0903241727000
DRUGA POMAGALA | Dojka i grudnjak | 132 | 6562 | '090324172701 | '0903241727008 | Grudnjak, nakon amputacije dojke ,Anita ,grudnjak 5367 | Anita | Fanat Jadrijević | 01.01.2023 | 17.03.2023 | 1 | 1 | 14 | 1a | 0 | 0 | 12 | 12 | NE | 0 | 1 | 0 | 0 | kom |  | 2 | 0 | 0 | 283 | 0 | 0 |  | 0 | 0 | 0 | I | S | SP,LJ | Tekstil. | 0 | 21,0700 | 5 | [6 empty] | 0 | 1 | '0903241727000
DRUGA POMAGALA | Dojka i grudnjak | 132 | 6563 | '090324172701 | '0903241727009 | Grudnjak, nakon amputacije dojke ,Anita ,grudnjak 5368 | Anita | Fanat Jadrijević | 01.01.2023 | 17.03.2023 | 1 | 1 | 14 | 1a | 0 | 0 | 12 | 12 | NE | 0 | 1 | 0 | 0 | kom |  | 2 | 0 | 0 | 283 | 0 | 0 |  | 0 | 0 | 0 | I | S | SP,LJ | Tekstil. | 0 | 21,0700 | 5 | [6 empty] | 0 | 1 | '0903241727000
DRUGA POMAGALA | Dojka i grudnjak | 132 | 6564 | '090324172701 | '0903241727011 | Grudnjak, nakon amputacije dojke ,Anita ,grudnjak 5377 | Anita | Fanat Jadrijević | 01.01.2023 | 17.03.2023 | 1 | 1 | 14 | 1a | 0 | 0 | 12 | 12 | NE | 0 | 1 | 0 | 0 | kom |  | 2 | 0 | 0 | 283 | 0 | 0 |  | 0 | 0 | 0 | I | S | SP,LJ | Tekstil. | 0 | 21,0700 | 5 | [6 empty] | 0 | 1 | '0903241727000
DRUGA POMAGALA | Dojka i grudnjak | 132 | 6565 | '090324172701 | '0903241727015 | Grudnjak, nakon amputacije dojke ,Anita ,grudnjak 5384 | Anita | Fanat Jadrijević | 01.01.2023 | 17.03.2023 | 1 | 1 | 14 | 1a | 0 | 0 | 12 | 12 | NE | 0 | 1 | 0 | 0 | kom |  | 2 | 0 | 0 | 283 | 0 | 0 |  | 0 | 0 | 0 | I | S | SP,LJ | Tekstil. | 0 | 21,0700 | 5 | [6 empty] | 0 | 1 | '0903241727000
DRUGA POMAGALA | Dojka i grudnjak | 132 | 6566 | '090324172701 | '0903241727021 | Grudnjak, nakon amputacije dojke ,Anita ,grudnjak 5770 | Anita | Fanat Jadrijević | 01.01.2023 | 17.03.2023 | 1 | 1 | 14 | 1a | 0 | 0 | 12 | 12 | NE | 0 | 1 | 0 | 0 | kom |  | 2 | 0 | 0 | 283 | 0 | 0 |  | 0 | 0 | 0 | I | S | SP,LJ | Tekstil. | 0 | 21,0700 | 5 | [6 empty] | 0 | 1 | '0903241727000
DRUGA POMAGALA | Dojka i grudnjak | 132 | 6567 | '063018172503 | '0630181725003 | Privremena dojka ,Trulife ,615 Featherweight | Trulife | Stoma Medical | 01.01.2023 | 21.02.2024 | 6 | 1 | 14 | 1a | 0 | 0 | 6 | 6 | NE | 0 | 1 | 0 | 0 | kom |  | 1 | 0 | 0 | 281 | 0 | 0 |  | 0 | 0 | 0 | I |  | SP,LJ | Tekstilna ovojnica punjena prirodnim vlaknima. | 0 | 12,3600 | 5 | [6 empty] | 0 | 1 | '0630181725000
DRUGA POMAGALA | Dojka i grudnjak | 132 | 6568 | '063018172503 | '0630181725004 | Privremena dojka ,Trulife ,616 Tri- Featherweight | Trulife | Stoma Medical | 01.01.2023 | 21.02.2024 | 6 | 1 | 14 | 1a | 0 | 0 | 6 | 6 | NE | 0 | 1 | 0 | 0 | kom |  | 1 | 0 | 0 | 281 | 0 | 0 |  | 0 | 0 | 0 | I |  | SP,LJ | Tekstilna ovojnica punjena prirodnim vlaknima. | 0 | 12,3600 | 5 | [6 empty] | 0 | 1 | '0630181725000
DRUGA POMAGALA | Dojka i grudnjak | 132 | 6569 | '063018172603 | '0630181726007 | Dojka od silikona ,Trulife ,Naturalwear Silicone Breast Form full and partial | Trulife | Stoma Medical | 01.01.2023 | 21.02.2024 | 1 | 1 | 14 | 1a | 0 | 0 | 12 | 12 | NE | 0 | 1 | 0 | 0 | kom |  | 1 | 0 | 0 | 282 | 0 | 0 |  | 0 | 0 | 0 | I | S | SP,LJ | Silikon. | 0 | 52,9400 | 5 | [6 empty] | 0 | 1 | '0630181726000
DRUGA POMAGALA | Dojka i grudnjak | 132 | 6570 | '090324172703 | '0903241727031 | Grudnjak, nakon amputacije dojke ,Trulife ,Naturalwear bras | Trulife | Stoma Medical | 01.01.2023 | 21.02.2024 | 1 | 1 | 14 | 1a | 0 | 0 | 12 | 12 | NE | 0 | 1 | 0 | 0 | kom |  | 2 | 0 | 0 | 283 | 0 | 0 |  | 0 | 0 | 0 | I | S | SP,LJ | Tekstil. | 0 | 21,0700 | 5 | [6 empty] | 0 | 1 | '0903241727000
DRUGA POMAGALA | Dojka i grudnjak | 132 | 6571 | '090324172701 | '0903241727007 | Grudnjak, nakon amputacije dojke ,Anita ,grudnjak 5366 | Anita | Fanat Jadrijević | 01.01.2018 | 25.04.2018 | 1 | 1 | 14 | 1a | 0 | 0 | 12 | 12 | NE | 2 | 1 | 2 | 0 | kom |  | 2 | 0 | 0 | 283 | 0 | 0 |  | 0 | 0 | 0 | I | S | SP,LJ | Tekstil. | 0 | 162,0000 | 5 | [6 empty] | 0 | 0 | '0903241727000
DRUGA POMAGALA | Dojka i grudnjak | 132 | 6572 | '090324172701 | '0903241727012 | Grudnjak, nakon amputacije dojke ,Anita ,grudnjak 5379 | Anita | Fanat Jadrijević | 01.01.2018 | 25.04.2018 | 1 | 1 | 14 | 1a | 0 | 0 | 12 | 12 | NE | 2 | 1 | 2 | 0 | kom |  | 2 | 0 | 0 | 283 | 0 | 0 |  | 0 | 0 | 0 | I | S | SP,LJ | Tekstil. | 0 | 162,0000 | 5 | [6 empty] | 0 | 0 | '0903241727000
DRUGA POMAGALA | Dojka i grudnjak | 132 | 6573 | '090324172701 | '0903241727014 | Grudnjak, nakon amputacije dojke ,Anita ,grudnjak 5382 | Anita | Fanat Jadrijević | 01.01.2018 | 25.04.2018 | 1 | 1 | 14 | 1a | 0 | 0 | 12 | 12 | NE | 2 | 1 | 2 | 0 | kom |  | 2 | 0 | 0 | 283 | 0 | 0 |  | 0 | 0 | 0 | I | S | SP,LJ | Tekstil. | 0 | 162,0000 | 5 | [6 empty] | 0 | 0 | '0903241727000
DRUGA POMAGALA | Dojka i grudnjak | 132 | 6574 | '090324172701 | '0903241727016 | Grudnjak, nakon amputacije dojke ,Anita ,grudnjak 5386 | Anita | Fanat Jadrijević | 01.01.2018 | 25.04.2018 | 1 | 1 | 14 | 1a | 0 | 0 | 12 | 12 | NE | 2 | 1 | 2 | 0 | kom |  | 2 | 0 | 0 | 283 | 0 | 0 |  | 0 | 0 | 0 | I | S | SP,LJ | Tekstil. | 0 | 162,0000 | 5 | [6 empty] | 0 | 0 | '0903241727000
DRUGA POMAGALA | Dojka i grudnjak | 132 | 6575 | '090324172701 | '0903241727018 | Grudnjak, nakon amputacije dojke ,Anita ,grudnjak 5705 | Anita | Fanat Jadrijević | 01.01.2018 | 25.04.2018 | 1 | 1 | 14 | 1a | 0 | 0 | 12 | 12 | NE | 2 | 1 | 2 | 0 | kom |  | 2 | 0 | 0 | 283 | 0 | 0 |  | 0 | 0 | 0 | I | S | SP,LJ | Tekstil. | 0 | 162,0000 | 5 | [6 empty] | 0 | 0 | '0903241727000
DRUGA POMAGALA | Dojka i grudnjak | 132 | 6576 | '090324172701 | '0903241727019 | Grudnjak, nakon amputacije dojke ,Anita ,grudnjak 5735 | Anita | Fanat Jadrijević | 01.01.2018 | 25.04.2018 | 1 | 1 | 14 | 1a | 0 | 0 | 12 | 12 | NE | 2 | 1 | 2 | 0 | kom |  | 2 | 0 | 0 | 283 | 0 | 0 |  | 0 | 0 | 0 | I | S | SP,LJ | Tekstil. | 0 | 162,0000 | 5 | [6 empty] | 0 | 0 | '0903241727000
DRUGA POMAGALA | Dojka i grudnjak | 132 | 6577 | '090324172701 | '0903241727020 | Grudnjak, nakon amputacije dojke ,Anita ,grudnjak 5760 | Anita | Fanat Jadrijević | 01.01.2018 | 25.04.2018 | 1 | 1 | 14 | 1a | 0 | 0 | 12 | 12 | NE | 2 | 1 | 2 | 0 | kom |  | 2 | 0 | 0 | 283 | 0 | 0 |  | 0 | 0 | 0 | I | S | SP,LJ | Tekstil. | 0 | 162,0000 | 5 | [6 empty] | 0 | 0 | '0903241727000
DRUGA POMAGALA | Dojka i grudnjak | 132 | 6578 | '090324172702 | '0903241727022 | Grudnjak, nakon amputacije dojke ,Amoena ,Amoena grudnjak Kelly | Amoena | PRISKA | 01.01.2018 | 27.02.2019 | 1 | 1 | 14 | 1a | 0 | 0 | 12 | 12 | NE | 0 | 1 | 0 | 0 | kom |  | 2 | 0 | 0 | 283 | 0 | 0 |  | 0 | 0 | 0 | I | S | SP,LJ | Tekstil. | 0 | 162,0000 | 5 | [6 empty] | 0 | 0 | '0903241727000
DRUGA POMAGALA | Dojka i grudnjak | 132 | 6579 | '090324172702 | '0903241727026 | Grudnjak, nakon amputacije dojke ,Amoena ,Amoena grudnjak Natalie | Amoena | PRISKA | 01.01.2018 | 27.02.2019 | 1 | 1 | 14 | 1a | 0 | 0 | 12 | 12 | NE | 0 | 1 | 0 | 0 | kom |  | 2 | 0 | 0 | 283 | 0 | 0 |  | 0 | 0 | 0 | I | S | SP,LJ | Tekstil. | 0 | 162,0000 | 5 | [6 empty] | 0 | 0 | '0903241727000
DRUGA POMAGALA | Dojka i grudnjak | 132 | 6580 | '090324172702 | '0903241727029 | Grudnjak, nakon amputacije dojke ,Amoena ,Amoena grudnjak Angela | Amoena | PRISKA | 01.01.2018 | 27.02.2019 | 1 | 1 | 14 | 1a | 0 | 0 | 12 | 12 | NE | 0 | 1 | 0 | 0 | kom |  | 2 | 0 | 0 | 283 | 0 | 0 |  | 0 | 0 | 0 | I | S | SP,LJ | Tekstil. | 0 | 162,0000 | 5 | [6 empty] | 0 | 0 | '0903241727000
DRUGA POMAGALA | Dojka i grudnjak | 132 | 6581 | '063018172601 | '0630181726001 | Dojka od silikona ,Anita ,dojka od silikona 1076 | Anita | Fanat Jadrijević | 13.05.2023 | 31.05.2024 | 1 | 1 | 14 | 1a | 0 | 0 | 12 | 12 | NE | 0 | 1 | 0 | 0 | kom |  | 1 | 0 | 0 | 282 | 0 | 0 |  | 0 | 0 | 0 | I | S | SP,LJ | Silikon. | 0 | 66,1700 | 5 | [6 empty] | 0 | 1 | '0630181726000
POMAGALA KOD ŠEĆERNE BOLESTI | Pomagala kod šećerne bolesti | 137 | 6582 | '032112080307 | '0321120803014 | Igle za injektor za terapiju šećerne bolesti ,IME-DC GmbH ,Ime Fine 29G (0,33mm x 12mm) | IME-DC GmbH | Karl Dietz | 01.06.2024 | 01.09.2024 | 1 | 1 | 14 | 1a | 0 | 3 | 3 | 3 | NE | 0 | 7 | 0 | 0 | kom | do | 360 | 0 | 0 | 170 | 0 | 0 |  | 0 | 0 | 0 | IIa | S | SP,LJ | Tvrda plastika, igle različitih promjera: 28 G i više, odgovarajućih duljina. Medicinski nehrđajući čelik. Za davanje terapije kod šećerne bolesti putem injektora. CE certifikat. | 0 | 0,1009 | 5 | [6 empty] | 0 | 1 | '0321120803000
POMAGALA KOD ŠEĆERNE BOLESTI | Pomagala kod šećerne bolesti | 137 | 6583 | '032412080524 | '0324120805038 | Set za brzo očitavanje koncentracije šećera u krvi ,IME-DC GmbH ,IME-DC "iDia" | IME-DC GmbH | Karl Dietz | 01.01.2023 | 01.09.2024 | 12,13,14 | 1 | 14 | 1a | 0 | 60 | 60 | 60 | NE | 0 | 7 | 0 | 0 | kom |  | 1 | 0 | 0 | 172 | 0 | 0 |  | 0 | 0 | 0 | IVD | S | SP,LJ | Baterijski elektronički uređaj za mjerenje glukoze u krvi - 1 uređaj odobrava se na period od 5 godine. Mjerne jedinice - mmol, tvornički blokirano, bez mogućnosti promjene od strane korisnika. Automatsko uvlačenje uzorka, osim kod fotometrijske metode. Automatska detekcija nedostatnog volumena uzorka. Kalibracija - plazma. Postotak pogreške pri mjerenju u skladu s FDA, ISO, CE standardima. Potrebna količina krvi za test do 1,5 µL, brzina mjerenja ne duža od 10 s, minimalni broj podataka u memoriji 300, startni lancetar obavezan, raspon mjerenja 1,1 do 27,8 mmol/l, oznaka za niski i visoki GUK, traka u uređaju u trenutku mjerenja. CE certifikat. | 0 | 0,0916 | 5 | [6 empty] | 0 | 1 | '0324120805000
POMAGALA KOD ŠEĆERNE BOLESTI | Pomagala kod šećerne bolesti | 137 | 6584 | '032412080726 | '0324120807039 | Dijagnostičke trakice za mjerenje glukoze u krvi uređajem ,IME-DC GmbH ,IME-DC "iDia", Test trakice | IME-DC GmbH | Karl Dietz | 01.01.2023 | 01.09.2024 | 1 | 1 | 14 | 1a | 0 | 3 | 3 | 3 | NE | 0 | 7 | 0 | 0 | kom | do | 375 | 0 | 0 | 174 | 0 | 0 |  | 0 | 0 | 0 | IVD | S | SP,LJ | Plastika, elektroda ili fotometrijski film/indikator. CE certifikat. | 0 | 0,2880 | 5 | [6 empty] | 0 | 1 | '0324120807000
POMAGALA KOD ŠEĆERNE BOLESTI | Pomagala kod šećerne bolesti | 137 | 6585 | '032112080817 | '0321120808019 | Lancete za vađenje krvi iz prsta za kontrolu glukoze u krvi ,IME-DC GmbH ,IME-DC "iDia" Lancete | IME-DC GmbH | Karl Dietz | 01.01.2023 | 01.09.2024 | 1 | 1 | 14 | 1a | 0 | 3 | 3 | 3 | NE | 0 | 7 | 0 | 0 | kom | do | 375 | 0 | 0 | 174 | 0 | 0 |  | 0 | 0 | 0 | IIa | S | SP,LJ | Plastična ovojnica i kapica oko metalne igle za lancetar. Dubina igala G26-G30. CE certifikat. | 0 | 0,0504 | 5 | [6 empty] | 0 | 1 | '0321120808000
POMAGALA KOD ŠEĆERNE BOLESTI | Pomagala kod šećerne bolesti | 137 | 6586 | '032112080307 | '0321120803047 | Igle za injektor za terapiju šećerne bolesti ,IME-DC GmbH ,Ime Fine 31G (0,26mm x 4mm) | IME-DC GmbH | Karl Dietz | 01.06.2024 | 01.09.2024 | 1 | 1 | 14 | 1a | 0 | 3 | 3 | 3 | NE | 0 | 7 | 0 | 0 | kom | do | 360 | 0 | 0 | 170 | 0 | 0 |  | 0 | 0 | 0 | IIa | S | SP,LJ | Tvrda plastika, igle različitih promjera: 28 G i više, odgovarajućih duljina. Medicinski nehrđajući čelik. Za davanje terapije kod šećerne bolesti putem injektora. CE certifikat. | 0 | 0,1009 | 5 | [6 empty] | 0 | 1 | '0321120803000
POMAGALA KOD ŠEĆERNE BOLESTI | Pomagala kod šećerne bolesti | 137 | 6587 | '032112080307 | '0321120803048 | Igle za injektor za terapiju šećerne bolesti ,IME-DC GmbH ,Ime Fine 31G (0,26mm x 6mm) | IME-DC GmbH | Karl Dietz | 01.06.2024 | 01.09.2024 | 1 | 1 | 14 | 1a | 0 | 3 | 3 | 3 | NE | 0 | 7 | 0 | 0 | kom | do | 360 | 0 | 0 | 170 | 0 | 0 |  | 0 | 0 | 0 | IIa | S | SP,LJ | Tvrda plastika, igle različitih promjera: 28 G i više, odgovarajućih duljina. Medicinski nehrđajući čelik. Za davanje terapije kod šećerne bolesti putem injektora. CE certifikat. | 0 | 0,1009 | 5 | [6 empty] | 0 | 1 | '0321120803000
POMAGALA KOD ŠEĆERNE BOLESTI | Pomagala kod šećerne bolesti | 137 | 6588 | '032112080307 | '0321120803049 | Igle za injektor za terapiju šećerne bolesti ,IME-DC GmbH ,Ime Fine 31G (0,26mm x 8mm) | IME-DC GmbH | Karl Dietz | 01.06.2024 | 01.09.2024 | 1 | 1 | 14 | 1a | 0 | 3 | 3 | 3 | NE | 0 | 7 | 0 | 0 | kom | do | 360 | 0 | 0 | 170 | 0 | 0 |  | 0 | 0 | 0 | IIa | S | SP,LJ | Tvrda plastika, igle različitih promjera: 28 G i više, odgovarajućih duljina. Medicinski nehrđajući čelik. Za davanje terapije kod šećerne bolesti putem injektora. CE certifikat. | 0 | 0,1009 | 5 | [6 empty] | 0 | 1 | '0321120803000
POMAGALA KOD ŠEĆERNE BOLESTI | Pomagala kod šećerne bolesti | 137 | 6589 | '032412080506 | '0324120805012 | Set za brzo očitavanje količine šećera u krvi ,NIPRO DIAGNOSTICS ,TRUEresult Blood Glucose Monitoring System | NIPRO DIAGNOSTICS | Hospitalija | 01.01.2016 | 01.11.2017 | 14,12,13 | 1 | 14 | 1a | 0 | 60 | 60 | 60 | NE | 0 | 7 | 0 | 0 | kom |  | 1 | 0 | 0 | 172 | 0 | 0 |  | 0 | 0 | 0 | IVD | S | SP,LJ | Baterijski elektronički uređaj za mjerenje glukoze u krvi - 1 uređaj odobrava se na period od 5 godine. Mjerne jedinice - mmol, tvornički blokirano, bez mogućnosti promjene od strane korisnika. Automatsko uvlačenje uzorka, osim kod fotometrijske metode. Automatska detekcija nedostatnog volumena uzorka. Kalibracija - plazma. Postotak pogreške pri mjerenju u skladu s FDA, ISO, CE standardima. Potrebna količina krvi za test do 1,5 µL, brzina mjerenja ne duža od 10 s, minimalni broj podataka u memoriji 300, startni lancetar obavezan, raspon mjerenja 1,1 do 27,8 mmol/l, oznaka za niski i visoki GUK, traka u uređaju u trenutku mjerenja. CE certifikat. | 0 | 0,9500 | 5 | [6 empty] | 0 | 0 | '0324120805000
POMAGALA KOD ŠEĆERNE BOLESTI | Pomagala kod šećerne bolesti | 137 | 6590 | '032412080703 | '0324120807005 | Dijagnostičke trakice za mjerenje glukoze u krvi uređajem ,BAYER Consumer Care AG / Ascensia Diabetes Care Holdings AG ,Bayer Breeze test senzori | BAYER Consumer Care AG / Ascensia Diabetes Care Holdings AG | Medilab | 24.06.2017 | 01.11.2017 | 1 | 0 | 14 | 1a | 0 | 3 | 3 | 3 | NE | 0 | 7 | 0 | 0 | kom | do | 375 | 0 | 0 | 174 | 0 | 0 |  | 0 | 0 | 0 | IVD | S | SP,LJ | Plastika, elektroda ili fotometrijski film/indikator. CE certifikat. | 0 | 2,7200 | 5 | [6 empty] | 0 | 0 | '0324120807000
POMAGALA KOD ŠEĆERNE BOLESTI | Pomagala kod šećerne bolesti | 137 | 6591 | '032412080533 | '0324120805188 | Set za brzo očitavanje koncentracije šećera u krvi ,Ascensia Diabetes Care Holdings AG ,Contour Next One | Ascensia Diabetes Care Holdings AG | Medi-lab | 26.04.2018 | 03.05.2019 | 12,13,14 | 1 | 14 | 1a | 0 | 60 | 60 | 60 | NE | 0 | 7 | 0 | 0 | kom |  | 1 | 0 | 0 | 172 | 0 | 0 |  | 0 | 0 | 0 | IVD | S | SP,LJ | Baterijski elektronički uređaj za mjerenje glukoze u krvi - 1 uređaj odobrava se na period od 5 godine. Mjerne jedinice - mmol, tvornički blokirano, bez mogućnosti promjene od strane korisnika. Automatsko uvlačenje uzorka, osim kod fotometrijske metode. Automatska detekcija nedostatnog volumena uzorka. Kalibracija - plazma. Postotak pogreške pri mjerenju u skladu s FDA, ISO, CE standardima. Potrebna količina krvi za test do 1,5 µL, brzina mjerenja ne duža od 10 s, minimalni broj podataka u memoriji 300, startni lancetar obavezan, raspon mjerenja 1,1 do 27,8 mmol/l, oznaka za niski i visoki GUK, traka u uređaju u trenutku mjerenja. CE certifikat. | 0 | 0,7700 | 5 | [6 empty] | 0 | 0 | '0324120805000
POMAGALA KOD ŠEĆERNE BOLESTI | Pomagala kod šećerne bolesti | 137 | 6592 | '032118080203 | '0321180802005 | Inzulinski injektor za davanje inzulina ,Lilly Pharma Fertigung und Distribution GmbH&Co.KG ,HUMAPEN LUXURA HD | Lilly Pharma Fertigung und Distribution GmbH&Co.KG | Elli Lilly | 01.01.1995 | 04.06.2021 | 1 | 0 | 14 | 1a | 0 | 36 | 36 | 36 | NE | 0 | 7 | 0 | 0 | kom |  | 1 | 0 | 0 | 169 | 0 | 0 |  | 0 | 0 | 0 | IIb | S | SP,LJ | Plastika, metal. Za davanje inzulina koji je pakiran u staklenom ulošku koji se umeće u injektor. Različiti oblici prema vrsti inzulina koji se primjenjuje. CE certifikat. | 0 | 170,7300 | 5 | [6 empty] | 0 | 1 | '0321180802000
POMAGALA KOD ŠEĆERNE BOLESTI | Pomagala kod šećerne bolesti | 137 | 6593 | '032112080303 | '0321120803003 | Igle za injektor za terapiju šećerne bolesti ,Nipro Medical Industries Ltd.; Nipro (Thailand) Corporation Limited za Novo Nordisk A/S, Danska; Novo Nordisk A/S ,NovoFine 28G x 12 mm | Nipro Medical Industries Ltd.; Nipro (Thailand) Corporation Limited za Novo Nordisk A/S, Danska; Novo Nordisk A/S | Novo Nordisk | 01.01.2016 | 13.04.2016 | 1 | 0 | 14 | 1a | 0 | 3 | 3 | 3 | NE | 0 | 7 | 0 | 0 | kom | do | 300 |  |  | 170 | 0 | 0 |  | 0 | 0 | 0 | IIa | S | SP,LJ | Tvrda plastika, igle različitih promjera: 28 G i više, odgovarajućih duljina. Medicinski nehrđajući čelik. Za davanje terapije kod šećerne bolesti putem injektora. CE certifikat. | 0 | 0,8000 | 5 | [6 empty] | 0 | 0 | '0321120803000
POMAGALA KOD ŠEĆERNE BOLESTI | Pomagala kod šećerne bolesti | 137 | 6594 | '032112080306 | '0321120803011 | Igle za injektor za terapiju šećerne bolesti ,Becton Dickinson and Company ,BD Micro-Fine 30G (0,30x8 mm) | Becton Dickinson and Company | Hospitalija trgovina | 01.01.2016 | 13.04.2016 | 1 | 0 | 14 | 1a | 0 | 3 | 3 | 3 | NE | 0 | 7 | 0 | 0 | kom | do | 300 |  |  | 170 | 0 | 0 |  | 0 | 0 | 0 | IIa | S | SP,LJ | Tvrda plastika, igle različitih promjera: 28 G i više, odgovarajućih duljina. Medicinski nehrđajući čelik. Za davanje terapije kod šećerne bolesti putem injektora. CE certifikat. | 0 | 0,8000 | 5 | [6 empty] | 0 | 0 | '0321120803000
POMAGALA KOD ŠEĆERNE BOLESTI | Pomagala kod šećerne bolesti | 137 | 6595 | '032112080306 | '0321120803012 | Igle za injektor za terapiju šećerne bolesti ,Becton Dickinson and Company ,BD Micro-Fine 31G (0,25x8 mm) | Becton Dickinson and Company | Hospitalija trgovina | 01.01.2016 | 13.04.2016 | 1 | 0 | 14 | 1a | 0 | 3 | 3 | 3 | NE | 0 | 7 | 0 | 0 | kom | do | 300 |  |  | 170 | 0 | 0 |  | 0 | 0 | 0 | IIa | S | SP,LJ | Tvrda plastika, igle različitih promjera: 28 G i više, odgovarajućih duljina. Medicinski nehrđajući čelik. Za davanje terapije kod šećerne bolesti putem injektora. CE certifikat. | 0 | 0,8000 | 5 | [6 empty] | 0 | 0 | '0321120803000
POMAGALA KOD ŠEĆERNE BOLESTI | Pomagala kod šećerne bolesti | 137 | 6596 | '032112080306 | '0321120803013 | Igle za injektor za terapiju šećerne bolesti ,Becton Dickinson and Company ,BD Micro-Fine 31G (0,25x5 mm) | Becton Dickinson and Company | Hospitalija trgovina | 01.01.2016 | 13.04.2016 | 1 | 0 | 14 | 1a | 0 | 3 | 3 | 3 | NE | 0 | 7 | 0 | 0 | kom | do | 300 |  |  | 170 | 0 | 0 |  | 0 | 0 | 0 | IIa | S | SP,LJ | Tvrda plastika, igle različitih promjera: 28 G i više, odgovarajućih duljina. Medicinski nehrđajući čelik. Za davanje terapije kod šećerne bolesti putem injektora. CE certifikat. | 0 | 0,8000 | 5 | [6 empty] | 0 | 0 | '0321120803000
POMAGALA KOD ŠEĆERNE BOLESTI | Pomagala kod šećerne bolesti | 137 | 6597 | '032112080306 | '0321120803015 | Igle za injektor za terapiju šećerne bolesti ,Becton Dickinson and Company ,BD Micro-Fine + 31G (0,25x8 mm) | Becton Dickinson and Company | Hospitalija trgovina | 01.01.2016 | 13.04.2016 | 1 | 0 | 14 | 1a | 0 | 3 | 3 | 3 | NE | 0 | 7 | 0 | 0 | kom | do | 300 |  |  | 170 | 0 | 0 |  | 0 | 0 | 0 | IIa | S | SP,LJ | Tvrda plastika, igle različitih promjera: 28 G i više, odgovarajućih duljina. Medicinski nehrđajući čelik. Za davanje terapije kod šećerne bolesti putem injektora. CE certifikat. | 0 | 0,8000 | 5 | [6 empty] | 0 | 0 | '0321120803000
POMAGALA KOD ŠEĆERNE BOLESTI | Pomagala kod šećerne bolesti | 137 | 6598 | '032535401902 | '0325354019002 | Odašiljač za kontinuirano mjerenje glukoze, samostalan (standalone), bežičnom tehnologijom, poveziv s aplikacijom pametnih uređaja ,Medtrum Technologies Inc. ,Medtrum TouchCare Slim Real time Transmitter | Medtrum Technologies Inc. | Bauerfeind | 01.01.2023 | 16.07.2025 | 32,31 | 1 | 14 | 1a | 0 | 12 | 12 | 12 | NE | 0 | 7 | 0 | 0 | kom |  | 1 | 0 | 0 | 349 | 0 | 0 |  | 0 | 0 | 0 | IIa | S | SP,LJ | Odašiljač sadrži punjivu bateriju i kabel za napajanje. Jamstveni rok 1 godina. CE certifikat. Odašiljač je samostalan (standalone) i bluetooth tehnologijom povezuje se s aplikacijom pametnih uređaja. Aplikacija dostupna besplatno za preuzimanje. | 0 | 257,3761 | 5 |  | 1 |  |  |  |  | 0 | 1 | '0325354019000
POMAGALA KOD ŠEĆERNE BOLESTI | Pomagala kod šećerne bolesti | 137 | 6599 | '032535402002 | '0325354020002 | Senzor za kontinuirano mjerenje glukoze ,Medtrum Technologies Inc. ,Medtrum TouchCare Slim senzor | Medtrum Technologies Inc. | Bauerfeind | 01.01.2023 | 16.07.2025 | 32,31 | 1 | 14 | 1a | 0 | 3 | 3 | 3 | NE | 0 | 7 | 0 | 0 | kom | do | 7 | 0 | 0 | 349 | 0 | 0 |  | 0 | 0 | 0 | IIa | S | SP,LJ | Senzor za mjerenje glukoze u međustaničnoj tekućini do 14 dana. Kalibracija 1x dnevno.Senzor individualno pakiran s pripadajućim aplikatorom i nosačem odašiljača. CE certifikat. Tromjesečni set sastoji se od: - do 7 senzora uz uvjet da ukupna godišnja količina ne prelazi 26 senzora, - od 100 trakica i 100 lanceta | 0 | 64,3440 | 5 |  | 1 |  |  |  |  | 0 | 1 | '0325354020000
POMAGALA KOD ŠEĆERNE BOLESTI | Pomagala kod šećerne bolesti | 137 | 6600 | '032412080708 | '0324120807014 | Dijagnostičke trakice za mjerenje glukoze u krvi uređajem ,NDP ,Betachek G5 strips | NDP | Otos | 01.01.2023 | 17.03.2023 | 1 | 1 | 14 | 1a | 0 | 3 | 3 | 3 | NE | 0 | 7 | 0 | 0 | kom | do | 375 | 0 | 0 | 174 | 0 | 0 |  | 0 | 0 | 0 | IVD | S | SP,LJ | Plastika, elektroda ili fotometrijski film/indikator. CE certifikat. | 0 | 0,2900 | 5 | [6 empty] | 0 | 1 | '0324120807000
POMAGALA KOD ŠEĆERNE BOLESTI | Pomagala kod šećerne bolesti | 137 | 6601 | '032535401901 | '0325354019001 | Odašiljač za kontinuirano mjerenje glukoze, samostalan (standalone), bežičnom tehnologijom, poveziv s aplikacijom pametnih uređaja ,Medtrum Technologies Inc. ,Medtrum EasySense S7 Real time transmitter | Medtrum Technologies Inc. | Bauerfeind | 01.01.2023 | 19.03.2025 | 32,31 | 1 | 14 | 1a | 0 | 3 | 3 | 3 | NE | 0 | 7 | 0 | 0 | kom |  | 1 | 0 | 0 | 349 | 0 | 0 |  | 0 | 0 | 0 | IIa | S | SP,LJ | Odašiljač sadrži nezamjenjivu bateriju. Jamstveni rok 3 mjeseca. CE certifikat. Odašiljač je samostalan (standalone) i bluetooth tehnologijom povezuje se s aplikacijom pametnih uređaja. Aplikacija dostupna besplatno za preuzimanje. | 0 | 64,3440 | 5 | [6 empty] | 0 | 1 | '0325354019000
POMAGALA KOD ŠEĆERNE BOLESTI | Pomagala kod šećerne bolesti | 137 | 6602 | '032535402001 | '0325354020001 | Senzor za kontinuirano mjerenje glukoze ,Medtrum Technologies Inc. ,Medtrum EasySense S7 senzor | Medtrum Technologies Inc. | Bauerfeind | 01.01.2023 | 19.03.2025 | 32,31 | 1 | 14 | 1a | 0 | 3 | 3 | 3 | NE | 0 | 7 | 0 | 0 | kom | do | 7 | 0 | 0 | 349 | 0 | 0 |  | 0 | 0 | 0 | IIa | S | SP,LJ | Senzor za mjerenje glukoze u međustaničnoj tekućini do 14 dana. Kalibracija 1x dnevno.Senzor individualno pakiran s pripadajućim aplikatorom i nosačem odašiljača. CE certifikat. Tromjesečni set sastoji se od: - do 7 senzora uz uvjet da ukupna godišnja količina ne prelazi 26 senzora, - od 100 trakica i 100 lanceta | 0 | 64,3440 | 5 | [6 empty] | 0 | 1 | '0325354020000
POMAGALA KOD ŠEĆERNE BOLESTI | Pomagala kod šećerne bolesti | 137 | 6603 | '032424180901 | '0324241809001 | Početni komplet za kontinuirano mjerenje glukoze ,Dexcom, Inc. ,Početni komplet Dexcom One | Dexcom, Inc. | Medilab One | 04.04.2024 | 19.03.2025 | 31,32 | 1 | 14 | 1a | 0 | 1 | 1 | 1 | NE | 0 | 7 | 0 | 0 | kom |  | 1 | 0 | 0 | 368 | 0 | 0 |  | 0 | 0 | 0 | IIb | S | SP,LJ | Početni komplet sadrži jedan odašiljač i jedan senzor. Izdaje se jednokratno, samo za prvo uvođenje. U paket je uključen i uređaj za mjerenje glukoze u krvi. | 0 | 83,3912 | 5 | [6 empty] | 0 | 1 | '0324241809000
POMAGALA KOD ŠEĆERNE BOLESTI | Pomagala kod šećerne bolesti | 137 | 6604 | '032535401904 | '0325354019004 | Odašiljač za kontinuirano mjerenje glukoze, samostalan (standalone), bežičnom tehnologijom, poveziv s aplikacijom pametnih uređaja ,Dexcom, Inc. ,Odašiljač Dexcom One | Dexcom, Inc. | Medilab One | 04.04.2024 | 19.03.2025 | 31,32 | 1 | 14 | 1a | 0 | 3 | 3 | 3 | NE | 0 | 7 | 0 | 0 | kom |  | 1 | 0 | 0 | 368 | 0 | 0 |  | 0 | 0 | 0 | IIb | S | SP,LJ | Odašiljač sadrži nezamjenjivu bateriju. Jamstveni rok 3 mjeseca. CE certifikat. Odašiljač je samostalan (standalone) i bluetooth tehnologijom povezuje se s aplikacijom pametnih uređaja ili dodatnim neobaveznim prijemnikom.. Aplikacija dostupna besplatno za preuzimanje. | 0 | 41,6956 | 5 | [6 empty] | 0 | 1 | '0325354019000
POMAGALA KOD ŠEĆERNE BOLESTI | Pomagala kod šećerne bolesti | 137 | 6605 | '032535402004 | '0325354020004 | Senzor za kontinuirano mjerenje glukoze ,Dexcom, Inc. ,Senzor Dexcom One | Dexcom, Inc. | Medilab One | 04.04.2024 | 19.03.2025 | 31,32 | 1 | 14 | 1a | 0 | 3 | 3 | 3 | NE | 0 | 7 | 0 | 0 | kom |  | 9 | 0 | 0 | 368 | 0 | 0 |  | 0 | 0 | 0 | IIb | S | SP,LJ | Senzor za mjerenje glukoze u međustaničnoj tekućini do 10 dana. Bez kalibracije. Senzor dolazi s pripadajućim aplikatorom i nosačem odašiljača. CE certifikat. Tromjesečni set sastoji se od: - 9 senzora, - 100 dijagnostičkih traka za očitavanje iz krvi i 100 lanceta. U godini ostvarivanja prava na početni komplet za kontinuirano mjerenje glukoze, osigurana osoba ostvaruje pravo na 35 senzora, jer je 1 senzor sadržan u početnom kompletu, sveukupno 36 senzora godišnje. | 0 | 41,6956 | 5 | [6 empty] | 0 | 1 | '0325354020000
POMAGALA KOD ŠEĆERNE BOLESTI | Pomagala kod šećerne bolesti | 137 | 6606 | '032536402001 | '0325364020001 | Prijemnik za kontinuirano mjerenje glukoze ,Dexcom, Inc. ,Prijemnik Dexcom One | Dexcom, Inc. | Medilab One | 04.04.2024 | 19.03.2025 | 31,32 | 1 | 14 | 1a | 0 | 12 | 12 | 12 | NE | 0 | 7 | 0 | 0 | kom |  | 1 | 0 | 0 | 368 | 0 | 0 |  | 0 | 0 | 0 | IIb | S | SP,LJ | Prijemnik je neobavezan, sadrži punjivu bateriju. Jamstveni rok 1 godina. CE certifikat. Prijemnik se povezuje s odašiljačem za kontinuirano mjerenje glukoze. U slučaju povezivanja odašiljača Dexcom One s aplikacijom na pametnom uređaju prijemnik nije potreban. | 0 | 42,7497 | 5 | [6 empty] | 0 | 1 | '0325364020000
POMAGALA KOD ŠEĆERNE BOLESTI | Pomagala kod šećerne bolesti | 137 | 6607 | '032412080527 | '0324120805041 | Set za brzo očitavanje koncentracije šećera u krvi ,Life Scan ,OneTouch Verio system mmol/L | Life Scan | Johnson&Johnson | 01.12.2020 | 19.12.2022 | 12,13,14 | 1 | 14 | 1a | 0 | 60 | 60 | 60 | NE | 0 | 7 | 0 | 0 | kom |  | 1 | 0 | 0 | 172 | 0 | 0 |  | 0 | 0 | 0 | IVD | S | SP,LJ | Baterijski elektronički uređaj za mjerenje glukoze u krvi - 1 uređaj odobrava se na period od 5 godine. Mjerne jedinice - mmol, tvornički blokirano, bez mogućnosti promjene od strane korisnika. Automatsko uvlačenje uzorka, osim kod fotometrijske metode. Automatska detekcija nedostatnog volumena uzorka. Kalibracija - plazma. Postotak pogreške pri mjerenju u skladu s FDA, ISO, CE standardima. Potrebna količina krvi za test do 1,5 µL, brzina mjerenja ne duža od 10 s, minimalni broj podataka u memoriji 300, startni lancetar obavezan, raspon mjerenja 1,1 do 27,8 mmol/l, oznaka za niski i visoki GUK, traka u uređaju u trenutku mjerenja. CE certifikat. | 0 | 0,6900 | 5 | [6 empty] | 0 | 1 | '0324120805000
POMAGALA KOD ŠEĆERNE BOLESTI | Pomagala kod šećerne bolesti | 137 | 6608 | '032412080709 | '0324120807015 | Dijagnostičke trakice za mjerenje glukoze u krvi uređajem ,Life Scan ,OneTouch Ultra test strip | Life Scan | Johnson&Johnson | 26.10.2019 | 19.12.2022 | 1 | 0 | 14 | 1a | 0 | 3 | 3 | 3 | NE | 0 | 7 | 0 | 0 | kom | do | 375 | 0 | 0 | 174 | 0 | 0 |  | 0 | 0 | 0 | IVD | S | SP,LJ | Plastika, elektroda ili fotometrijski film/indikator. CE certifikat. | 0 | 2,2100 | 5 | [6 empty] | 0 | 1 | '0324120807000
POMAGALA KOD ŠEĆERNE BOLESTI | Pomagala kod šećerne bolesti | 137 | 6609 | '032412080709 | '0324120807016 | Dijagnostičke trakice za mjerenje glukoze u krvi uređajem ,Life Scan ,OneTouch Vita test strip | Life Scan | Johnson&Johnson | 26.10.2019 | 19.12.2022 | 1 | 0 | 14 | 1a | 0 | 3 | 3 | 3 | NE | 0 | 7 | 0 | 0 | kom | do | 375 | 0 | 0 | 174 | 0 | 0 |  | 0 | 0 | 0 | IVD | S | SP,LJ | Plastika, elektroda ili fotometrijski film/indikator. CE certifikat. | 0 | 2,2100 | 5 | [6 empty] | 0 | 1 | '0324120807000
POMAGALA KOD ŠEĆERNE BOLESTI | Pomagala kod šećerne bolesti | 137 | 6610 | '032412080709 | '0324120807018 | Dijagnostičke trakice za mjerenje glukoze u krvi uređajem ,Life Scan ,OneTouch Verio test strip | Life Scan | Johnson&Johnson | 26.10.2019 | 19.12.2022 | 1 | 0 | 14 | 1a | 0 | 3 | 3 | 3 | NE | 0 | 7 | 0 | 0 | kom | do | 375 | 0 | 0 | 174 | 0 | 0 |  | 0 | 0 | 0 | IVD | S | SP,LJ | Plastika, elektroda ili fotometrijski film/indikator. CE certifikat. | 0 | 2,2100 | 5 | [6 empty] | 0 | 1 | '0324120807000
POMAGALA KOD ŠEĆERNE BOLESTI | Pomagala kod šećerne bolesti | 137 | 6611 | '032112080806 | '0321120808007 | Lancete za vađenje krvi iz prsta za kontrolu glukoze u krvi ,Life Scan ,OneTouch UltraSoft lancet | Life Scan | Johnson&Johnson | 26.10.2019 | 19.12.2022 | 1 | 0 | 14 | 1a | 0 | 3 | 3 | 3 | NE | 0 | 7 | 0 | 0 | kom | do | 375 | 0 | 0 | 174 | 0 | 0 |  | 0 | 0 | 0 | IIa | S | SP,LJ | Plastična ovojnica i kapica oko metalne igle za lancetar. Dubina igala G26-G30. CE certifikat. | 0 | 0,4000 | 5 | [6 empty] | 0 | 1 | '0321120808000
POMAGALA KOD ŠEĆERNE BOLESTI | Pomagala kod šećerne bolesti | 137 | 6612 | '032112080806 | '0321120808008 | Lancete za vađenje krvi iz prsta za kontrolu glukoze u krvi ,Life Scan ,OneTouch Comfort lancet | Life Scan | Johnson&Johnson | 26.10.2019 | 19.12.2022 | 1 | 0 | 14 | 1a | 0 | 3 | 3 | 3 | NE | 0 | 7 | 0 | 0 | kom | do | 375 | 0 | 0 | 174 | 0 | 0 |  | 0 | 0 | 0 | IIa | S | SP,LJ | Plastična ovojnica i kapica oko metalne igle za lancetar. Dubina igala G26-G30. CE certifikat. | 0 | 0,4000 | 5 | [6 empty] | 0 | 1 | '0321120808000
POMAGALA KOD ŠEĆERNE BOLESTI | Pomagala kod šećerne bolesti | 137 | 6613 | '032112080820 | '0321120808022 | Lancete za vađenje krvi iz prsta za kontrolu glukoze u krvi ,Life Scan ,OneTouch Delica lancet | Life Scan | Johnson&Johnson | 26.10.2019 | 19.12.2022 | 1 | 0 | 14 | 1a | 0 | 3 | 3 | 3 | NE | 0 | 7 | 0 | 0 | kom | do | 375 | 0 | 0 | 174 | 0 | 0 |  | 0 | 0 | 0 | IIa | S | SP,LJ | Plastična ovojnica i kapica oko metalne igle za lancetar. Dubina igala G26-G30. CE certifikat. | 0 | 0,4000 | 5 | [6 empty] | 0 | 1 | '0321120808000
POMAGALA KOD ŠEĆERNE BOLESTI | Pomagala kod šećerne bolesti | 137 | 6614 | '032412080529 | '0324120805045 | Set za brzo očitavanje koncentracije šećera u krvi ,Life Scan ,OneTouch Verio Flex system mmol/L | Life Scan | Johnson&Johnson | 01.12.2020 | 19.12.2022 | 12,13,14 | 1 | 14 | 1a | 0 | 60 | 60 | 60 | NE | 0 | 7 | 0 | 0 | kom |  | 1 | 0 | 0 | 172 | 0 | 0 |  | 0 | 0 | 0 | IVD | S | SP,LJ | Baterijski elektronički uređaj za mjerenje glukoze u krvi - 1 uređaj odobrava se na period od 5 godine. Mjerne jedinice - mmol, tvornički blokirano, bez mogućnosti promjene od strane korisnika. Automatsko uvlačenje uzorka, osim kod fotometrijske metode. Automatska detekcija nedostatnog volumena uzorka. Kalibracija - plazma. Postotak pogreške pri mjerenju u skladu s FDA, ISO, CE standardima. Potrebna količina krvi za test do 1,5 µL, brzina mjerenja ne duža od 10 s, minimalni broj podataka u memoriji 300, startni lancetar obavezan, raspon mjerenja 1,1 do 27,8 mmol/l, oznaka za niski i visoki GUK, traka u uređaju u trenutku mjerenja. CE certifikat. | 0 | 0,6900 | 5 | [6 empty] | 0 | 1 | '0324120805000
POMAGALA KOD ŠEĆERNE BOLESTI | Pomagala kod šećerne bolesti | 137 | 6615 | '032412080519 | '0324120805032 | Set za brzo očitavanje koncentracije šećera u krvi ,Nova Biomedical Corp. ,StatStrip Xpress | Nova Biomedical Corp. | Tea-medicina | 26.04.2018 | 21.11.2018 | 12,13,14 | 1 | 14 | 1a | 0 | 60 | 60 | 60 | NE | 0 | 7 | 0 | 0 | kom |  | 1 | 0 | 0 | 172 | 0 | 0 |  | 0 | 0 | 0 | IVD | S | SP,LJ | Baterijski elektronički uređaj za mjerenje glukoze u krvi - 1 uređaj odobrava se na period od 5 godine. Mjerne jedinice - mmol, tvornički blokirano, bez mogućnosti promjene od strane korisnika. Automatsko uvlačenje uzorka, osim kod fotometrijske metode. Automatska detekcija nedostatnog volumena uzorka. Kalibracija - plazma. Postotak pogreške pri mjerenju u skladu s FDA, ISO, CE standardima. Potrebna količina krvi za test do 1,5 µL, brzina mjerenja ne duža od 10 s, minimalni broj podataka u memoriji 300, startni lancetar obavezan, raspon mjerenja 1,1 do 27,8 mmol/l, oznaka za niski i visoki GUK, traka u uređaju u trenutku mjerenja. CE certifikat. | 0 | 0,7700 | 5 | [6 empty] | 0 | 0 | '0324120805000
POMAGALA KOD ŠEĆERNE BOLESTI | Pomagala kod šećerne bolesti | 137 | 6616 | '032412080503 | '0324120805004 | Set za brzo očitavanje koncentracije šećera u krvi , Ascensia Diabetes Care Holdings AG ,Bayer Contour XT | Ascensia Diabetes Care Holdings AG | Medilab One | 01.12.2020 | 22.06.2022 | 12,13,14 | 1 | 14 | 1a | 0 | 60 | 60 | 60 | NE | 0 | 7 | 0 | 0 | kom |  | 1 | 0 | 0 | 172 | 0 | 0 |  | 0 | 0 | 0 | IVD | S | SP,LJ | Baterijski elektronički uređaj za mjerenje glukoze u krvi - 1 uređaj odobrava se na period od 5 godine. Mjerne jedinice - mmol, tvornički blokirano, bez mogućnosti promjene od strane korisnika. Automatsko uvlačenje uzorka, osim kod fotometrijske metode. Automatska detekcija nedostatnog volumena uzorka. Kalibracija - plazma. Postotak pogreške pri mjerenju u skladu s FDA, ISO, CE standardima. Potrebna količina krvi za test do 1,5 µL, brzina mjerenja ne duža od 10 s, minimalni broj podataka u memoriji 300, startni lancetar obavezan, raspon mjerenja 1,1 do 27,8 mmol/l, oznaka za niski i visoki GUK, traka u uređaju u trenutku mjerenja. CE certifikat. | 0 | 0,6900 | 5 | [6 empty] | 0 | 1 | '0324120805000
POMAGALA KOD ŠEĆERNE BOLESTI | Pomagala kod šećerne bolesti | 137 | 6617 | '032412080503 | '0324120805003 | Set za brzo očitavanje količine šećera u krvi ,BAYER Consumer Care AG ,Bayer Breeze | BAYER Consumer Care AG | Medilab | 01.01.2016 | 23.06.2017 | 14,12,13 | 1 | 14 | 1a | 0 | 60 | 60 | 60 | NE | 0 | 7 | 0 | 0 | kom |  | 1 | 0 | 0 | 172 | 0 | 0 |  | 0 | 0 | 0 | IVD | S | SP,LJ | Baterijski elektronički uređaj za mjerenje glukoze u krvi - 1 uređaj odobrava se na period od 5 godine. Mjerne jedinice - mmol, tvornički blokirano, bez mogućnosti promjene od strane korisnika. Automatsko uvlačenje uzorka, osim kod fotometrijske metode. Automatska detekcija nedostatnog volumena uzorka. Kalibracija - plazma. Postotak pogreške pri mjerenju u skladu s FDA, ISO, CE standardima. Potrebna količina krvi za test do 1,5 µL, brzina mjerenja ne duža od 10 s, minimalni broj podataka u memoriji 300, startni lancetar obavezan, raspon mjerenja 1,1 do 27,8 mmol/l, oznaka za niski i visoki GUK, traka u uređaju u trenutku mjerenja. CE certifikat. | 0 | 0,9500 | 5 | [6 empty] | 0 | 0 | '0324120805000
POMAGALA KOD ŠEĆERNE BOLESTI | Pomagala kod šećerne bolesti | 137 | 6618 | '032412080505 | '0324120805010 | Set za brzo očitavanje količine šećera u krvi ,Roche Diagnostics ,Accu-Chek GO | Roche Diagnostics | Roche | 01.01.2016 | 23.06.2017 | 14,12,13 | 1 | 14 | 1a | 0 | 60 | 60 | 60 | NE | 0 | 7 | 0 | 0 | kom |  | 1 | 0 | 0 | 172 | 0 | 0 |  | 0 | 0 | 0 | IVD | S | SP,LJ | Baterijski elektronički uređaj za mjerenje glukoze u krvi - 1 uređaj odobrava se na period od 5 godine. Mjerne jedinice - mmol, tvornički blokirano, bez mogućnosti promjene od strane korisnika. Automatsko uvlačenje uzorka, osim kod fotometrijske metode. Automatska detekcija nedostatnog volumena uzorka. Kalibracija - plazma. Postotak pogreške pri mjerenju u skladu s FDA, ISO, CE standardima. Potrebna količina krvi za test do 1,5 µL, brzina mjerenja ne duža od 10 s, minimalni broj podataka u memoriji 300, startni lancetar obavezan, raspon mjerenja 1,1 do 27,8 mmol/l, oznaka za niski i visoki GUK, traka u uređaju u trenutku mjerenja. CE certifikat. | 0 | 0,9500 | 5 | [6 empty] | 0 | 0 | '0324120805000
POMAGALA KOD ŠEĆERNE BOLESTI | Pomagala kod šećerne bolesti | 137 | 6619 | '032412080507 | '0324120805013 | Set za brzo očitavanje količine šećera u krvi ,Life Scan, Inc ,OneTouch Ultra Easy system mmol/L | Life Scan, Inc | Johnson&Johnson | 28.03.2016 | 23.06.2017 | 12,13,14 | 1 | 14 | 1a | 0 | 60 | 60 | 60 | NE | 0 | 7 | 0 | 0 | kom |  | 1 | 0 | 0 | 172 | 0 | 0 |  | 0 | 0 | 0 | IVD | S | SP,LJ | Baterijski elektronički uređaj za mjerenje glukoze u krvi - 1 uređaj odobrava se na period od 5 godine. Mjerne jedinice - mmol, tvornički blokirano, bez mogućnosti promjene od strane korisnika. Automatsko uvlačenje uzorka, osim kod fotometrijske metode. Automatska detekcija nedostatnog volumena uzorka. Kalibracija - plazma. Postotak pogreške pri mjerenju u skladu s FDA, ISO, CE standardima. Potrebna količina krvi za test do 1,5 µL, brzina mjerenja ne duža od 10 s, minimalni broj podataka u memoriji 300, startni lancetar obavezan, raspon mjerenja 1,1 do 27,8 mmol/l, oznaka za niski i visoki GUK, traka u uređaju u trenutku mjerenja. CE certifikat. | 0 | 0,9500 | 5 | [6 empty] | 0 | 0 | '0324120805000
POMAGALA KOD ŠEĆERNE BOLESTI | Pomagala kod šećerne bolesti | 137 | 6620 | '032412080507 | '0324120805014 | Set za brzo očitavanje količine šećera u krvi ,Life Scan, Inc ,OneTouch Vita system mmol/L | Life Scan, Inc | Johnson&Johnson | 28.03.2016 | 23.06.2017 | 12,13,14 | 1 | 14 | 1a | 0 | 60 | 60 | 60 | NE | 0 | 7 | 0 | 0 | kom |  | 1 | 0 | 0 | 172 | 0 | 0 |  | 0 | 0 | 0 | IVD | S | SP,LJ | Baterijski elektronički uređaj za mjerenje glukoze u krvi - 1 uređaj odobrava se na period od 5 godine. Mjerne jedinice - mmol, tvornički blokirano, bez mogućnosti promjene od strane korisnika. Automatsko uvlačenje uzorka, osim kod fotometrijske metode. Automatska detekcija nedostatnog volumena uzorka. Kalibracija - plazma. Postotak pogreške pri mjerenju u skladu s FDA, ISO, CE standardima. Potrebna količina krvi za test do 1,5 µL, brzina mjerenja ne duža od 10 s, minimalni broj podataka u memoriji 300, startni lancetar obavezan, raspon mjerenja 1,1 do 27,8 mmol/l, oznaka za niski i visoki GUK, traka u uređaju u trenutku mjerenja. CE certifikat. | 0 | 0,9500 | 5 | [6 empty] | 0 | 0 | '0324120805000
POMAGALA KOD ŠEĆERNE BOLESTI | Pomagala kod šećerne bolesti | 137 | 6621 | '032412080507 | '0324120805015 | Set za brzo očitavanje količine šećera u krvi ,Life Scan, Inc ,OneTouch Select system mmol/L | Life Scan, Inc | Johnson&Johnson | 28.03.2016 | 23.06.2017 | 12,13,14 | 1 | 14 | 1a | 0 | 60 | 60 | 60 | NE | 0 | 7 | 0 | 0 | kom |  | 1 | 0 | 0 | 172 | 0 | 0 |  | 0 | 0 | 0 | IVD | S | SP,LJ | Baterijski elektronički uređaj za mjerenje glukoze u krvi - 1 uređaj odobrava se na period od 5 godine. Mjerne jedinice - mmol, tvornički blokirano, bez mogućnosti promjene od strane korisnika. Automatsko uvlačenje uzorka, osim kod fotometrijske metode. Automatska detekcija nedostatnog volumena uzorka. Kalibracija - plazma. Postotak pogreške pri mjerenju u skladu s FDA, ISO, CE standardima. Potrebna količina krvi za test do 1,5 µL, brzina mjerenja ne duža od 10 s, minimalni broj podataka u memoriji 300, startni lancetar obavezan, raspon mjerenja 1,1 do 27,8 mmol/l, oznaka za niski i visoki GUK, traka u uređaju u trenutku mjerenja. CE certifikat. | 0 | 0,9500 | 5 | [6 empty] | 0 | 0 | '0324120805000
POMAGALA KOD ŠEĆERNE BOLESTI | Pomagala kod šećerne bolesti | 137 | 6622 | '032412080507 | '0324120805016 | Set za brzo očitavanje količine šećera u krvi ,Life Scan, Inc ,OneTouch VerioPro system mmol/L | Life Scan, Inc | Johnson&Johnson | 28.03.2016 | 23.06.2017 | 12,13,14 | 1 | 14 | 1a | 0 | 60 | 60 | 60 | NE | 0 | 7 | 0 | 0 | kom |  | 1 | 0 | 0 | 172 | 0 | 0 |  | 0 | 0 | 0 | IVD | S | SP,LJ | Baterijski elektronički uređaj za mjerenje glukoze u krvi - 1 uređaj odobrava se na period od 5 godine. Mjerne jedinice - mmol, tvornički blokirano, bez mogućnosti promjene od strane korisnika. Automatsko uvlačenje uzorka, osim kod fotometrijske metode. Automatska detekcija nedostatnog volumena uzorka. Kalibracija - plazma. Postotak pogreške pri mjerenju u skladu s FDA, ISO, CE standardima. Potrebna količina krvi za test do 1,5 µL, brzina mjerenja ne duža od 10 s, minimalni broj podataka u memoriji 300, startni lancetar obavezan, raspon mjerenja 1,1 do 27,8 mmol/l, oznaka za niski i visoki GUK, traka u uređaju u trenutku mjerenja. CE certifikat. | 0 | 0,9500 | 5 | [6 empty] | 0 | 0 | '0324120805000
POMAGALA KOD ŠEĆERNE BOLESTI | Pomagala kod šećerne bolesti | 137 | 6623 | '032412080508 | '0324120805018 | Set za brzo očitavanje količine šećera u krvi ,MED TRUST ,WELLION CALLA PREMIUM SET | MED TRUST | Med Trust | 01.01.2016 | 23.06.2017 | 14,12,13 | 1 | 14 | 1a | 0 | 60 | 60 | 60 | NE | 0 | 7 | 0 | 0 | kom |  | 1 | 0 | 0 | 172 | 0 | 0 |  | 0 | 0 | 0 | IVD | S | SP,LJ | Baterijski elektronički uređaj za mjerenje glukoze u krvi - 1 uređaj odobrava se na period od 5 godine. Mjerne jedinice - mmol, tvornički blokirano, bez mogućnosti promjene od strane korisnika. Automatsko uvlačenje uzorka, osim kod fotometrijske metode. Automatska detekcija nedostatnog volumena uzorka. Kalibracija - plazma. Postotak pogreške pri mjerenju u skladu s FDA, ISO, CE standardima. Potrebna količina krvi za test do 1,5 µL, brzina mjerenja ne duža od 10 s, minimalni broj podataka u memoriji 300, startni lancetar obavezan, raspon mjerenja 1,1 do 27,8 mmol/l, oznaka za niski i visoki GUK, traka u uređaju u trenutku mjerenja. CE certifikat. | 0 | 0,9500 | 5 | [6 empty] | 0 | 0 | '0324120805000
POMAGALA KOD ŠEĆERNE BOLESTI | Pomagala kod šećerne bolesti | 137 | 6624 | '032412080509 | '0324120805019 | Set za brzo očitavanje količine šećera u krvi ,TaiDoc Tech ,Clever Chek TD 3213 -set | TaiDoc Tech | Markuss | 01.01.2016 | 23.06.2017 | 14,12,13 | 1 | 14 | 1a | 0 | 60 | 60 | 60 | NE | 0 | 7 | 0 | 0 | kom |  | 1 | 0 | 0 | 172 | 0 | 0 |  | 0 | 0 | 0 | IVD | S | SP,LJ | Baterijski elektronički uređaj za mjerenje glukoze u krvi - 1 uređaj odobrava se na period od 5 godine. Mjerne jedinice - mmol, tvornički blokirano, bez mogućnosti promjene od strane korisnika. Automatsko uvlačenje uzorka, osim kod fotometrijske metode. Automatska detekcija nedostatnog volumena uzorka. Kalibracija - plazma. Postotak pogreške pri mjerenju u skladu s FDA, ISO, CE standardima. Potrebna količina krvi za test do 1,5 µL, brzina mjerenja ne duža od 10 s, minimalni broj podataka u memoriji 300, startni lancetar obavezan, raspon mjerenja 1,1 do 27,8 mmol/l, oznaka za niski i visoki GUK, traka u uređaju u trenutku mjerenja. CE certifikat. | 0 | 0,9500 | 5 | [6 empty] | 0 | 0 | '0324120805000
POMAGALA KOD ŠEĆERNE BOLESTI | Pomagala kod šećerne bolesti | 137 | 6625 | '032412080510 | '0324120805020 | Set za brzo očitavanje količine šećera u krvi ,EPS Bio Technology Corp ,EasyPlus mini Self monitoring Blood Glucose System | EPS Bio Technology Corp | Medexo centar | 01.01.2016 | 23.06.2017 | 14,12,13 | 1 | 14 | 1a | 0 | 60 | 60 | 60 | NE | 0 | 7 | 0 | 0 | kom |  | 1 | 0 | 0 | 172 | 0 | 0 |  | 0 | 0 | 0 | IVD | S | SP,LJ | Baterijski elektronički uređaj za mjerenje glukoze u krvi - 1 uređaj odobrava se na period od 5 godine. Mjerne jedinice - mmol, tvornički blokirano, bez mogućnosti promjene od strane korisnika. Automatsko uvlačenje uzorka, osim kod fotometrijske metode. Automatska detekcija nedostatnog volumena uzorka. Kalibracija - plazma. Postotak pogreške pri mjerenju u skladu s FDA, ISO, CE standardima. Potrebna količina krvi za test do 1,5 µL, brzina mjerenja ne duža od 10 s, minimalni broj podataka u memoriji 300, startni lancetar obavezan, raspon mjerenja 1,1 do 27,8 mmol/l, oznaka za niski i visoki GUK, traka u uređaju u trenutku mjerenja. CE certifikat. | 0 | 0,9500 | 5 | [6 empty] | 0 | 0 | '0324120805000
POMAGALA KOD ŠEĆERNE BOLESTI | Pomagala kod šećerne bolesti | 137 | 6626 | '032412080511 | '0324120805022 | Set za brzo očitavanje količine šećera u krvi ,A.Menarini Diagnostics S.r.l. ,Glucofix mio plus | A.Menarini Diagnostics S.r.l. | A.Menarini Diagnostics | 01.01.2016 | 23.06.2017 | 14,12,13 | 1 | 14 | 1a | 0 | 60 | 60 | 60 | NE | 0 | 7 | 0 | 0 | kom |  | 1 | 0 | 0 | 172 | 0 | 0 |  | 0 | 0 | 0 | IVD | S | SP,LJ | Baterijski elektronički uređaj za mjerenje glukoze u krvi - 1 uređaj odobrava se na period od 5 godine. Mjerne jedinice - mmol, tvornički blokirano, bez mogućnosti promjene od strane korisnika. Automatsko uvlačenje uzorka, osim kod fotometrijske metode. Automatska detekcija nedostatnog volumena uzorka. Kalibracija - plazma. Postotak pogreške pri mjerenju u skladu s FDA, ISO, CE standardima. Potrebna količina krvi za test do 1,5 µL, brzina mjerenja ne duža od 10 s, minimalni broj podataka u memoriji 300, startni lancetar obavezan, raspon mjerenja 1,1 do 27,8 mmol/l, oznaka za niski i visoki GUK, traka u uređaju u trenutku mjerenja. CE certifikat. | 0 | 0,9500 | 5 | [6 empty] | 0 | 0 | '0324120805000
POMAGALA KOD ŠEĆERNE BOLESTI | Pomagala kod šećerne bolesti | 137 | 6627 | '032412080512 | '0324120805023 | Set za brzo očitavanje količine šećera u krvi ,Abbott Diabetes Care ,FreeStyle Optium sustav za kontrolu dijabetesa | Abbott Diabetes Care | Abbott laboratories | 01.01.2016 | 23.06.2017 | 14,12,13 | 1 | 14 | 1a | 0 | 60 | 60 | 60 | NE | 0 | 7 | 0 | 0 | kom |  | 1 | 0 | 0 | 172 | 0 | 0 |  | 0 | 0 | 0 | IVD | S | SP,LJ | Baterijski elektronički uređaj za mjerenje glukoze u krvi - 1 uređaj odobrava se na period od 5 godine. Mjerne jedinice - mmol, tvornički blokirano, bez mogućnosti promjene od strane korisnika. Automatsko uvlačenje uzorka, osim kod fotometrijske metode. Automatska detekcija nedostatnog volumena uzorka. Kalibracija - plazma. Postotak pogreške pri mjerenju u skladu s FDA, ISO, CE standardima. Potrebna količina krvi za test do 1,5 µL, brzina mjerenja ne duža od 10 s, minimalni broj podataka u memoriji 300, startni lancetar obavezan, raspon mjerenja 1,1 do 27,8 mmol/l, oznaka za niski i visoki GUK, traka u uređaju u trenutku mjerenja. CE certifikat. | 0 | 0,9500 | 5 | [6 empty] | 0 | 0 | '0324120805000
POMAGALA KOD ŠEĆERNE BOLESTI | Pomagala kod šećerne bolesti | 137 | 6628 | '032412080513 | '0324120805025 | Set za brzo očitavanje količine šećera u krvi ,ACON ,ON- CALL PLUS GLUKOMETAR | ACON | Biognost | 01.01.2016 | 23.06.2017 | 14,12,13 | 1 | 14 | 1a | 0 | 60 | 60 | 60 | NE | 0 | 7 | 0 | 0 | kom |  | 1 | 0 | 0 | 172 | 0 | 0 |  | 0 | 0 | 0 | IVD | S | SP,LJ | Baterijski elektronički uređaj za mjerenje glukoze u krvi - 1 uređaj odobrava se na period od 5 godine. Mjerne jedinice - mmol, tvornički blokirano, bez mogućnosti promjene od strane korisnika. Automatsko uvlačenje uzorka, osim kod fotometrijske metode. Automatska detekcija nedostatnog volumena uzorka. Kalibracija - plazma. Postotak pogreške pri mjerenju u skladu s FDA, ISO, CE standardima. Potrebna količina krvi za test do 1,5 µL, brzina mjerenja ne duža od 10 s, minimalni broj podataka u memoriji 300, startni lancetar obavezan, raspon mjerenja 1,1 do 27,8 mmol/l, oznaka za niski i visoki GUK, traka u uređaju u trenutku mjerenja. CE certifikat. | 0 | 0,9500 | 5 | [6 empty] | 0 | 0 | '0324120805000
POMAGALA KOD ŠEĆERNE BOLESTI | Pomagala kod šećerne bolesti | 137 | 6629 | '032412080516 | '0324120805029 | Set za brzo očitavanje količine šećera u krvi ,i-SENS ,CareSens N Blood Glucose Monitoring Sistem | i-SENS | Proximum | 01.01.2016 | 23.06.2017 | 14,12,13 | 1 | 14 | 1a | 0 | 60 | 60 | 60 | NE | 0 | 7 | 0 | 0 | kom |  | 1 | 0 | 0 | 172 | 0 | 0 |  | 0 | 0 | 0 | IVD | S | SP,LJ | Baterijski elektronički uređaj za mjerenje glukoze u krvi - 1 uređaj odobrava se na period od 5 godine. Mjerne jedinice - mmol, tvornički blokirano, bez mogućnosti promjene od strane korisnika. Automatsko uvlačenje uzorka, osim kod fotometrijske metode. Automatska detekcija nedostatnog volumena uzorka. Kalibracija - plazma. Postotak pogreške pri mjerenju u skladu s FDA, ISO, CE standardima. Potrebna količina krvi za test do 1,5 µL, brzina mjerenja ne duža od 10 s, minimalni broj podataka u memoriji 300, startni lancetar obavezan, raspon mjerenja 1,1 do 27,8 mmol/l, oznaka za niski i visoki GUK, traka u uređaju u trenutku mjerenja. CE certifikat. | 0 | 0,9500 | 5 | [6 empty] | 0 | 0 | '0324120805000
POMAGALA KOD ŠEĆERNE BOLESTI | Pomagala kod šećerne bolesti | 137 | 6630 | '032412080517 | '0324120805030 | Set za brzo očitavanje količine šećera u krvi ,Nipro Diagnostics ,Truebalance | Nipro Diagnostics | Pliva Hrvatska | 01.01.2016 | 23.06.2017 | 14,12,13 | 1 | 14 | 1a | 0 | 60 | 60 | 60 | NE | 0 | 7 | 0 | 0 | kom |  | 1 | 0 | 0 | 172 | 0 | 0 |  | 0 | 0 | 0 | IVD | S | SP,LJ | Baterijski elektronički uređaj za mjerenje glukoze u krvi - 1 uređaj odobrava se na period od 5 godine. Mjerne jedinice - mmol, tvornički blokirano, bez mogućnosti promjene od strane korisnika. Automatsko uvlačenje uzorka, osim kod fotometrijske metode. Automatska detekcija nedostatnog volumena uzorka. Kalibracija - plazma. Postotak pogreške pri mjerenju u skladu s FDA, ISO, CE standardima. Potrebna količina krvi za test do 1,5 µL, brzina mjerenja ne duža od 10 s, minimalni broj podataka u memoriji 300, startni lancetar obavezan, raspon mjerenja 1,1 do 27,8 mmol/l, oznaka za niski i visoki GUK, traka u uređaju u trenutku mjerenja. CE certifikat. | 0 | 0,9500 | 5 | [6 empty] | 0 | 0 | '0324120805000
POMAGALA KOD ŠEĆERNE BOLESTI | Pomagala kod šećerne bolesti | 137 | 6631 | '032412080520 | '0324120805033 | Set za brzo očitavanje količine šećera u krvi ,Medisana AG ,MediTouch | Medisana AG | Golia | 01.01.2016 | 23.06.2017 | 14,12,13 | 1 | 14 | 1a | 0 | 60 | 60 | 60 | NE | 0 | 7 | 0 | 0 | kom |  | 1 | 0 | 0 | 172 | 0 | 0 |  | 0 | 0 | 0 | IVD | S | SP,LJ | Baterijski elektronički uređaj za mjerenje glukoze u krvi - 1 uređaj odobrava se na period od 5 godine. Mjerne jedinice - mmol, tvornički blokirano, bez mogućnosti promjene od strane korisnika. Automatsko uvlačenje uzorka, osim kod fotometrijske metode. Automatska detekcija nedostatnog volumena uzorka. Kalibracija - plazma. Postotak pogreške pri mjerenju u skladu s FDA, ISO, CE standardima. Potrebna količina krvi za test do 1,5 µL, brzina mjerenja ne duža od 10 s, minimalni broj podataka u memoriji 300, startni lancetar obavezan, raspon mjerenja 1,1 do 27,8 mmol/l, oznaka za niski i visoki GUK, traka u uređaju u trenutku mjerenja. CE certifikat. | 0 | 0,9500 | 5 | [6 empty] | 0 | 0 | '0324120805000
POMAGALA KOD ŠEĆERNE BOLESTI | Pomagala kod šećerne bolesti | 137 | 6632 | '032412080521 | '0324120805034 | Set za brzo očitavanje količine šećera u krvi ,Medisana AG ,GlucoDock | Medisana AG | Golia | 01.01.2016 | 23.06.2017 | 14,12,13 | 1 | 14 | 1a | 0 | 60 | 60 | 60 | NE | 0 | 7 | 0 | 0 | kom |  | 1 | 0 | 0 | 172 | 0 | 0 |  | 0 | 0 | 0 | IVD | S | SP,LJ | Baterijski elektronički uređaj za mjerenje glukoze u krvi - 1 uređaj odobrava se na period od 5 godine. Mjerne jedinice - mmol, tvornički blokirano, bez mogućnosti promjene od strane korisnika. Automatsko uvlačenje uzorka, osim kod fotometrijske metode. Automatska detekcija nedostatnog volumena uzorka. Kalibracija - plazma. Postotak pogreške pri mjerenju u skladu s FDA, ISO, CE standardima. Potrebna količina krvi za test do 1,5 µL, brzina mjerenja ne duža od 10 s, minimalni broj podataka u memoriji 300, startni lancetar obavezan, raspon mjerenja 1,1 do 27,8 mmol/l, oznaka za niski i visoki GUK, traka u uređaju u trenutku mjerenja. CE certifikat. | 0 | 0,9500 | 5 | [6 empty] | 0 | 0 | '0324120805000
POMAGALA KOD ŠEĆERNE BOLESTI | Pomagala kod šećerne bolesti | 137 | 6633 | '032412080522 | '0324120805035 | Set za brzo očitavanje količine šećera u krvi ,ACON ,ON-CALL Simple | ACON | Biognost | 01.01.2016 | 23.06.2017 | 14,12,13 | 1 | 14 | 1a | 0 | 60 | 60 | 60 | NE | 0 | 7 | 0 | 0 | kom |  | 1 | 0 | 0 | 172 | 0 | 0 |  | 0 | 0 | 0 | IVD | S | SP,LJ | Baterijski elektronički uređaj za mjerenje glukoze u krvi - 1 uređaj odobrava se na period od 5 godine. Mjerne jedinice - mmol, tvornički blokirano, bez mogućnosti promjene od strane korisnika. Automatsko uvlačenje uzorka, osim kod fotometrijske metode. Automatska detekcija nedostatnog volumena uzorka. Kalibracija - plazma. Postotak pogreške pri mjerenju u skladu s FDA, ISO, CE standardima. Potrebna količina krvi za test do 1,5 µL, brzina mjerenja ne duža od 10 s, minimalni broj podataka u memoriji 300, startni lancetar obavezan, raspon mjerenja 1,1 do 27,8 mmol/l, oznaka za niski i visoki GUK, traka u uređaju u trenutku mjerenja. CE certifikat. | 0 | 0,9500 | 5 | [6 empty] | 0 | 0 | '0324120805000
POMAGALA KOD ŠEĆERNE BOLESTI | Pomagala kod šećerne bolesti | 137 | 6634 | '032412080525 | '0324120805039 | Set za brzo očitavanje količine šećera u krvi ,Mendor OY ,Mendor discreet sustav | Mendor OY | A.Menarini Diagnostika Hrvatska | 01.01.2016 | 23.06.2017 | 14,12,13 | 1 | 14 | 1a | 0 | 60 | 60 | 60 | NE | 0 | 7 | 0 | 0 | kom |  | 1 | 0 | 0 | 172 | 0 | 0 |  | 0 | 0 | 0 | IVD | S | SP,LJ | Baterijski elektronički uređaj za mjerenje glukoze u krvi - 1 uređaj odobrava se na period od 5 godine. Mjerne jedinice - mmol, tvornički blokirano, bez mogućnosti promjene od strane korisnika. Automatsko uvlačenje uzorka, osim kod fotometrijske metode. Automatska detekcija nedostatnog volumena uzorka. Kalibracija - plazma. Postotak pogreške pri mjerenju u skladu s FDA, ISO, CE standardima. Potrebna količina krvi za test do 1,5 µL, brzina mjerenja ne duža od 10 s, minimalni broj podataka u memoriji 300, startni lancetar obavezan, raspon mjerenja 1,1 do 27,8 mmol/l, oznaka za niski i visoki GUK, traka u uređaju u trenutku mjerenja. CE certifikat. | 0 | 0,9500 | 5 | [6 empty] | 0 | 0 | '0324120805000
POMAGALA KOD ŠEĆERNE BOLESTI | Pomagala kod šećerne bolesti | 137 | 6635 | '032412080703 | '0324120807003 | Dijagnostičke trakice za mjerenje glukoze u krvi uređajem ,BAYER Consumer Care AG / Ascensia Diabetes Care Holdings AG ,Bayer ELITE test senzori | BAYER Consumer Care AG / Ascensia Diabetes Care Holdings AG | Medilab | 28.04.2017 | 23.06.2017 | 1 | 0 | 14 | 1a | 0 | 3 | 3 | 3 | NE | 0 | 7 | 0 | 0 | kom | do | 375 | 0 | 0 | 174 | 0 | 0 |  | 0 | 0 | 0 | IVD | S | SP,LJ | Plastika, elektroda ili fotometrijski film/indikator. CE certifikat. | 0 | 2,7200 | 5 | [6 empty] | 0 | 0 | '0324120807000
POMAGALA KOD ŠEĆERNE BOLESTI | Pomagala kod šećerne bolesti | 137 | 6636 | '032412080709 | '0324120807017 | Dijagnostičke trakice za mjerenje glukoze u krvi uređajem ,Life Scan, Inc ,OneTouch Select test strip | Life Scan, Inc | Johnson&Johnson | 01.01.1995 | 23.06.2017 | 1 | 0 | 14 | 1a | 0 | 3 | 3 | 3 | NE | 0 | 7 | 0 | 0 | kom | do | 375 | 0 | 0 | 174 | 0 | 0 |  | 0 | 0 | 0 | IVD | S | SP,LJ | Plastika, elektroda ili fotometrijski film/indikator. CE certifikat. | 0 | 2,7200 | 5 | [6 empty] | 0 | 0 | '0324120807000
POMAGALA KOD ŠEĆERNE BOLESTI | Pomagala kod šećerne bolesti | 137 | 6637 | '032412080711 | '0324120807020 | Dijagnostičke trakice za mjerenje glukoze u krvi uređajem ,TaiDoc Tech ,Clever Chek TD 3213 glucosa test strips | TaiDoc Tech | Markuss | 01.01.1995 | 23.06.2017 | 1 | 0 | 14 | 1a | 0 | 3 | 3 | 3 | NE | 0 | 7 | 0 | 0 | kom | do | 375 | 0 | 0 | 174 | 0 | 0 |  | 0 | 0 | 0 | IVD | S | SP,LJ | Plastika, elektroda ili fotometrijski film/indikator. CE certifikat. | 0 | 2,7200 | 5 | [6 empty] | 0 | 0 | '0324120807000
POMAGALA KOD ŠEĆERNE BOLESTI | Pomagala kod šećerne bolesti | 137 | 6638 | '032412080712 | '0324120807021 | Dijagnostičke trakice za mjerenje glukoze u krvi uređajem ,EPS Bio Technology Corp ,EasyPlus mini Blood Glucose Test Strips | EPS Bio Technology Corp | Medexo centar | 01.01.1995 | 23.06.2017 | 1 | 0 | 14 | 1a | 0 | 3 | 3 | 3 | NE | 0 | 7 | 0 | 0 | kom | do | 375 | 0 | 0 | 174 | 0 | 0 |  | 0 | 0 | 0 | IVD | S | SP,LJ | Plastika, elektroda ili fotometrijski film/indikator. CE certifikat. | 0 | 2,7200 | 5 | [6 empty] | 0 | 0 | '0324120807000
POMAGALA KOD ŠEĆERNE BOLESTI | Pomagala kod šećerne bolesti | 137 | 6639 | '032412080717 | '0324120807029 | Dijagnostičke trakice za mjerenje glukoze u krvi uređajem ,i-SENS ,CareSens N Blood Glucose Test Strip | i-SENS | Proximum | 01.01.1995 | 23.06.2017 | 1 | 0 | 14 | 1a | 0 | 3 | 3 | 3 | NE | 0 | 7 | 0 | 0 | kom | do | 375 | 0 | 0 | 174 | 0 | 0 |  | 0 | 0 | 0 | IVD | S | SP,LJ | Plastika, elektroda ili fotometrijski film/indikator. CE certifikat. | 0 | 2,7200 | 5 | [6 empty] | 0 | 0 | '0324120807000
POMAGALA KOD ŠEĆERNE BOLESTI | Pomagala kod šećerne bolesti | 137 | 6640 | '032412080719 | '0324120807031 | Dijagnostičke trakice za mjerenje glukoze u krvi uređajem ,NIPRO DIAGNOSTICS ,Truebalance | NIPRO DIAGNOSTICS | Pliva Hrvatska | 01.01.1995 | 23.06.2017 | 1 | 0 | 14 | 1a | 0 | 3 | 3 | 3 | NE | 0 | 7 | 0 | 0 | kom | do | 375 | 0 | 0 | 174 | 0 | 0 |  | 0 | 0 | 0 | IVD | S | SP,LJ | Plastika, elektroda ili fotometrijski film/indikator. CE certifikat. | 0 | 2,7200 | 5 | [6 empty] | 0 | 0 | '0324120807000
POMAGALA KOD ŠEĆERNE BOLESTI | Pomagala kod šećerne bolesti | 137 | 6641 | '032112080808 | '0321120808010 | Lancete za vađenje krvi iz prsta za kontrolu glukoze u krvi ,TaiDoc Tech ,Clever Chek TD 3213 blood lancet | TaiDoc Tech | Markuss | 01.01.2016 | 23.06.2017 | 1 | 0 | 14 | 1a | 0 | 3 | 3 | 3 | NE | 0 | 7 | 0 | 0 | kom | do | 375 | 0 | 0 | 174 | 0 | 0 |  | 0 | 0 | 0 | IIa | S | SP,LJ | Plastična ovojnica i kapica oko metalne igle za lancetar. Dubina igala G26-G30. CE certifikat. | 0 | 0,5000 | 5 | [6 empty] | 0 | 0 | '0321120808000
POMAGALA KOD ŠEĆERNE BOLESTI | Pomagala kod šećerne bolesti | 137 | 6642 | '032112080814 | '0321120808016 | Lancete za vađenje krvi iz prsta za kontrolu glukoze u krvi ,Gentrol ,CareSens lancete | Gentrol | Proximum | 01.01.2016 | 23.06.2017 | 1 | 0 | 14 | 1a | 0 | 3 | 3 | 3 | NE | 0 | 7 | 0 | 0 | kom | do | 375 | 0 | 0 | 174 | 0 | 0 |  | 0 | 0 | 0 | IIa | S | SP,LJ | Plastična ovojnica i kapica oko metalne igle za lancetar. Dubina igala G26-G30. CE certifikat. | 0 | 0,5000 | 5 | [6 empty] | 0 | 0 | '0321120808000
POMAGALA KOD ŠEĆERNE BOLESTI | Pomagala kod šećerne bolesti | 137 | 6643 | '032112080815 | '0321120808017 | Lancete za vađenje krvi iz prsta za kontrolu glukoze u krvi ,NIPRO DIAGNOSTICS ,Trueplus | NIPRO DIAGNOSTICS | Pliva Hrvatska | 01.01.2016 | 23.06.2017 | 1 | 0 | 14 | 1a | 0 | 3 | 3 | 3 | NE | 0 | 7 | 0 | 0 | kom | do | 375 | 0 | 0 | 174 | 0 | 0 |  | 0 | 0 | 0 | IIa | S | SP,LJ | Plastična ovojnica i kapica oko metalne igle za lancetar. Dubina igala G26-G30. CE certifikat. | 0 | 0,5000 | 5 | [6 empty] | 0 | 0 | '0321120808000
POMAGALA KOD ŠEĆERNE BOLESTI | Pomagala kod šećerne bolesti | 137 | 6644 | '032412080528 | '0324120805044 | Set za brzo očitavanje količine šećera u krvi ,A.Menarini Diagnostics S.r.l. ,GlucoMen Areo | A.Menarini Diagnostics S.r.l. | A.Menarini Dijagnostika Hrvatska | 01.01.2016 | 23.06.2017 | 14,12,13 | 1 | 14 | 1a | 0 | 60 | 60 | 60 | NE | 0 | 7 | 0 | 0 | kom |  | 1 | 0 | 0 | 172 | 0 | 0 |  | 0 | 0 | 0 | IVD | S | SP,LJ | Baterijski elektronički uređaj za mjerenje glukoze u krvi - 1 uređaj odobrava se na period od 5 godine. Mjerne jedinice - mmol, tvornički blokirano, bez mogućnosti promjene od strane korisnika. Automatsko uvlačenje uzorka, osim kod fotometrijske metode. Automatska detekcija nedostatnog volumena uzorka. Kalibracija - plazma. Postotak pogreške pri mjerenju u skladu s FDA, ISO, CE standardima. Potrebna količina krvi za test do 1,5 µL, brzina mjerenja ne duža od 10 s, minimalni broj podataka u memoriji 300, startni lancetar obavezan, raspon mjerenja 1,1 do 27,8 mmol/l, oznaka za niski i visoki GUK, traka u uređaju u trenutku mjerenja. CE certifikat. | 0 | 0,9500 | 5 | [6 empty] | 0 | 0 | '0324120805000
POMAGALA KOD ŠEĆERNE BOLESTI | Pomagala kod šećerne bolesti | 137 | 6645 | '032106080102 | '0321060801001 | Štrcaljke za inzulin s integriranom iglom ,Insulution ,Daily Dose 10 | Insulution | Bauerfeind | 01.01.1995 | 26.02.2021 | 1 | 0 | 14 | 1a | 0 | 3 | 3 | 3 | NE | 0 | 7 | 0 | 0 | kom | do | 200 | 0 | 0 | 168 | 0 | 0 |  | 0 | 0 | 0 | IIb | S | SP,LJ | Štrcaljke za inzulin s integriranom iglom za davanje inzulina koji je pakiran u bočici. Polikarbonat, medicinski nehrđajući čelik. Veličina štrcaljke i debljina igala: 0,3 ml - 0,3 x 8mm; 0,5ml - 0,3 x 8mm 0,33x12,7 mm; 1,0ml-0,3x0,8mm i 0,33x12,7 mm. CE certifikat. | 0 | 0,6900 | 5 | [6 empty] | 0 | 1 | '0321060801000
POMAGALA KOD ŠEĆERNE BOLESTI | Pomagala kod šećerne bolesti | 137 | 6646 | '032106080102 | '0321060801002 | Štrcaljke za inzulin s integriranom iglom ,Insulution ,Daily Dose 30 | Insulution | Bauerfeind | 01.01.1995 | 26.02.2021 | 1 | 0 | 14 | 1a | 0 | 3 | 3 | 3 | NE | 0 | 7 | 0 | 0 | kom | do | 200 | 0 | 0 | 168 | 0 | 0 |  | 0 | 0 | 0 | IIb | S | SP,LJ | Štrcaljke za inzulin s integriranom iglom za davanje inzulina koji je pakiran u bočici. Polikarbonat, medicinski nehrđajući čelik. Veličina štrcaljke i debljina igala: 0,3 ml - 0,3 x 8mm; 0,5ml - 0,3 x 8mm 0,33x12,7 mm; 1,0ml-0,3x0,8mm i 0,33x12,7 mm. CE certifikat. | 0 | 0,6900 | 5 | [6 empty] | 0 | 1 | '0321060801000
POMAGALA KOD ŠEĆERNE BOLESTI | Pomagala kod šećerne bolesti | 137 | 6647 | '032412080605 | '0324120806005 | Dijagnostičke trakice za kontrolu ketona i glukoze u urinu ,Erba Lachema ,DiaPhan Laura | Erba Lachema | Bauerfeind | 01.01.1995 | 26.02.2021 | 1 | 0 | 14 | 1a | 0 | 12 | 12 | 12 | NE | 0 | 7 | 0 | 0 | kom | do | 300 | 0 | 0 | 173 | 0 | 0 |  | 0 | 0 | 0 | IVD | S | SP,LJ | Plastika. Mjerni interval: glukoza u urinu od najmanje 0-44.4 mmol/L, ketoni u urinu od najmanje 0-10 mmol/L. CE certifikat. | 0 | 1,0700 | 5 | [6 empty] | 0 | 1 | '0324120806000
POMAGALA KOD ŠEĆERNE BOLESTI | Pomagala kod šećerne bolesti | 137 | 6648 | '032412080605 | '0324120806006 | Dijagnostičke trakice za kontrolu ketona i glukoze u urinu ,Erba Lachema ,PentaPhan Laura | Erba Lachema | Bauerfeind | 01.01.1995 | 26.02.2021 | 1 | 0 | 14 | 1a | 0 | 12 | 12 | 12 | NE | 0 | 7 | 0 | 0 | kom | do | 300 | 0 | 0 | 173 | 0 | 0 |  | 0 | 0 | 0 | IVD | S | SP,LJ | Plastika. Mjerni interval: glukoza u urinu od najmanje 0-44.4 mmol/L, ketoni u urinu od najmanje 0-10 mmol/L. CE certifikat. | 0 | 1,0700 | 5 | [6 empty] | 0 | 1 | '0324120806000
POMAGALA KOD ŠEĆERNE BOLESTI | Pomagala kod šećerne bolesti | 137 | 6649 | '032412080605 | '0324120806007 | Dijagnostičke trakice za kontrolu ketona i glukoze u urinu ,Erba Lachema ,HeptaPhan Laura | Erba Lachema | Bauerfeind | 01.01.1995 | 26.02.2021 | 1 | 0 | 14 | 1a | 0 | 12 | 12 | 12 | NE | 0 | 7 | 0 | 0 | kom | do | 300 | 0 | 0 | 173 | 0 | 0 |  | 0 | 0 | 0 | IVD | S | SP,LJ | Plastika. Mjerni interval: glukoza u urinu od najmanje 0-44.4 mmol/L, ketoni u urinu od najmanje 0-10 mmol/L. CE certifikat. | 0 | 1,0700 | 5 | [6 empty] | 0 | 1 | '0324120806000
POMAGALA KOD ŠEĆERNE BOLESTI | Pomagala kod šećerne bolesti | 137 | 6650 | '032412080605 | '0324120806008 | Dijagnostičke trakice za kontrolu ketona i glukoze u urinu ,Erba Lachema ,DekaPhan Laura | Erba Lachema | Bauerfeind | 01.01.1995 | 26.02.2021 | 1 | 0 | 14 | 1a | 0 | 12 | 12 | 12 | NE | 0 | 7 | 0 | 0 | kom | do | 300 | 0 | 0 | 173 | 0 | 0 |  | 0 | 0 | 0 | IVD | S | SP,LJ | Plastika. Mjerni interval: glukoza u urinu od najmanje 0-44.4 mmol/L, ketoni u urinu od najmanje 0-10 mmol/L. CE certifikat. | 0 | 1,0700 | 5 | [6 empty] | 0 | 1 | '0324120806000
POMAGALA KOD ŠEĆERNE BOLESTI | Pomagala kod šećerne bolesti | 137 | 6651 | '032112080303 | '0321120803006 | Igle za injektor za terapiju šećerne bolesti ,Nipro Medical Industries Ltd.; Nipro (Thailand) Corporation Limited za Novo Nordisk A/S, Danska; Novo Nordisk A/S ,NovoTwist 30G(0,30mm x 8 mm) | Nipro Medical Industries Ltd.; Nipro (Thailand) Corporation Limited za Novo Nordisk A/S, Danska; Novo Nordisk A/S | Novo Nordisk | 07.12.2021 | 28.02.2022 | 1 | 1 | 14 | 1a | 0 | 3 | 3 | 3 | NE | 0 | 7 | 0 | 0 | kom | do | 300 | 0 | 0 | 170 | 0 | 0 |  | 0 | 0 | 0 | IIa | S | SP,LJ | Tvrda plastika, igle različitih promjera: 28 G i više, odgovarajućih duljina. Medicinski nehrđajući čelik. Za davanje terapije kod šećerne bolesti putem injektora. CE certifikat. | 0 | 0,7600 | 5 | [6 empty] | 0 | 1 | '0321120803000
POMAGALA KOD ŠEĆERNE BOLESTI | Pomagala kod šećerne bolesti | 137 | 6652 | '032412080505 | '0324120805008 | Set za brzo očitavanje koncentracije šećera u krvi ,Roche Diabetes Care GmbH ,Accu-Chek Performa Nano | Roche Diabetes Care GmbH | Roche | 01.12.2020 | 28.02.2022 | 12,13,14 | 1 | 14 | 1a | 0 | 60 | 60 | 60 | NE | 0 | 7 | 0 | 0 | kom |  | 1 | 0 | 0 | 172 | 0 | 0 |  | 0 | 0 | 0 | IVD | S | SP,LJ | Baterijski elektronički uređaj za mjerenje glukoze u krvi - 1 uređaj odobrava se na period od 5 godine. Mjerne jedinice - mmol, tvornički blokirano, bez mogućnosti promjene od strane korisnika. Automatsko uvlačenje uzorka, osim kod fotometrijske metode. Automatska detekcija nedostatnog volumena uzorka. Kalibracija - plazma. Postotak pogreške pri mjerenju u skladu s FDA, ISO, CE standardima. Potrebna količina krvi za test do 1,5 µL, brzina mjerenja ne duža od 10 s, minimalni broj podataka u memoriji 300, startni lancetar obavezan, raspon mjerenja 1,1 do 27,8 mmol/l, oznaka za niski i visoki GUK, traka u uređaju u trenutku mjerenja. CE certifikat. | 0 | 0,6900 | 5 | [6 empty] | 0 | 1 | '0324120805000
POMAGALA KOD ŠEĆERNE BOLESTI | Pomagala kod šećerne bolesti | 137 | 6653 | '032412080505 | '0324120805011 | Set za brzo očitavanje koncentracije šećera u krvi ,Roche Diabetes Care GmbH ,Accu-Chek Compact Plus | Roche Diabetes Care GmbH | Roche | 01.12.2020 | 28.02.2022 | 12,13,14 | 1 | 14 | 1a | 0 | 60 | 60 | 60 | NE | 0 | 7 | 0 | 0 | kom |  | 1 | 0 | 0 | 172 | 0 | 0 |  | 0 | 0 | 0 | IVD | S | SP,LJ | Baterijski elektronički uređaj za mjerenje glukoze u krvi - 1 uređaj odobrava se na period od 5 godine. Mjerne jedinice - mmol, tvornički blokirano, bez mogućnosti promjene od strane korisnika. Automatsko uvlačenje uzorka, osim kod fotometrijske metode. Automatska detekcija nedostatnog volumena uzorka. Kalibracija - plazma. Postotak pogreške pri mjerenju u skladu s FDA, ISO, CE standardima. Potrebna količina krvi za test do 1,5 µL, brzina mjerenja ne duža od 10 s, minimalni broj podataka u memoriji 300, startni lancetar obavezan, raspon mjerenja 1,1 do 27,8 mmol/l, oznaka za niski i visoki GUK, traka u uređaju u trenutku mjerenja. CE certifikat. | 0 | 0,6900 | 5 | [6 empty] | 0 | 1 | '0324120805000
POMAGALA KOD ŠEĆERNE BOLESTI | Pomagala kod šećerne bolesti | 137 | 6654 | '032412080705 | '0324120807010 | Dijagnostičke trakice za mjerenje glukoze u krvi uređajem ,Roche Diabetes Care GmbH ,Accu-Chek Go | Roche Diabetes Care GmbH | Roche | 01.01.2018 | 28.02.2022 | 1 | 0 | 14 | 1a | 0 | 3 | 3 | 3 | NE | 0 | 7 | 0 | 0 | kom | do | 375 | 0 | 0 | 174 | 0 | 0 |  | 0 | 0 | 0 | IVD | S | SP,LJ | Plastika, elektroda ili fotometrijski film/indikator. CE certifikat. | 0 | 2,2100 | 5 | [6 empty] | 0 | 1 | '0324120807000
POMAGALA KOD ŠEĆERNE BOLESTI | Pomagala kod šećerne bolesti | 137 | 6655 | '032412080705 | '0324120807011 | Dijagnostičke trakice za mjerenje glukoze u krvi uređajem ,Roche Diabetes Care GmbH ,Accu-Chek Compact Plus | Roche Diabetes Care GmbH | Roche | 01.01.2018 | 28.02.2022 | 1 | 0 | 14 | 1a | 0 | 3 | 3 | 3 | NE | 0 | 7 | 0 | 0 | kom | do | 375 | 0 | 0 | 174 | 0 | 0 |  | 0 | 0 | 0 | IVD | S | SP,LJ | Plastika, elektroda ili fotometrijski film/indikator. CE certifikat. | 0 | 2,2100 | 5 | [6 empty] | 0 | 1 | '0324120807000
POMAGALA KOD ŠEĆERNE BOLESTI | Pomagala kod šećerne bolesti | 137 | 6656 | '032112080805 | '0321120808006 | Lancete za vađenje krvi iz prsta za kontrolu glukoze u krvi ,Roche Diabetes Care GmbH ,Accu-Chek Multiclix | Roche Diabetes Care GmbH | Roche | 01.01.2018 | 28.02.2022 | 1 | 0 | 14 | 1a | 0 | 3 | 3 | 3 | NE | 0 | 7 | 0 | 0 | kom | do | 375 | 0 | 0 | 174 | 0 | 0 |  | 0 | 0 | 0 | IIa | S | SP,LJ | Plastična ovojnica i kapica oko metalne igle za lancetar. Dubina igala G26-G30. CE certifikat. | 0 | 0,4000 | 5 | [6 empty] | 0 | 1 | '0321120808000
POMAGALA KOD ŠEĆERNE BOLESTI | Pomagala kod šećerne bolesti | 137 | 6657 | '032412080602 | '0324120806002 | Dijagnostičke trakice za kontrolu ketona i glukoze u urinu ,Roche Diabetes Care GmbH ,Keto-Diabur 5000 | Roche Diabetes Care GmbH | Roche | 01.01.2023 | 28.05.2025 | 1 | 1 | 14 | 1a | 0 | 12 | 12 | 12 | NE | 0 | 7 | 0 | 0 | kom | do | 300 | 0 | 0 | 173 | 0 | 0 |  | 0 | 0 | 0 | IVD | S | SP,LJ | Plastika. Mjerni interval: glukoza u urinu od najmanje 0-44.4 mmol/L, ketoni u urinu od najmanje 0-10 mmol/L. CE certifikat. | 0 | 0,1394 | 5 | [6 empty] | 0 | 1 | '0324120806000
POMAGALA KOD ŠEĆERNE BOLESTI | Pomagala kod šećerne bolesti | 137 | 6658 | '032424080901 | '0324240809001 | Senzor za mjerenje glukoze u međustaničnoj tekućini ,Abbott Diabetes Care ,FreeStyle Libre Flash Glucose Monitoring System-Senzor | Abbott Diabetes Care | Abbott Laboratories | 05.10.2023 | 28.05.2025 | 31,32 | 1 | 14 | 1a | 0 | 3 | 3 | 3 | NE | 0 | 7 | 0 | 0 | kom | do | 7 | 0 | 0 | 306 | 0 | 0 |  | 0 | 0 | 0 | IIb | S | SP,LJ | Senzor za mjerenje glukoze u međustaničnoj tekućini kroz 14 dana pomoću uređaja FreeStyle Libre. Bez kalibracije. Senzor individualno pakiran s pripadajućim aplikatorom. CE certifikat. Kvartalni set sastoji se od: - do 7 senzora uz uvjet da ukupna godišnja količina ne prelazi 26 senzora, - od 50 trakica i 50 lanceta za odrasle osobe, - od 150 trakica i 150 lanceta za djecu. | 0 | 47,8160 | 5 |  | 5 |  |  |  |  | 0 | 1 | '0324240809000
POMAGALA KOD ŠEĆERNE BOLESTI | Pomagala kod šećerne bolesti | 137 | 6659 | '032535401903 | '0325354019003 | Odašiljač za kontinuirano mjerenje glukoze, samostalan (standalone), bežičnom tehnologijom, poveziv s aplikacijom pametnih uređaja ,Medtronic MiniMed ,Medtronic MiniMed Guardian Connect Transmitter | Medtronic MiniMed | Mediligo | 01.01.2023 | 28.05.2025 | 32,31 | 1 | 14 | 1a | 0 | 12 | 12 | 12 | NE | 0 | 7 | 0 | 0 | kom |  | 1 | 0 | 0 | 360 | 0 | 0 |  | 0 | 0 | 0 | IIa | S | SP,LJ | Odašiljač sadrži nezamjenjivu bateriju.. Jamstveni rok jedna godina. CE certifikat. Odašiljač je samostalan (standalone) i bluetooth tehnologijom povezuje se s aplikacijom pametnih uređaja. Aplikacija dostupna besplatno za preuzimanje. | 0 | 411,4407 | 5 |  | 1 |  |  |  |  | 0 | 1 | '0325354019000
POMAGALA KOD ŠEĆERNE BOLESTI | Pomagala kod šećerne bolesti | 137 | 6660 | '032535402003 | '0325354020003 | Senzor za kontinuirano mjerenje glukoze ,Medtronic MiniMed ,Medtronic MiniMed Guardian (3) sensor | Medtronic MiniMed | Mediligo | 01.01.2023 | 28.05.2025 | 32,31 | 1 | 14 | 1a | 0 | 3 | 3 | 3 | NE | 0 | 7 | 0 | 0 | kom |  | 11 | 0 | 0 | 360 | 0 | 0 |  | 0 | 0 | 0 | IIb | S | SP,LJ | Elektroda premazana reagensima za mjerenje glukoze, s vodilicom od nehrđajućeg medicinskog čelika. CE certifikat. | 0 | 28,6416 | 5 |  | 1 |  |  |  |  | 0 | 1 | '0325354020000
POMAGALA KOD ŠEĆERNE BOLESTI | Pomagala kod šećerne bolesti | 137 | 6661 | '032412080541 | '0324120805200 | Set za brzo očitavanje koncentracije šećera u krvi ,EPS Bio Technology Corp. ,EasyMax Tag | EPS Bio Technology Corp. | Mediligo | 01.01.2023 | 28.05.2025 | 14,12,13 | 1 | 14 | 1a | 0 | 60 | 60 | 60 | NE | 0 | 7 | 0 | 0 | kom |  | 1 | 0 | 0 | 172 | 0 | 0 |  | 0 | 0 | 0 | IVD | S | SP,LJ | Baterijski elektronički uređaj za mjerenje glukoze u krvi - 1 uređaj odobrava se na period od 5 godine. Mjerne jedinice - mmol, tvornički blokirano, bez mogućnosti promjene od strane korisnika. Automatsko uvlačenje uzorka, osim kod fotometrijske metode. Automatska detekcija nedostatnog volumena uzorka. Kalibracija - plazma. Postotak pogreške pri mjerenju u skladu s FDA, ISO, CE standardima. Potrebna količina krvi za test do 1,5 µL, brzina mjerenja ne duža od 10 s, minimalni broj podataka u memoriji 300, startni lancetar obavezan, raspon mjerenja 1,1 do 27,8 mmol/l, oznaka za niski i visoki GUK, traka u uređaju u trenutku mjerenja. CE certifikat. | 0 | 0,0876 | 5 | [6 empty] | 0 | 1 | '0324120805000
POMAGALA KOD ŠEĆERNE BOLESTI | Pomagala kod šećerne bolesti | 137 | 6662 | '032412080738 | '0324120807095 | Dijagnostičke trakice za mjerenje glukoze u krvi uređajem ,EPS Bio Technology Corp. ,EasyMax Blood Glucose Test Strips | EPS Bio Technology Corp. | Mediligo | 01.01.2023 | 28.05.2025 | 1 | 0 | 14 | 1a | 0 | 3 | 3 | 3 | NE | 0 | 7 | 0 | 0 | kom | do | 375 | 0 | 0 | 174 | 0 | 0 |  | 0 | 0 | 0 | IVD | S | SP,LJ | Plastika, elektroda ili fotometrijski film/indikator. CE certifikat. | 0 | 0,2787 | 5 | [6 empty] | 0 | 1 | '0324120807000
POMAGALA KOD ŠEĆERNE BOLESTI | Pomagala kod šećerne bolesti | 137 | 6663 | '032112080825 | '0321120808052 | Lancete za vađenje krvi iz prsta za kontrolu glukoze u krvi ,Shandong Lianfa Medical Plastic Products Co. Ltd. ,EasyMax lancets | Shandong Lianfa Medical Plastic Products Co. Ltd. | Mediligo | 01.01.2023 | 28.05.2025 | 1 | 0 | 14 | 1a | 0 | 3 | 3 | 3 | NE | 0 | 7 | 0 | 0 | kom | do | 375 | 0 | 0 | 174 | 0 | 0 |  | 0 | 0 | 0 | IIa | S | SP,LJ | Plastična ovojnica i kapica oko metalne igle za lancetar. Dubina igala G26-G30. CE certifikat. | 0 | 0,0504 | 5 | [6 empty] | 0 | 1 | '0321120808000
POMAGALA KOD ŠEĆERNE BOLESTI | Pomagala kod šećerne bolesti | 137 | 6664 | '032412080604 | '0324120806004 | Dijagnostičke trakice za kontrolu ketona i glukoze u urinu ,MACHEREY NAGEL ,MACHEREY-NAGEL TRAKE ZA OKULARNO UTVRĐIVANJE GLUKOZE MEDITEST GLUCOSE 3 | MACHEREY NAGEL | Salvus | 01.01.1995 | 30.11.2020 | 1 | 0 | 14 | 1a | 0 | 12 | 12 | 12 | NE | 0 | 7 | 0 | 0 | kom | do | 300 | 0 | 0 | 173 | 0 | 0 |  | 0 | 0 | 0 | IVD | S | SP,LJ | Plastika. Mjerni interval: glukoza u urinu od najmanje 0-44.4 mmol/L, ketoni u urinu od najmanje 0-10 mmol/L. CE certifikat. | 0 | 1,0700 | 5 | [6 empty] | 0 | 1 | '0324120806000
POMAGALA ZA GOVOR | Pomagala za govor | 141 | 6665 | '091506160601 | '0915061606001 | Početni set za održavanje vlažnosti i topline zraka ,Atos ,Provox Starter Kit | Atos | Inel medicinska tehnika | 01.01.1995 | 01.11.2017 | 1 | 0 | 19 | 5 | 2 | 36 | 36 | 36 | NE | 0 | 1 | 0 | 0 | kom |  | 1 | 0 | 0 | 269 | 0 | 0 |  | 0 | 0 | 0 | IIa | S | SP,LJ | Plastika,metal. CE certifikat. | 0 | 2005,1500 | 5 | [6 empty] | 0 | 0 | '0915061606000
POMAGALA ZA GOVOR | Pomagala za govor | 141 | 6666 | '091506160801 | '0915061608001 | Automatski govorni ventil ,Atos ,FreeHands HME | Atos | Inel medicinska tehnika | 01.01.2023 | 17.07.2024 | 1 | 1 | 19,33 | 5 | 2 | 0 | 0 | 12 | NE | 0 | 1 | 0 | 0 | kom |  | 1 | 0 | 0 |  | 0 | 0 |  | 0 | 0 | 0 | I | S | SP,LJ | Plastika. | 0 | 442,0000 | 5 | [6 empty] | 0 | 0 | '0915061608000
POMAGALA ZA DISANJE | Prijenosni koncentrator kisika | 157 | 6667 | '091503121503 | '0915031215003 | Prijenosni koncentrator kisika ,Oxytek Medical Technology Co. ,OX-2A | Oxytek Medical Technology Co. | Optimed | 01.01.2023 | 21.02.2024 | 16,18 | 1 | 16,18 | 9 | 3 | 72 | 72 | 72 | DA | 1 | 1 | 1 | 0 | kom |  | 1 | 0 | 0 | 317 | 1 | 0 |  | 0 | 0 | 0 | IIa | S | SP,LJ | Plastika, metal, elektroničke komponente. Uređaj, baterija, kabel za napajanje 220V AC, kabel za napajanje 12 V DC, torba za nošenje. Koncentracija kisika minimalno 90% (+5,5% - 3%) uz protok u ekvivalentu 5 litara. Mogućnost protoka kisika u ekvivalentu 1, 2, 3, 4 ili 5 litara. Minimalno trajanje baterije 2 sata pri ekvivalentu protoka kisika 5L/min.Alarmi: zvučni, svjetlosni. Buka: do 50 dB. Jamstveni rok: 6 godina. Upute na hrvatskom jeziku. CE certifikat. Redovito održavanje uređaja kao i potrošni dijelovi za period od 6 godina (nosni kateter-12 kom godišnje, filter usisa zraka-1x godišnje, baterija, kolone ili silikatna sita, kompresor, ventil, matična ploča i ostali elementi uređaja-po potrebi) uključeni su u cijenu uređaja i ne odobravaju se posebno na trošak Zavoda. | 0 | 4147,2800 | 5 | [6 empty] | 0 | 0 | '0915031215000
POMAGALA ZA DISANJE | Prijenosni koncentrator kisika | 157 | 6668 | '030318121703 | '0303181217003 | Obnovljeni prijenosni koncentrator kisika ,Oxytek Medical Technology Co. ,OX-2A | Oxytek Medical Technology Co. | Optimed | 01.01.2023 | 21.02.2024 | 16,18 | 1 | 16,18 | 9 | 3 | 72 | 72 | 72 | DA | 1 | 1 | 1 | 0 | kom |  | 1 | 0 | 0 | 317 | 1 | 0 |  | 0 | 0 | 0 | IIa | S | SP,LJ | Preuzimanje rabljenog pomagala i obnova: zamjena potrošnog materijala, zamijena baterije, testiranje funkcionalnosti pomagala, isporuka pomagala slijedećoj osiguranoj osobi. Jamstveni rok: 6 godina. Rok uporabe pomagala računa se od datuma prve isporuke. Upute na hrvatskom jeziku. CE certifikat. Redovito održavanje uređaja kao i potrošni dijelovi za period od 6 godina (nosni kateter-12 kom godišnje, filter usisa zraka-1x godišnje, baterija, kolone ili silikatna sita, kompresor, ventil, matična ploča i ostali elementi uređaja-po potrebi) uključeni su u cijenu uređaja i ne odobravaju se posebno na trošak Zavoda. | 0 | 1378,4600 | 5 | [6 empty] | 0 | 0 | '0303181217000
OBLOGE ZA RANE | Alginati s dodatkom | 159 | 6669 | '021803110410 | '0218031104006 | Alginatna obloga za rane s medicinskim medom do 75 cm2 ,Brightwake Limited ,Algivon plus 5x5 cm | Brightwake Limited | Lola Ribar | 26.10.2019 | 26.12.2019 | 1 | 0 | 14 | 1a | 0 | 1 | 1 | 1 | NE | 0 | 8 | 0 | 0 | cm2 | do | 10 | 5 | 5 | 322 | 0 | 0 |  | 0 | 0 | 0 | IIb | S | SP,LJ | Mekana primarna obloga od alginatnih vlakana sa 100%-tnim Manuka medom, sterilna, netkana. CE certifikat. | 0 | 1,2000 | 5 |  | 1 |  |  |  |  | 0 | 0 | '0218031104000
OBLOGE ZA RANE | Alginati s dodatkom | 159 | 6670 | '021803110450 | '0218031104005 | Alginatna obloga za rane s medicinskim medom do 75cm2 ,Brightwake Limited ,Algivon plus 5x5cm | Brightwake Limited | Lola Ribar | 01.12.2019 | 30.11.2020 | 1 | 0 | 14 | 1a | 0 | 1 | 1 | 1 | NE | 0 | 8 | 0 | 0 | cm2 | do | 10 | 5 | 5 | 326 | 0 | 0 |  | 0 | 0 | 0 | IIb | S | SP,LJ | Mekana primarna obloga od alginatnih vlakana sa 100%-tnim Manuka medom, sterilna, netkana. CE certifikat. | 0 | 0,3700 | 5 |  | 1 | 1,2000 |  | 0,8300 |  | 1 | 0 | '0218031104000
OBLOGE ZA RANE | Alginati s dodatkom | 159 | 6671 | '021803111401 | '0218031114001 | Alginatna obloga za rane s medicinskim medom do 75 cm2 ,Brightwake Limited ,Algivon plus 5x5 cm | Brightwake Limited | Lola Ribar | 15.08.2020 | 30.11.2020 | 1 | 1 | 14 | 1a | 0 | 1 | 1 | 1 | NE | 0 | 8 | 0 | 0 | cm2 | do | 10 | 5 | 5 | 351,322 | 0 | 0 |  | 0 | 0 | 0 | IIb | S | SP,LJ | Mekana primarna obloga od alginatnih vlakana sa 100%-tnim Manuka medom, sterilna, netkana. CE certifikat. | 0 | 1,2000 | 5 |  | 1 |  |  |  |  | 0 | 1 | '0218031114000
DRUGA POMAGALA | Igle za injektor za primjenu somatropina | 164 | 6672 | '041915175001 | '0419151750003 | Igle za injektor za primjenu lijeka Norditropin (somatropin) za supkutanu primjenu-Novo Nordisk ,Nipro Medical Industries Ltd.; Nipro (Thailand) Corporation Limited za Novo Nordisk A/S, Danska; Novo Nordisk A/S , NovoTwist 30G (0,30mm x 8 mm) | Nipro Medical Industries Ltd.; Nipro (Thailand) Corporation Limited za Novo Nordisk A/S, Danska; Novo Nordisk A/S | Novo Nordisk | 15.11.2021 | 28.02.2022 | 1 | 1 | 14 | 1a | 0 | 3 | 3 | 3 | NE | 0 | 1 | 0 | 0 | kom |  | 100 | 0 | 0 | 361 | 0 | 0 |  | 0 | 0 | 0 | IIa | S | SP,LJ | Tvrda plastika, igle različitih promjera: 28 G i više, odgovarajućih duljina. Medicinski nehrđajući čelik. Za davanje terapije hormonom rasta putem injektora. CE certifikat. | 0 | 0,8000 | 5 | [6 empty] | 0 | 1 | '0419151750000
POMAGALA ZA DISANJE | Neinvazivni ventilator CUBE 30 ATV i pripadajući potrošni materijal | 165 | 6673 | '040312130101 | '0403121301001 | Neinvazivni ventilator za kućnu uporabu sa ovlaživačem ,JFR Medical Instrumnts GmbH ,Cube 30 ATV | JFR Medical Instrumnts GmbH | Dr Pharma | 01.01.2023 | 31.05.2024 | 1 | 1 | 16,18 | 9 | 3 | 60 | 60 | 60 | DA | 1 | 1 | 1 | 0 | kom |  | 1 | 0 | 0 | 350 | 1 | 0 |  | 0 | 0 | 0 | IIa | S | SP,LJ | Metal,plastika, električno napajanje, 5 modaliteta ventilacije. Trajanje ventilacije do 16 sati/24 sata. Uključeni ovlaživač, filter vanjski grubi crni, filter sitnih čestica bijeli i cijev za zrak. Dual mode za prebacivanje rada iz budnog stanja u spavanje. Cubeconnect softver za očitanje podataka. Zaključavanje postavki. Jamstvo 3 god. CE certifikat. | 0 | 4179,9900 | 5 | [6 empty] | 0 | 0 | '0403121301000
POMAGALA ZA DISANJE | Neinvazivni ventilator CUBE 30 ATV i pripadajući potrošni materijal | 165 | 6674 | '040312130201 | '0403121302001 | Obnovljeni neinvazivni ventilator za kućnu uporabu sa ovlaživačem ,JFR Medical Instrumnts GmbH ,Cube 30 ATV | JFR Medical Instrumnts GmbH | Dr Pharma | 01.01.2023 | 31.05.2024 | 1 | 0 | 16,18 | 9 | 3 | 60 | 60 | 60 | DA | 1 | 1 | 1 | 0 | kom |  | 1 | 0 | 0 | 350 | 1 | 0 |  | 0 | 0 | 0 | IIa | S | SP,LJ | Metal,plastika, električno napajanje, 5 modaliteta ventilacije. Trajanje ventilacije do 16 sati/24 sata. Uključen ovlaživač. Dual mode za prebacivanje rada iz budnog stanja u spavanje. Cubeconnect softver za očitanje podataka. Zaključavanje postavki. Jamstvo 3 god. CE certifikat. Cijena uključuje vanjski i unutarnji pregled uređaja, čišćenje i dezinfekciju uređaja, zamjenu potrošnog materijala, isporuku i edukaciju novog korisnika. | 0 | 617,7900 | 5 | [6 empty] | 0 | 0 | '0403121302000
POMAGALA ZA DISANJE | Dijelovi neinvazivnog ventilatora CUBE 30 ATV sa ovlaživačem | 166 | 6675 | '040312130301 | '0403121303001 | Dijelovi neinvazivnog ventilatora Cube 30 ATV koji se mijenjaju nakon 20.000 radnih sati ,JFR Medical Instrumnts GmbH ,Ventilator komplet za Cube 30 ATV, P001E007 | JFR Medical Instrumnts GmbH | Dr Pharma | 01.01.2023 | 31.05.2024 | 1 | 0 | 18,15,4 | 9 | 3 | 0 | 0 | 0 | NE | 0 | 1 | 0 | 0 | komplet |  | 1 | 0 | 0 |  | 0 | 0 |  | 0 | 0 | 0 |  | S | SP,LJ | Original prema modelu; cijena uključuje i sate rada. | 0 | 1231,6700 | 5 | [6 empty] | 0 | 0 | '0403121303000
POMAGALA ZA DISANJE | Pripadajući potrošni materijal za neinvazivni ventilator CUBE 30 ATV | 167 | 6676 | '040312130401 | '0403121304001 | Filter vanjski grubi crni ,JFR Medical Instrumnts GmbH ,Grubi filter za Cube 30 ATV, DV51D-602 | JFR Medical Instrumnts GmbH | Dr Pharma | 09.11.2023 | 31.05.2024 | 1 | 1 | 18,15,4 | 9b | 2 | 6 | 6 | 6 | NE | 0 | 1 | 0 | 0 | kom | do | 6 | 0 | 0 | 378 | 0 | 0 |  | 0 | 0 | 0 |  | S | SP,LJ | Original za Cube 30 ATV. Zamjena 1 mjesečno. Kod prve opskrbe osiguranika novim uređajem odobravaju se 5 komada/6mj., a nadalje 6 komada/6mj. | 0 | 1,9900 | 5 | [6 empty] | 0 | 0 | '0403121304000
POMAGALA ZA DISANJE | Pripadajući potrošni materijal za neinvazivni ventilator CUBE 30 ATV | 167 | 6677 | '040312130501 | '0403121305001 | Filter sitnih čestica bijeli ,JFR Medical Instrumnts GmbH ,Fini filter za Cube 30 ATV, DV51D-603 | JFR Medical Instrumnts GmbH | Dr Pharma | 09.11.2023 | 31.05.2024 | 1 | 1 | 18,15,4 | 9b | 2 | 6 | 6 | 6 | NE | 0 | 1 | 0 | 0 | kom | do | 6 | 0 | 0 | 378 | 0 | 0 |  | 0 | 0 | 0 |  | S | SP,LJ | Original za Cube 30 ATV. Zamjena 1 mjesečno. Kod prve opskrbe osiguranika novim uređajem odobravaju se 5 komada/6mj., a nadalje 6 komada/6mj. | 0 | 1,9900 | 5 | [6 empty] | 0 | 0 | '0403121305000
POMAGALA ZA DISANJE | Pripadajući potrošni materijal za neinvazivni ventilator CUBE 30 ATV | 167 | 6678 | '040312130601 | '0403121306001 | Bakterijski filter ,JFR Medical Instrumnts GmbH ,Bakterijski filter za Cube 30 ATV, 9135080189 | JFR Medical Instrumnts GmbH | Dr Pharma | 09.11.2023 | 31.05.2024 | 1 | 1 | 18,15,4 | 9b | 2 | 6 | 6 | 6 | NE | 0 | 1 | 0 | 0 | kom |  | 2 | 0 | 0 | 378 | 0 | 0 |  | 0 | 0 | 0 |  | S | SP,LJ | Original za Cube 30 ATV. Zamjena 1 u tri mjeseca. | 0 | 5,5700 | 5 | [6 empty] | 0 | 0 | '0403121306000
POMAGALA ZA DISANJE | Pripadajući potrošni materijal za neinvazivni ventilator CUBE 30 ATV | 167 | 6679 | '040312130701 | '0403121307001 | Cijev za zrak ,JFR Medical Instrumnts GmbH ,Cijev za zrak za Cube 30 ATV, DV61D-629 | JFR Medical Instrumnts GmbH | Dr Pharma | 09.11.2023 | 31.05.2024 | 1 | 1 | 18,15,4 | 9b | 2 | 6 | 6 | 6 | NE | 0 | 1 | 0 | 0 | kom | do | 2 | 0 | 0 | 378 | 0 | 0 |  | 0 | 0 | 0 |  | S | SP,LJ | Original za Cube 30 ATV. Zamjena 1 u tri mjeseca. Kod prve opskrbe osiguranika novim uređajem odobrava se 1 komad/6mj., a nadalje 2 komada/6mj. | 0 | 26,4100 | 5 | [6 empty] | 0 | 0 | '0403121307000
POMAGALA ZA DISANJE | Pripadajući potrošni materijal za neinvazivni ventilator CUBE 30 ATV | 167 | 6680 | '040312130801 | '0403121308001 | Posuda ovlaživača ,JFR Medical Instrumnts GmbH ,Posuda za vodu za Cube 30 ATV, P005E001 | JFR Medical Instrumnts GmbH | Dr Pharma | 09.11.2023 | 31.05.2024 | 1 | 1 | 18,15,4 | 9b | 2 | 12 | 12 | 12 | NE | 0 | 1 | 0 | 0 | kom |  | 1 | 0 | 0 | 378 | 0 | 0 |  | 0 | 0 | 0 |  | S | SP,LJ | Original za Cube 30 ATV. Zamjena 1 godišnje. | 0 | 122,1100 | 5 | [6 empty] | 0 | 0 | '0403121308000
POMAGALA ZA DISANJE | Pripadajući potrošni materijal za neinvazivni ventilator CUBE 30 ATV | 167 | 6681 | '040312130901 | '0403121309001 | Koljeno za bakterijski filter ,JFR Medical Instrumnts GmbH ,Koljenasti nastavak za bakterijski filter za Cube 30 ATV, KA70022220 | JFR Medical Instrumnts GmbH | Dr Pharma | 09.11.2023 | 31.05.2024 | 1 | 1 | 18,15,4 | 9b | 2 | 12 | 12 | 12 | NE | 0 | 1 | 0 | 0 | kom |  | 1 | 0 | 0 | 378 | 0 | 0 |  | 0 | 0 | 0 |  | S | SP,LJ | Original za Cube 30 ATV. Zamjena 1 godišnje. | 0 | 7,3000 | 5 | [6 empty] | 0 | 0 | '0403121309000
POMAGALA KOD ŠEĆERNE BOLESTI | Inzulinske pumpe sa kateterom | 174 | 6682 | '041924010101 | '0419240101001 | Inzulinska pumpa sa kateterom, sa mogućnošću automatskog zaustavljanja isporuke inzulina ,Medtronic MiniMed ,Medtronic MiniMed 640G insulin pump | Medtronic MiniMed | Mediligo | 01.01.2023 | 14.04.2023 | 32 | 1 | 31,32 | 9a | 0 | 0 | 0 | 0 | DA | 1 | 7 | 1 | 0 | kom |  | 1 | 0 | 0 | 364 | 1 | 0 |  | 1 | 0 | 0 | IIb | S | SP,LJ | Minimalna bazalna doza 0,025 J/h. Mogućnost promjene bazalne doze svakih pola sata. Minimalna bolus doza 0,025 J. Više različitih oblika bolusa. Bolus kalkulator kao dio softvera pumpe. Mogućnost povezivanja sa aparatićem za mjerenje GUK-a koji se isporučuje zajedno s inzulinskom pumpom. Mogućnost spajanja sa sustavom za kontinuirano mjerenje glukoze pomoću senzora u međustaničnoj tekućini. Prikazivanje informacija o glukozi izmjerenoj senzorom na zaslonu pumpe. Alarmi (upozorenja) ako se razina glukoze mijenja određenom brzinom ili ako se približava ili je već dosegla određenu donju ili gornju granicu. Automatsko zaustavljanje isporuke inzulina kada se vrijednost glukoze izmjerene senzorom približava donjoj granici, automatsko nastavljanje isporuke inzulina kada glukoza počinje rasti. Vodootporna. Isporuka inzulina vrši se putem katetera/sustava za infuziju. Jamstveni rok je četiri godine. CE certifikat. | 0 | 2411,5700 | 5 | [6 empty] | 0 | 0 | '0419240101000
POMAGALA KOD ŠEĆERNE BOLESTI | Inzulinske pumpe sa kateterom | 174 | 6683 | '041924010201 | '0419240102001 | Obnovljena inzulinska pumpa sa kateterom, sa mogućnošću automatskog zaustavljanja isporuke inzulina ,Medtronic MiniMed ,Medtronic MiniMed 640G insulin pump | Medtronic MiniMed | Mediligo | 05.01.2024 | 28.05.2025 | 31,32 | 1 | 31,32 | 9 | 3 | 0 | 0 | 0 | DA | 1 | 7 | 1 | 0 | kom |  | 1 | 0 | 0 | 364 | 1 | 0 |  | 1 | 0 | 0 | IIb | S | SP,LJ,BZU | Preuzimanje rabljenog pomagala i obnova: provedba samotestiranja pomagala (Self Test). Isporuka pomagala slijedećoj osiguranoj osobi. CE certifikat. Jamstveni rok četiri godine, računa se od dana prve isporuke. | 0 | 46,4530 | 5 | [6 empty] | 0 | 0 | '0419240102000
POMAGALA ZA DISANJE | Pripadajući potrošni materijal za neinvazivni ventilator Lumis 150 VPAP ST, 28117 | 181 | 6684 | '050512120900 | '0505121209000 | Fiksacijske trake za kanilu-dječje |  |  | 01.01.2023 | 16.07.2025 | 15,18,19,33 | 1 | 14 | 1a | 0 | 3 | 3 | 0 | NE | 0 | 1 | 0 | 0 | kom |  | 30 | 0 | 0 | 228 | 0 | 0 |  | 0 | 0 | 0 | I | S | SP,LJ | PVC. | 0 | 4,2564 | 5 | [6 empty] | 0 | 1 | '0505121209000
POMAGALA ZA DISANJE | Pripadajući potrošni materijal za neinvazivni ventilator Lumis 150 VPAP ST, 28117 | 181 | 6685 | '050512121201 | '0505121212001 | Govorna kanila ,Atos ,FreeVent PUR Speech | Atos | INEL | 01.01.2023 | 17.07.2024 | 19,33 | 1 | 19,33 | 5 | 2 | 12 | 12 | 12 | NE | 0 | 1 | 0 | 0 | kom |  | 1 | 0 | 0 | 230 | 0 | 0 |  | 0 | 0 | 0 | IIa | S | SP,LJ | PVC, metal ili poliuretan. CE certifikat. | 0 | 294,5500 | 5 | [6 empty] | 0 | 0 | '0505121212000

## indikacije
INDIKACIJA_ID | SIFRA_INDIKACIJE | INDIKACIJA | VRIJEDI_OD | VRIJEDI_DO
1 | 100 | Prva primjena bolnički, a sljedeća bolnički ili u ugovornoj specijalističkoj ordinaciji, timski, prema algoritmu rehabilitacijskih postupaka | 01.01.1995
2 | 101 | Samo kod primarne protetičke opskrbe. | 01.01.1995
3 | 102 | Zamjena kod istrošenosti (nemogućnosti uporabe) | 01.01.1995 | 15.07.2022
4 | 103 | Prva primjena bolnički, prema algoritmu rehabilitacijskih postupaka, a sekundarna primjena i u ugovornoj specijalističkoj ordinaciji, stupanj aktivnosti određuje se u ugovornoj zdravstvenoj ustanovi | 01.01.1995
5 | 104 | Prva primjena bolnički, a sljedeća bolnički ili u ugovornoj specijalističkoj ordinaciji, timski, prema algoritmu rehabilitacijskih postupaka (za kratki bataljak, prisutnost stranog tijela, ožiljkasto tkivo, koštane prominencije) | 01.01.1995
6 | 105 | Zamjena kod istrošenosti (nemogućnosti uporabe) za potkoljenicu i natkoljenicu | 01.01.1995
7 | 106 | Zamjena kod istrošenosti (nemogućnosti uporabe) za potkoljenicu, natkoljenicu, te ortoprotezu | 01.01.1995
8 | 107 | Zamjena kod istrošenosti (nemogućnosti uporabe) za protezu potkoljenice, natkoljenice i kuka | 01.01.1995
9 | 108 | Kod rupture tetiva. Kod upalnih reumatoidnih bolesti. | 01.01.1995
10 | 109 | Kod kontrakture. Kod upalnih reumatskih bolesti. | 01.01.1995
11 | 110 | Statička ortoza: kod reumatoidnog artritisa, tetraplegije, prirođene mane, paralize ruke, teških artroza. | 01.01.1995
12 | 111 | Dinamička ortoza: u konzervativnom ili operacijskom liječenju lezija živaca i tetiva (modularna prilagodba) | 01.01.1995
13 | 112 | Kod kljenuti ruke, kao trajno stanje. | 01.01.1995
14 | 113 | Kod reumatoidnog artritisa, kljenuti ruke kao trajnog stanja. | 01.01.1995
15 | 114 | Kod kljenuti kao trajnog stanja, nakon rekonstrukcije rotatorne manžete ramenog zgloba i nakon stabilizacijskih zahvata. | 01.01.1995
16 | 115 | Za trajnu uporabu kod kljenuti kao trajnog stanja ili kod kroničnog instabiliteta kod upalnih reumatskih bolesti. | 01.01.1995
17 | 116 | Za kretanje, kroničnog instabiliteta kod upalne reumatske bolesti. | 01.01.1995
18 | 117 | Za kretanje, kod kljenuti stopala bilo koje geneze. | 01.01.1995
19 | 118 | Nakon puknuća postraničnih sveza koljena, nakon rekonstruktivnih zahvata ligamenata koljena, nakon šavova meniska, nakon transplantacije meniska. | 01.01.1995
20 | 119 | Kod djece u liječenju razvojnog poremećaja kuka. | 01.01.1995
21 | 120 | Kod stabilizacije konzervativno reponiranog kuka | 01.01.1995 | 06.12.2021
22 | 121 | Iznimno, kod Legg-Calvé-Perthesove bolesti. | 01.01.1995
23 | 122 | Za kretanje, u pravilu, kod mlohave kljenuti bilo koje geneze. | 01.01.1995 | 30.11.2020
24 | 123 | Za kretanje, u pravilu, kod mlohave kljenuti bilo koje geneze, osigurane osobe velike tjelesne težine. | 01.01.1995 | 30.11.2020
25 | 124 | Za kretanje, u pravilu, kod mlohave kljenuti bilo koje geneze ako se ne može opskrbiti drugom orotozom, uz obrazloženje. | 01.01.1995 | 12.05.2023
26 | 125 | Za kretanje, u pravilu, kod mlohave ili spastične kljenuti bilo koje geneze. | 01.01.1995 | 12.05.2023
27 | 126 | Zamjena strremena | 01.01.1995
28 | 127 | Zamjena zgloba kuka | 01.01.1995
29 | 128 | Zamjena zgloba koljena | 01.01.1995
30 | 129 | Zamjena zgloba gležnja | 01.01.1995
31 | 130 | Zamjena metalne šine | 01.01.1995
32 | 131 | Zamjena plastične šine | 01.01.1995
33 | 132 | Indikacija se postavlja temeljem najmanje tri egzacerbacije/aktivacije bolnog sindroma vrata uz vrtoglavice/omaglice u zadnjih godinu dana zabilježenih u zdravstvenoj dokumentaciji/popratnom pismu izabranog liječnika primarne zdravstvene zaštite ili vidljive u bolničkom informacijskom sustavu/elektroničkom zdravstvenom zapisu osigurane osobe. | 01.01.1995 | 16.07.2025
34 | 133 | Indikacija se postavlja nakon ozljede i/ili temeljem najmaje tri egzacerbacije/aktivacije bolnog sindroma u zadnjih godinu dana zabilježenih u zdravstvenoj dokumentaciji/popratnom pismu izabranog liječnika primarne zdravstvene zaštite ili vidljive u bolničkom informacijskom sustavu/elektroničkom zdravstvenom zapisu osigurane osobe. | 01.01.1995 | 23.06.2017
35 | 134 | Kod ozljede ili patološkog prijeloma i nakon operativnog zahvata. | 01.01.1995
36 | 135 | Za imobilizaciju kralježnice kod ozljede, patološkog prijeloma, spondilodeze i atlantoaksijalne luksacije kod RA. | 01.01.1995
37 | 136 | Kod idiopatske skolioze Cobbov kut 20-45 stupnjeva, do Risser 4, kod kifoze Cobbov kut veći od 50 stupnjeva | 01.01.1995 | 23.06.2017
38 | 137 | Indikacija se postavlja pri i/ili spondilolistezi 2. stupnja, i/ili denzitometrijski dokazanoj osteoporozi, i/ili bolnim sindromima nakon kompresivne frakture kralježaka, i/ili temeljem najmanje tri egzacerbacije/aktivacije bolnog sindroma u zadnjih godinu dana zabilježenih u zdravstvenoj dokumentaciji/popratnom pismu izabranog liječnika primarne zdravstvene zaštite ili vidljive u bolničkom informacijskom sustavu/elektroničkom zdravstvenom zapisu osigurane osobe. | 01.01.1995
39 | 138 | Za konzervativno liječenje prijeloma kralježnice i nakon spondilodeze. | 01.01.1995 | 23.06.2017
40 | 139 | Kod idiopatske skolioze, Cobbov kut od 20 stupnjeva na više, do Risser 4 | 01.01.1995 | 23.06.2017
41 | 140 | Kod adolescentne kifoze, Cobbov kut veći od 50 stupnjeva | 01.01.1995 | 23.06.2017
42 | 141 | Za konzervativno liječenje prijeloma kralježnice L4-S1 i nakon spondilodeze | 01.01.1995 | 23.06.2017
43 | 142 | Kod idiopatske lumbalne skolioze, Cobbov kut 20-45 stupnjeva, uključujući i odrasle osigurane osobe nakon završetka koštane zrelosti sa skoliozom iznad 40 stupnjeva po Cobbu s izraženim disbalanskom trupa. | 01.01.1995 | 16.07.2025
44 | 143 | Primjena kod pareze šake nakon pozitivnog rezultata testiranja s FES. Za trajnu primjenu kao ortotsko pomagalo. | 01.01.1995
45 | 144 | Primjena kod pareze stopala nakon pozitivnog rezultata testiranja s FES. Za trajnu primjenu kao ortotsko pomagalo. | 01.01.1995
46 | 145 | Za osigurane osobe koji hodaju, Pes equinus, Pes equinovarus, skraćenje noge veće od 10 cm, te unutrašnja "U" cipela. | 01.01.1995 | 05.04.2020
47 | 146 | Za osigurane osobe koje hodaju, Pes paralyticus (kod kljenuti stopala koju je moguće kontrolirati ortopedskom cipelom), kod nedostatka palca ili tri prsta stopala, ili nedostatak dijela nožja ili donožja (kada se ne koristi proteza), te skraćenje noge od 5 do 10 cm, individualna izrada. | 01.01.1995 | 05.04.2020
48 | 147 | Za osigurane osobe koje hodaju, skraćenje noge od 1,5 do 5 cm kod djece i od 2,5 do 5 cm kod odraslih osiguranih osoba, te kod reumatskih bolesti s teškim deformitetima stopala i nožnog zgloba uz nemogućnost korištenja konfekcijske obuće, Pes excavatus, trofičke promjene s ulceracijom stopala ili elefantijazom kod koje se ne može nositi konfekcijska obuća, ukočen gornji nožni zglob ili više drugih zglobova, ortopedske cipele kao sastavni dio ortoze, te ortopedska cipela uz ortozu ukoliko nije moguće nositi konfekcijsku obuću. | 01.01.1995 | 05.04.2020
49 | 149 | Za dugotrajnu pomoć pri hodanju osiguranim osobama s privremenim ili trajnim slabijim mobilitetom. | 01.01.1995
50 | 150 | Za osigurane osobe s privremenim invaliditetom nakon ozljede noge, za prebacivanje težine tijela s nogu na ruke i ramena | 01.01.1995
51 | 151 | Za osigurane osobe s hemiparezom. | 01.01.1995
52 | 152 | Za bolju pokretljivost i stabilnost pri kretanju teže pokretnih osiguranih osoba. Djeca do 7. godine - 4 noge. | 01.01.1995
53 | 153 | Za učenje hodanja za djecu s neurološkim ili ortopedskim smetnjama u razvoju koji nemaju adekvatnu vertikalnu kontrolu trupa i zdjelice | 01.01.1995
54 | 154 | Za osigurane osobe u terminalnom stadiju maligne bolesti, za bolesnike koji se privremeno ne mogu kretati sa štakama ili hodalicom zbog: nesraslog prijeloma donjeg ekstremiteta, kod amputacije do definitivnog rješenja mobilnosti. Izabrani doktor (14) pomagalo propisuje samo bolesnicima u terminalnom stadiju maligne bolesti. | 01.01.1995
55 | 155 | Kod osigurane osobe s trajnom onesposobljenosti kretanja uz priloženi klinički i funkcionalni status i medicinsko-tehnički mjerni list. Osiguranoj osobi s obostranom amputacijom nogu mogu se propisati invalidska kolica s težištem pomaknutim unazad | 01.01.1995
56 | 156 | Osiguranim osobama s visokom razinom aktivnosti u svakodnevnom životu koja samostalno mogu upravljati invalidskim kolicima, propisuju se aktivna invalidska kolica. Uz povijest bolesti i potvrdu o pomagalu obvezan i medicinsko-tehnički mjerni list. | 01.01.1995 | 23.06.2017
57 | 157 | Za osigurane osobe s teškom hemiparezom i hemiplegijom. Za osigurane osobe koje su trajno onesposobljene. Uz povijest bolesti i potvrdu o pomagalu obavezan i medicinsko-tehnički mjerni list. | 01.01.1995
58 | 157a | Osiguranoj osobi koja zbog svoga kliničkog statusa i deformacija koštano zglobnog sustava ne može samostalno upravljati kolicima niti pravilno sjediti u kolicima, propisuju se kolica s posebnom prilagodbom za odrasle, odnosno posebnom prilagodbom za djecu | 01.01.1995 | 05.04.2020
59 | 157b | Djeca koja zbog svoga kliničkog statusa i deformacija koštano zglobnog sustava ne mogu samostalno upravljati kolicima niti pravilno sjediti u kolicima, u dobi od 7 do 10 godina, a koja su na redovnom školovanju, ostvaruju pravo na samo jedna modularna dječja invalidska kolica za prilagodbu i pozicioniranje, umjesto na dvoja invalidska kolica s posebnom prilagodbom. | 01.01.1995
60 | 158 | Samo za osigurane osobe koje mogu sjediti. Stalna vezanost za kolica bez voljne aktivne motorike, s teškim poremećajem mišićnog tonusa-spastičnost ili hipotonija, s nekontroliranim pokretima i kontrakturama u zglobovima donjih udova za više od 45° ili (iznimka hipotona stanja) s luksacijom odnosno subluksacijom jednog ili obaju zglobova kuka, s deformacijama trupa, tj. skoliozom od više od 35° i kifozom iznad 45°, s asimetrijom prsnog koša i zdjelice, bez kontrole položaja glave i ne može upravljati invalidskim kolicima na ručni pogon za djecu ili odrasle, ili kolicima na elektromotorni pogon, ili je onemogućeno sjedenje u kolicima s posebnom prilagodbom. Prva opskrba isključivo stacionarno, timski propisuju specijalist ortoped i specijalist fizikalne medicine i rehabilitacje. Svaki sljedeći prijedlog za propisivanje invalidskih kolica s posebnom prilagodbom sjedišta, može se obavljati i u ugovornim zdravstvenim ustanovama, timski propisuju specijalist ortoped i specijalist fizikalne medicine i rehabilitacije. Osigurana osoba koja ostvari pravo na invalidska kolica s posebnom prilagodbom sjedišta ne može ostvariti pravo na dvoja invalidska kolica. | 01.01.1995 | 23.06.2017
61 | 159 | Kod prve opskrbe timski u rehabilitacijskoj ustanovi, sljedeća može i u ugovornoj specijalističkoj ordinaciji, obavezno priložiti medicinsko-tehnički mjerni list | 01.01.1995
62 | 160 | Kod prve opskrbe i kod promjene funkcionalnog statusa timski u rehabilitacijskoj ustanovi, obavezno priložiti medicinsko-tehnički mjerni list - za djecu od navršene 12. do 18. godine uz pismenu suglasnost roditelja, skrbnika odnosno osobe kojoj je dijete dodijeljeno. Potrebno je priložiti i nalaz psihologa. | 01.01.1995 | 14.02.2018
63 | 161 | Kod amputacija donjih ekstremiteta, hemiplegija i hemipareza, para i tetrapareza, kod osiguranih osoba koje za kretanje koriste invalidska kolica i nemaju potpuni gubitak senzibiliteta | 01.01.1995
64 | 162 | Kod promjene funkcionalnog statusa, kod deformacija lokomotornog sustava. Zamjena kod istrošenosti, nemogućnosti uporabe. | 01.01.1995
65 | 163 | Kod promjene funkcionalnog statusa. Zamjena kod istrošenosti, nemogućnosti uporabe. | 01.01.1995
66 | 164 | Uz obrazloženje | 01.01.1995
67 | 165 | Parapareza, tetrapareza, paraplegija, tetraplegija i obostrana natkoljenična amputacija | 01.01.1995
68 | 166 | Kod osiguranih osoba s tetraplegijom ASIA A i B, kod potpuno nepokretnih osiguranih osoba s neurološkim deficitom distalno od cervikotorakalnog prijelaza kao posljedica neurološke bolesti. | 01.01.1995 | 26.05.2021