69 | 167 | a. Za osigurane osobe s paraplegijom. b. Za potpuno nepokretne osigurane osobe koje imaju dekubitalne ulceracije kože (stupanj 3-4). | 01.01.1995 | 26.05.2021
70 | 168 | Osigurane osobe na jednoj dozi inzulina dnevno ili druge subkutane terapije za šećernu bolest, ostvaruju pravo na 100 komada, a osigurane osobe na dvije ili više doza inzulina dnevno ili druge subkutane terapije za šećernu bolest, ostvaruju pravo na najviše 200 komada. | 01.01.1995
71 | 169 | Za liječenje šećerne bolesti kod koje je potrebno više vrsta inzulina, za svaku vrstu inzulina odobrava se poseban injektor. | 01.01.1995
72 | 170 | Osigurane osobe na jednoj dnevnoj dozi inzulina ili drugoj subkutanoj terapiji za šećernu bolest ostvaruju pravo na 100 komada za 3 mjeseca. Osigurane osobe koje su na dvije dnevne doze inzulina ili na drugoj subkutanoj terapiji za šećernu bolest ostvaruju pravo na 200 komada za 3 mjeseca, a osigurane osobe na tri ili više dnevnih doza inzulina ili drugoj subkutanoj terapiji za šećernu bolest ostvaruju pravo na najviše 300 komada za 3 mjeseca. | 01.01.1995 | 31.05.2024
73 | 171 | Za slijepe osigurane osobe s dijabetesom. Za precizno mjerenje šećera u krvi u liječenju šećerne bolesti za sve osigurane osobe koje primaju inzulin 2 i više puta dnevno | 01.01.1995
74 | 172 | Za osigurane osobe koje šećernu bolest liječe tabletama ili primaju inzulin jedan ili više puta dnevno, za mjerenje šećera u krvi. Uređaj osiguranim osobama koji šećernu bolest liječe tabletama predlaže i propisuje izabrani doktor. Uređaj osiguranim osobama koji primaju inzulin jedan ili više puta dnevno, samo kod prve opskrbe, predlažu specijalist interne medicine, endokrinolog dijabetolog i specijalist pedijatar endokrinolog dijabetolog a propisuje izabrani doktor. | 01.01.1995 | 13.04.2016
75 | 173 | Sve osigurane osobe koje primaju inzulin jednom dnevno ostvaruju pravo na 50 trakica godišnje. Osigurane osobe koje primaju inzulin 2 i više puta dnevno, ostvaruju: djeca do 7 godina do 300 trakica godišnje, osiguranici od 7 do 18 godina do 200 trakica godišnje, osigurane osobe starije od 18 godina do 50 trakica godišnje. Osigurane osobe na peroralnoj terapiji antidijabeticima ne ostvaruju pravo na trakice. | 01.01.1995
76 | 174 | Osigurane osobe koje šećernu bolest liječe tabletama-ostvaruju pravo na 50 komada za 6 mjeseci, osigurane osobe koje primaju inzulin jednom dnevno ili su na drugoj subkutanoj terapiji za šećernu bolest ostvaruju pravo na 90 komada za 3 mjeseca, osigurane osobe koje primaju inzulin 2 puta dnevno ostvaruju pravo na 180 komada za 3 mjeseca, osigurane osobe koje primaju inzulin 3 puta dnevno ostvaruju pravo na 275 komada za 3 mjeseca, osigurane osobe koje primaju inzulin više od 3 puta dnevno ostvaruju pravo na najviše 375 komada za 3 mjeseca. Osigurane osobe ostvaruju pravo na pomagalo isključivo uz predočenje dnevnika ili softvera samokontrole. Iznimno, za trudnice na terapiji inzulinom, može se odobriti do 500 trakica za 3 mjeseca, a za djecu do 18. godine života s lošom regulacijom šećera u krvi koja su na terapiji inzulinom može se odobriti do 625 trakica za 3 mjeseca. | 01.01.1995 | 31.05.2018
77 | 174a | Za djecu do 18. godine života koja boluju od šećerne bolesti tip I, s lošom regulacijom šećera u krvi, te povišenim rizikom od razvoja dijabetičke ketoacidoze. Djeca do 18.godine života koja ostvaruju pravo na dijagnostičke trakice za mjerenje ketona u krvi uređajem, ne mogu ostvariti pravo na dijagnostičke trakice za mjerenje ketona i glukoze u urinu. | 01.01.1995
78 | 175 | Liječenje šećerne bolesti pomoću inzulinske pumpe. | 01.01.1995
79 | 176 | Za osigurane osobe s kolostomom | 01.01.1995
80 | 177 | Za osigurane osobe s kolostomom do 18. godine života. | 01.01.1995
81 | 178 | Za osigurane osobe s ileostomom | 01.01.1995
82 | 179 | Za osigurane osobe s ileostomom do 18. godine života. | 01.01.1995
83 | 180 | Za osigurane osobe s urostomom. | 01.01.1995
84 | 181 | Za osigurane osobe s urostomom do 18. godine života. | 01.01.1995
85 | 182 | Za osigurane osobe s ileostomom, uz herniju, pretilost, nepravilne konture trbuha ili uz blizinu ožiljkastog tkiva. | 01.01.1995
86 | 183 | Za osigurane osobe s kolostomom, ileostomom i urinostomom koje imaju oštećenu peristomalnu kožu, stomu nepravilnog oblika, koje imaju herniju, koje su pretile, koje imaju nepravilne konture trbuha ili je pločicu potrebno aplicirati u blizinu ožiljkastog tkiva. Primjenjuje se kada nema mogućnosti za korištenje standardne pločice. | 01.01.1995
87 | 184 | Za osigurane osobe s kolostomom i ileostomom uz herniju, pretilost, nepravilne konture trbuha ili blizina ožiljkastog tkiva. | 01.01.1995
88 | 185 | Za osigurane osobe s kolostomom, ileostomom i urostomom do 18. godine života. | 01.01.1995
89 | 186 | Za pomoć pri pražnjenju stolice. | 01.01.1995
90 | 187 | Za osigurane osobe na enteralnoj prehrani. | 01.01.1995
91 | 188 | Kod erozije kože oko stome. | 01.01.1995
92 | 189 | Za liječenje kože kod erozije kože oko stome, te kod parastomalnog dermatitisa. | 01.01.1995
93 | 190 | Za prevenciju postoperativno ili za osobe s hernijom kod kolostome, ileostome i urostome. | 01.01.1995
94 | 191 | Za uklanjanje ljepljivog sadržaja pločice i zaštitu kože. | 01.01.1995
95 | 192 | Osigurane osobe na enteralnoj prehrani. Ili radi davanja terapije enteralnim putem. | 01.01.1995
96 | 193 | Za intravensko davanje terapije i različitih infuzijskih otopina. | 01.01.1995
97 | 194 | Za osigurane osobe na parenteralnoj prehrani. | 01.01.1995
98 | 195 | Kod inkontinencije urina, za osigurane osobe alergične na lateks | 01.01.1995
99 | 196 | Kod inkontinencija urina. Kod neurogenog mjehura. | 01.01.1995
100 | 197 | Za podmazivanje i dezinfekciju uretre kod intermitentne samokateterizacije. | 01.01.1995
101 | 198 | Za pomoć pri samokateterizaciji. | 01.01.1995
102 | 199 | Kod dokazane alergije na lateks. Kod suženja uretre. Epididimitis. Kod kronične recidivirajuće urinarne infekcije dokumentirane medicinskom dokumentacijom kod izabranog doktora. | 01.01.1995
103 | 200 | Kod inkontinencije osoba starijih od 3 godine, tjelesna težina do 40 kilograma. | 01.01.1995 | 14.02.2018
104 | 201 | Kod inkontinencije osoba starijih od 3 godine. Osigurana osoba ostvaruje pravo ili samo na niskoupijajuće pelene do 400 kom, ili na kombinaciju niskoupijajućih i visokoupijajućih pelena, ili na kombinaciju niskoupijajućih pelena i anatomskih uložaka do maksimalne količine određene Pravilnikom. | 01.01.1995 | 14.02.2018
105 | 202 | Kod inkontinencije osiguranih osoba starijih od 3 godine. Osigurana osoba ostvaruje pravo ili samo na visokoupijajuće pelene do 320 kom, ili na kombinaciju visokoupijajućih pelena i niskoupijajućih pelena ili na kombinaciju visokoupijajućih pelena i anatomskih uložaka do maksimalne količine određene Pravilnikom. | 01.01.1995 | 14.02.2018
106 | 203 | Kod inkontinencije osiguranih osoba starijih od 7 godina. Osigurana osoba ostvaruje pravo ili samo na visokoupijajuće, ekstravelike pelene do 320 kom, ili na kombinaciju visokoupijajućih, ekstravelikih pelena i anatomskih uložaka do maksimalne količine određene Pravilnikom. | 01.01.1995 | 14.02.2018
107 | 204 | Kod inkontinencije osiguranih osoba starijih od 7 godina. Osigurana osoba ostvaruje pravo ili samo na anatomske uloške do 275 komada ili u kombinaciji s pelenama na način kako je objašnjeno u indikacijema 201, 202 i 203. | 01.01.1995 | 14.02.2018
108 | 205 | Kod inkontinencije stolice i urina. Osigurane osobe koje po Barthelovom indeksu potpuno ovise o tuđoj pomoći ostvaruju pravo na do 90 komada na 3 mjeseca; osigurane osobe koje se samokateteriziraju ostvaruju pravo na 30 komada u 3 mjeseca. | 01.01.1995 | 14.02.2018
109 | 206 | Obilna eksudacija II - IV stupanj dekubitusa, potkoljenični vrijed, dijabetičko stopalo, opekline do 2b stupnja, pilonidalni sinus. Ukoliko nakon 3 mjeseca terapije oblogama za rane nema znakova cijeljenja rane, liječnik obiteljske medicine ili specijalist pedijatar, obavezan je osiguranu osobu uputiti na specijalistički pregled specijalistu dermatovenerologu. Ukoliko niti nakon 6 mjeseci terapije oblogama za rane nema znakova cijeljenja rane, obustavlja se terapijska primjena obloga za rane. | 01.01.1995 | 02.08.2019
110 | 207 | Tamponiranje kaviteta, obilna eksudacija II - IV stupanj dekubitusa, potkoljenični vrijed, dijabetičko stopalo, opekline do 2b stupnja, pilonidalni sinus. | 01.01.1995 | 02.08.2019
111 | 208 | Inficirane rane, obilna eksudacija, II - IV stupanj dekubitusa, potkoljenični vrijed, dijabetičko stopalo, opekline do 2b stupnja, pilonidalni sinus. Maksimalna duljina trajanja terapije oblogama za rane s dodatkom srebra ili aktivnog ugljena je 3 mjeseca. | 01.01.1995
112 | 209 | Tamponiranje kaviteta, inficirane rane, obilna eksudacija, II - IV stupanj dekubitusa, potkoljenični vrijed, dijabetičko stopalo, opekline do 2b stupnja, pilonidalni sinus. | 01.01.1995 | 02.08.2019
113 | 210 | Obilna eksudacija II - IV stupanj dekubitusa, potkoljenični vrijed, dijabetičko stopalo, opekline do 2b stupnja, pilonidalni sinus. Ukoliko nakon 3 mjeseca terapije oblogama za rane nema znakova cijeljenja rane, liječnik obiteljske medicine ili specijalist pedijatar, obavezan je pacijenta uputiti na specijalistički pregled specijalistu dermatovenerologu. Ukoliko niti nakon 6 mjeseci terapije oblogama za rane nema znakova cijeljenja rane, obustavlja se terapijska primjena obloga za rane. | 01.01.1995 | 02.08.2019
114 | 211 | Tamponiranje kaviteta, obilna eksudacija II - IV stupanj dekubitusa, potkoljenični vrijed, dijabetičko stopalo, opekline do 2b stupnja, pilonidalni sinus. | 01.01.1995 | 02.08.2019
115 | 212 | Inficirane rane, obilna eksudacija, II - IV stupanj dekubitusa, potkoljenični vrijed, dijabetičko stopalo, opekline do 2b stupnja, pilonidalni sinus. Maksimalna duljina trajanja terapije oblogama za rane s dodatkom je 3 mjeseca. | 01.01.1995
116 | 212a | Inficirane rane, obilna eksudacija, II - IV stupanj dekubitusa, potkoljenični vrijed, dijabetičko stopalo, pilonidalni sinus. Maksimalna duljina trajanja terapije oblogama za rane s dodatkom je 3 mjeseca. | 01.01.1995
117 | 213 | Tamponiranje kaviteta, inficirane rane, obilna eksudacija, II - IV stupanj dekubitusa, potkoljenični vrijed, dijabetičko stopalo, opekline do 2b stupnja, pilonidalni sinus. | 01.01.1995 | 02.08.2019
118 | 213a | Tamponiranje kaviteta, inficirane rane, obilna eksudacija, II - IV stupanj dekubitusa, potkoljenični vrijed, dijabetičko stopalo, pilonidalni sinus. | 01.01.1995 | 02.08.2019
119 | 214 | Slabija i srednja eksudacija, kao primarna obloga za I - IV stupanj dekubitusa, potkoljenični vrijed i dijabetičko stopalo ili kao sekundarna obloga za III i IV stupanj dekubitusa, potkoljenični vrijed, dijabetičko stopalo. Ukoliko nakon 3 mjeseca terapije oblogama za rane nema znakova cijeljenja rane, liječnik obiteljske medicine ili specijalist pedijatar, obavezan je pacijenta uputiti na specijalistički pregled specijalisti dermatovenerologu. Ukoliko niti nakon 6 mjeseci terapije oblogama za rane nema znakova cijeljenja rane, obustavlja se terapijska primjena obloga za rane. | 01.01.1995 | 02.08.2019
120 | 214a | Primarna obloga za kronične rane, veličine do 5 cm u promjeru, koje sporo zacjeljuju: vrijedovi na nogama, vrijedovi uzrokovani pritiskom I-III stupnja te dijabetički vrijedovi, sa slabijom ili srednjom eksudacijom. Ukoliko nakon 3 mjeseca terapije oblogama za rane nema znakova cijeljenja rane, obustavlja se terapijska primjena obloga za rane. | 01.01.1995
121 | 215 | Za inficirane rane, jača eksudacija praćena neugodnim mirisom kod dekubitusa, potkoljeničnog vrijeda, dijabetičkog stopala, opeklina. Maksimalna duljina trajanja terapije oblogama za rane s dodatkom srebra ili aktivnog ugljena je 3 mjeseca. | 01.01.1995
122 | 216 | Srednja do jaka eksudacija, primarna obloga za II stupanj dekubitusa, potkoljenični vrijed, dijabetičko stopalo ili kao sekundarna obloga za III - IV stupanj dekubitusa, potkoljenični vrijed, dijabetičko stopalo. Ukoliko nakon 3 mjeseca terapije oblogama za rane nema znakova cijeljenja rane, liječnik obiteljske medicine ili specijalist pedijatar, obavezan je pacijenta uputiti na specijalistički pregled specijalisti dermatovenerologu. Ukoliko niti nakon 6 mjeseci terapije oblogama za rane nema znakova cijeljenja rane, obustavlja se terapijska primjena obloga za rane. | 01.01.1995 | 02.08.2019
123 | 217 | Za inficirane rane, srednja do jaka eksudacija, kao primarna obloga za II-IV stupanj dekubitusa, potkoljenični vrijed, dijabetičko stopalo ili za tamponiranje kaviteta. Maksimalna duljina trajanja terapije oblogama za rane s dodatkom srebra ili aktivnog ugljena je 3 mjeseca. | 01.01.1995
124 | 218 | Rane koje eksudiraju: dekubitus, potkoljenični vrijed, dijabetičko stopalo, opekline i bulozna epidermoliza. Ukoliko nakon 3 mjeseca terapije oblogama za rane nema znakova cijeljenja rane, liječnik obiteljske medicine ili specijalist pedijatar, obavezan je pacijenta uputiti na specijalistički pregled specijalisti dermatovenerologu. Ukoliko niti nakon 6 mjeseci terapije oblogama za rane nema znakova cijeljenja rane, obustavlja se terapijska primjena obloga za rane. | 01.01.1995 | 02.08.2019
125 | 219 | Za osobe koje boluju od bulozne epidermolize. | 01.01.1995
126 | 220 | Minimalna do jaka eksudacija za inficirane i bolne rane, I do IV stupanj dekubitusa, potkoljenični vrijed, dijabetičko stopalo, opekline, bulozna epidermoliza, komplikacije radijacijskog dermatitisa. Samo kod radijacijskog dermatitisa, bulozne epidermolize te kod bolesnika s potpunim gubitkom motorike/osjeta (ASIA A) - prva metoda izbora. Kod rana druge etiologije, koristi se kao druga metoda liječenja, nakon neuspješnog liječenja drugim oblogama za rane. Maksimalna duljina trajanja terapije oblogama za rane s dodatkom srebra ili aktivnog ugljena je 3 mjeseca. | 01.01.1995
127 | 221 | Za debridman nekrotične rane | 01.01.1995
128 | 222 | Za rane čistog dna i rubova u fazi cijeljenja. | 01.01.1995 | 16.07.2025
129 | 223 | Za popunjavanje defekta rane. | 01.01.1995
130 | 224 | Za osigurane osobe s kroničnom, globalnom respiratornom insuficijencijom koje mogu biti na kućnoj njezi, koje su trajno ovisne o mehaničkoj ventilaciji. | 01.01.1995
131 | 225 | Rezervni dijelovi za respirator. | 01.01.1995 | 16.07.2025
132 | 226 | Kod osiguranih osoba s traheostomom. | 01.01.1995
133 | 227 | Kod djece s traheostomom. | 01.01.1995
134 | 228 | Za fiksaciju kanile kod djece s traheostomom. | 01.01.1995
135 | 229 | Za fiksaciju kanile kod odraslih osiguranih osoba s traheostomom. | 01.01.1995
136 | 230 | Za govor za osigurane osobe s traheostomom. | 01.01.1995
137 | 231 | Za osigurane osobe kojima je potrebna terapija kisikom zbog bolesti ili stanja koja dovode do smanjenja respiratorne površine i insuficijencije pluća (KOBP, kronični bronhitis, zastoj srca, emfizem, cistična fibroza, astma, maligne - primarne i sekundarne i druge bolesti). Kod dugotrajnog liječenja u kući, unutar 24 sata potreba za kisikom najmanje 16 sati, uz priloženi nalaz analize plinova prije i uz terapiju kisikom. Uređaj se propisuje na period od 6 godina ili na 35,000 radnih sati kontinuiranog rada. | 01.01.1995
138 | 231a | Samo kod prve opskrbe i kod povećane količine obavezno predlaže specijalist pedijatar, pulmolog ili specijalist interne medicine, pulmolog. | 01.01.1995
139 | 232 | Za inhalacijsku terapiju. Za nadopunu kisikom zbog deficita kisika u organizmu, najčešće radi (KOBP, kronični bronhitis, astma, emfizem, neuromišićne bolesti, maligne bolesti ili druge bolesti s plućnim komplikacijama.) | 01.01.1995
140 | 233 | Rezervni dio za koncentrator kisika. | 01.01.1995
141 | 234 | KOBP - priložiti nalaze plućne funkcije (spirometrije, difuzije i pletizmografije), kod maligne bolesti s posljedičnom laringektomijom. Osigurane osobe koje boluju od cistične fibroze, ostvaruju pravo na inhalator svake 2 godine. | 01.01.1995
142 | 235 | Kod traheotomije i kod pojačane sekrecije traheotomiranih osoba. Osigurane osobe starije od 18 godina ostvaruju pravo na 275 aspiracijskih katetera/aspiracijskih katetera Ch 8 - 10 u 3 mjeseca, osobe do 18 godina ostvaruju pravo na do 450 aspiracijskih katetera/aspiracijskih katetera Ch 8 - 10 u 3 mjeseca. Nepokretne traheotomirane osobe, potpuno ovisne o tuđoj pomoći, te osobe koje boluju od spinalne mišićne atrofije ostvaruju pravo na do 900 aspiracijskih katetera/aspiracijskih katetera Ch 8 - 10 u 3 mjeseca. | 01.01.1995 | 25.10.2019
143 | 236 | Opstrukcijska ili centralna apneja tijekom spavanja. 1) Dijagnoza potvrđena polisomnografskim/poligrafskim cjelonoćnim snimanjem u specijaliziranom Laboratoriju za poremećaje spavanja ili Centru za medicinu spavanja. 2) AHI indeks veći od 30 puta na sat s trajanjem pojedinačnih epizoda najmanje 10 sekundi ili, ukoliko je AHI indeks od 15 do 30 puta na sat s trajanjem pojedinačnih epizoda najmanje 10 sekundi, osigurana osoba mora imati najmanje 3 simptoma, i to po jedan iz 3 od 4 sljedeće navedene skupine: a) dokumentacija o prekomjernoj pospanosti tijekom dana, koja dovodi do smanjene učinkovitosti na poslu i promjene raspoloženja, b) hipertenzija, c) TIA, CVI, srčano zatajenje ili infarkt miokarda (dovoljan 1 simptom) d) pretilost (BMI veći od 30) 3) Potvrđena djelotvornost CPAP uređaja. | 01.01.1995 | 22.06.2022
144 | 237 | Rezervni dio za bocu za kisik. | 01.01.1995 | 17.06.2020
145 | 238 | Samo za osigurane osobe koje su u radnom odnosu i za djecu na redovnom školovanju. Propisuje se isključivo u Dječjoj bolnici Srebrnjak i u Specijalnoj bolnici za plućne bolesti, Zagreb. | 01.01.1995
146 | 239 | Kod osiguranih osoba kod kojih je potrebno monitoriranje srčane frekvencije i koncentracije kisika u arterijskoj krvi. Kod osiguranih osoba koje koriste koncentrator kisika, tj. koje su na terapiji kisikom (KOBP, kronični bronhitis, astma, emfizem, neuromišićne bolesti, maligne bolesti ili druge bolesti s plućnim komplikacijama.) | 01.01.1995
147 | 240 | Za osigurane osobe koji koriste puls oksimetar. | 01.01.1995
148 | 241 | Za ventilaciju pluća kod osiguranih osoba s respiratornim teškoćama. | 01.01.1995
149 | 242 | Za osigurane osobe na kućnoj hemodijalizi | 01.01.1995 | 16.07.2025
150 | 243 | Za osigurane osobe na peritonejskoj dijalizi | 01.01.1995
151 | 243a | Osigurana osoba ostvaruje pravo na pomagala kod jednostrane i obostrane afakije ili sfernih ametropija većih od 9 dioptrija. | 01.01.1995
152 | 243b | Osigurana osoba ostvaruje pravo na pomagalo kod jednostrane ili obostrane afakije, sfernih ametropija većih od 3 dioptrije i astigmatizma većeg od 2 cilindra. Pomagalo se može propisati i djeci do navršenih 18 godina života zbog kratkovidnosti, odnosno dalekovidnosti bez obzira na vrstu i stupanj nepravilnosti vida. | 01.01.1995 | 01.11.2017
153 | 244 | Slabovidna osigurana osoba koja optimalnom korekcijom lećama ili kontaktnim lećama na oku s boljim vidnim poljem ima oštrinu vida manju od 30%, ali bolju od osjeta svjetla ili vidno polje uže od 30° na oku s boljim vidnim poljem ima pravo na teleskopske leće. Osigurana osoba ima pravo na teleskopske leće i u slučaju kada uz optimalnu korekciju oštrine vida lećama ili kontaktnim lećama oštrina vida ne prelazi 30% na oku s boljom oštrinom vida. Kliničke indikacije za propisivanje teleskopskih leća su organsko (slabovidnost-ambliopija) oštećenje centralnog vida. | 01.01.1995 | 05.04.2020
154 | 244a | Osigurana osoba ima pravo na prizmu u kombinaciji s lećom odgovarajuće dioptrije za blizinu, odnosno daljinu zbog diplopije, odnosno u kombinaciji sa staklom sa ili bez dioptrije zbog strabizma. | 01.01.1995
155 | 245 | Osigurana osoba ima pravo na tamna stakla bez dioptrije u slučaju potpune sljepoće, odnosno trajne unakaženosti vanjskog dijela oka, kroničnog uveitisa, retinitisa, aniridije, koloboma šarenice izvan razine ruba gornje vijeđe i albinizma. | 01.01.1995
156 | 246 | Osigurana osoba ima pravo na prozirno staklo bez dioptrije zbog strabizma, odnosno u slučaju nepravilnosti vida samo jednog oka. | 01.01.1995
157 | 247 | Osigurana osoba ima pravo na kontaktne leće zbog sljedećih indikacija: 1. keratokonusa, 2. jednostrane, odnosno obostrane afakije, 3. anizometropije veće od 3 dioptrije, 4. sfernih ametropija većih od 5 dioptrija ili astigmatizma većeg od 2 cilindra gdje se korekcijskim staklima ne može postići oštrina vida 1.0,5 aniridije, 6. koloboma šarenice izvan razine ruba gornje vijeđe, 7. albinizma, 8 iregularnog astigmatizma. | 01.01.1995
158 | 248 | Osigurana osoba ima pravo na očnu protezu : 1. punu, zbog anoftalmusa, 2. ljuskastu, zbog djelomičnog odstranjenja ili atrofije očne jabučice, 3. orbitalnu, zbog unakaženja vanjskih dijelova oka i nedostatka očne jabučice, odnosno nakon egzenteracije orbite. osigurana osoba kojoj je izvršena enukleacija očne jabučice ili ima atrofiju očne jabučice ima pravo na privremenu prilagođavajuću očnu protezu. | 01.01.1995
159 | 249 | Osigurana osoba ima pravo na očnu protezu : 1. punu, zbog anoftalmusa, 2. ljuskastu, zbog djelomičnog odstranjenja ili atrofije očne jabučice, 3. orbitalnu, zbog unakaženja vanjskih dijelova oka i nedostatka očne jabučice, odnosno nakon egzenteracije orbite. Osigurana osoba kojoj je izvršena enukleacija očne jabučice ili ima atrofiju očne jabučice ima pravo na privremenu prilagođavajuću očnu protezu. Kod enoftalmusa bulbusa. | 01.01.1995
160 | 250 | Osigurana osoba ima pravo na očnu protezu : 1. punu, zbog anoftalmusa, 2. ljuskastu, zbog djelomičnog odstranjenja ili atrofije očne jabučice, 3. orbitalnu, zbog unakaženja vanjskih dijelova oka i nedostatka očne jabučice, odnosno nakon egzenteracije orbite. osigurana osoba kojoj je izvršena enukleacija očne jabučice ili ima atrofiju očne jabučice ima pravo na privremenu prilagođavajuću očnu protezu. Kod nepravilne konjuktivalne vrećice, ožiljaka, stanja nakon plastičnih rekonstruktivnih zahvata. | 01.01.1995
161 | 251 | Osigurana osoba ima pravo na očnu protezu : 1. punu, zbog anoftalmusa, 2. ljuskastu, zbog djelomičnog odstranjenja ili atrofije očne jabučice, 3. orbitalnu, zbog unakaženja vanjskih dijelova oka i nedostatka očne jabučice, odnosno nakon egzenteracije orbite. Osigurana osoba kojoj je izvršena enukleacija očne jabučice ili ima atrofiju očne jabučice ima pravo na privremenu prilagođavajuću očnu protezu. Kod tumora kostiju orbite. | 01.01.1995
162 | 252 | Svjetlosni signalizator plača djeteta odobrava se osiguranoj osobi - jednom od roditelja koji ima potpuni gubitak sluha do navršene sedme godine života djeteta. | 01.01.1995
163 | 252a | Za slijepe osigurane osobe od 6. godine života. | 01.01.1995
164 | 253 | Obavezno priložiti potvrdu o završenom školovanju iz Brailleevog pisma te preporuku Hrvatskog saveza slijepih ili temeljne udruge Hrvatskog saveza slijepih da je osigurana osoba sposobna služiti se Brailleevim pismom. | 01.01.1995 | 23.06.2016
165 | 254 | Za vrijeme redovnog školovanja a o tome obavezno priložiti potvrdu i preporuku Hrvatskog saveza slijepih. | 01.01.1995
166 | 255 | Za vrijeme redovnog školovanja te prekvalifikacije a o tome obavezno priložiti potvrdu o završenom školovanju iz Brailleevog pisma te preporuku Hrvatskog saveza slijepih ili temeljne udruge Hrvatskog saveza slijepih da je osigurana osoba sposobna služiti se Brailleevim pismom. | 01.01.1995
167 | 256 | Za sve slijepe osigurane osobe | 01.01.1995
168 | 257 | Umjesto Brailleeve elektroničke bilježnice za slijepe za djecu na redovnom školovanju, te osobe na prekvalifikaciji. Za osigurane osobe s vidnom oštrinom manjom od 20% koje se nalaze na redovnom školovanju i prekvalifikaciji. | 01.01.1995 | 05.04.2020
169 | 258 | Nagluhost od 40 do 93 dB | 01.01.1995
170 | 259 | Kontraindikacija je kronična upalna promjena | 01.01.1995 | 22.06.2022
171 | 260 | Kontraindikacija su kronične upalne promjene vanjskog zvukovoda uha, egzostoze i druge malformacije | 01.01.1995 | 22.06.2022
172 | 261 | Kod malformacije uške ili druga nemogućnost za zaušno nošenje pomagala, nagluhost 93 dB i više | 01.01.1995
173 | 262 | Kod malformacije ili potpune opstrukcije zvukovoda. Kod provodnog gubitka sluha. | 01.01.1995
174 | 263 | Osigurana osoba s obostranim trajnim gubitkom sluha predškolska dob (od navršenih pet godina života), te za vrijeme redovnog školovanja uz predočenje potvrde. | 01.01.1995
175 | 264 | Za osigurane osobe koje imaju ugrađenu umjetnu pužnicu | 01.01.1995 | 27.04.2017
176 | 264a | Svjetlosna ili vibracijska budilica odobrava se osiguranoj osobi s potpunim gubitkom sluha. | 01.01.1995
177 | 264b | Telefaks uređaj odobrava se osiguranoj osobi s potpunim gubitkom sluha koja ima navršenih 14 godina života. Osigurana osoba obvezna je priložiti pisanu izjavu o članovima zajedničkog kućanstva s njihovim osobnim podacima (ime, prezime, adresa i broj osigurane osobe u Zavodu). Ako u zajedničkom kućanstvu živi više osoba s potpunim gubitkom sluha pomagalo se odobrava samo jednoj osiguranoj osobi u tom kućanstvu. | 01.01.1995
178 | 265 | Za osigurane osobe koje su izgubile sposobnost glasnog govora | 01.01.1995 | 05.04.2020
179 | 266 | Totalna laringektomija, osigurana osoba koja je ostvarila pravo na govornu protezu ne može istovremeno ostvariti pravo na pomagalo za glasni govor, osim u slučaju kada iz medicinsko tehničkih razloga ne može koristiti već odobrenu govornu protezu. | 01.01.1995 | 02.12.2016
180 | 267 | Kod osiguranih osoba koje su ostvarile pravo na govornu protezu | 01.01.1995
181 | 268 | Nakon totalne laringektomije, trajna traheostoma | 01.01.1995
182 | 269 | Osigurana osoba ostvaruje pravo na pomagalo samo kod prve opskrbe | 01.01.1995
183 | 270 | Kod trajnog neuroškog deficita uz obrazloženje indikacije i klinički status | 01.01.1995
184 | 271 | Kod definitivnih stanja lokomotornog sustava, ako osigurana osoba koja nije inkontinentna ne ispunjava uvjete za invalidska kolica s toaletnim dodatkom | 01.01.1995
185 | 272 | Za vožnju invalidskih kolica na ručni pogon | 01.01.1995
186 | 273 | Kod limfedema. Ako postoji medicinska indikacija obostrano, osigurana osoba ostvaruje pravo na dvostruku količinu. | 01.01.1995
187 | 274 | Kao kompresivna terapija kod ulcusa crurisa koji je u tretmanu pokrivalima, te kod dokazane tromboze, limfedema, varikoziteta II i III stupnja. Za liječenje opekotina. Ako postoji medicinska indikacija obostrano, osigurana osoba ostvaruje pravo na dvostruku količinu. | 01.01.1995
188 | 275 | Za sprečavanje nastajanja hipertrofčnih i keloidnih ožiljaka nakon plastičnih rekonstrukcija. Ako postoji medicinska indikacija obostrano, osigurana osoba ostvaruje pravo na dvostruku količinu. | 01.01.1995
189 | 275a | Za sprečavanje nastajanja hipertrofčnih i keloidnih ožiljaka nakon plastičnih rekonstrukcija. Ako postoji medicinska indikacija obostrano, osigurana osoba ostvaruje pravo na dvostruku količinu. Komplet se odnosi na 1 elastičnu masku za lice kod keloida ili 6 silikonskih pločica ili 6 silikonskih gelova. | 01.01.1995 | 27.02.2019
190 | 276 | Ingvinalne, femoralne, skrotalne kile koja se ne može operacijski izliječiti | 01.01.1995
191 | 277 | Pupčana kila koja se ne može operacijski izliječiti | 01.01.1995
192 | 278 | Za pupčanu kilu. | 01.01.1995
193 | 279 | Za trbušnu kilu | 01.01.1995
194 | 280 | Za trudnice sa izričito slabom trbušnom stjenkom | 01.01.1995
195 | 281 | Nakon amputacije dojke, nakon operacije, privremena, prilagođavajuća. U slučaju obostrane amputacije, osigurana osoba ostvaruje pravo na dvostruku količinu. | 01.01.1995
196 | 282 | Nakon amputacije dojke, nakon nošenja privremene dojke. Propisuje se sukladno kliničkom statusu, nakon zacjeljivanja rane. U slučaju obostrane amputacije, osigurana osoba ostvaruje pravo na dvostruku količinu. | 01.01.1995
197 | 283 | Odobrava se osiguranoj osobi kod amputacije dojke | 01.01.1995
198 | 284 | Privremeni ili trajni gubitak kose (kao posljedice zračenja kemoterapije, hormonalne disfunkcije ili kod skalpiranja kože glave radi ozljede) | 01.01.1995
199 | 285 | Za djecu do 18 godina koja su na trajnoj antikoagulantnoj terapiji i moraju kontrolirati protrombinsko vrijeme najmanje jedan puta tjedno. | 01.01.1995
201 | 286 | Osigurane osobe ispod 18. godine sa spastičnom cerebralnom paralizom i dinamičkom adukcijskom kontrakturom kod hoda te za primjenu kao poslijeoperacijska ortoza nakon tenotomije aduktora te kod djece sa cerebralnom paralizom koja ne hodaju i imaju povećan rizik od migracije kukova. | 01.01.1995 | 11.02.2016
205 | 172 | Za osigurane osobe koje šećernu bolest liječe tabletama ili primaju inzulin jedan ili više puta dnevno, za mjerenje šećera u krvi. Uređaj osiguranim osobama koji šećernu bolest liječe tabletama predlaže i propisuje izabrani doktor. Uređaj osiguranim osobama koji primaju inzulin jedan ili više puta dnevno, kod prve opskrbe predlaže specijalist koji uvodi inzulinsku terapiju (specijalist interne medicine, endokrinolog dijabetolog; specijalist pedijatar, endokrinolog dijabetolog; specijalist opće/obiteljske medicine), a propisuje izabrani doktor. | 14.04.2016 | 31.05.2018
206 | 286 | 1. Akromatopsija - (utvrđena nakon obrade prema pravilima struke od strane odgovarajuće educiranog specijaliste oftamologa, zaposlenog na Klinici) - moguće je odobriti 1 okvir za naočale za filtere za pojačavanje kontrasta s filterima za pojačavanje kontrasta, s polarizacijom, za vanjski prostor u uvjetima najčešćeg korištenja i 1 okvir za naočale za filtere za pojačavanje kontrasta s filterima za pojačavanje kontrasta, bez polarizacije, za korištenje u zatvorenom prostoru, na period od 2 godine. Iznimno, uz detaljno obrazloženje oftamologa, može se umjesto filtera za pojačavanje kontrasta, s polarizacijom, za vanjski prostor u uvjetima najčešćeg korištenja, ostvariti pravo na fotosenzibilne filtere za pojačavanje kontrasta, s polarizacijom. Ukoliko, unutar perioda od 2 godine dođe do promjene dioptrije za ≥+/-1 dioptrije, moguće je odobriti nove filtere za pojačavanje kontrasta uz korištenje istih okvira za naočale za filtere za pojačavanje kontrasta. 2. Albinizam - (utvrđen nakon obrade prema pravilima struke od strane odgovarajuće educiranog specijaliste oftamologa, zaposlenog na Klinici) – odobrava se 1 okvir za naočale za filtere za pojačavanje kontrasta s filterima za pojačavanje kontrasta, s polarizacijom, za vanjski prostor u uvjetima najčešćeg korištenja, na period od 2 godine. Ukoliko, unutar perioda od 2 godine dođe do promjene dioptrije za ≥+/-1 dioptrije, moguće je odobriti nove filtere za pojačavanje kontrasta uz korištenje istih okvira za naočale za filtere za pojačavanje kontrasta. | 11.02.2016
209 | 288 | Za kronične, inficirane rane (potkoljenični vrijed, dekubitus 2-4 stupnja, dijabetičko stopalo) u fazi čišćenja rane i fazi nekroze. Maksimalna duljina trajanja terapije ovim oblogama je 2 mjeseca | 22.02.2016 | 05.05.2016
210 | 253 | Obavezno priložiti potvrdu o završenom školovanju iz Brailleevog pisma te preporuku Hrvatskog saveza slijepih ili temeljne udruge Hrvatskog saveza slijepih ili Centra za odgoj i obrazovanje "Vinko Bek", da je osigurana osoba sposobna služiti se Brailleevim pismom. | 23.06.2016
211 | 287 | Ukoliko osigurana osoba realizira pravo na pomagalo „Punjač baterija sa dvije baterije za punjenje govornog procesora“ ista ostvaruje pravo na izdavanje najviše do 24 komada pomagala generičkog naziva „Baterije za govorni procesor“ u 3 mjeseca, za vrijeme trajanja roka uporabe pomagala „Punjač baterija sa dvije baterije za punjenje govornog procesora“ (5 godina). | 04.05.2016 | 21.11.2018
212 | 288 | Za osigurane osobe starosti do 18. godine života. Za kretanje, kod spastične kljenuti bilo koje geneze. Obavezna provjera funkcionalnosti pomagala, medicinski dokumentirana. Ukoliko osigurana osoba ostvari pravo na SWASH ortozu ne može ostvariti pravo na HKAFO ortozu. | 05.05.2016 | 02.11.2016
215 | 288 | Za osigurane osobe starosti do 18. godine života. Za kretanje, kod spastične kljenuti bilo koje geneze. Obavezna provjera funkcionalnosti pomagala, medicinski dokumentirana. Ukoliko osigurana osoba ostvari pravo na VAHO ortozu ne može ostvariti pravo na HKAFO ortozu. | 03.11.2016
216 | 289 | Za osigurane osobe koje su opskrbljene koncentratorima kisika, kao rezervna opskrba. | 03.11.2016
217 | 290 | Bolesti epitela rožnice: 1. bulozna keratopatija, 2. recidivirajuće erozije rožnice, 3. ostali defekti rožnice koji ne reagiraju na ostale oblike liječenja (keratopatije). | 25.10.2016 | 16.07.2025
220 | 266 | Totalna laringektomija. Nakon ugradnje proteze odobrava se jedna rezervna proteza, a svaka slijedeća uz medicinski evidentiranu ugradnju prethodno odobrene proteze. Osigurana osoba koja je ostvarila pravo na govornu protezu ne može istovremeno ostvariti pravo na pomagalo za glasni govor, osim u slučaju kada iz medicinsko tehničkih razloga ne može koristiti već odobrenu govornu protezu. | 03.12.2016
221 | 264 | Za osigurane osobe koje imaju ugrađenu umjetnu pužnicu. Ukoliko osigurana osoba realizira pravo na pomagalo "Punjač baterija sa dvije baterije za punjenje govornog procesora" ista ostvaruje pravo na izdavanje najviše do 24 komada pomagala generičkog naziva "Baterije za govorni procesor" u 3 mjeseca, za vrijeme trajanja roka uporabe pomagala "Punjač baterija sa dvije baterije za punjenje govornog procesora" (5 godina). | 28.04.2017 | 21.11.2018
222 | 291 | Dijelovi respiratora HT50 koji se mijenjaju nakon 10.000 sati rada ili nakon 2 godine ili alarma uređaja kod približnih sati rada.Rad i testiranje do 5 sati. | 26.01.2017
223 | 292 | Dijelovi respiratora HT50 koji se mijenjaju nakon 20.000 sati rada ili alarma uređaja kod približnih sati rada. Rad i testiranje do 6 sati. | 26.01.2017
224 | 293 | Dijelovi respiratora Trilogy 100 koji se mijenjaju nakon 17500 sati rada ili nakon 2 godine. Rad i testiranje do 8 sati. | 26.01.2017
225 | 296 | Kod inkontinencije osiguranih osoba starijih od 7 godina. Osigurana osoba ostvaruje pravo na pomagalo u količini do 10 komada za razdoblje od 3 mjeseca. | 26.01.2017 | 14.02.2018
226 | 294 | Dio respiratora Astral 100 koji se mijenja nakon 2 godine. Rad i testiranje do 4 sata. | 01.03.2017
227 | 295 | Dijelovi respiratora Astral 100 koji se mijenjaju nakon 35.000 sati rada. Rad i testiranje do 6 sati. | 01.03.2017
228 | 156 | Osiguranim osobama s visokom razinom aktivnosti u svakodnevnom životu koja samostalno mogu upravljati invalidskim kolicima, propisuju se aktivna invalidska kolica. Kod prve opskrbe timski, u rehabilitacijskoj ustanovi, sljedeća može i u ugovornoj specijalističkoj ordinaciji. Uz povijest bolesti i potvrdu o pomagalu obvezan i medicinsko-tehnički mjerni list. | 01.01.2018
229 | 133 | Indikacija se postavlja nakon ozljede. | 24.06.2017
230 | 133 | Indikacija se postavlja nakon ozljede. | 24.06.2017 | 24.06.2017
231 | 133 | Indikacija se postavlja nakon ozljede. | 24.06.2017 | 24.06.2017
232 | 133 | Indikacija se postavlja nakon ozljede. | 24.06.2017 | 24.06.2017
233 | 156 | Osiguranim osobama s visokom razinom aktivnosti u svakodnevnom životu koja samostalno mogu upravljati invalidskim kolicima, propisuju se aktivna invalidska kolica. Kod prve opskrbe timski, u rehabilitacijskoj ustanovi, sljedeća može i u ugovornoj specijalističkoj ordinaciji. Uz povijest bolesti i potvrdu o pomagalu obvezan i medicinsko-tehnički mjerni list. | 24.06.2017 | 24.06.2017
234 | 156 | Osiguranim osobama s visokom razinom aktivnosti u svakodnevnom životu koja samostalno mogu upravljati invalidskim kolicima, propisuju se aktivna invalidska kolica. Kod prve opskrbe timski, u rehabilitacijskoj ustanovi, sljedeća može i u ugovornoj specijalističkoj ordinaciji. Uz povijest bolesti i potvrdu o pomagalu obvezan i medicinsko-tehnički mjerni list. | 24.06.2017 | 24.06.2017
235 | 156 | Osiguranim osobama s visokom razinom aktivnosti u svakodnevnom životu koja samostalno mogu upravljati invalidskim kolicima, propisuju se aktivna invalidska kolica. Kod prve opskrbe timski, u rehabilitacijskoj ustanovi, sljedeća može i u ugovornoj specijalističkoj ordinaciji. Uz povijest bolesti i potvrdu o pomagalu obvezan i medicinsko-tehnički mjerni list. | 24.06.2017 | 01.01.2018
236 | 158 | Samo za osigurane osobe koje mogu sjediti. Stalna vezanost za kolica bez voljne aktivne motorike, s teškim poremećajem mišićnog tonusa-spastičnost ili hipotonija, s nekontroliranim pokretima i kontrakturama u zglobovima donjih udova za više od 45° ili (iznimka hipotona stanja) s luksacijom odnosno subluksacijom jednog ili obaju zglobova kuka, s deformacijama trupa, tj. skoliozom od više od 35° i kifozom iznad 45°, s asimetrijom prsnog koša i zdjelice, bez kontrole položaja glave i ne može upravljati invalidskim kolicima na ručni pogon za djecu ili odrasle, ili kolicima na elektromotorni pogon, ili je onemogućeno sjedenje u kolicima s posebnom prilagodbom. Prva opskrba isključivo stacionarno, timski propisuju specijalist ortoped/specijalist ortopedije i traumatologije i specijalist fizikalne medicine i rehabilitacije. Svaki sljedeći prijedlog za propisivanje invalidskih kolica s posebnom prilagodbom sjedišta, može se obavljati i u ugovornim zdravstvenim ustanovama, timski propisuju specijalist ortoped/specijalist ortopedije i traumatologije i specijalist fizikalne medicine i rehabilitacije. Osigurana osoba koja ostvari pravo na invalidska kolica s posebnom prilagodbom sjedišta ne može ostvariti pravo na dvoja invalidska kolica. | 24.06.2017
237 | 133 | Indikacija se postavlja nakon ozljede. | 24.06.2017 | 24.06.2017
238 | 136 | Kod kifoze Cobbov kut veći od 50 stupnjeva, Risser do 4 kod prvog propisivanja | 24.06.2017
239 | 138 | Za konzervativno liječenje prijeloma kralježnice. | 24.06.2017
240 | 139 | Kod idiopatske skolioze, Cobbov kut od 20 do 45 stupnjeva, Risser do 4 kod prvog propisivanja | 24.06.2017
241 | 140 | Kod adolescentne kifoze, Cobbov kut veći od 50 stupnjeva, Risser do 4 kod prvog propisivanja | 24.06.2017
242 | 141 | Za konzervativno liječenje prijeloma kralježnice L4-S1 | 24.06.2017
243 | 297 | Za debridman nekrotične rane s naslagama (venski i arterijski ulkus, dijabetički ulkus, dekubitalni ulkus). Propisuje se jednokratno, do najviše 5 komada po rani. Opetovano propisivanje nije indicirano, već je potrebno promijeniti modalitet liječenja. | 31.08.2017
245 | 243b | Osigurana osoba ostvaruje pravo na pomagalo kod jednostrane ili obostrane afakije, sfernih ametropija većih od 3 dioptrije i astigmatizma većeg od 2 cilindra. Pomagalo se može propisati i djeci do navršenih 18 godina života zbog kratkovidnosti, odnosno dalekovidnosti bez obzira na vrstu i stupanj nepravilnosti vida. Kod jednostrane dioptrije preko +3,00 dsph moguće obostrano propisivanje plastičnih leća. | 02.11.2017
246 | 297 | Za debridman nekrotične rane s naslagama (venski i arterijski ulkus, dijabetički ulkus, dekubitalni ulkus). Propisuje se jednokratno, do najviše 5 komada po rani. Opetovano propisivanje nije indicirano, već je potrebno promijeniti modalitet liječenja. | 31.12.2017 | 12.07.2021
247 | 243b | Osigurana osoba ostvaruje pravo na pomagalo kod jednostrane ili obostrane afakije, sfernih ametropija većih od 3 dioptrije i astigmatizma većeg od 2 cilindra. Pomagalo se može propisati i djeci do navršenih 18 godina života zbog kratkovidnosti, odnosno dalekovidnosti bez obzira na vrstu i stupanj nepravilnosti vida. Kod jednostrane dioptrije preko +3,00 dsph moguće obostrano propisivanje plastičnih leća. | 02.11.2017 | 02.11.2017
248 | 160 | Kod prve opskrbe stacionarno timski (specijalist fizikalne medicine i rehabilitacije i/ili specijalist ortoped/specijalist ortopedije i traumatologije i radni terapeut i fizioterapeut i psiholog) u ugovornoj rehabilitacijskoj ustanovi uz obvezno testiranje probne vožnje. Svaka sljedeća opskrba moguća je i u ugovornoj specijalističkoj ordinaciji. Kod svakog zahtjeva obavezno je priložiti: 1. medicinsko-tehnički mjerni list, 2. za djecu od navršene 12. do 18. godine uz pisanu suglasnost roditelja, skrbnika odnosno osobe kojoj je dijete dodijeljeno za samostalno korištenje elektromotornih kolica i 3. nalaz psihologa o sposobnosti samostalnog i sigurnog upravljanja predmetnim kolicima. | 31.12.2017 | 31.12.2017
249 | 201 | Kod inkontinencije osoba starijih od 3 godine. Osigurana osoba ostvaruje pravo: 1. ili samo na niskoupijajuće pelene do najviše 400 kom, 2. ili na kombinaciju niskoupijajućih i visokoupijajućih pelena, količina pojedinih pomagala u kombinaciji računa se na način: broj niskoupijajućih pelena= (400xX%), broj visokoupijajućih pelena= (320xY%), s tim da X%+Y%=100%, a ukupan maksimalan broj pomagala u kombinaciji uvijek je manji od 400 komada 3. ili na kombinaciju niskoupijajućih pelena i anatomskih uložaka, količina pojedinih pomagala u kombinaciji računa se na način: broj niskoupijajućih pelena= (400xX%), broj anatomskih uložaka= (275xY%), s tim da je X%+Y%=100%, a ukupan maksimalan broj pomagala u kombinaciji uvijek je manji od 400 komada. | 31.12.2017 | 31.12.2017
250 | 202 | Kod inkontinencije osiguranih osoba starijih od 3 godine. Osigurana osoba ostvaruje pravo: 1. ili samo na visokoupijajuće pelene do najviše 320 kom, 2. ili na kombinaciju visokoupijajućih pelena i niskoupijajućih pelena, količina pojedinih pomagala u kombinaciji računa se na način: broj visokoupijajućih pelena= (320 x X%), broj niskoupijajućih pelena= (400xY%), s tim da X%+Y%=100%, a ukupan maksimalan broj pomagala u kombinaciji uvijek je manji od 400 komada, 3. ili na kombinaciju visokoupijajućih pelena i anatomskih uložaka, količina pojedinih pomagala u kombinaciji računa se na način: broj visokoupijajućih pelena= (320 x X%), broj anatomskih uložaka= (275 x Y%), s tim da X%+Y%=100%, a ukupan maksimalan broj pomagala u kombinaciji uvijek je manji od 320 komada. | 31.12.2017 | 31.12.2017
251 | 203 | Kod inkontinencije osiguranih osoba starijih od 7 godina. Osigurana osoba ostvaruje pravo: 1. ili samo na visokoupijajuće, ekstravelike pelene do najviše 320 kom, 2. ili na kombinaciju visokoupijajućih, ekstravelikih pelena i anatomskih uložaka, količina pojedinih pomagala u kombinaciji računa se na način: broj visokoupijajućih, ekstravelikih pelena= (320 x X%), broj anatomskih uložaka= (275 x Y%), s tim da X%+Y%=100%, a ukupan maksimalan broj pomagala u kombinaciji uvijek je manji od 320 komada | 31.12.2017 | 31.12.2017
252 | 204 | Kod inkontinencije osiguranih osoba starijih od 7 godina. Osigurana osoba ostvaruje pravo: 1. ili samo na anatomske uloške do najviše 275 komada, 2. ili u kombinaciji s pelenama na način kako je objašnjeno u indikacijama 201, 202 i 203 | 31.12.2017 | 31.12.2017
253 | 298 | Kod traheotomije i kod pojačane sekrecije traheotomiranih osoba. | 31.12.2017 | 31.12.2017
254 | 299 | Odobrava se kao potrošni materijal osiguranim osobama koje ostvaruju pravo na aspirator za kućnu uporabu. | 31.12.2017 | 31.12.2017
255 | 300 | Kod svake opskrbe stacionarno, timski (specijalist fizikalne medicine i rehabilitacije i/ili specijalist ortoped/specijalist ortopedije i traumatologije i radni terapeut i fizioterapeut i psiholog) u ugovornoj rehabilitacijskoj ustanovi. Isporuka pomagala uvijek u ustanovi propisivanja pomagala uz obvezno učenje vožnje i ocjenu funkcionalnosti pomagala. Kod svakog zahtjeva obavezno priložiti: 1. medicinsko-tehnički mjerni list,2. za djecu od navršene 12. do 18. godine pisanu suglasnost roditelja, skrbnika odnosno osobe kojoj je dijete dodijeljeno za korištenje elektromotornih kolica i 3. nalaz psihologa o sposobnosti sigurnog upravljanja predmetnim kolicima. | 31.12.2017 | 31.12.2017
256 | 301 | Za osigurane osobe Zavoda s neuromuskularnim bolestima i nemogućnošću izbacivanja sekreta, starosti do 18. godine života, koje su opskrbljene respiratorom za kućnu uporabu. Ukoliko je osoba ostvarila pravo na pomagalo do 18. godine života na teret sredstava Zavoda, na isto ostvaruje pravo i nakon navršene 18. godine. Ukoliko je osoba ostvarila pravo na mehanički insuflator/eksuflator za kućnu uporabu ili obnovljeni mehanički insuflator/eksuflator za kućnu uporabu, ista ne ostvaruje pravo na aspirator za kućnu uporabu niti na aspiracijske katetere, aspiracijske katetere Ch8-10 i filter za osobni aspirator. | 31.12.2017 | 31.12.2017
257 | 302 | Za osigurane osobe Zavoda opskrbljene mehaničkim insuflatorom/eksuflatorom za kućnu uporabu na teret sredstava Zavoda. Ukoliko je osigurana osoba ostvarila pravo na potrošni materijal do 18.godine, isto ostvaruje i nakon navršene 18.godine. Za odobravanje seta potrošnog materijala za mehanički insuflator/eksuflator potrebno je Liječničkom povjerenstvu Direkcije dostaviti najmanje jedan puta godišnje ispis SD kartice uređaja na kojem mora biti vidljivo kako se pomagalo koristi u prosjeku minimalno 4 puta dnevno. | 31.12.2017 | 31.12.2017
258 | 303 | Odobrava se jednokratno, nakon isteka jamstvenog roka za mehanički insuflator/ eksuflator , u slučaju eventualne, dokumentirano opravdane potrebe popravka u roku uporabe pomagala. | 31.12.2017 | 16.07.2025
259 | 304 | Rane koje eksudiraju: dekubitus, potkoljenični vrijed, dijabetičko stopalo i opekline. Ukoliko nakon 3 mjeseca terapije oblogama za rane nema znakova cijeljenja rane, liječnik opće/obiteljske medicine ili specijalist pedijatar, obavezan je pacijenta uputiti na specijalistički pregled specijalisti dermatovenerologu. Ukoliko niti nakon 6 mjeseci terapije oblogama za rane nema znakova cijeljenja rane, obustavlja se terapijska primjena obloga za rane. | 31.12.2017 | 31.12.2017
260 | 200 | Kod inkontinencije osoba starijih od 3 godine, tjelesna težina do 40 kilograma. Kod indikacija iz članka 50. Pravilnika o ortopedskim i drugim pomagalima. | 15.02.2018 | 25.10.2019
261 | 205 | Kod inkontinencije stolice i urina. Osigurane osobe koje po Barthelovom indeksu potpuno ovise o tuđoj pomoći ostvaruju pravo na do 90 komada na 3 mjeseca; osigurane osobe koje se samokateteriziraju ostvaruju pravo na 30 komada u 3 mjeseca. Kod indikacija iz članka 50. Pravilnika o ortopedskim i drugim pomagalima. | 15.02.2018 | 25.10.2019
262 | 296 | Kod inkontinencije osiguranih osoba starijih od 7 godina. Osigurana osoba ostvaruje pravo na pomagalo u količini do 10 komada za razdoblje od 3 mjeseca. Kod indikacija iz članka 50. Pravilnika o ortopedskim i drugim pomagalima. | 15.02.2018 | 25.10.2019
263 | 160 | Kod prve opskrbe stacionarno timski (specijalist fizikalne medicine i rehabilitacije i/ili specijalist ortoped/specijalist ortopedije i traumatologije i radni terapeut i fizioterapeut i psiholog) u ugovornoj rehabilitacijskoj ustanovi uz obvezno testiranje probne vožnje. Svaka sljedeća opskrba moguća je i u ugovornoj specijalističkoj ordinaciji. Kod svakog zahtjeva obavezno je priložiti: 1. medicinsko-tehnički mjerni list, 2. za djecu od navršene 12. do 18. godine uz pisanu suglasnost roditelja, skrbnika odnosno osobe kojoj je dijete dodijeljeno za samostalno korištenje elektromotornih kolica i 3. nalaz psihologa o sposobnosti samostalnog i sigurnog upravljanja predmetnim kolicima. | 15.02.2018 | 20.05.2019
264 | 201 | Kod inkontinencije osoba starijih od 3 godine. Osigurana osoba ostvaruje pravo kod indikacija iz članka 50. Pravilnika o ortopedskim i drugim pomagalima: 1. ili samo na niskoupijajuće pelene do najviše 400 kom, 2. ili na kombinaciju niskoupijajućih i visokoupijajućih pelena, količina pojedinih pomagala u kombinaciji računa se na način: broj niskoupijajućih pelena= (400xX%), broj visokoupijajućih pelena= (320xY%), s tim da X%+Y%=100%, a ukupan maksimalan broj pomagala u kombinaciji uvijek je manji od 400 komada 3. ili na kombinaciju niskoupijajućih pelena i anatomskih uložaka, količina pojedinih pomagala u kombinaciji računa se na način: broj niskoupijajućih pelena= (400xX%), broj anatomskih uložaka= (275xY%), s tim da je X%+Y%=100%, a ukupan maksimalan broj pomagala u kombinaciji uvijek je manji od 400 komada. | 15.02.2018 | 25.10.2019
265 | 202 | Kod inkontinencije osiguranih osoba starijih od 3 godine. Osigurana osoba ostvaruje pravo kod indikacija iz članka 50. Pravilnika o ortopedskim i drugim pomagalima: 1. ili samo na visokoupijajuće pelene do najviše 320 kom, 2. ili na kombinaciju visokoupijajućih pelena i niskoupijajućih pelena, količina pojedinih pomagala u kombinaciji računa se na način: broj visokoupijajućih pelena= (320 x X%), broj niskoupijajućih pelena= (400xY%), s tim da X%+Y%=100%, a ukupan maksimalan broj pomagala u kombinaciji uvijek je manji od 400 komada, 3. ili na kombinaciju visokoupijajućih pelena i anatomskih uložaka, količina pojedinih pomagala u kombinaciji računa se na način: broj visokoupijajućih pelena= (320 x X%), broj anatomskih uložaka= (275 x Y%), s tim da X%+Y%=100%, a ukupan maksimalan broj pomagala u kombinaciji uvijek je manji od 320 komada. | 15.02.2018 | 25.10.2019
266 | 203 | Kod inkontinencije osiguranih osoba starijih od 7 godina. Osigurana osoba ostvaruje pravo kod indikacija iz članka 50. Pravilnika o ortopedskim i drugim pomagalima: 1. ili samo na visokoupijajuće, ekstravelike pelene do najviše 320 kom, 2. ili na kombinaciju visokoupijajućih, ekstravelikih pelena i anatomskih uložaka, količina pojedinih pomagala u kombinaciji računa se na način: broj visokoupijajućih, ekstravelikih pelena= (320 x X%), broj anatomskih uložaka= (275 x Y%), s tim da X%+Y%=100%, a ukupan maksimalan broj pomagala u kombinaciji uvijek je manji od 320 komada | 15.02.2018 | 25.10.2019
267 | 204 | Kod inkontinencije osiguranih osoba starijih od 7 godina. Osigurana osoba ostvaruje pravo kod indikacija iz članka 50. Pravilnika o ortopedskim i drugim pomagalima: 1. ili samo na anatomske uloške do najviše 275 komada, 2. ili u kombinaciji s pelenama na način kako je objašnjeno u indikacijama 201, 202 i 203 | 15.02.2018 | 25.10.2019
268 | 298 | Kod traheotomije i kod pojačane sekrecije traheotomiranih osoba. | 15.02.2018
269 | 299 | Odobrava se kao potrošni materijal osiguranim osobama koje ostvaruju pravo na aspirator za kućnu uporabu. | 15.02.2018
270 | 300 | Kod svake opskrbe stacionarno, timski (specijalist fizikalne medicine i rehabilitacije i/ili specijalist ortoped/specijalist ortopedije i traumatologije i radni terapeut i fizioterapeut i psiholog) u ugovornoj rehabilitacijskoj ustanovi. Isporuka pomagala uvijek u ustanovi propisivanja pomagala uz obvezno učenje vožnje i ocjenu funkcionalnosti pomagala. Kod svakog zahtjeva obavezno priložiti: 1. medicinsko-tehnički mjerni list,2. za djecu od navršene 12. do 18. godine pisanu suglasnost roditelja, skrbnika odnosno osobe kojoj je dijete dodijeljeno za korištenje elektromotornih kolica i 3. nalaz psihologa o sposobnosti sigurnog upravljanja predmetnim kolicima. | 15.02.2018 | 21.11.2018
271 | 301 | Za osigurane osobe Zavoda s neuromuskularnim bolestima i nemogućnošću izbacivanja sekreta, starosti do 18. godine života, koje su opskrbljene respiratorom za kućnu uporabu. Ukoliko je osoba ostvarila pravo na pomagalo do 18. godine života na teret sredstava Zavoda, na isto ostvaruje pravo i nakon navršene 18. godine. Ukoliko je osoba ostvarila pravo na mehanički insuflator/eksuflator za kućnu uporabu ili obnovljeni mehanički insuflator/eksuflator za kućnu uporabu, ista ne ostvaruje pravo na aspirator za kućnu uporabu niti na aspiracijske katetere, aspiracijske katetere Ch8-10 i filter za osobni aspirator. | 15.02.2018 | 25.10.2019
272 | 302 | Za osigurane osobe Zavoda opskrbljene mehaničkim insuflatorom/eksuflatorom za kućnu uporabu na teret sredstava Zavoda. Ukoliko je osigurana osoba ostvarila pravo na potrošni materijal do 18.godine, isto ostvaruje i nakon navršene 18.godine. Za odobravanje seta potrošnog materijala za mehanički insuflator/eksuflator potrebno je Liječničkom povjerenstvu Direkcije dostaviti najmanje jedan puta godišnje ispis SD kartice uređaja na kojem mora biti vidljivo kako se pomagalo koristi u prosjeku minimalno 4 puta dnevno. | 15.02.2018
273 | 303 | Odobrava se jednokratno, nakon isteka jamstvenog roka za mehanički insuflator/ eksuflator , u slučaju eventualne, dokumentirano opravdane potrebe popravka u roku uporabe pomagala. | 15.02.2018 | 16.07.2025
274 | 304 | Rane koje eksudiraju: dekubitus, potkoljenični vrijed, dijabetičko stopalo i opekline. Ukoliko nakon 3 mjeseca terapije oblogama za rane nema znakova cijeljenja rane, liječnik opće/obiteljske medicine ili specijalist pedijatar, obavezan je pacijenta uputiti na specijalistički pregled specijalisti dermatovenerologu. Ukoliko niti nakon 6 mjeseci terapije oblogama za rane nema znakova cijeljenja rane, obustavlja se terapijska primjena obloga za rane. | 15.02.2018 | 02.08.2019
275 | 172 | Za osigurane osobe koje šećernu bolest liječe tabletama ili primaju inzulin jedan ili više puta dnevno, za mjerenje šećera u krvi. Uređaj osiguranim osobama koji šećernu bolest liječe tabletama predlaže i propisuje izabrani doktor. Uređaj osiguranim osobama koji primaju inzulin jedan ili više puta dnevno, kod prve opskrbe predlaže specijalist koji uvodi inzulinsku terapiju (specijalist interne medicine, endokrinolog dijabetolog; specijalist pedijatar, endokrinolog dijabetolog; specijalist opće/obiteljske medicine), a propisuje izabrani doktor. Osigurana osoba koja je ostvarila pravo na uređaj za neograničeno skeniranje razine glukoze u međustaničnoj tekućini uz dodatnu mogućnost mjerenja glukoze i ketona u krvi "FreeStyle Libre", ne ostvaruje pravo na set za brzo očitavanje koncentracije šećera u krvi. | 01.06.2018
276 | 174 | Osigurane osobe koje šećernu bolest liječe tabletama-ostvaruju pravo na 50 komada za 6 mjeseci, osigurane osobe koje primaju inzulin jednom dnevno ili su na drugoj subkutanoj terapiji za šećernu bolest ostvaruju pravo na 90 komada za 3 mjeseca, osigurane osobe koje primaju inzulin 2 puta dnevno ostvaruju pravo na 180 komada za 3 mjeseca, osigurane osobe koje primaju inzulin 3 puta dnevno ostvaruju pravo na 275 komada za 3 mjeseca, osigurane osobe koje primaju inzulin više od 3 puta dnevno ostvaruju pravo na najviše 375 komada za 3 mjeseca. Osigurane osobe ostvaruju pravo na pomagalo isključivo uz predočenje dnevnika ili softvera samokontrole. Iznimno, za trudnice na terapiji inzulinom, može se odobriti do 500 trakica za 3 mjeseca, a za djecu do 18. godine života s lošom regulacijom šećera u krvi koja su na terapiji inzulinom može se odobriti do 625 trakica za 3 mjeseca. Osigurana osoba koje je ostvarila pravo na uređaj za neograničeno skeniranje razine glukoze u međustaničnoj tekućini "FreeStyle Libre" i pripadajući senzor, ne ostvaruje pravo na dijagnostičke trakice za mjerenje glukoze u krvi uređajem i lancete za vađenje krvi iz prsta za kontrolu glukoze u krvi, jer su iste sadržane u kvartalnom setu. Osigurana osoba koje je ostvarila pravo na odašiljač za kontinuirano mjerenje glukoze "Medtronic MiniMed" i pripadajući senzor, ostvaruje pravo na najviše do 1475 komada godišnje dijagnostičkih trakica za mjerenje glukoze u krvi uređajem i na najviše do 1475 komada godišnje lanceta za vađenje krvi iz prsta za kontrolu glukoze u krvi. | 01.06.2018 | 14.08.2020
277 | 305 | Za osigurane osobe do navršene 8. godine života koje boluju od šećerne bolesti i primaju inzulin putem inzulinske pumpe te i dalje imaju lošu regulaciju glikemije (HbA1c>7,5%). Osigurana osoba koja je ostvarila pravo na predmetno pomagalo, ne ostvaruje pravo na uređaj za neograničeno skeniranje razine glukoze u međustaničnoj tekućini „FreeStyle Libre“ i pripadajući senzor. Osigurana osoba koja je ostvarila pravo na predmetno pomagalo, ostvaruje pravo na najviše do 1475 komada godišnje dijagnostičkih trakica za mjerenje glukoze u krvi uređajem i na najviše do 1475 komada godišnje lanceta za vađenje krvi iz prsta za kontrolu glukoze u krvi. Osigurana osoba ne ostvaruje pravo na povećanu količinu senzora za kontinuirano mjerenje glukoze. | 01.06.2018 | 05.04.2020
278 | 306 | Za osigurane osobe koje boluju od šećerne bolesti: - djeca od navršene 4. do navršene 18. godine života - trudnice - slijepe osobe - bolesnici sa šećernom bolešću tipa 1 i na intenziviranoj terapiji inzulinom (4 i više doza inzulina ili inzulinska pumpa), s dokazanom hipoglikemijom u hospitalnim uvjetima, a uz preporuku specijaliste dijabetologa iz: KBC Zagreb, KBC Sestre milosrdnice, KB Dubrava, Sveučilišna klinika za dijabetes, endokrinologiju i bolesti metabolizma Vuk Vrhovac, KBC Split, KBC Osijek i KBC Rijeka. Osigurana osoba koja je ostvarila pravo na predmetno pomagalo, ne ostvaruje pravo na odašiljač za kontinuirano mjerenje glukoze i pripadajući senzor za kontinuirano mjerenje glukoze „Medtronic MiniMed“. Osigurana osoba koja je ostvarila pravo na predmetno pomagalo, ne ostvaruje pravo na set za brzo očitavanje koncentracije šećera u krvi. Osigurana osoba koja je ostvarila pravo na predmetno pomagalo, ne ostvaruje pravo na dijagnostičke trakice za mjerenje glukoze u krvi uređajem i lancete za vađenje krvi iz prsta za kontrolu glukoze u krvi, jer su iste sadržane u kvartalnom setu. Kvartalni set sastoji se od: - do 7 senzora uz uvjet da ukupna godišnja količina ne prelazi 26 senzora, - od 50 trakica i 50 lanceta za odrasle osobe, - od 150 trakica i 150 lanceta za djecu. U godini ostvarivanja prava na uređaj za neograničeno skeniranje razine glukoze, osigurana osoba ostvaruje pravo na još 25 senzora, jer je 1 senzor sadržan u startnom setu, a nadalje 26 senzora godišnje. | 01.06.2018 | 20.06.2018
279 | 306 | Za osigurane osobe koje boluju od šećerne bolesti: - djeca od navršene 4. do navršene 18. godine života - trudnice - slijepe osobe - bolesnici sa šećernom bolešću tipa 1 i na intenziviranoj terapiji inzulinom (4 i više doza inzulina ili inzulinska pumpa), s dokazanom hipoglikemijom u hospitalnim uvjetima u: KBC Zagreb, KBC Sestre milosrdnice, KB Dubrava, Sveučilišna klinika za dijabetes, endokrinologiju i bolesti metabolizma Vuk Vrhovac, KBC Split, KBC Osijek i KBC Rijeka. Osigurana osoba koja je ostvarila pravo na predmetno pomagalo, ne ostvaruje pravo na odašiljač za kontinuirano mjerenje glukoze i pripadajući senzor za kontinuirano mjerenje glukoze „Medtronic MiniMed“. Osigurana osoba koja je ostvarila pravo na predmetno pomagalo, ne ostvaruje pravo na set za brzo očitavanje koncentracije šećera u krvi. Osigurana osoba koja je ostvarila pravo na predmetno pomagalo, ne ostvaruje pravo na dijagnostičke trakice za mjerenje glukoze u krvi uređajem i lancete za vađenje krvi iz prsta za kontrolu glukoze u krvi, jer su iste sadržane u kvartalnom setu. Kvartalni set sastoji se od: - do 7 senzora uz uvjet da ukupna godišnja količina ne prelazi 26 senzora, - od 50 trakica i 50 lanceta za odrasle osobe, - od 150 trakica i 150 lanceta za djecu. U godini ostvarivanja prava na uređaj za neograničeno skeniranje razine glukoze, osigurana osoba ostvaruje pravo na još 25 senzora, jer je 1 senzor sadržan u startnom setu, a nadalje 26 senzora godišnje. | 21.06.2018 | 15.08.2018
280 | 307 | Za vrijeme roka uporabe pomagala „Kabel za govorni procesor“, ne može se odobriti pomagalo „Zavojnica za govorni procesor". | 21.06.2018
281 | 308 | Ukoliko osigurana osoba ima odobreno pomagalo Govorni procesor Kanso CP950 series processing unit, CR 210 remote assistant; Kanso CP950 series processing unit, CR 230 remote assistant, ista ne ostvaruje pravo na pomagala Kabel za govorni procesor, Zavojnica za govorni procesor, Zavojnica s kablom za govorni procesor i Punjač baterija sa dvije baterije za punjenje govornog procesora, budući isto nije potrebno za rad navedenog procesora. | 21.06.2018
282 | 309 | Kao kompresivna terapija kod dokazane tromboze, limfedema. Ako postoji medicinska indikacija obostrano, osigurana osoba ostvaruje pravo na dvostruku količinu. | 21.06.2018
283 | 310 | Kao kompresivna terapija kod ulcusa crurisa koji je u tretmanu pokrivalima, te kod dokazane tromboze, limfedema, varikoziteta II i III stupnja. Ako postoji medicinska indikacija obostrano, osigurana osoba ostvaruje pravo na dvostruku količinu. | 21.06.2018 | 02.08.2019
284 | 311 | Kao kompresivna terapija kod ulcusa crurisa koji je u tretmanu pokrivalima. Ako postoji medicinska indikacija obostrano, osigurana osoba ostvaruje pravo na dvostruku količinu. | 21.06.2018
285 | 312 | Kao kompresivna terapija kod ulcusa crurisa koji je u tretmanu pokrivalima, te kod dokazane tromboze, limfedema, varikoziteta II i III stupnja. | 21.06.2018 | 02.08.2019
287 | 306 | Za osigurane osobe koje boluju od šećerne bolesti: 1. djeca od navršene 4. do navršene 18. godine života 2. trudnice 3. slijepe osobe 4. bolesnici sa šećernom bolešću tipa 1 i na intenziviranoj terapiji inzulinom (4 i više doza inzulina), s dokazanom hipoglikemijom u bolničkim uvjetima u: KBC Zagreb, KBC Sestre milosrdnice, KB Dubrava, Sveučilišna klinika za dijabetes, endokrinologiju i bolesti metabolizma Vuk Vrhovac, KBC Split, KBC Osijek i KBC Rijeka. Za sve gore navedene četiri kategorije osiguranih osoba, u navedenim centrima, u bolničkim uvjetima, odnosno tijekom obrade u dnevnoj bolnici, pregleda u ambulanti ili tijekom bolničkog liječenja, postavlja se indikacija za navedeno pomagalo. Osigurana osoba koja je ostvarila pravo na predmetno pomagalo, ne ostvaruje pravo na odašiljač za kontinuirano mjerenje glukoze i pripadajući senzor za kontinuirano mjerenje glukoze „Medtronic MiniMed“. Osigurana osoba koja je ostvarila pravo na predmetno pomagalo, ne ostvaruje pravo na set za brzo očitavanje koncentracije šećera u krvi. Osigurana osoba koja je ostvarila pravo na predmetno pomagalo, ne ostvaruje pravo na dijagnostičke trakice za mjerenje glukoze u krvi uređajem i lancete za vađenje krvi iz prsta za kontrolu glukoze u krvi, jer su iste sadržane u kvartalnom setu. Kvartalni set sastoji se od: - do 7 senzora uz uvjet da ukupna godišnja količina ne prelazi 26 senzora, - od 50 trakica i 50 lanceta za odrasle osobe, - od 150 trakica i 150 lanceta za djecu. U godini ostvarivanja prava na uređaj za neograničeno skeniranje razine glukoze, osigurana osoba ostvaruje pravo na još 25 senzora, jer je 1 senzor sadržan u startnom setu, a nadalje 26 senzora godišnje. | 16.08.2018 | 03.05.2019
288 | 225 | Rezervni dijelovi za respirator. | 22.11.2018 | 16.07.2025
289 | 264 | Za osigurane osobe koje imaju ugrađenu umjetnu pužnicu. Ukoliko osigurana osoba realizira pravo na pomagalo "Punjač baterija sa dvije baterije za punjenje govornog procesora" ista ostvaruje pravo na izdavanje najviše do 24 komada pomagala generičkog naziva "Baterije za govorni procesor" u 3 mjeseca, za vrijeme trajanja roka uporabe pomagala "Punjač baterija sa dvije baterije za punjenje govornog procesora". | 22.11.2018 | 30.11.2020
290 | 287 | Ukoliko osigurana osoba realizira pravo na pomagalo "Punjač baterija sa dvije baterije za punjenje govornog procesora" ista ostvaruje pravo na izdavanje najviše do 24 komada pomagala generičkog naziva "Baterije za govorni procesor" u 3 mjeseca, za vrijeme trajanja roka uporabe pomagala "Punjač baterija sa dvije baterije za punjenje govornog procesora". | 22.11.2018
291 | 300 | Kod svake opskrbe timski (specijalist fizikalne medicine i rehabilitacije i/ili specijalist ortoped/specijalist ortopedije i traumatologije i radni terapeut i fizioterapeut i psiholog) u ugovornoj stacionarnoj rehabilitacijskoj ustanovi. Isporuka pomagala uvijek u ustanovi propisivanja pomagala uz obvezno učenje vožnje i ocjenu funkcionalnosti pomagala. Kod svakog zahtjeva obavezno priložiti: 1. medicinsko-tehnički mjerni list, 2. za djecu od navršene 12. do 18. godine pisanu suglasnost roditelja, skrbnika odnosno osobe kojoj je dijete dodijeljeno za korištenje elektromotornih kolica i 3. nalaz psihologa o sposobnosti sigurnog upravljanja predmetnim kolicima. | 22.11.2018 | 20.05.2019
292 | 313 | Za debridman nekrotične rane, za inficirane rane s obilnom eksudacijom: II-IV stupanj dekubitusa, potkoljenični vrijed, dijabetičko stopalo, opekline do 2b stupnja, pilonidalni sinus. Maksimalna duljina trajanja terapije oblogama za rane s dodatkom Ringerove otopine i PHMB-a je 3 mjeseca. Nije indicirana istovremena primjena s pomagalom generičkog naziva:"Gel za ranes nekrotičnim naslagama" niti s pomagalima iz podskupine "Vlaknaste celulozne obloge s dodatkom". Nije potrebna sekundarna obloga. Fiksirati običnom sterilnom kompresom i ljepljivom trakom. | 22.11.2018
293 | 275a | Za sprečavanje nastajanja hipertrofčnih i keloidnih ožiljaka nakon plastičnih rekonstrukcija. Ako postoji medicinska indikacija obostrano, osigurana osoba ostvaruje pravo na dvostruku količinu. Komplet se odnosi na 1 elastičnu masku za lice kod keloida ili 6 silikonskih pločica ili 6 odnosno 9 silikonskih gelova, ovisno o proizvođaču, za ukupno 90 g gela. | 28.02.2019 | 26.02.2021
294 | 306 | Za osigurane osobe koje boluju od šećerne bolesti: 1. djeca od navršene 4. do navršene 18. god. života (Nakon navršene 18. god. života provodi se evaluacija o uspješnosti liječenja i procjena indikacije za daljnje korištenje.) 2. trudnice 3. slijepe osobe 4. bolesnici sa šećernom bolešću tipa 1 i na intenziviranoj terapiji inzulinom (4 i više doza inzulina), s dokazanom hipoglikemijom: prema podacima iz uređaja za očitavanje konc. šećera osig. osobe i/ili lab. opremom pri pregledu kod bol. specijaliste pedijatra, endokrinologa dijabetologa ili bol. specijaliste interne medicine, endokrinologa dijabetologa ili bol. specijaliste endokrinologije i dijabetologije u dolje pobrojanim ustanovama. Za sve gore navedene četiri kategorije osig. osoba, u bolničkim uvjetima, odnosno tijekom obrade u dnevnoj bolnici, pregleda u ambulanti ili tijekom bolničkog liječenja, indikaciju za navedeno pomagalo može postaviti bol. specijalist koji se bavi liječenjem šećerne bolesti, a zaposlenik je u: KBC Zagreb, KBC Sestre milosrdnice, KB Dubrava, Sveučilišna klinika za dijabetes i endokrinologiju u KB Merkur, KBC Split, KBC Osijek i KBC Rijeka. Bol. doktor specijalist koji postavlja indikaciju za pomagalo, obavezan je uz specijalistički nalaz priložiti i ispisani dokument kojim se potvrđuje da je osig. osoba registrirana na mrežnoj domeni za praćenje ishoda liječenja. Obaveznu evaluaciju primjene pomagala obvezan je provoditi i evidentirati na mrežnoj domeni za praćenje ishoda liječenja: -bol. specijalist koji je dao preporuku za pomagalo ili specijalist endokrinolog/dijabetolog iz druge zdravstvene ustanove uz suradnju s ustanovom u kojoj je dana preporuka za pomagalo: prvi puta nakon 2 tjedna od početka korištenja pomagala, a zatim u intervalima od jednog, tri, šest i 12 mjeseci. [Indikacija nije kompletna] | 04.05.2019 | 25.10.2019
295 | 160 | Osigurana osoba s najvećim stupnjem onesposobljenosti sustava za kretanje kada zbog kljenuti ili deformacije ruku i nogu ne može aktivno pokretati kolica na ručni pogon, ali pokretom prstiju može sugurno i samostalno upravljati elektromotornim invalidskim kolicima. Kod prve opskrbe stacionarno timski (specijalist fizikalne medicine i rehabilitacije i/ili specijalist ortoped/specijalist ortopedije i traumatologije i radni terapeut i fizioterapeut i psiholog) u ugovornoj rehabilitacijskoj ustanovi uz obvezno testiranje probne vožnje. Svaka sljedeća opskrba moguća je i u ugovornoj specijalističkoj ordinaciji. Kod svakog zahtjeva obavezno je priložiti: 1. medicinsku dokumentaciju, 2. medicinsko-tehnički mjerni list, 3. za djecu od navršene 12. do 18. godine uz pisanu suglasnost roditelja, skrbnika odnosno osobe kojoj je dijete dodijeljeno za samostalno korištenje elektromotornih kolica, 4. nalaz psihologa o sposobnosti samostalnog i sigurnog upravljanja predmetnim kolicima i 5. kod neuromuskularnih bolesti nalaz neurologa | 21.05.2019 | 05.04.2020
296 | 300 | Osigurana osoba s najvećim stupnjem onesposobljenosti sustava za kretanje kada zbog kljenuti ili deformacije ruku i nogu ne može aktivno pokretati kolica na ručni pogon niti upravljati elektromotornim invalidskim kolicima ali pokretom glave može sigurno upravljati elektromotornim invalidskim kolicima s posebnim načinima upravljanja. Kod svake opskrbe timski i interdisciplinarno (specijalist fizikalne medicine i rehabilitacije i/ili specijalist ortoped/specijalist ortopedije i traumatologije i radni terapeut i fizioterapeut i psiholog) u ugovornoj stacionarnoj rehabilitacijskoj ustanovi. Isporuka pomagala uvijek u ustanovi propisivanja pomagala uz obvezno učenje vožnje i ocjenu funkcionalnosti pomagala. Kod svakog zahtjeva obavezno priložiti: 1. medicinska dokumentacija, 2. medicinsko-tehnički mjerni list, 3. za djecu od navršene 12. do 18. godine pisanu suglasnost roditelja, skrbnika odnosno osobe kojoj je dijete dodijeljeno za korištenje elektromotornih kolica, 4. nalaz psihologa o sposobnosti sigurnog upravljanja predmetnim kolicima i 5. kod neuromuskularnih bolesti nalaz neurologa. | 21.05.2019 | 05.04.2020
297 | 314 | Prije odobrenja novog istovrsnog pomagala obavezno se provodi provjera funkcionalnosti od strane nadležnog doktora specijaliste iz djelatnosti koji je ovlašten za propisivanje pomagala. Prije odobrenja novog rezervnog dijela provjeru funkcionalnosti za sve rezervne dijelove provodi i odobrava Zavod. | 21.05.2019
298 | 315 | Prije odobrenja novog istovrsnog pomagala ili njegovog dijela obavezno se provodi provjera funkcionalnosti od strane nadležnog doktora specijaliste iz djelatnosti koji je ovlašten za propisivanje pomagala. | 21.05.2019 | 22.06.2022
299 | 206 | Obilna eksudacija II - IV stupanj dekubitusa, potkoljenični vrijed, dijabetičko stopalo, opekline do 2b stupnja, pilonidalni sinus. Ukoliko nakon 3 mjeseca terapije oblogama za rane nema znakova cijeljenja rane, liječnik obiteljske medicine ili specijalist pedijatar, obavezan je osiguranu osobu uputiti na specijalistički pregled specijalisti dermatovenerologu ili specijalisti kirurgu. Ukoliko niti nakon 6 mjeseci terapije oblogama za rane nema znakova cijeljenja rane, obustavlja se terapijska primjena obloga za rane. | 03.08.2019
300 | 207 | Tamponiranje kaviteta, obilna eksudacija II - IV stupanj dekubitusa, potkoljenični vrijed, dijabetičko stopalo, opekline do 2b stupnja, pilonidalni sinus. Ukoliko nakon 3 mjeseca terapije oblogama za rane nema znakova cijeljenja rane, liječnik obiteljske medicine ili specijalist pedijatar, obavezan je osiguranu osobu uputiti na specijalistički pregled specijalisti dermatovenerologu ili specijalisti kirurgu. Ukoliko niti nakon 6 mjeseci terapije oblogama za rane nema znakova cijeljenja rane, obustavlja se terapijska primjena obloga za rane. | 03.08.2019
301 | 209 | Tamponiranje kaviteta, inficirane rane, obilna eksudacija, II - IV stupanj dekubitusa, potkoljenični vrijed, dijabetičko stopalo, opekline do 2b stupnja, pilonidalni sinus. Maksimalna duljina trajanja terapije oblogama za rane s dodatkom srebra ili aktivnog ugljena je 3 mjeseca. | 03.08.2019
302 | 210 | Obilna eksudacija II - IV stupanj dekubitusa, potkoljenični vrijed, dijabetičko stopalo, opekline do 2b stupnja, pilonidalni sinus. Ukoliko nakon 3 mjeseca terapije oblogama za rane nema znakova cijeljenja rane, liječnik obiteljske medicine ili specijalist pedijatar, obavezan je pacijenta uputiti na specijalistički pregled specijalisti dermatovenerologu ili specijalisti kirurgu. Ukoliko niti nakon 6 mjeseci terapije oblogama za rane nema znakova cijeljenja rane, obustavlja se terapijska primjena obloga za rane. | 03.08.2019
303 | 211 | Tamponiranje kaviteta, obilna eksudacija II - IV stupanj dekubitusa, potkoljenični vrijed, dijabetičko stopalo, opekline do 2b stupnja, pilonidalni sinus. Ukoliko nakon 3 mjeseca terapije oblogama za rane nema znakova cijeljenja rane, liječnik obiteljske medicine ili specijalist pedijatar, obavezan je osiguranu osobu uputiti na specijalistički pregled specijalisti dermatovenerologu ili specijalisti kirurgu. Ukoliko niti nakon 6 mjeseci terapije oblogama za rane nema znakova cijeljenja rane, obustavlja se terapijska primjena obloga za rane. | 03.08.2019
304 | 213 | Tamponiranje kaviteta, inficirane rane, obilna eksudacija, II - IV stupanj dekubitusa, potkoljenični vrijed, dijabetičko stopalo, opekline do 2b stupnja, pilonidalni sinus. Maksimalna duljina trajanja terapije oblogama za rane s dodatkom je 3 mjeseca. | 03.08.2019
305 | 213a | Tamponiranje kaviteta, inficirane rane, obilna eksudacija, II - IV stupanj dekubitusa, potkoljenični vrijed, dijabetičko stopalo, pilonidalni sinus. Maksimalna duljina trajanja terapije oblogama za rane s dodatkom je 3 mjeseca. | 03.08.2019
306 | 214 | Slabija i srednja eksudacija, kao primarna obloga za I - IV stupanj dekubitusa, potkoljenični vrijed i dijabetičko stopalo ili kao sekundarna obloga za III i IV stupanj dekubitusa, potkoljenični vrijed, dijabetičko stopalo. Ukoliko nakon 3 mjeseca terapije oblogama za rane nema znakova cijeljenja rane, liječnik obiteljske medicine ili specijalist pedijatar, obavezan je pacijenta uputiti na specijalistički pregled specijalisti dermatovenerologu ili specijalisti kirurgu. Ukoliko niti nakon 6 mjeseci terapije oblogama za rane nema znakova cijeljenja rane, obustavlja se terapijska primjena obloga za rane. | 03.08.2019
307 | 216 | Srednja do jaka eksudacija, primarna obloga za II stupanj dekubitusa, potkoljenični vrijed, dijabetičko stopalo ili kao sekundarna obloga za III - IV stupanj dekubitusa, potkoljenični vrijed, dijabetičko stopalo. Ukoliko nakon 3 mjeseca terapije oblogama za rane nema znakova cijeljenja rane, liječnik obiteljske medicine ili specijalist pedijatar, obavezan je pacijenta uputiti na specijalistički pregled specijalisti dermatovenerologu ili specijalisti kirurgu. Ukoliko niti nakon 6 mjeseci terapije oblogama za rane nema znakova cijeljenja rane, obustavlja se terapijska primjena obloga za rane. | 03.08.2019
308 | 218 | Rane koje eksudiraju: dekubitus, potkoljenični vrijed, dijabetičko stopalo, opekline i bulozna epidermoliza. Ukoliko nakon 3 mjeseca terapije oblogama za rane nema znakova cijeljenja rane, liječnik obiteljske medicine ili specijalist pedijatar, obavezan je pacijenta uputiti na specijalistički pregled specijalisti dermatovenerologu ili specijalisti kirurgu. Ukoliko niti nakon 6 mjeseci terapije oblogama za rane nema znakova cijeljenja rane, obustavlja se terapijska primjena obloga za rane. | 03.08.2019
309 | 304 | Rane koje eksudiraju: dekubitus, potkoljenični vrijed, dijabetičko stopalo i opekline. Ukoliko nakon 3 mjeseca terapije oblogama za rane nema znakova cijeljenja rane, liječnik opće/obiteljske medicine ili specijalist pedijatar, obavezan je pacijenta uputiti na specijalistički pregled specijalisti dermatovenerologu ili specijalisti kirurgu. Ukoliko niti nakon 6 mjeseci terapije oblogama za rane nema znakova cijeljenja rane, obustavlja se terapijska primjena obloga za rane. | 03.08.2019
310 | 310 | Kao kompresivna terapija kod ulcusa crurisa koji je u tretmanu pokrivalima, te kod dokazane tromboze, limfedema, varikoziteta II i III stupnja. Ako postoji medicinska indikacija obostrano, osigurana osoba ostvaruje pravo na dvostruku količinu. Specijalist fizikalne medicine i rehabilitacije (3) pomagalo propisuje samo bolesnicima kod limfedema. | 03.08.2019
311 | 312 | Kao kompresivna terapija kod ulcusa crurisa koji je u tretmanu pokrivalima, te kod dokazane tromboze, limfedema, varikoziteta II i III stupnja. Specijalist fizikalne medicine i rehabilitacije (3) pomagalo propisuje samo bolesnicima kod limfedema. | 03.08.2019
312 | 316 | Za traheotomirane osigurane osobe. | 03.08.2019 | 05.04.2020
313 | 317 | Za osigurane osobe kojima je potrebna terapija kisikom zbog kronične bolesti ili stanja koja dovode do smanjenja respiratorne površine i kronične respiratorne insuficijencije. Kao dodatna opskrba uz koncentrator kisika za kućnu uporabu. Za osigurane osobe s održanom primjerenom razinom tjelesne aktivnosti u svakodnevnom životu (svakodnevno samostalno kretanje izvan kuće koje zahtjeva osiguravanje minimalno 2 sata prijenosne opskrbe kisikom). Uvjeti: 1. Parcijalni tlak kisika arterijske krvi PaO2 ≤ 55 mmHg (7.32 kPa) ili saturacija hemoglobina (SpO2) ≤88% 2. PaO2 ≤ 59 mmHg (7.85 kPa), ili saturacija hemoglobina (SpO2) ≤89% uz prisustvo jednog od: poliglobulija (hematokrit > 55%), plućna hipertenzija, cor pulmonale ili zatajivanje srca. 3. Pad vrijednosti PaO2 ≤ 55 mmHg (7.32 kPa) ili saturacije hemoglobina (SpO2) ≤88% tijekom fizičke aktivnosti. Napomena: pad vrijednosti tijekom fizičke aktivnosti dokazuje se testom hoda, spiroergometrijom ili ergometrijom. Uređaj se propisuje na period od najmanje 6 godina. Prije propisivanja novog, obavezna provjera funkcionalnosti i dotrajalosti već odobrenog uređaja. Uređaj propisuju specijalist pedijatar, pulmolog i specijalist interne medicine, pulmolog u KBC Zagreb, KBC Sestre milosrdnice, KBC Osijek, KBC Rijeka i KBC Split. Osigurana osoba kojoj je odobren Prijenosni ili Obnovljeni prijenosni koncentrator kisika, na teret sredstava Zavoda, ne ostvaruje pravo na pomagala iz Osnovne liste pomagala Zavoda: Prenosni sustav boca s kisikom, Regulator za bocu, Boca s kisikom , 3 ili 5 litara i Punjenje boca medicinskim kisikom, 3 ili 5 litara. Osigurana osoba koja je na trajnoj mehaničkoj ventilaciji (invazivna ili neinvazivna) ne ostvaruje pravo na pomagala Prijenosni ili Obnovljeni prijenosni koncentrator kisika. | 03.08.2019 | 16.07.2025
314 | 318 | Nakon opskrbe osnovnim setom koji sadrži 2 kabla za govorni procesor, djeca do 7. godine, na novi kabel ostvaruju pravo nakon roka uporabe od 1 godine, a zatim na rok uporabe od 6 mjeseci, a osigurane osobe starosti od 7. do 18. godina i iznad 18. godine, nakon roka uporabe od 2 godine, a zatim na rok uporabe od 1 godine. | 03.08.2019
315 | 319 | Nakon opskrbe osnovnim setom koji sadrži 2 zaštite za mikrofon govornog procesora, osigurana osoba na novu zaštitu za mikrofon ostvaruje pravo nakon roka uporabe od 2 godine, a zatim na rok uporabe od 1 godine. | 03.08.2019
316 | 320 | Obloga za rane sa srednjom do jakom eksudacijom: dekubitus, potkoljenični vrijed, dijabetičko stopalo, opekline i bulozna epidermoliza. Koristi se kao primarna i sekundarna obloga. Kontraindikacije za primjenu: arterijska krvarenja i rane koje jako krvare. Ukoliko nakon 3 mjeseca terapije oblogama za rane nema znakova cijeljenja rane, liječnik obiteljske medicine ili specijalist pedijatar, obavezan je osiguranu osobu uputiti na specijalistički pregled specijalisti dermatovenerologu ili specijalisti kirurgu. Ukoliko niti nakon 6 mjeseci terapije oblogama za rane nema znakova cijeljenja rane, obustavlja se terapijska primjena obloga za rane. | 03.08.2019
317 | 200 | Kod inkontinencije osoba starijih od 3 godine, tjelesna težina do 40 kilograma. Kod indikacija iz članka 49. Pravilnika o ortopedskim i drugim pomagalima. | 26.10.2019 | 26.12.2019
318 | 201 | Kod inkontinencije osoba starijih od 3 godine. Osigurana osoba ostvaruje pravo kod indikacija iz članka 49.Pravilnika o ortopedskim i drugim pomagalima: 1. ili samo na niskoupijajuće pelene do najviše 400 kom, 2. ili na kombinaciju niskoupijajućih i visokoupijajućih pelena, količina pojedinih pomagala u kombinaciji računa se na način: broj niskoupijajućih pelena= (400xX%), broj visokoupijajućih pelena= (320xY%), s tim da X%+Y%=100%, a ukupan maksimalan broj pomagala u kombinaciji uvijek je manji od 400 komada 3. ili na kombinaciju niskoupijajućih pelena i anatomskih uložaka, količina pojedinih pomagala u kombinaciji računa se na način: broj niskoupijajućih pelena= (400xX%), broj anatomskih uložaka= (275xY%), s tim da je X%+Y%=100%, a ukupan maksimalan broj pomagala u kombinaciji uvijek je manji od 400 komada. | 26.10.2019
319 | 202 | Kod inkontinencije osiguranih osoba starijih od 3 godine. Osigurana osoba ostvaruje pravo kod indikacija iz članka 49. Pravilnika o ortopedskim i drugim pomagalima: 1. ili samo na visokoupijajuće pelene do najviše 320 kom, 2. ili na kombinaciju visokoupijajućih pelena i niskoupijajućih pelena, količina pojedinih pomagala u kombinaciji računa se na način: broj visokoupijajućih pelena= (320 x X%), broj niskoupijajućih pelena= (400xY%), s tim da X%+Y%=100%, a ukupan maksimalan broj pomagala u kombinaciji uvijek je manji od 400 komada, 3. ili na kombinaciju visokoupijajućih pelena i anatomskih uložaka, količina pojedinih pomagala u kombinaciji računa se na način: broj visokoupijajućih pelena= (320 x X%), broj anatomskih uložaka= (275 x Y%), s tim da X%+Y%=100%, a ukupan maksimalan broj pomagala u kombinaciji uvijek je manji od 320 komada. | 26.10.2019
320 | 203 | Kod inkontinencije osiguranih osoba starijih od 7 godina. Osigurana osoba ostvaruje pravo kod indikacija iz članka 49. Pravilnika o ortopedskim i drugim pomagalima: 1. ili samo na visokoupijajuće, ekstravelike pelene do najviše 320 kom, 2. ili na kombinaciju visokoupijajućih, ekstravelikih pelena i anatomskih uložaka, količina pojedinih pomagala u kombinaciji računa se na način: broj visokoupijajućih, ekstravelikih pelena= (320 x X%), broj anatomskih uložaka= (275 x Y%), s tim da X%+Y%=100%, a ukupan maksimalan broj pomagala u kombinaciji uvijek je manji od 320 komada | 26.10.2019
321 | 204 | Kod inkontinencije osiguranih osoba starijih od 7 godina. Osigurana osoba ostvaruje pravo kod indikacija iz članka 49. Pravilnika o ortopedskim i drugim pomagalima: 1. ili samo na anatomske uloške do najviše 275 komada, 2. ili u kombinaciji s pelenama na način kako je objašnjeno u indikacijama 201, 202 i 203 | 26.10.2019
322 | 205 | Kod inkontinencije stolice i urina. Osigurane osobe koje po Barthelovom indeksu potpuno ovise o tuđoj pomoći ostvaruju pravo na do 90 komada na 3 mjeseca; osigurane osobe koje se samokateteriziraju ostvaruju pravo na 30 komada u 3 mjeseca. Kod indikacija iz članka 49. Pravilnika o ortopedskim i drugim pomagalima. | 26.10.2019
323 | 235 | Kod traheotomije i kod pojačane sekrecije traheotomiranih osoba. Osigurane osobe starije od 18 godina ostvaruju pravo na 275 aspiracijskih katetera/aspiracijskih katetera Ch 8 - 10 u 3 mjeseca, osobe do 18 godina ostvaruju pravo na do 450 aspiracijskih katetera/aspiracijskih katetera Ch 8 - 10 u 3 mjeseca. Nepokretne traheotomirane osobe, potpuno ovisne o tuđoj pomoći, te osobe koje boluju od spinalne mišićne atrofije ostvaruju pravo na do 900 aspiracijskih katetera/aspiracijskih katetera Ch 8 - 10 u 3 mjeseca. Osigurane osobe opskrbljene pomagalima mehanički insuflator/eksuflator za kućnu uporabu i obnovljeni mehanički insuflator/eksuflator za kućnu uporabu ostvaruju pravo na do 500 aspiracijskih katetera/aspiracijskih katetera Ch 8-10 u 3 mjeseca. | 26.10.2019
324 | 296 | Kod inkontinencije osiguranih osoba starijih od 7 godina. Osigurana osoba ostvaruje pravo na pomagalo u količini do 10 komada za razdoblje od 3 mjeseca. Kod indikacija iz članka 49. Pravilnika o ortopedskim i drugim pomagalima. | 26.10.2019
325 | 301 | Za osigurane osobe Zavoda s neuromuskularnim bolestima i nemogućnošću izbacivanja sekreta, starosti do 18. godine života, koje su opskrbljene respiratorom za kućnu uporabu. Ukoliko je osoba ostvarila pravo na pomagalo do 18. godine života na teret sredstava Zavoda, na isto ostvaruje pravo i nakon navršene 18. godine. Ukoliko je osoba ostvarila pravo na mehanički insuflator/eksuflator za kućnu uporabu ili obnovljeni mehanički insuflator/eksuflator za kućnu uporabu, ista ostvaruje pravo na do 500 aspiracijskih katetera/ aspiracijskih katetera Ch8-10 u 3 mjeseca. | 26.10.2019 | 26.02.2021
327 | 306 | Za osigurane osobe koje boluju od šećerne bolesti: 1. djeca od navršene 4. do navršene 18. godine života (Nakon navršene 18. godine života provodi se evaluacija o uspješnosti liječenja i procjena indikacije za daljnje korištenje.) 2. trudnice 3. slijepe osobe 4. bolesnici sa šećernom bolešću tipa 1 i na intenziviranoj terapiji inzulinom (4 i više doza inzulina), s dokazanom hipoglikemijom: prema podacima iz uređaja za očitavanje koncentracije šećera osigurane osobe i/ili laboratorijskom opremom pri pregledu kod bolničkog specijaliste pedijatra, endokrinologa dijabetologa ili bolničkog specijaliste interne medicine, endokrinologa dijabetologa ili bolničkog specijaliste endokrinologije i dijabetologije u dolje pobrojanim ustanovama. Za sve gore navedene četiri kategorije osiguranih osoba, u bolničkim uvjetima, odnosno tijekom obrade u dnevnoj bolnici, pregleda u ambulanti ili tijekom bolničkog liječenja, indikaciju za navedeno pomagalo može postaviti bolnički specijalist koji se bavi liječenjem šećerne bolesti, a zaposlenik je u: KBC Zagreb, KBC Sestre milosrdnice, KB Dubrava, Sveučilišna klinika za dijabetes i endokrinologiju u KB Merkur, KBC Split, KBC Osijek i KBC Rijeka. Bolnički doktor specijalist koji postavlja indikaciju za pomagalo, obavezan je specijalistički nalaz.Obaveznu evaluaciju primjene pomagala obvezan je provoditi: -bolnički specijalist koji je dao preporuku za pomagalo ili specijalist endokrinolog/dijabetolog iz druge zdravstvene ustanove uz suradnju s ustanovom u kojoj je dana preporuka za pomagalo: prvi puta nakon 2 tjedna od početka korištenja pomagala, a zatim u intervalima od jednog, tri, šest i 12 mjeseci. Za nastavno propisivanje pomagala potrebno je priložiti odgovarajuću medicinsku dokumentaciju osnovnom koje bolnički specijalista daje preporuku, zajedno s dokazom o provedenim kontrolama. Osigurana osoba ne može ostvariti pravo na nastavno propisivanje pomagala, ukoliko nakon 12 mjeseci od početka korištenja pomagala nije došlo prema mišljenju specijaliste koji je predložio pomagalo i/ili provodio kontrolne preglede, do očekivanog ishoda primjene pomagala. Napomena: Osigurana osoba koja je ostvarila pravo na predmetno pomagalo, ne ostvaruje pravo na odašiljač za kontinuirano mjerenje glukoze i pripadajući senzor za kontinuirano mjerenje glukoze „Medtronic MiniMed“. Osigurana osoba koja je ostvarila pravo na predmetno pomagalo, ne ostvaruje pravo na set za brzo očitavanje koncentracije šećera u krvi. Osigurana osoba koja je ostvarila pravo na predmetno pomagalo, ne ostvaruje pravo na dijagnostičke trakice za mjerenje glukoze u krvi uređajem i lancete za vađenje krvi iz prsta za kontrolu glukoze u krvi, jer su iste sadržane u kvartalnom setu. Kvartalni set sastoji se od: - do 7 senzora uz uvjet da ukupna godišnja količina ne prelazi 26 senzora, - od 50 trakica i 50 lanceta za odrasle osobe, - od 150 trakica i 150 lanceta za djecu. U godini ostvarivanja prava na uređaj za neograničeno skeniranje razine glukoze, osigurana osoba ostvaruje pravo na još 25 senzora, jer je 1 senzor sadržan u startnom setu, a nadalje 26 senzora godišnje. | 26.10.2019 | 05.04.2020
328 | 321 | Bulozna epidermoliza, opekline do II b stupnja za djecu do 18. godine života. Uz med se preporuča sekundarna obloga - sve obloge sa srednjim do visokim stupnjem apsorpcije. Obloge koje se ne mogu koristiti kao sekundarne obloge su: Alginati s dodatkom srebra ili aktivnog ugljena, Vlaknaste celulozne obloge, Vlaknaste celulozne obloge s dodatkom, Hidrokoloidi, Hidroaktivne obloge s dodatkom, Praškaste instant obloge, Druge obloge s dodatkom srebra ili aktivnog ugljena, Poliuretani/Pjene s dodatkom srebra ili aktivnog ugljena, Silikonske obloge s dodatkom srebra, Gel za rane s nekrotičnim naslagama, Pasta za rane koje cijele, Gel za rane koje cijele. Ukoliko nakon 2 mjeseca terapije nema znakova cijeljenja rane, liječnik obiteljske medicine ili specijalist pedijatar, obavezan je osiguranu osobu uputiti na specijalistički pregled specijalisti dermatovenerologu ili specijalisti kirurgu. Ukoliko niti nakon 4 mjeseca terapije nema znakova cijeljenja rane, obustavlja se terapijska primjena. | 26.10.2019
329 | 322 | Bulozna epidermoliza, opekline do II b stupnja za djecu do 18. godine života. Koristi se kao primarna obloga. Uz ovu oblogu se preporuča sekundarna obloga-sve obloge sa srednjim do visokim stupnjem apsorpcije. Obloge koje se ne mogu koristiti kao sekundarne obloge su: Alginati s dodatkom srebra ili aktivnog ugljena, Vlaknaste celulozne obloge, Vlaknaste celulozne obloge s dodatkom, Hidrokoloidi, Hidroaktivne obloge s dodatkom, Praškaste instant obloge, Druge obloge s dodatkom srebra ili aktivnog ugljena, Poliuretani / Pjene s dodatkom srebra ili aktivnog ugljena, Silikonske obloge s dodatkom srebra, Gel za rane s nekrotičnm naslagama, Pasta za rane koje cijele, Gel za rane koje cijele. Ukoliko nakon 2 mjeseca terapije oblogama za rane nema znakova cijeljenja rane, liječnik obiteljske medicine ili specijalist pedijatar, obavezan je osiguranu osobu uputiti na specijalistički pregled specijalisti dermatovenerologu ili specijalisti kirurgu. Ukoliko niti nakon 4 mjeseca terapije oblogama za rane nema znakova cijeljenja rane, obustavlja se terapijska primjena obloga za rane. | 26.10.2019
330 | 323 | Tamponiranje kaviteta. Bulozna epidermoliza, opekline do II b stupnja za djecu do 18. godine života. Koristi se kao primarna obloga. Uz ove oblogu se preporuča sekundarna obloga-sve obloge sa srednjim do visokim stupnjem apsorpcije. Obloge koje se ne mogu koristiti kao sekundarne obloge su: Alginati s dodatkom srebra ili aktivnog ugljena, Vlaknaste celulozne obloge, Vlaknaste celulozne obloge s dodatkom, Hidrokoloidi, Hidroaktivne obloge s dodatkom, Praškaste instant obloge, Druge obloge s dodatkom srebra ili aktivnog ugljena, Poliuretani / Pjene s dodatkom srebra ili aktivnog ugljena, Silikonske obloge s dodatkom srebra, Gel za rane s nekrotičnm naslagama, Pasta za rane koje cijele, Gel za rane koje cijele. Ukoliko nakon 2 mjeseca terapije oblogama za rane nema znakova cijeljenja rane, liječnik obiteljske medicine ili specijalist pedijatar, obavezan je osiguranu osobu uputiti na specijalistički pregled specijalisti dermatovenerologu ili specijalisti kirurgu. Ukoliko niti nakon 4 mjeseca terapije oblogama za rane nema znakova cijeljenja rane, obustavlja se terapijska primjena obloga za rane. | 26.10.2019
331 | 324 | Obloga za površinske i duboke kronične rane s nekrozom, fibrinskim naslagama i infekcijom: dekubitus, potkoljenični vrijed, dijabetičko stopalo, opekline do 2b stupnja i bulozna epidermoliza. Koristi se kao primarna obloga. Preporučene sekundarne obloge: sve obloge sa srednjim do visokim kapacitetom apsorpcije. Kao sekundarne obloge uz predmetnu oblogu ne mogu se koristiti: Alginati s dodatkom srebra ili aktivnog ugljena, Vlaknaste celulozne obloge, Vlaknaste celulozne obloge s dodatkom, Hidrokoloidi, Hidroaktivne obloge s dodatkom, Praškaste instant obloge, Druge obloge s dodatkom srebra ili aktivnog ugljena, Poliuretani / Pjene s dodatkom srebra ili aktivnog ugljena, Silikonske obloge s dodatkom srebra, Gel za rane s nekrotičnim naslagama, Pasta za rane koje cijele i Gel za rane koje cijele. Ukoliko nakon 2 mjeseca terapije oblogama za rane nema znakova cijeljenja rane, liječnik obiteljske medicine ili specijalist pedijatar, obavezan je pacijenta uputiti na specijalistički pregled specijalisti dermatovenerologu ili specijalisti kirurgu. Ukoliko niti nakon 4 mjeseci terapije oblogama za rane nema znakova cijeljenja rane, obustavlja se terapijska primjena obloga za rane. | 26.10.2019
332 | 325 | Koristi se kao primarna obloga za zbrinjavanje kroničnih rana. Za površinske i duboke rane s nekrozom, fibrinskim naslagama i infekcijom: dekubitus II-IV stupanj, potkoljenični vrijed, dijabetičko stoipalo, opekline do II b stupnja te kod osiguranih osoba s buloznom epidermolizom. Uz ove obloge se preporuča sekundarna obloga - sve obloge sa srednjim do visokim stupnjem apsorbcije. Obloge koje se ne mogu koristiti kao sekundarne obloge su: Alginati s dodatkom srebra ili aktivnog ugljena, Vlaknaste celulozne obloge, Vlaknaste celulozne obloge s dodatkom, Hidrokoloidi, Hidroaktivne obloge s dodatkom, Praškaste instant obloge, Druge obloge s dodatkom srebra ili aktivnog ugljena, Poliuretani/Pjene s dodatkom srebra ili aktivnog ugljena, Silikonske obloge s dodatkom srebra, Gel za rane s nekrotičnim naslagama, Pasta za rane koje cijele, Gel za rane koje cijele. Ukoliko nakon 2 mjeseca terapije oblogama za rane nema znakova cijeljenja rane, liječnik obiteljske medicine ili specijalist pedijatar, obavezan je osiguranu osobu uputiti na specijalistički pregled specijalisti dermatovenerologu ili specijalisti kirurgu. Ukoliko niti nakon 4 mjeseca terapije oblogama za rane nema znakova cijeljenja rane, obustavlja se terapijska primjena obloga za rane. | 26.10.2019
333 | 326 | Obloga se koristi kao primarna obloga. Za zbrinjavanje kroničnih rana. Za površinske i duboke rane s nekrozom, fibrinskim naslagama i infekcijom: dekubitus II-IV stupanj, potkoljenični vrijed, dijabetičko stopalo, opekline do 2.b stupnja kod osiguranih osoba starijih od 18 godina. Uz ove oblogu se preporuča sekundarna obloga-sve obloge sa srednjim do visokim stupnjem apsorpcije. Obloge koje se ne mogu koristiti kao sekundarne obloge su: Alginati s dodatkom srebra ili aktivnog ugljena, Vlaknaste celulozne obloge, Vlaknaste celulozne obloge s dodatkom, Hidrokoloidi, Hidroaktivne obloge s dodatkom, Praškaste instant obloge, Druge obloge s dodatkom srebra ili aktivnog ugljena, Poliuretani / Pjene s dodatkom srebra ili aktivnog ugljena, Silikonske obloge s dodatkom srebra, Gel za rane s nekrotičnm naslagama, Pasta za rane koje cijele, Gel za rane koje cijele. Ukoliko nakon 2 mjeseca terapije oblogama za rane nema znakova cijeljenja rane, liječnik obiteljske medicine ili specijalist pedijatar, obavezan je osiguranu osobu uputiti na specijalistički pregled specijalisti dermatovenerologu ili specijalisti kirurgu. Ukoliko niti nakon 4 mjeseca terapije oblogama za rane nema znakova cijeljenja rane, obustavlja se terapijska primjena obloga za rane. | 26.10.2019
334 | 327 | Tamponiranje kaviteta. Obloga se koristi kao primarna obloga. Za zbrinjavanje kroničnih rana. Za površinske i duboke rane s nekrozom, fibrinskim naslagama i infekcijom: dekubitus II-IV stupanj, potkoljenični vrijed, dijabetičko stopalo, opekline do 2.b stupnja kod osiguranih osoba starijih od 18 godina. Uz ove oblogu se preporuča sekundarna obloga-sve obloge sa srednjim do visokim stupnjem apsorpcije. Obloge koje se ne mogu koristiti kao sekundarne obloge su: Alginati s dodatkom srebra ili aktivnog ugljena, Vlaknaste celulozne obloge, Vlaknaste celulozne obloge s dodatkom, Hidrokoloidi, Hidroaktivne obloge s dodatkom, Praškaste instant obloge, Druge obloge s dodatkom srebra ili aktivnog ugljena, Poliuretani / Pjene s dodatkom srebra ili aktivnog ugljena, Silikonske obloge s dodatkom srebra, Gel za rane s nekrotičnm naslagama, Pasta za rane koje cijele, Gel za rane koje cijele. Ukoliko nakon 2 mjeseca terapije oblogama za rane nema znakova cijeljenja rane, liječnik obiteljske medicine ili specijalist pedijatar, obavezan je osiguranu osobu uputiti na specijalistički pregled specijalisti dermatovenerologu ili specijalisti kirurgu. Ukoliko niti nakon 4 mjeseca terapije oblogama za rane nema znakova cijeljenja rane, obustavlja se terapijska primjena obloga za rane. | 26.10.2019
335 | 328 | Za zbrinjavanje kroničnih rana. Za površinske i duboke rane s nekrozom, fibrinskim naslagama i infekcijom: dekubitus II-IV stupanj, potkoljenični vrijed, dijabetičko stopalo, opekline do 2.b stupnja kod osiguranih osoba starijih od 18 godina. Uz med se preporuča sekundarna obloga-sve obloge sa srednjim do visokim stupnjem apsorpcije. Obloge koje se ne mogu koristiti kao sekundarne obloge su: Alginati s dodatkom srebra ili aktivnog ugljena, Vlaknaste celulozne obloge, Vlaknaste celulozne obloge s dodatkom, Hidrokoloidi, Hidroaktivne obloge s dodatkom, Praškaste instant obloge, Druge obloge s dodatkom srebra ili aktivnog ugljena, Poliuretani / Pjene s dodatkom srebra ili aktivnog ugljena, Silikonske obloge s dodatkom srebra, Gel za rane s nekrotičnm naslagama, Pasta za rane koje cijele, Gel za rane koje cijele. Ukoliko nakon 2 mjeseca terapije nema znakova cijeljenja rane, liječnik obiteljske medicine ili specijalist pedijatar, obavezan je osiguranu osobu uputiti na specijalistički pregled specijalisti dermatovenerologu ili specijalisti kirurgu. Ukoliko niti nakon 4 mjeseca terapije nema znakova cijeljenja rane, obustavlja se terapijska primjena. | 26.10.2019
336 | 329 | Potrošni materijal za inzulinsku pumpu. Osigurana osoba ostvaruje pravo samo na Ypsomed mylife™ YpsoPump® Orbit® soft komplet za infuziju do najviše 30 komada u 3 mjeseca te ne može istovremeno ostvariti pravo na Ypsomed mylife™ YpsoPump® Orbit® micro komplet za infuziju. | 26.10.2019
337 | 330 | Potrošni materijal za inzulinsku pumpu. Osigurana osoba ostvaruje pravo samo na Ypsomed mylife™ YpsoPump® Orbit® micro komplet za infuziju do najviše 45 komada u 3 mjeseca te ne može istovremeno ostvariti pravo na Ypsomed mylife™ YpsoPump® Orbit® soft komplet za infuziju. | 26.10.2019
338 | 200 | Kod inkontinencije osoba starijih od 3 godine, tjelesna težina do 40 kilograma. Kod indikacija iz članka 49. Pravilnika o ortopedskim i drugim pomagalima. Osigurana osoba koja je ostvarila pravo na pelene u spoju s gaćicama, male ne ostvaruje pravo na pelene u spoju s gaćicama niskoupijajuće, pelene u spoju s gaćicama, visokoupijajuće i pelene u spoju s gaćicama za noć, visokoupijajuće, ekstravelike. | 27.12.2019
339 | 331 | U razdoblju rasta. | 27.12.2019
340 | 332 | Prirođeni pes equinovarus. | 27.12.2019
341 | 145 | Za osigurane osobe koji hodaju, Pes equinus, Pes equinovarus, skraćenje noge veće od 10 cm, te unutrašnja "U" cipela..Iznimno osigurana osoba koja prema funkcionalnom statusu otežano hoda i koristi invalidska kolica za kretanje na temelju prijedloga uz obrazloženje nadležnog doktora specijaliste, ima pravo na ortopedsku cipelu ako zbog deformacije stopala ne može koristiti konfekcijsku obuću. Osigurana osoba ima pravo na unutarnju cipelu kada se deformacija ili manjak stopala ne mogu odgovarajuće korigirati ortopedskom cipelom. U tom slučaju preko unutarnje cipele koristi se ortopedska cipela kao sastavni dio ortoze. Osigurana osoba uz ortopedsku cipelu ima pravo i na cipelu za zdravu nogu. | 06.04.2020 | 30.11.2020
342 | 146 | Za osigurane osobe koje hodaju, Pes paralyticus (kod kljenuti stopala koju je moguće kontrolirati ortopedskom cipelom), kod nedostatka palca ili tri prsta stopala, ili nedostatak dijela nožja ili donožja (kada se ne koristi proteza), te skraćenje noge od 5 do 10 cm, individualna izrada. Iznimno osigurana osoba koja prema funkcionalnom statusu otežano hoda i koristi invalidska kolica za kretanje na temelju prijedloga uz obrazloženje nadležnog doktora specijaliste, ima pravo na ortopedsku cipelu ako zbog deformacije stopala ne može koristiti konfekcijsku obuću. Osigurana osoba ima pravo na unutarnju cipelu kada se deformacija ili manjak stopala ne mogu odgovarajuće korigirati ortopedskom cipelom. U tom slučaju preko unutarnje cipele koristi se ortopedska cipela kao sastavni dio ortoze. Osigurana osoba uz ortopedsku cipelu ima pravo i na cipelu za zdravu nogu. | 06.04.2020 | 30.11.2020
343 | 147 | Za osigurane osobe koje hodaju, skraćenje noge od 1,5 do 5 cm kod djece i od 2,5 do 5 cm kod odraslih, te kod reumatskih bolesti s teškim deformitetima stopala i nožnog zgloba uz nemogućnost korištenja konfekcijske obuće, Pes excavatus, trofičke promjene s ulceracijom stopala ili elefantijazom kod koje se ne može nositi konfekcijska obuća, ukočen gornji nožni zglob ili više drugih zglobova, ortopedske cipele kao sastavni dio ortoze, te ortopedska cipela uz ortozu ukoliko nije moguće nositi konfekcijsku obuću. Iznimno osigurana osoba koja prema funkcionalnom statusu otežano hoda i koristi invalidska kolica za kretanje na temelju prijedloga uz obrazloženje nadležnog doktora specijaliste, ima pravo na ortopedsku cipelu ako zbog deformacije stopala ne može koristiti konfekcijsku obuću. Osigurana osoba ima pravo na unutarnju cipelu kada se deformacija ili manjak stopala ne mogu odgovarajuće korigirati ortopedskom cipelom. U tom slučaju preko unutarnje cipele koristi se ortopedska cipela kao sastavni dio ortoze. Osigurana osoba uz ortopedsku cipelu ima pravo i na cipelu za zdravu nogu. | 06.04.2020 | 30.11.2020
344 | 157a | Osigurana osoba koja zbog svog kliničkog statusa, deformacija koštano zglobnog sustava, stupnja onesposobljenosti i tjelesnih mjera ne može samostalno upravljati kolicima niti pravilno sjediti u kolicima, kao i osigurana osoba čiji biološki rast ne prati kronološku dob ima pravo na invalidska kolica s posebnom prilagodbom i nužnim dodacima. Osigurana osoba koja se nalazi na redovnom školovanju, o kojem je obvezna priložiti potvrdu, ima pravo za vrijeme tog školovanja na još jedna invalidska kolica s posebnom prilagodbom i nužnim dodacima. | 06.04.2020
345 | 160 | Za osiguranu osobu, najranije od navršene 12. godine života, s najvećim stupnjem onesposobljenosti sustava za kretanje kada zbog kljenuti ili deformacije ruku i nogu ne može aktivno pokretati kolica na ručni pogon, ali pokretom prstiju može sugurno i samostalno upravljati elektromotornim invalidskim kolicima. Kod prve opskrbe stacionarno timski (specijalist fizikalne medicine i rehabilitacije i/ili specijalist ortoped/specijalist ortopedije i traumatologije i radni terapeut i fizioterapeut i psiholog) u ugovornoj rehabilitacijskoj ustanovi uz obvezno testiranje probne vožnje. Svaka sljedeća opskrba moguća je i u ugovornoj specijalističkoj ordinaciji. Kod svakog zahtjeva obavezno je priložiti: 1. medicinsku dokumentaciju, 2. medicinsko-tehnički mjerni list u kojem se navodi širina sjedala kolica, dubina i visina naslona te visina potkoljenica, 3. za djecu od navršene 12. do 18. godine uz pisanu suglasnost roditelja, skrbnika odnosno osobe kojoj je dijete dodijeljeno za samostalno korištenje elektromotornih kolica, 4. nalaz psihologa o sposobnosti samostalnog i sigurnog upravljanja predmetnim kolicima i 5. kod neuromuskularnih bolesti nalaz neurologa. | 06.04.2020
346 | 244 | Slabovidna osigurana osoba koja optimalnom korekcijom lećama ili kontaktnim lećama na oku s boljim vidnim poljem ima oštrinu vida manju od 30%, ali bolju od osjeta svjetla ili vidno polje uže od 30° na oku s boljim vidnim poljem ima pravo na teleskopske leće. Osigurana osoba ima pravo na teleskopske leće i u slučaju kada uz optimalnu korekciju oštrine vida lećama ili kontaktnim lećama oštrina vida ne prelazi 30% na oku s boljom oštrinom vida. Kliničke indikacije za propisivanje teleskopskih leća su organsko (slabovidnost-ambliopija) oštećenje centralnog vida. Propisuju se kad je ortoptičko – pleoptičko liječenje završeno. Iznimno, mogu se propisati i ranije u tijeku pleoptičkog liječenja ukoliko je korist primjene pomagala veća od eventualnog poboljšanja vidne funkcije pleoptičkim liječenjem (npr. praćenje redovne nastave u školi). Osigurana osoba koja je ostvarila pravo na teleskopske leće ne ostvaruje pravo na elektroničko povećalo. | 06.04.2020
347 | 257 | Za osigurane osobe vrlo lošeg centralnog vida (u pravilu vidna oštrina manja od 5%). Umjesto Brailleeve elektroničke bilježnice za slijepe za djecu na redovnom školovanju te osobe na prekvalifikaciji. Iznimno, za osigurane osobe s vidnom oštrinom manjom od 20% koje se nalaze na redovnom školovanju i prekvalifikaciji, uz preporuku tiflopedagoga. Osigurana osoba koja je ostvarila pravo na elektroničko povećalo ne ostvaruje pravo na teleskopske leće. | 06.04.2020
348 | 265 | Za osigurane osobe koje su zbog bolesti ili operacije grla izgubile sposobnost glasnog govora. | 06.04.2020
349 | 300 | Za osiguranu osobu, najranije od navršene 12. godine života, s najvećim stupnjem onesposobljenosti sustava za kretanje kada zbog kljenuti ili deformacije ruku i nogu ne može aktivno pokretati kolica na ručni pogon niti upravljati elektromotornim invalidskim kolicima ali pokretom glave može sigurno upravljati elektromotornim invalidskim kolicima s posebnim načinima upravljanja. Kod svake opskrbe timski i interdisciplinarno (specijalist fizikalne medicine i rehabilitacije i/ili specijalist ortoped/specijalist ortopedije i traumatologije i radni terapeut i fizioterapeut i psiholog) u ugovornoj stacionarnoj rehabilitacijskoj ustanovi. Isporuka pomagala uvijek u ustanovi propisivanja pomagala uz obvezno učenje vožnje i ocjenu funkcionalnosti pomagala. Kod svakog zahtjeva obavezno priložiti: 1. medicinska dokumentacija, 2. medicinsko-tehnički mjerni list u kojem se navodi širina sjedala kolica, dubina i visina naslona te visina potkoljenica, 3. za djecu od navršene 12. do 18. godine pisanu suglasnost roditelja, skrbnika odnosno osobe kojoj je dijete dodijeljeno za korištenje elektromotornih kolica, 4. nalaz psihologa o sposobnosti sigurnog upravljanja predmetnim kolicima i 5. kod neuromuskularnih bolesti nalaz neurologa. | 06.04.2020
350 | 305 | Za osigurane osobe koje boluju od šećerne bolesti i primaju inzulin putem inzulinske pumpe te i dalje imaju: učestale, neprepoznate i noćne hipoglikemije; neosjetljivost na hipoglikemije zbog čega bolesnici ne prepoznaju simptome ni tijekom dana ni tijekom noći; velike oscilacije glikemije, nezadovoljavajuću metaboličku kontrolu bolesti (HbA1c>7,5%); alergije na druge vrste senzora; osobitu sklonost nastanku hipoglikemija zbog pridruženh bolesti ili aktivnosti kojima se bave (aktivni sportaši); djeca sa intelektualnim poteškoćama, zbog čega ne mogu prepoznati niti upozoriti na simptome hipoglikemije; tijekom prekoncepcije kako bi se postigla što bolja regulacija prije trudnoće i tijekom trudnoće kako bi se na vrijeme prepoznale i izbjegle jake hipoglikemije. Osigurana osoba koja je ostvarila pravo na predmetno pomagalo, ne ostvaruje pravo na uređaj za neograničeno skeniranje razine glukoze u međustaničnoj tekućini „FreeStyle Libre“ i pripadajući senzor. Osigurana osoba koja je ostvarila pravo na predmetno pomagalo, ostvaruje pravo na najviše do 1475 komada godišnje dijagnostičkih trakica za mjerenje glukoze u krvi uređajem i na najviše do 1475 komada godišnje lanceta za vađenje krvi iz prsta za kontrolu glukoze u krvi. Osigurana osoba ne ostvaruje pravo na povećanu količinu senzora za kontinuirano mjerenje glukoze. | 06.04.2020 | 04.06.2021
351 | 306 | Za osigurane osobe koje boluju od šećerne bolesti tipa 1: 1. djeca od navršene 4. do navršene 18. godine života (Nakon navršene 18. godine života provodi se evaluacija o uspješnosti liječenja i procjena indikacije za daljnje korištenje.) 2. trudnice 3. slijepe osobe 4. bolesnici sa šećernom bolešću tipa 1 i na intenziviranoj terapiji inzulinom (4 i više doza inzulina), s dokazanom hipoglikemijom: prema podacima iz uređaja za očitavanje koncentracije šećera osigurane osobe i/ili laboratorijskom opremom pri pregledu kod bolničkog specijaliste pedijatra, endokrinologa dijabetologa ili bolničkog specijaliste interne medicine, endokrinologa dijabetologa ili bolničkog specijaliste endokrinologije i dijabetologije u dolje pobrojanim ustanovama. Za sve gore navedene četiri kategorije osiguranih osoba, u bolničkim uvjetima, odnosno tijekom obrade u dnevnoj bolnici, pregleda u ambulanti ili tijekom bolničkog liječenja, indikaciju za navedeno pomagalo može postaviti bolnički specijalist koji se bavi liječenjem šećerne bolesti, a zaposlenik je u: KBC Zagreb, KBC Sestre milosrdnice, KB Dubrava, Sveučilišna klinika za dijabetes i endokrinologiju u KB Merkur, KBC Split, KBC Osijek i KBC Rijeka. Bolnički doktor specijalist koji postavlja indikaciju za pomagalo, obavezan je specijalistički nalaz.Obaveznu evaluaciju primjene pomagala obvezan je provoditi: -bolnički specijalist koji je dao preporuku za pomagalo ili specijalist endokrinolog/dijabetolog iz druge zdravstvene ustanove uz suradnju s ustanovom u kojoj je dana preporuka za pomagalo: prvi puta nakon 2 tjedna od početka korištenja pomagala, a zatim u intervalima od jednog, tri, šest i 12 mjeseci. Za nastavno propisivanje pomagala potrebno je priložiti odgovarajuću medicinsku dokumentaciju osnovnom koje bolnički specijalista daje preporuku, zajedno s dokazom o provedenim kontrolama. Osigurana osoba ne može ostvariti pravo na nastavno propisivanje pomagala, ukoliko nakon 12 mjeseci od početka korištenja pomagala nije došlo prema mišljenju specijaliste koji je predložio pomagalo i/ili provodio kontrolne preglede, do očekivanog ishoda primjene pomagala. Napomena: Osigurana osoba koja je ostvarila pravo na predmetno pomagalo, ne ostvaruje pravo na odašiljač za kontinuirano mjerenje glukoze i pripadajući senzor za kontinuirano mjerenje glukoze „Medtronic MiniMed“. Osigurana osoba koja je ostvarila pravo na predmetno pomagalo, ne ostvaruje pravo na set za brzo očitavanje koncentracije šećera u krvi. Osigurana osoba koja je ostvarila pravo na predmetno pomagalo, ne ostvaruje pravo na dijagnostičke trakice za mjerenje glukoze u krvi uređajem i lancete za vađenje krvi iz prsta za kontrolu glukoze u krvi, jer su iste sadržane u kvartalnom setu. Kvartalni set sastoji se od: - do 7 senzora uz uvjet da ukupna godišnja količina ne prelazi 26 senzora, - od 50 trakica i 50 lanceta za odrasle osobe, - od 150 trakica i 150 lanceta za djecu. U godini ostvarivanja prava na uređaj za neograničeno skeniranje razine glukoze, osigurana osoba ostvaruje pravo na još 25 senzora, jer je 1 senzor sadržan u startnom setu, a nadalje 26 senzora godišnje. | 06.04.2020 | 14.08.2020
352 | 316 | Za traheotomirane osigurane osobe. Ukoliko je osigurana osoba ostvarila pravo na pomagalo "Podlošci za endotrahealnu kanilu" ista ne ostvaruje pravo na pomagalo "Gaza od netkanog materijala s Y prorezom, sterilna 7,5x7,5cm" i obratno. | 06.04.2020
353 | 333 | Kod rana slabije i srednje eksudacije: II-IV stupnja dekubitusa, potkoljenični vrijed, dijabetičko stopalo, kirurške i traumatske rane s odgođenim cijeljenjem. Koristi se kao druga metoda liječenja ukoliko nakon 4 tjedna prve metode izbora nije došlo do smanjenja veličine rane za najmanje 40%. Izabrani doktor obvezan je procijeniti stanje rane svaka 4 tjedna tijekom primjene spreja. Ukoliko niti nakon 4 mjeseca terapije hemoglobinskim sprejem nema znakova cijeljenja rane, obustavlja se terapijska primjena hemoglobinskog spreja. Hemoglobinski sprej ne može se primjenjivati s hidrokoloidnim oblogama niti s hidrokoloidnim oblogama s dodatkom. | 06.04.2020
354 | 334 | Osigurana osoba starija od 3 godine, samostalno pokretna, ostvaruje pravo kod indikacija iz članka 49. Pravilnika o ortopedskim i drugim pomagalima, za urgentnu i miješanu urinarnu inkontinenciju sa umjerenim dnevnim volumenom nevoljnog bijega urina (600-800 ml) na "Upijajuće gaćice, niskoupijajuće" ili "Upijajuće gaćice, visokoupijajuće" do najviše 180 komada pojedinačno ili na kombinaciju niskoupijajućih i visokoupijajućih upijajućih gaćica. Količina pojedinih pomagala u kombinaciji računa se na način: broj "Upijajućih gaćica, niskoupijajućih"= (180 x X%), broj "Upijajućih gaćica, visokoupijajućih"= (180 x Y%), s tim da X%+Y%=100%, a ukupan maksimalan broj pomagala u kombinaciji uvijek je do 180 komada. Nije ih moguće kombinirati s pomagalima iz ostalih podskupina pomagala za urogenitalni sustav. | 06.04.2020
355 | 335 | Za osiguranu osobu kojoj nedostaje dio ili cijela ruka. Vrsta proteze propisuje se u skladu s medicinskom indikacijom ovisno o dobi osigurane osobe, uzroku i razini amputacije, kliničkom statusu i razini aktivnosti. Prva primjena proteze obavlja se tijekom prve bolničke medicinske rehabilitacije u ugovornoj zdravstvenoj ustanovi koja je osposobljena za provođenje protetičke opskrbe osigurane osobe i to u pravilu unutar roka od šest mjeseci nakon amputacije ruke, a svaka sljedeća protetička opskrba ili zamjena ležišta proteze obavlja se u ugovornoj zdravstvenoj ustanovi ili u ugovornoj specijalističkoj ordinaciji. Osigurana osoba ima pravo na šaku ili hvataljku, kao sastavni dio proteze ruke, a uz mehaničku šaku i na dva radna nastavka. | 06.04.2020
356 | 336 | U slučaju nedostatka obje ruke ili ruke i noge ili nedostatka jedne ruke uz istodobnu nefunkcionalnost druge ruke, u pravilu najranije nakon navršene pete godine života. | 06.04.2020
357 | 337 | Kod osiguranih osoba s iznimno kratkim batrljkom ruke, kod kojih standardnom opskrbom nije moguće osigurati retenciju proteze. | 06.04.2020
358 | 338 | Osigurana osoba ima pravo na izmjenu ležišta proteze kada je takva izmjena nužna zbog anatomskih i funkcionalnih promjena na batrljku, a funkcionalnost ležišta nije moguće postići ispunom uloška. | 06.04.2020
359 | 339 | Za osiguranu osobu kojoj nedostaje dio ili cijela noga. Vrsta proteze propisuje se u skladu s medicinskom indikacijom ovisno o dobi osigurane osobe, uzroku i razini amputacije, kliničkom statusu i razini aktivnosti. Prva primjena proteze obavlja se tijekom prve bolničke medicinske rehabilitacije u ugovornoj zdravstvenoj ustanovi koja je osposobljena za provođenje protetičke opskrbe osigurane osobe i to u pravilu unutar roka od šest mjeseci nakon amputacije noge, a svaka sljedeća protetička opskrba ili zamjena ležišta proteze obavlja se u ugovornoj zdravstvenoj ustanovi ili u ugovornoj specijalističkoj ordinaciji. Kod prve primjene proteze nakon amputacije noge, obvezno se stavlja privremeno ležište, koje se u pravilu koristi od tri do 12 mjeseci. Ovisno o medicinskoj indikaciji osigurana osoba ima pravo na protezu iz lista pomagala, a ako takva proteza nije iz medicinskih razloga odgovarajuća, nadležni doktor određene specijalnosti ima pravo propisati protezu kombiniranu od navedenih dijelova iz lista pomagala. | 06.04.2020 | 15.07.2022
360 | 340 | Osigurana osoba ima pravo na izmjenu ležišta proteze kada je takva izmjena nužna zbog anatomskih i funkcionalnih promjena na batrljku, a funkcionalnost ležišta nije moguće postići ispunom uloška, uporabom većeg broja navlaka odnosno uporabom gel navlake. | 06.04.2020
361 | 341 | Kod prirođenog nedostatka dijela noge te kod skraćenja noge bilo kojeg uzroka koje se ne može korigirati ortopedskom cipelom. Prva primjena bolnički, prema algoritmu rehabilitacijskih postupaka u ugovornoj zdravstvenoj ustanovi koja je osposobljena za provođenje protetičke opskrbe osigurane osobe, a svaka sljedeća opskrba ili zamjena ležišta obavlja se u ugovornoj zdravstvenoj ustanovi ili u ugovornoj specijalističkoj ordinaciji. | 06.04.2020
362 | 342 | Osigurana osoba ima pravo na invalidska kolica na ručni pogon u slučaju sljedećih bolesti ili stanja: 1. tetraplegije, triplegije, paraplegije i hemiplegije te tetrapareze, tripareze, parapareze i hemipareze težeg stupnja, zbog čega nije moguće kretanje bez uporabe invalidskih kolica 2. amputacije obje noge iznad nožnog zgloba, bez obzira na korištenje proteza 3. amputacije jedne noge, kada zbog sveukupnoga kliničkog statusa nije moguća primjena proteze 4. teških degenerativnih ili destruktivnih procesa, poslijetraumatskih deformacija ili prirođenih bolesti nogu, kad nije moguće kretanje upotrebom štaka ili hodalice. | 06.04.2020
363 | 343 | Kod nastavnog propisivanja tromjesečne količine izabrani doktor propisuje pomagalo na temelju praćenja potreba svojeg pacijenta uz obvezu osigurane osobe da prema potrebi izabranom doktoru dostavi nalaz nadležnog doktora specijaliste odgovarajuće specijalnosti o provođenju terapije. | 06.04.2020 | 14.04.2022
364 | 344 | Kod nastavnog propisivanja tromjesečne količine izabrani doktor propisuje pomagalo na temelju praćenja potreba svojeg pacijenta (stanju trbušne stjenke, izvedbi stome, razini aktivnosti i životnoj dobi pacijenta, načinu prehrane i drugim pratećim zdravstvenim stanjima), uz obvezu osigurane osobe da prema potrebi, izabranom doktoru dostavi nalaz nadležnog doktora specijaliste odgovarajuće specijalnosti o provođenju terapije. | 06.04.2020
365 | 345 | Za osiguranu osobu kojoj je oštrina vida na oba oka 5% i manja. | 06.04.2020
366 | 346 | Obostrani trajni gubitak sluha, a tonski audiogram pokazuje da je prosječni prag sluha za uho na koje bolje čuje na frekvencijama: 0,5 kHZ, 1 kHz, 2 kHz i 4 kHz za osiguranu osobu do navršene 18. godine 30 dB i više, a 40 dB i više za odrasle na istim frekvencijama. Osigurana osoba odobrenim slušnim pomagalom mora postizati slušno-govornu komunikaciju unutar socijalnog kontakta prema govornom audiogramu. | 06.04.2020 | 22.06.2022
367 | 347 | Za osiguranu osobu kojoj je zbog gluhoće ugrađena umjetna pužnica. | 06.04.2020 | 30.11.2020
368 | 237 | Dio za bocu za kisik. | 18.06.2020 | 18.06.2020
369 | 317 | Za osigurane osobe kojima je potrebna terapija kisikom zbog kronične bolesti ili stanja koja dovode do smanjenja respiratorne površine i kronične respiratorne insuficijencije. Kao dodatna opskrba uz koncentrator kisika za kućnu uporabu. Za osigurane osobe s održanom primjerenom razinom tjelesne aktivnosti u svakodnevnom životu (svakodnevno samostalno kretanje izvan kuće koje zahtjeva osiguravanje minimalno 2 sata prijenosne opskrbe kisikom). Ugovorni liječnik primarne zdravstvene zaštite-liječnik opće/obiteljske medicine ili pedijatar izdaje potvrdu o razini tjelesne aktivnosti. Potreba za ovim pomagalom dokazuje se u stabilnoj fazi kronične bolesti, na sobnom zraku te je uz prijedlog potrebno priložiti i nalaze plinske analize arterijske krvi u najmanje dva mjerenja kojima će se potvrditi: 1. Parcijalni tlak kisika arterijske krvi PaO2 ≤ 55 mmHg (7.32 kPa) ili saturacija hemoglobina (SpO2) ≤88%. 2. PaO2 ≤ 59 mmHg (7.85 kPa) ili saturacija hemoglobina (SpO2) ≤89% uz prisustvo jednog od: poliglobulija (hematokrit > 55%), plućna hipertenzija, cor pulmonale ili zatajivanje srca. 3. Pad vrijednosti PaO2 ≤ 55 mmHg (7.32 kPa) ili saturacije hemoglobina (SpO2) ≤88% tijekom fizičke aktivnosti. Napomena: pad vrijednosti tijekom fizičke aktivnosti dokazuje se testom hoda, spiroergometrijom ili ergometrijom. Uređaj se propisuje na period od najmanje 6 godina. Prije propisivanja novog, obavezna provjera funkcionalnosti i dotrajalosti već odobrenog uređaja. Uređaj propisuju specijalist pedijatar, pulmolog i specijalist interne medicine, pulmolog u KBC Zagreb, KBC Sestre milosrdnice, KBC Osijek, KBC Rijeka i KBC Split. Osigurana osoba kojoj je odobren Prijenosni ili Obnovljeni prijenosni koncentrator kisika, na teret sredstava Zavoda, ne ostvaruje pravo na pomagala iz Osnovne liste pomagala Zavoda: Prenosni sustav boca s kisikom, Regulator za bocu, Boca s kisikom , 3 ili 5 litara i Punjenje boca medicinskim kisikom, 3 ili 5 litara. Osigurana osoba koja je na trajnoj mehaničkoj ventilaciji (invazivna ili neinvazivna) ne ostvaruje pravo na pomagala Prijenosni ili Obnovljeni prijenosni koncentrator kisika | 18.06.2020 | 16.07.2025
370 | 348 | Samo za osigurane osobe na terapiji lijekom Omnitrope® (somatropin) 5 mg, 10 mg i 15 mg, stakleni uložak s lijekom- Sandoz. | 18.06.2020 | 18.06.2020
371 | 349 | Za osigurane osobe koje boluju od šećerne bolesti tipa 1: 1. djeca od navršene 2. do navršene 18. godine života (Nakon navršene 18. godine života provodi se evaluacija o uspješnosti liječenja i procjena indikacije za daljnje korištenje.) 2. trudnice 3. slijepe osobe 4. bolesnici sa šećernom bolešću tipa 1 i na intenziviranoj terapiji inzulinom (4 i više doza inzulina), s dokazanom hipoglikemijom: prema podacima iz uređaja za očitavanje koncentracije šećera osigurane osobe i/ili laboratorijskom opremom pri pregledu kod bolničkog specijaliste pedijatra, endokrinologa dijabetologa ili bolničkog specijaliste interne medicine, endokrinologa dijabetologa ili bolničkog specijaliste endokrinologije i dijabetologije u dolje pobrojanim ustanovama. Za sve gore navedene četiri kategorije osiguranih osoba, u bolničkim uvjetima, odnosno tijekom obrade u dnevnoj bolnici, pregleda u ambulanti ili tijekom bolničkog liječenja, indikaciju za navedeno pomagalo može postaviti bolnički specijalist koji se bavi liječenjem šećerne bolesti, a zaposlenik je u: KBC Zagreb, KBC Sestre milosrdnice, KB Dubrava, Sveučilišna klinika za dijabetes i endokrinologiju u KB Merkur, KBC Split, KBC Osijek i KBC Rijeka. Bolnički specijalist, koji postavlja indikaciju i predlaže korištenje ovog pomagala, obavezan je osiguranu osobu upoznati s načinom rada i svim aspektima korištenja pomagala te time da je za korištenje pomagala potrebno posjedovati vlastiti pametni mobilni uređaj jer pomagalo radi pomoću mobilne aplikacije koja prikuplja podatke korisnika, uz napomenu da Zavod nije taj koji prikuplja podatke niti je voditelj obrade osobnih podataka, obzirom da Zavod ne utječe na podatke koje korisnik odlučuje unijeti u aplikaciju niti je aplikacija spojena na informacijski sustav Zavoda te da pristaje na korištenje predloženog pomagala, što se potvrđuje potpisivanjem Izjave. Izjavu pohranjuje bolnički specijalist, a u specijalistički nalaz obavezno navodi da je bolesnik upoznat s korištenjem pomagala, što je potvrdio potpisom Izjave. Obveznu evaluaciju primjene pomagala obvezan je provoditi: - bolnički specijalist koji je dao preporuku za pomagalo ili specijalist endokrinolog/dijabetolog iz druge zdravstvene ustanove uz suradnju s ustanovom u kojoj je dana preporuka za pomagalo: prvi puta nakon 2 tjedna od početka korištenja pomagala, a zatim u intervalima od jednog, tri, šest i 12 mjeseci. Za nastavno propisivanje pomagala potrebno je priložiti odgovarajuću medicinsku dokumentaciju osnovnom koje bolnički specijalista daje preporuku, zajedno s dokazom o provedenim kontrolama. Osigurana osoba ne može ostvariti pravo na nastavno propisivanje pomagala, ukoliko nakon 12 mjeseci od početka korištenja pomagala nije došlo prema mišljenju specijaliste koji je predložio pomagalo i/ili provodio kontrolne preglede, do očekivanog ishoda primjene pomagala. Napomene: A) Osigurana osoba koja je ostvarila pravo na predmetno pomagalo, ne ostvaruje pravo na odašiljač za kontinuirano mjerenje glukoze i pripadajući senzor za kontinuirano mjerenje glukoze „Medtronic MiniMed“; uređaj za neograničeno skeniranje razine glukoze u međustaničnoj tekućini „FreeStyle Libre“ i pripadajući senzor; set za brzo očitavanje koncentracije šećera u krvi jer je on sadržan u početnom setu; dijagnostičke trakice za mjerenje glukoze u krvi uređajem i lancete za vađenje krvi iz prsta za kontrolu glukoze u krvi, jer su iste sadržane u početnom i tromjesečnom setu. Osigurana osoba ne ostvaruje pravo na povećanu količinu senzora za kontinuirano mjerenje glukoze. B) Početni set sastoji se od: - do 7 senzora uz uvjet da ukupna godišnja količina ne prelazi 26 senzora, - seta za brzo očitavanje koncentracije šećera u krvi - od 100 trakica i 100 lanceta. Tromjesečni set sastoji se od: - do 7 senzora uz uvjet da ukupna godišnja količina ne prelazi 26 senzora, - od 100 trakica i 100 lanceta. C) Hrvatski zavod za zdravstveno osiguranje nema uvid, ne prikuplja, ne obrađuje niti na bilo koji drugi način ima pristup podacima koji se unose ili koriste preko aplikacije za korištenje pomagala. Isporučitelj se obvezuje da će osiguranu osobu kod prvog preuzimanja pomagala upoznati sa svim aspektima korištenja pomagala i aplikacije koja podupire rad pomagala. | 18.06.2020 | 16.07.2025
372 | 237 | Dio za bocu za kisik. | 18.06.2020
373 | 348 | Samo za osigurane osobe na terapiji lijekom Omnitrope® (somatropin) 5 mg, 10 mg i 15 mg, stakleni uložak s lijekom- Sandoz. | 18.06.2020
374 | 349 | Za osigurane osobe koje boluju od šećerne bolesti tipa 1: 1. djeca od navršene 2. do navršene 18. godine života (Nakon navršene 18. godine života provodi se evaluacija o uspješnosti liječenja i procjena indikacije za daljnje korištenje.) 2. trudnice 3. slijepe osobe 4. bolesnici sa šećernom bolešću tipa 1 i na intenziviranoj terapiji inzulinom (4 i više doza inzulina), s dokazanom hipoglikemijom: prema podacima iz uređaja za očitavanje koncentracije šećera osigurane osobe i/ili laboratorijskom opremom pri pregledu kod bolničkog specijaliste pedijatra, endokrinologa dijabetologa ili bolničkog specijaliste interne medicine, endokrinologa dijabetologa ili bolničkog specijaliste endokrinologije i dijabetologije u dolje pobrojanim ustanovama. Za sve gore navedene četiri kategorije osiguranih osoba, u bolničkim uvjetima, odnosno tijekom obrade u dnevnoj bolnici, pregleda u ambulanti ili tijekom bolničkog liječenja, indikaciju za navedeno pomagalo može postaviti bolnički specijalist koji se bavi liječenjem šećerne bolesti, a zaposlenik je u: KBC Zagreb, KBC Sestre milosrdnice, KB Dubrava, Sveučilišna klinika za dijabetes i endokrinologiju u KB Merkur, KBC Split, KBC Osijek i KBC Rijeka. Bolnički specijalist, koji postavlja indikaciju i predlaže korištenje ovog pomagala, obavezan je osiguranu osobu upoznati s načinom rada i svim aspektima korištenja pomagala te time da je za korištenje pomagala potrebno posjedovati vlastiti pametni mobilni uređaj jer pomagalo radi pomoću mobilne aplikacije koja prikuplja podatke korisnika, uz napomenu da Zavod nije taj koji prikuplja podatke niti je voditelj obrade osobnih podataka, obzirom da Zavod ne utječe na podatke koje korisnik odlučuje unijeti u aplikaciju niti je aplikacija spojena na informacijski sustav Zavoda te da pristaje na korištenje predloženog pomagala, što se potvrđuje potpisivanjem Izjave. Izjavu pohranjuje bolnički specijalist, a u specijalistički nalaz obavezno navodi da je bolesnik upoznat s korištenjem pomagala, što je potvrdio potpisom Izjave. Obveznu evaluaciju primjene pomagala obvezan je provoditi: - bolnički specijalist koji je dao preporuku za pomagalo ili specijalist endokrinolog/dijabetolog iz druge zdravstvene ustanove uz suradnju s ustanovom u kojoj je dana preporuka za pomagalo: prvi puta nakon 2 tjedna od početka korištenja pomagala, a zatim u intervalima od jednog, tri, šest i 12 mjeseci. Za nastavno propisivanje pomagala potrebno je priložiti odgovarajuću medicinsku dokumentaciju osnovnom koje bolnički specijalista daje preporuku, zajedno s dokazom o provedenim kontrolama. Osigurana osoba ne može ostvariti pravo na nastavno propisivanje pomagala, ukoliko nakon 12 mjeseci od početka korištenja pomagala nije došlo prema mišljenju specijaliste koji je predložio pomagalo i/ili provodio kontrolne preglede, do očekivanog ishoda primjene pomagala. Napomene: A) Osigurana osoba koja je ostvarila pravo na predmetno pomagalo, ne ostvaruje pravo na odašiljač za kontinuirano mjerenje glukoze i pripadajući senzor za kontinuirano mjerenje glukoze „Medtronic MiniMed“; uređaj za neograničeno skeniranje razine glukoze u međustaničnoj tekućini „FreeStyle Libre“ i pripadajući senzor; set za brzo očitavanje koncentracije šećera u krvi jer je on sadržan u početnom setu; dijagnostičke trakice za mjerenje glukoze u krvi uređajem i lancete za vađenje krvi iz prsta za kontrolu glukoze u krvi, jer su iste sadržane u početnom i tromjesečnom setu. Osigurana osoba ne ostvaruje pravo na povećanu količinu senzora za kontinuirano mjerenje glukoze. B) Početni set sastoji se od: - do 7 senzora uz uvjet da ukupna godišnja količina ne prelazi 26 senzora, - seta za brzo očitavanje koncentracije šećera u krvi - od 100 trakica i 100 lanceta. Tromjesečni set sastoji se od: - do 7 senzora uz uvjet da ukupna godišnja količina ne prelazi 26 senzora, - od 100 trakica i 100 lanceta. C) Hrvatski zavod za zdravstveno osiguranje nema uvid, ne prikuplja, ne obrađuje niti na bilo koji drugi način ima pristup podacima koji se unose ili koriste preko aplikacije za korištenje pomagala. Isporučitelj se obvezuje da će osiguranu osobu kod prvog preuzimanja pomagala upoznati sa svim aspektima korištenja pomagala i aplikacije koja podupire rad pomagala. | 18.06.2020 | 16.07.2025
375 | 317 | Za osigurane osobe kojima je potrebna terapija kisikom zbog kronične bolesti ili stanja koja dovode do smanjenja respiratorne površine i kronične respiratorne insuficijencije. Kao dodatna opskrba uz koncentrator kisika za kućnu uporabu. Za osigurane osobe s održanom primjerenom razinom tjelesne aktivnosti u svakodnevnom životu (svakodnevno samostalno kretanje izvan kuće koje zahtjeva osiguravanje minimalno 2 sata prijenosne opskrbe kisikom). Ugovorni liječnik primarne zdravstvene zaštite-liječnik opće/obiteljske medicine ili pedijatar izdaje potvrdu o razini tjelesne aktivnosti. Potreba za ovim pomagalom dokazuje se u stabilnoj fazi kronične bolesti, na sobnom zraku te je uz prijedlog potrebno priložiti i nalaze plinske analize arterijske krvi u najmanje dva mjerenja kojima će se potvrditi: 1. Parcijalni tlak kisika arterijske krvi PaO2 ≤ 55 mmHg (7.32 kPa) ili saturacija hemoglobina (SpO2) ≤88%. 2. PaO2 ≤ 59 mmHg (7.85 kPa) ili saturacija hemoglobina (SpO2) ≤89% uz prisustvo jednog od: poliglobulija (hematokrit > 55%), plućna hipertenzija, cor pulmonale ili zatajivanje srca. 3. Pad vrijednosti PaO2 ≤ 55 mmHg (7.32 kPa) ili saturacije hemoglobina (SpO2) ≤88% tijekom fizičke aktivnosti. Napomena: pad vrijednosti tijekom fizičke aktivnosti dokazuje se testom hoda, spiroergometrijom ili ergometrijom. Uređaj se propisuje na period od najmanje 6 godina. Prije propisivanja novog, obavezna provjera funkcionalnosti i dotrajalosti već odobrenog uređaja. Uređaj propisuju specijalist pedijatar, pulmolog i specijalist interne medicine, pulmolog u KBC Zagreb, KBC Sestre milosrdnice, KBC Osijek, KBC Rijeka i KBC Split. Osigurana osoba kojoj je odobren Prijenosni ili Obnovljeni prijenosni koncentrator kisika, na teret sredstava Zavoda, ne ostvaruje pravo na pomagala iz Osnovne liste pomagala Zavoda: Prenosni sustav boca s kisikom, Regulator za bocu, Boca s kisikom , 3 ili 5 litara i Punjenje boca medicinskim kisikom, 3 ili 5 litara. Osigurana osoba koja je na trajnoj mehaničkoj ventilaciji (invazivna ili neinvazivna) ne ostvaruje pravo na pomagala Prijenosni ili Obnovljeni prijenosni koncentrator kisika | 18.06.2020 | 16.07.2025
376 | 174 | Osigurane osobe koje šećernu bolest liječe tabletama-ostvaruju pravo na 50 komada za 6 mjeseci, osigurane osobe koje primaju inzulin jednom dnevno ili su na drugoj subkutanoj terapiji za šećernu bolest ostvaruju pravo na 90 komada za 3 mjeseca, osigurane osobe koje primaju inzulin 2 puta dnevno ostvaruju pravo na 180 komada za 3 mjeseca, osigurane osobe koje primaju inzulin 3 puta dnevno ostvaruju pravo na 275 komada za 3 mjeseca, osigurane osobe koje primaju inzulin više od 3 puta dnevno ostvaruju pravo na najviše 375 komada za 3 mjeseca. Osigurane osobe ostvaruju pravo na pomagalo isključivo uz predočenje dnevnika ili softvera samokontrole. Iznimno, za trudnice na terapiji inzulinom, može se odobriti do 500 trakica za 3 mjeseca, a za djecu do 18. godine života s lošom regulacijom šećera u krvi koja su na terapiji inzulinom može se odobriti do 625 trakica za 3 mjeseca. Osigurana osoba koja je ostvarila pravo na uređaj za neograničeno skeniranje razine glukoze u međustaničnoj tekućini "FreeStyle Libre" i pripadajući senzor te na odašiljač za kontinuirano mjerenje glukoze, samostalan (standalone), bežičnom tehnologijom, poveziv s aplikacijom pametnih uređaja "Medtrum EasySense S7" i pripadajući senzor, ne ostvaruje pravo na dijagnostičke trakice za mjerenje glukoze u krvi uređajem i lancete za vađenje krvi iz prsta za kontrolu glukoze u krvi, jer su iste sadržane u kvartalnom setu. Osigurana osoba koje je ostvarila pravo na odašiljač za kontinuirano mjerenje glukoze "Medtronic MiniMed" i pripadajući senzor, ostvaruje pravo na najviše do 1475 komada godišnje dijagnostičkih trakica za mjerenje glukoze u krvi uređajem i na najviše do 1475 komada godišnje lanceta za vađenje krvi iz prsta za kontrolu glukoze u krvi. | 15.08.2020 | 04.06.2021
383 | 306 | Za osigurane osobe koje boluju od šećerne bolesti tipa 1: 1. djeca od navršene 4. do navršene 18. godine života (Nakon navršene 18. godine života provodi se evaluacija o uspješnosti liječenja i procjena indikacije za daljnje korištenje.) 2. trudnice (uključujući i trudnice koje boluju od šećerne bolesti tipa 2, samo tijekom trudnoće i ukoliko su na bazal-bolusnoj terapiji inzulinom) 3. slijepe osobe 4. bolesnici sa šećernom bolešću tipa 1 i na intenziviranoj terapiji inzulinom (4 i više doza inzulina), s dokazanom hipoglikemijom: prema podacima iz uređaja za očitavanje koncentracije šećera osigurane osobe i/ili laboratorijskom opremom pri pregledu kod bolničkog specijaliste pedijatra, endokrinologa dijabetologa ili bolničkog specijaliste interne medicine, endokrinologa dijabetologa ili bolničkog specijaliste endokrinologije i dijabetologije u dolje pobrojanim ustanovama. Za sve gore navedene četiri kategorije osiguranih osoba, u bolničkim uvjetima, odnosno tijekom obrade u dnevnoj bolnici, pregleda u ambulanti ili tijekom bolničkog liječenja, indikaciju za navedeno pomagalo može postaviti bolnički specijalist koji se bavi liječenjem šećerne bolesti, a zaposlenik je u: KBC Zagreb, KBC Sestre milosrdnice, KB Dubrava, Sveučilišna klinika za dijabetes i endokrinologiju u KB Merkur, KBC Split, KBC Osijek i KBC Rijeka. Bolnički doktor specijalist koji postavlja indikaciju za pomagalo, obavezan je specijalistički nalaz.Obaveznu evaluaciju primjene pomagala obvezan je provoditi: -bolnički specijalist koji je dao preporuku za pomagalo ili specijalist endokrinolog/dijabetolog iz druge zdravstvene ustanove uz suradnju s ustanovom u kojoj je dana preporuka za pomagalo: prvi puta nakon 2 tjedna od početka korištenja pomagala, a zatim u intervalima od jednog, tri, šest i 12 mjeseci. Za nastavno propisivanje pomagala potrebno je priložiti odgovarajuću medicinsku dokumentaciju osnovnom koje bolnički specijalista daje preporuku, zajedno s dokazom o provedenim kontrolama. Osigurana osoba ne može ostvariti pravo na nastavno propisivanje pomagala, ukoliko nakon 12 mjeseci od početka korištenja pomagala nije došlo prema mišljenju specijaliste koji je predložio pomagalo i/ili provodio kontrolne preglede, do očekivanog ishoda primjene pomagala. Napomena: Osigurana osoba koja je ostvarila pravo na predmetno pomagalo, ne ostvaruje pravo na odašiljač za kontinuirano mjerenje glukoze i pripadajući senzor za kontinuirano mjerenje glukoze „Medtronic MiniMed“. Osigurana osoba koja je ostvarila pravo na predmetno pomagalo, ne ostvaruje pravo na set za brzo očitavanje koncentracije šećera u krvi. Osigurana osoba koja je ostvarila pravo na predmetno pomagalo, ne ostvaruje pravo na dijagnostičke trakice za mjerenje glukoze u krvi uređajem i lancete za vađenje krvi iz prsta za kontrolu glukoze u krvi, jer su iste sadržane u kvartalnom setu. Kvartalni set sastoji se od: - do 7 senzora uz uvjet da ukupna godišnja količina ne prelazi 26 senzora, - od 50 trakica i 50 lanceta za odrasle osobe, - od 150 trakica i 150 lanceta za djecu. U godini ostvarivanja prava na uređaj za neograničeno skeniranje razine glukoze, osigurana osoba ostvaruje pravo na još 25 senzora, jer je 1 senzor sadržan u startnom setu, a nadalje 26 senzora godišnje. | 15.08.2020 | 04.06.2021
384 | 349 | Za osigurane osobe koje boluju od šećerne bolesti tipa 1: 1. djeca od navršene 2. do navršene 18. godine života (Nakon navršene 18. godine života provodi se evaluacija o uspješnosti liječenja i procjena indikacije za daljnje korištenje.) 2. trudnice (uključujući i trudnice koje boluju od šećerne bolesti tipa 2, samo tijekom trudnoće i ukoliko su na bazal-bolusnoj terapiji inzulinom) 3. slijepe osobe 4. bolesnici sa šećernom bolešću tipa 1 i na intenziviranoj terapiji inzulinom (4 i više doza inzulina), s dokazanom hipoglikemijom: prema podacima iz uređaja za očitavanje koncentracije šećera osigurane osobe i/ili laboratorijskom opremom pri pregledu kod bolničkog specijaliste pedijatra, endokrinologa dijabetologa ili bolničkog specijaliste interne medicine, endokrinologa dijabetologa ili bolničkog specijaliste endokrinologije i dijabetologije u dolje pobrojanim ustanovama. Za sve gore navedene četiri kategorije osiguranih osoba, u bolničkim uvjetima, odnosno tijekom obrade u dnevnoj bolnici, pregleda u ambulanti ili tijekom bolničkog liječenja, indikaciju za navedeno pomagalo može postaviti bolnički specijalist koji se bavi liječenjem šećerne bolesti, a zaposlenik je u: KBC Zagreb, KBC Sestre milosrdnice, KB Dubrava, Sveučilišna klinika za dijabetes i endokrinologiju u KB Merkur, KBC Split, KBC Osijek i KBC Rijeka. Bolnički specijalist, koji postavlja indikaciju i predlaže korištenje ovog pomagala, obavezan je osiguranu osobu upoznati s načinom rada i svim aspektima korištenja pomagala te time da je za korištenje pomagala potrebno posjedovati vlastiti pametni mobilni uređaj jer pomagalo radi pomoću mobilne aplikacije koja prikuplja podatke korisnika, uz napomenu da Zavod nije taj koji prikuplja podatke niti je voditelj obrade osobnih podataka, obzirom da Zavod ne utječe na podatke koje korisnik odlučuje unijeti u aplikaciju niti je aplikacija spojena na informacijski sustav Zavoda te da pristaje na korištenje predloženog pomagala, što se potvrđuje potpisivanjem Izjave. Izjavu pohranjuje bolnički specijalist, a u specijalistički nalaz obavezno navodi da je bolesnik upoznat s korištenjem pomagala, što je potvrdio potpisom Izjave. Obveznu evaluaciju primjene pomagala obvezan je provoditi: - bolnički specijalist koji je dao preporuku za pomagalo ili specijalist endokrinolog/dijabetolog iz druge zdravstvene ustanove uz suradnju s ustanovom u kojoj je dana preporuka za pomagalo: prvi puta nakon 2 tjedna od početka korištenja pomagala, a zatim u intervalima od jednog, tri, šest i 12 mjeseci. Za nastavno propisivanje pomagala potrebno je priložiti odgovarajuću medicinsku dokumentaciju osnovnom koje bolnički specijalista daje preporuku, zajedno s dokazom o provedenim kontrolama. Osigurana osoba ne može ostvariti pravo na nastavno propisivanje pomagala, ukoliko nakon 12 mjeseci od početka korištenja pomagala nije došlo prema mišljenju specijaliste koji je predložio pomagalo i/ili provodio kontrolne preglede, do očekivanog ishoda primjene pomagala. Napomene: A) Osigurana osoba koja je ostvarila pravo na predmetno pomagalo, ne ostvaruje pravo na odašiljač za kontinuirano mjerenje glukoze i pripadajući senzor za kontinuirano mjerenje glukoze „Medtronic MiniMed“; uređaj za neograničeno skeniranje razine glukoze u međustaničnoj tekućini „FreeStyle Libre“ i pripadajući senzor; set za brzo očitavanje koncentracije šećera u krvi jer je on sadržan u početnom setu; dijagnostičke trakice za mjerenje glukoze u krvi uređajem i lancete za vađenje krvi iz prsta za kontrolu glukoze u krvi, jer su iste sadržane u početnom i tromjesečnom setu. Osigurana osoba ne ostvaruje pravo na povećanu količinu senzora za kontinuirano mjerenje glukoze. B) Početni set sastoji se od: - do 7 senzora uz uvjet da ukupna godišnja količina ne prelazi 26 senzora, - seta za brzo očitavanje koncentracije šećera u krvi - od 100 trakica i 100 lanceta. Tromjesečni set sastoji se od: - do 7 senzora uz uvjet da ukupna godišnja količina ne prelazi 26 senzora, - od 100 trakica i 100 lanceta. C) Hrvatski zavod za zdravstveno osiguranje nema uvid, ne prikuplja, ne obrađuje niti na bilo koji drugi način ima pristup podacima koji se unose ili koriste preko aplikacije za korištenje pomagala. Isporučitelj se obvezuje da će osiguranu osobu kod prvog preuzimanja pomagala upoznati sa svim aspektima korištenja pomagala i aplikacije koja podupire rad pomagala. | 15.08.2020 | 16.07.2025
385 | 350 | Za osigurane osobe tjelesne težine od 13 i više kilograma koje su stabilne, spontano dišu i kojima je potrebna neinvanzivna mehanička ventilacija najviše do 16 sati na dan zbog razvoja kronične respiracijske insuficijencije, a koja je posljedica sljedećih bolesti: • Kronična opstruktivna plućna bolest (KOPB) • Sindrom hipoventilacije u pretilih osoba (OHS) • Restriktivne plućne bolesti (kifoskolioza, deformiteti prsnog koša, IPF) • Neuromuskularne bolesti • Refraktorna centralna apneja u snu i refraktorna opstruktivna apneja u spavanju (OSA). Uvjeti: Simptomatska kronična respiracijska insuﬁcijencija uz jedan od navedenih uvjeta (potrebno je priložiti nalaz plinske analize arterijske krvi). Uvjeti za bolesnike s KOPB-om (mora biti prisutan najmanje jedan od uvjeta): • kronična dnevna hiperkapnija s PaCO2 ≥ 50 mmHg (6,7 kPa), • noćna hiperkapnija s PaCO2 ≥ 55 mmHg (7,3 kPa), • dnevna hiperkapnija s PaCO2 46 – 50 mmHg (6,1 – 6,7 kPa) uz porast PTcCO2 ≥ 10 mmHg (1,3 kPa) tijekom noći, • dnevna hiperkapnija s PaCO2 46 – 50 mmHg (6,1 – 6,7 kPa) uz barem dvije egzacerbacije s respiracijskom acidozom koje su trebale hospitalizaciju u posljednjih godinu dana. Uvjeti za bolesnike s OHS-om, koji provode adekvatnu terapiju CPAP-om, a kod kojih se na kontrolnom pregledu (koji uključuje poligraﬁju/polisomnograﬁju) pokaže da terapija CPAP-om nije rezultirala poboljšanjem simptoma kronične hipoventilacije ili se nije postigla dnevna normokapnija, odnosno kod dokazane nedjelotvornosti CPAP uređaja u slučaju preklapanja s opstruktivnom apnejom u spavanju te kod dokazane nedjelotvornosti CPAP uređaja u liječenju centralne apneje u spavanju (mora biti prisutan najmanje jedan od uvjeta): • noćna hiperkapnija s PaCO2 ≥ 55 mmHg (7,3 kPa) dokazana plinskom analizom arterijske krvi odmah nakon buđenja ili PTcCO2 ≥ 55 mmHg (7,3 kPa) duže od 5 minuta, • porast PTcCO2 ≥ 10 mmHg (1,3 kPa) tijekom noći dokazan transkutanom kapnometrijom, • desaturacija hemoglobina tijekom noći < 80% SaO2 za vrijeme ≥ 10 minuta. Uvjeti za bolesnike s restriktivnim plućnim bolestima (mora biti prisutan najmanje jedan od uvjeta): • kronična dnevna hiperkapnija s PaCO2 ≥ 45 mmHg (6 kPa), • noćna hiperkapnija s PaCO2 ≥ 50 mmHg (6,7 kPa), • dnevna hiperkapnija s PaCO2 46 – 50 mmHg (6,1 – 6,7 kPa) uz porast PTcCO2 ≥ 10 mmHg (1,3 kPa) tijekom noći. Uvjeti za bolesnike s neuromuskularnim bolestima u kojih ne postoji potreba za invazivnom ventilacijom unutar razdoblja od 5 godina (mora biti prisutan najmanje jedan od uvjeta): • kronična dnevna hiperkapnija s PaCO2 ≥ 45 mmHg (6 kPa), • noćna hiperkapnija s PaCO2 ≥ 50 mmHg (6,7 kPa), • dnevna hiperkapnija s PaCO2 46 – 50 mmHg (6,1 – 6,7 kPa) uz porast PTcCO2 ≥ 10 mmHg (1,3 kPa) tijekom noći. Uređaj propisuju specijalist pedijatar, pulmolog i specijalist interne medicine, pulmolog u KBC Zagreb, KBC Sestre milosrdnice, KBC Osijek, KBC Rijeka, KBC Split i SB za plućne bolesti (Rockefellerova). Osigurana osoba kojoj je odobren Neinvazivni ventilator za kućnu uporabu sa ovlaživačem ili Obnovljeni neinvazivni ventilator za kućnu uporabu sa ovlaživačem, na teret sredstava Zavoda, ne ostvaruje pravo na Uređaj za potpomognuto disanje (CPAP). | 15.08.2020
386 | 351 | Utvrđena količina odnosi se na jednu ranu. | 15.08.2020
387 | 352 | Osigurana osoba starija od 18 godina, samostalno pokretna, ostvaruje pravo kod indikacija iz članka 49. Pravilnika o ortopedskim i drugim pomagalima, za srednje tešku urinarnu inkontinenciju sa umjerenim dnevnim volumenom nevoljnog bijega mokraće (600-800 ml) na "Anatomske uloške (za muškarce)" do najviše 275 komada. Nije ih moguće kombinirati s pomagalima iz ostalih podskupina pomagala za urogenitalni sustav. | 15.08.2020
388 | 122 | Za osigurane osobe koje hodaju samostalno ili uz pomoć štaka ili hodalice, kod mlohave ili spastične kljenuti bilo koje geneze. Kod spastične kljenuti potrebno je priložiti funkcionalnu klasifikaciju grubih motoričkih funkcija (GMFCS). Kod mlohave kljenuti uslijed ozljede leđne moždine potrebno je priložiti ASIA klasifikaciju. | 01.12.2020
389 | 123 | Za osigurane osobe koje hodaju samostalno ili uz pomoć štaka ili hodalice, kod mlohave ili spastične kljenuti bilo koje geneze, osigurane osobe velike tjelesne težine. Kod spastične kljenuti potrebno je priložiti funkcionalnu klasifikaciju grubih motoričkih funkcija (GMFCS). Kod mlohave kljenuti uslijed ozljede leđne moždine potrebno je priložiti ASIA klasifikaciju. | 01.12.2020
390 | 124 | Za osigurane osobe koje hodaju samostalno ili uz pomoć štaka ili hodalice, kod mlohave ili spastične kljenuti bilo koje geneze ako se ne može opskrbiti drugom ortozom, uz obrazloženje. Kod spastične kljenuti potrebno je priložiti funkcionalnu klasifikaciju grubih motoričkih funkcija (GMFCS). Kod mlohave kljenuti uslijed ozljede leđne moždine potrebno je priložiti ASIA klasifikaciju. | 01.12.2020
391 | 125 | Za osigurane osobe koje hodaju samostalno ili uz pomoć štaka ili hodalice, kod mlohave kljenuti bilo koje geneze. Prva opskrba bolnički, timski propisuju specijalist ortoped/specijalist ortopedije i traumatologije i specijalist fizikalne medicine i rehabilitacije, a svaka slijedeća i u ugovornim zdravstvenim ustanovama, timski propisuju specijalist ortoped/specijalist ortopedije i traumatologije i specijalist fizikalne medicine i rehabilitacije. Kod mlohave kljenuti uslijed ozljede leđne moždine potrebno je priložiti ASIA klasifikaciju. | 01.12.2020
392 | 145 | Za osigurane osobe koje hodaju: Pes equinus, Pes equinovarus, skraćenje noge veće od 10 cm. Iznimno, osigurana osoba koja prema funkcionalnom statusu otežano hoda i koristi invalidska kolica za kretanje, na temelju prijedloga uz obrazloženje nadležnog doktora specijaliste, ima pravo na ortopedsku cipelu ako zbog deformacije stopala ne može koristiti konfekcijsku obuću. Osigurana osoba uz ortopedsku cipelu ima pravo i na cipelu za zdravu nogu. Unutarnja „U" cipela (protetički umetak koji se umeće u ortopedske cipele, kategorizirana kao „Ortopedska cipela grupe I“): Osigurana osoba ima pravo na unutarnju „U“ cipelu kada se deformacija ili manjak stopala ne mogu odgovarajuće korigirati ortopedskom cipelom. U tom slučaju preko unutarnje „U" cipele koristi se ortopedska cipela. „U“ cipela se izrađuje individualno, u potrebnoj količini zajedno s jednim parom ortopedskih cipela grupe III i IV. Ako se radi o jednostranoj opskrbi „U“ cipelom, odnosno jednostranoj deformaciji ili manjku stopala, odobrava se pola (0,5) para pomagala generičkog naziva „Ortopedske cipele grupa I“ i jedan (1) par pomagala generičkog naziva „Ortopedske cipele grupe III i IV. | 01.12.2020
393 | 146 | Za osigurane osobe koje hodaju: Pes paralyticus (kod kljenuti stopala koju je moguće kontrolirati ortopedskom cipelom), kod nedostatka palca ili tri prsta stopala, ili nedostatak dijela nožja ili donožja (kada se ne koristi proteza), te skraćenje noge od 5 do 10 cm. Individualna izrada. Iznimno, osigurana osoba koja prema funkcionalnom statusu otežano hoda i koristi invalidska kolica za kretanje, na temelju prijedloga uz obrazloženje nadležnog doktora specijaliste, ima pravo na ortopedsku cipelu ako zbog deformacije stopala ne može koristiti konfekcijsku obuću. Osigurana osoba uz ortopedsku cipelu ima pravo i na cipelu za zdravu nogu. | 01.12.2020
394 | 147 | Za osigurane osobe koje hodaju: skraćenje noge od 1,5 do 5 cm kod djece i od 2,5 do 5 cm kod odraslih, kod reumatskih bolesti s teškim deformitetima stopala i nožnog zgloba uz nemogućnost korištenja konfekcijske obuće, Pes excavatus, trofičke promjene s ulceracijom stopala ili elefantijazom kod koje se ne može nositi konfekcijska obuća, ukočen gornji nožni zglob ili više drugih zglobova, ortopedske cipele kao sastavni dio ortoze te ortopedska cipela uz ortozu ukoliko nije moguće nositi konfekcijsku obuću. Iznimno, osigurana osoba koja prema funkcionalnom statusu otežano hoda i koristi invalidska kolica za kretanje, na temelju prijedloga uz obrazloženje nadležnog doktora specijaliste, ima pravo na ortopedsku cipelu ako zbog deformacije stopala ne može koristiti konfekcijsku obuću. Osigurana osoba uz ortopedsku cipelu ima pravo i na cipelu za zdravu nogu. U slučaju da je osigurana osoba ostvarila pravo i na unutarnju „U“ cipelu“, „U“ cipela se izrađuje individualno, u potrebnoj količini zajedno s jednim parom ortopedskih cipela grupe III i IV. Ako se radi o jednostranoj opskrbi „U“ cipelom, odnosno jednostranoj deformaciji ili manjku stopala, odobrava se pola (0,5) para pomagala generičkog naziva „Ortopedske cipele grupa I“ i jedan (1) par pomagala generičkog naziva „Ortopedske cipele grupe III i IV. | 01.12.2020
395 | 264 | Za osigurane osobe koje imaju ugrađenu umjetnu pužnicu. Ukoliko je umjetna pužnica ugrađena obostrano, osigurana osoba ostvaruje pravo na dvostruku količinu. Ukoliko osigurana osoba realizira pravo na pomagalo "Punjač baterija sa dvije baterije za punjenje govornog procesora" ista ostvaruje pravo na izdavanje najviše do 24 komada pomagala generičkog naziva "Baterije za govorni procesor" u 3 mjeseca, za vrijeme trajanja roka uporabe pomagala "Punjač baterija sa dvije baterije za punjenje govornog procesora". | 01.12.2020
396 | 347 | Za osiguranu osobu kojoj je zbog gluhoće ugrađena umjetna pužnica. Ukoliko je umjetna pužnica ugrađena obostrano, osigurana osoba ostvaruje pravo na dvostruku količinu. | 01.12.2020
397 | 353 | Osigurana osoba starija od 18 godina, samostalno pokretna, ostvaruje pravo kod indikacija iz članka 49. Pravilnika o ortopedskim i drugim pomagalima, za srednje tešku urinarnu inkontinenciju sa umjerenim dnevnim volumenom nevoljnog bijega mokraće (600-800 ml) na "Upijajuće gaćice za muškarce" do najviše 180 komada pojedinačno. Nije ih moguće kombinirati s pomagalima iz ostalih podskupina pomagala za urogenitalni sustav. | 01.12.2020
398 | 354 | Kod rekonstrukcije rotatorne manžete, artroplastike, osteosinteze i transpozicije mišića ramena. | 01.12.2020
399 | 355 | Za konzervativno liječenje rupture Ahilove tetive te nakon perkutane metode operativnog liječenja rupture Ahilove tetive. | 01.12.2020
400 | 356 | Nakon luksacije kuka ili luksacije endoproteze, kod reimplantacije endoproteze, tumorske endoproteze i stanja »visećeg kuka«. | 01.12.2020
401 | 275a | Za sprečavanje nastajanja hipertrofčnih i keloidnih ožiljaka nakon plastičnih rekonstrukcija. Ako postoji medicinska indikacija obostrano, osigurana osoba ostvaruje pravo na dvostruku količinu. Komplet se odnosi na 1 elastičnu masku za lice kod keloida ili 6 silikonskih pločica ili ukupno 90 g silikonskog gela. | 27.02.2021
402 | 301 | Za osigurane osobe Zavoda dobi do 18 godina s dijagnozama koje dovode do neurommišićne slabosti i nemogućnosti izbacivanja bronhalnog sekreta, koje su opskrbljene respiratorom za kućnu uporabu. Za dijagnoze: - Spinalna mišićna atrofija (SMA) - Mišićna distrofija - Prirođene miopatije - Cerebralna paraliza - Ozljede leđne moždine - Miastenija gravis - Ostale rijetke bolesti kao što su bolesti metabolizma ili Charcot Marie Tooth bolest, a povezane su s oštećenim iskašljavanjem. Ukoliko je osoba ostvarila pravo na pomagalo do 18. godine života na teret sredstava Zavoda, na isto ostvaruje pravo i nakon navršene 18. godine. Ukoliko je osoba ostvarila pravo na mehanički insuflator/eksuflator za kućnu uporabu ili obnovljeni mehanički insuflator/eksuflator za kućnu uporabu, ista ostvaruje pravo na do 500 aspiracijskih katetera/ aspiracijskih katetera Ch8-10 u 3 mjeseca. | 27.02.2021
403 | 357 | Dijelovi respiratora Trilogy Evo koji se mijenjaju nakon 4 godine. Rad i testiranje do 8 sati. | 27.02.2021
404 | 358 | Dijelovi respiratora Trilogy Evo koji se mijenjaju nakon 8 godina. Rad i testiranje do 8 sati. | 27.02.2021
405 | 166 | Kod osiguranih osoba s tetraplegijom ASIA A i B, kod potpuno nepokretnih osiguranih osoba s neurološkim deficitom distalno od cervikotorakalnog prijelaza kao posljedica neurološke bolesti. | 27.05.2021
406 | 167 | a. Za osigurane osobe s paraplegijom. b. Za potpuno nepokretne osigurane osobe koje imaju dekubitalne ulceracije kože (stupanj 3-4). | 27.05.2021
416 | 174 | Osigurane osobe koje šećernu bolest liječe tabletama ili su na drugoj ne-inzulinskoj supkutanoj terapiji za šećernu bolest ostvaruju pravo na 50 komada za 12 mjeseci, osigurane osobe koje primaju inzulin jednom dnevno ostvaruju pravo na 90 komada za 3 mjeseca, osigurane osobe koje primaju inzulin 2 puta dnevno ostvaruju pravo na 180 komada za 3 mjeseca, osigurane osobe koje primaju inzulin 3 puta dnevno ostvaruju pravo na 275 komada za 3 mjeseca, osigurane osobe koje primaju inzulin više od 3 puta dnevno ostvaruju pravo na najviše 375 komada za 3 mjeseca. Osigurane osobe ostvaruju pravo na pomagalo isključivo uz predočenje dnevnika ili softvera samokontrole. Iznimno, za trudnice na terapiji inzulinom, može se odobriti do 500 trakica za 3 mjeseca, a za djecu do 18. godine života s lošom regulacijom šećera u krvi koja su na terapiji inzulinom može se odobriti do 625 trakica za 3 mjeseca. Osigurana osoba koja je ostvarila pravo na: - uređaj za neograničeno skeniranje razine glukoze "FreeStyle Libre" i pripadajući senzor ne ostvaruje pravo na dg. trakice za mjerenje GUK-a i lancete (iste su sadržane u kvartalnom setu). - odašiljač za kontinuirano mjerenje glukoze, poveziv s aplikacijom pametnih uređaja "Medtrum“ i pripadajući senzor ne ostvaruje pravo na dg. trakice za mjerenje GUK-a i lancete (iste su sadržane u kvartalnom setu). - odašiljač za kontinuirano mjerenje glukoze uz inzulinsku pumpu "Medtronic MiniMed" i pripadajući senzor ostvaruje pravo na najviše do 1475 kom. dg. trakica za mjerenje GUK-a i do 1475 kom. lanceta godišnje. - odašiljač za kontinuirano mjerenje glukoze, poveziv s aplikacijom pametnih uređaja "Medtronic Guardian Connect" i pripadajući senzor ostvaruje pravo na najviše do 720 kom. dg. trakica za mjerenje GUK-a i do 720 kom. lanceta godišnje. | 05.06.2021
417 | 305 | Za osigurane osobe koje boluju od šećerne bolesti i primaju inzulin putem inzulinske pumpe te i dalje imaju: učestale, neprepoznate i noćne hipoglikemije; neosjetljivost na hipoglikemije zbog čega bolesnici ne prepoznaju simptome ni tijekom dana ni tijekom noći; velike oscilacije glikemije, nezadovoljavajuću metaboličku kontrolu bolesti (HbA1c>7,5%); alergije na druge vrste senzora; osobitu sklonost nastanku hipoglikemija zbog pridruženh bolesti ili aktivnosti kojima se bave (aktivni sportaši); djeca sa intelektualnim poteškoćama, zbog čega ne mogu prepoznati niti upozoriti na simptome hipoglikemije; tijekom prekoncepcije kako bi se postigla što bolja regulacija prije trudnoće i tijekom trudnoće kako bi se na vrijeme prepoznale i izbjegle jake hipoglikemije. Osigurana osoba koja je ostvarila pravo na predmetno pomagalo: -ostvaruje pravo na najviše do 1475 komada dg.trakica za mjerenje GUK-a i do 1475 komada lanceta godišnje, -ne ostvaruje pravo na uređaj za neograničeno skeniranje razine glukoze "FreeStyle Libre" i pripadajući senzor i odašiljače za kontinuirano mjerenje glukoze, povezive s aplikacijama pametnih uređaja "Medtrum" i "Medtronic Guardian Connect" te pripadajuće senzore. Osigurana osoba ne ostvaruje pravo na povećanu količinu senzora za kontinuirano mjerenje glukoze. | 05.06.2021
418 | 306 | Za osigurane osobe koje boluju od šećerne bolesti tipa 1: 1. djeca od navršene 4. do navršene 18. godine života (Nakon navršene 18. godine života provodi se evaluacija o uspješnosti liječenja i procjena indikacije za daljnje korištenje.) 2. trudnice (uključujući i trudnice koje boluju od šećerne bolesti tipa 2, samo tijekom trudnoće i ukoliko su na bazal-bolusnoj terapiji inzulinom) 3. slijepe osobe 4. bolesnici sa šećernom bolešću tipa 1 i na intenziviranoj terapiji inzulinom (4 i više doza inzulina), s dokazanom hipoglikemijom: prema podacima iz uređaja za očitavanje koncentracije šećera osigurane osobe i/ili laboratorijskom opremom pri pregledu kod bolničkog specijaliste pedijatra, endokrinologa dijabetologa ili bolničkog specijaliste interne medicine, endokrinologa dijabetologa ili bolničkog specijaliste endokrinologije i dijabetologije u dolje pobrojanim ustanovama. Za sve gore navedene četiri kategorije osiguranih osoba, u bolničkim uvjetima, odnosno tijekom obrade u dnevnoj bolnici, pregleda u ambulanti ili tijekom bolničkog liječenja, indikaciju za navedeno pomagalo može postaviti bolnički specijalist koji se bavi liječenjem šećerne bolesti, a zaposlenik je u: KBC Zagreb, KBC Sestre milosrdnice, KB Dubrava, Sveučilišna klinika za dijabetes i endokrinologiju u KB Merkur, KBC Split, KBC Osijek i KBC Rijeka. Bolnički doktor specijalist koji postavlja indikaciju za pomagalo, obavezan je priložiti specijalistički nalaz.Obaveznu evaluaciju primjene pomagala obvezan je provoditi: -bolnički specijalist koji je dao preporuku za pomagalo ili specijalist endokrinolog/dijabetolog iz druge zdravstvene ustanove uz suradnju s ustanovom u kojoj je dana preporuka za pomagalo: prvi puta nakon 2 tjedna od početka korištenja pomagala, a zatim u intervalima od jednog, tri, šest i 12 mjeseci. Za nastavno propisivanje pomagala potrebno je priložiti odgovarajuću medicinsku dokumentaciju osnovnom koje bolnički specijalista daje preporuku, zajedno s dokazom o provedenim kontrolama. Osigurana osoba ne može ostvariti pravo na nastavno propisivanje pomagala, ukoliko nakon 12 mjeseci od početka korištenja pomagala nije došlo prema mišljenju specijaliste koji je predložio pomagalo i/ili provodio kontrolne preglede, do očekivanog ishoda primjene pomagala. Napomena: Osigurana osoba koja je ostvarila pravo na predmetno pomagalo ne ostvaruje pravo na: - set za brzo očitavanje koncentracije šećera u krvi, dg. trakice za mjerenje GUK-a i lancete (iste su sadržane u kvartalnom setu). - odašiljače za kontinuirano mjerenje glukoze, povezive s aplikacijama pametnih uređaja "Medtrum“ i "Medtronic Guardian Connect" te pripadajuće senzore. - odašiljač za kontinuirano mjerenje glukoze uz inzulinsku pumpu "Medtronic MiniMed" i pripadajući senzor. U godini ostvarivanja prava na uređaj za neograničeno skeniranje razine glukoze, osigurana osoba ostvaruje pravo na još 25 senzora, jer je 1 senzor sadržan u startnom setu, a nadalje 26 senzora godišnje. | 05.06.2021 | 12.07.2021
419 | 317 | Za osigurane osobe kojima je potrebna terapija kisikom zbog kronične bolesti ili stanja koja dovode do smanjenja respiratorne površine i kronične respiratorne insuficijencije. Kao dodatna opskrba uz koncentrator kisika za kućnu uporabu-do najmanje 5 litara. Za osigurane osobe s održanom primjerenom razinom tjelesne aktivnosti u svakodnevnom životu (svakodnevno samostalno kretanje izvan kuće koje zahtjeva osiguravanje minimalno 2 sata prijenosne opskrbe kisikom). Ugovorni liječnik primarne zdravstvene zaštite-liječnik opće/obiteljske medicine ili pedijatar izdaje potvrdu o razini tjelesne aktivnosti. Potreba za ovim pomagalom dokazuje se u stabilnoj fazi kronične bolesti, na sobnom zraku te je uz prijedlog potrebno priložiti i nalaze plinske analize arterijske krvi u najmanje dva mjerenja kojima će se potvrditi: 1. Parcijalni tlak kisika arterijske krvi PaO2 ≤ 55 mmHg (7.32 kPa) ili saturacija hemoglobina (SpO2) ≤88%. 2. PaO2 ≤ 59 mmHg (7.85 kPa) ili saturacija hemoglobina (SpO2) ≤89% uz prisustvo jednog od: poliglobulija (hematokrit > 55%), plućna hipertenzija, cor pulmonale ili zatajivanje srca. 3. Pad vrijednosti PaO2 ≤ 55 mmHg (7.32 kPa) ili saturacije hemoglobina (SpO2) ≤88% tijekom fizičke aktivnosti. Napomena: pad vrijednosti tijekom fizičke aktivnosti dokazuje se testom hoda, spiroergometrijom ili ergometrijom. Uređaj se propisuje na period od najmanje 6 godina. Prije propisivanja novog, obavezna provjera funkcionalnosti i dotrajalosti već odobrenog uređaja. Uređaj propisuju specijalist pedijatar, pulmolog i specijalist interne medicine, pulmolog u KBC Zagreb, KBC Sestre milosrdnice, KBC Osijek, KBC Rijeka i KBC Split. Osigurana osoba kojoj je odobren Prijenosni ili Obnovljeni prijenosni koncentrator kisika, na teret sredstava Zavoda, ne ostvaruje pravo na pomagala iz Osnovne liste pomagala Zavoda: Prenosni sustav boca s kisikom, Regulator za bocu, Boca s kisikom , 3 ili 5 litara i Punjenje boca medicinskim kisikom, 3 ili 5 litara. Osigurana osoba koja je na trajnoj mehaničkoj ventilaciji (invazivna ili neinvazivna) ne ostvaruje pravo na pomagala Prijenosni ili Obnovljeni prijenosni koncentrator kisika | 05.06.2021 | 16.07.2025
420 | 349 | Za osigurane osobe koje boluju od šećerne bolesti tipa 1: 1. djeca od navršene 2. do navršene 18. godine života (Nakon navršene 18. godine života provodi se evaluacija o uspješnosti liječenja i procjena indikacije za daljnje korištenje.) 2. trudnice (uključujući i trudnice koje boluju od šećerne bolesti tipa 2, samo tijekom trudnoće i ukoliko su na bazal-bolusnoj terapiji inzulinom) 3. slijepe osobe 4. bolesnici sa šećernom bolešću tipa 1 i na intenziviranoj terapiji inzulinom (4 i više doza inzulina), s dokazanom hipoglikemijom: prema podacima iz uređaja za očitavanje koncentracije šećera osigurane osobe i/ili laboratorijskom opremom pri pregledu kod bolničkog specijaliste pedijatra, endokrinologa dijabetologa ili bolničkog specijaliste interne medicine, endokrinologa dijabetologa ili bolničkog specijaliste endokrinologije i dijabetologije u dolje pobrojanim ustanovama. Za sve gore navedene četiri kategorije osiguranih osoba, u bolničkim uvjetima, odnosno tijekom obrade u dnevnoj bolnici, pregleda u ambulanti ili tijekom bolničkog liječenja, indikaciju za navedeno pomagalo može postaviti bolnički specijalist koji se bavi liječenjem šećerne bolesti, a zaposlenik je u: KBC Zagreb, KBC Sestre milosrdnice, KB Dubrava, Sveučilišna klinika za dijabetes i endokrinologiju u KB Merkur, KBC Split, KBC Osijek i KBC Rijeka. Bolnički specijalist, koji postavlja indikaciju i predlaže korištenje ovog pomagala, obavezan je osiguranu osobu upoznati s načinom rada i svim aspektima korištenja pomagala te time da je za korištenje pomagala potrebno posjedovati vlastiti pametni mobilni uređaj jer pomagalo radi pomoću mobilne aplikacije koja prikuplja podatke korisnika, uz napomenu da Zavod nije taj koji prikuplja podatke niti je voditelj obrade osobnih podataka, obzirom da Zavod ne utječe na podatke koje korisnik odlučuje unijeti u aplikaciju niti je aplikacija spojena na informacijski sustav Zavoda te da pristaje na korištenje predloženog pomagala, što se potvrđuje potpisivanjem Izjave. Izjavu pohranjuje bolnički specijalist, a u specijalistički nalaz obavezno navodi da je bolesnik upoznat s korištenjem pomagala, što je potvrdio potpisom Izjave. Obveznu evaluaciju primjene pomagala obvezan je provoditi: - bolnički specijalist koji je dao preporuku za pomagalo ili specijalist endokrinolog/dijabetolog iz druge zdravstvene ustanove uz suradnju s ustanovom u kojoj je dana preporuka za pomagalo: prvi puta nakon 2 tjedna od početka korištenja pomagala, a zatim u intervalima od jednog, tri, šest i 12 mjeseci. Za nastavno propisivanje pomagala potrebno je priložiti odgovarajuću medicinsku dokumentaciju osnovnom koje bolnički specijalista daje preporuku, zajedno s dokazom o provedenim kontrolama. Osigurana osoba ne može ostvariti pravo na nastavno propisivanje pomagala, ukoliko nakon 12 mjeseci od početka korištenja pomagala nije došlo prema mišljenju specijaliste koji je predložio pomagalo i/ili provodio kontrolne preglede, do očekivanog ishoda primjene pomagala. Napomene: A) Osigurana osoba koja je ostvarila pravo na predmetno pomagalo, ne ostvaruje pravo na:-set za brzo očitavanje koncentracije šećera u krvi, dg.trakice za mjerenje GUK-a i lancete (iste su sadržane u kvartalnom setu),-uređaj za neograničeno skeniranje razine glukoze "FreeStyle Libre" i pripadajući senzor,- odašiljač za kontinuirano mjerenje glukoze uz inzulinsku pumpu „Medtronic MiniMed“ i pripadajući senzor,-odašiljač za kontinuirano mjerenje glukoze,poveziv s aplikacijom pametnih uređaja "Medtronic Guardian Connect" i pripadajući senzor.Osigurana osoba ne ostvaruje pravo na povećanu količinu senzora za kontinuirano mjerenje glukoze. B) Početni set sastoji se od: - do 7 senzora uz uvjet da ukupna godišnja količina ne prelazi 26 senzora, - seta za brzo očitavanje koncentracije šećera u krvi - od 100 trakica i 100 lanceta. Tromjesečni set sastoji se od: - do 7 senzora uz uvjet da ukupna godišnja količina ne prelazi 26 senzora, - od 100 trakica i 100 lanceta. C) Hrvatski zavod za zdravstveno osiguranje nema uvid, ne prikuplja, ne obrađuje niti na bilo koji drugi način ima pristup podacima koji se unose ili koriste preko aplikacije za korištenje pomagala. Isporučitelj se obvezuje da će osiguranu osobu kod prvog preuzimanja pomagala upoznati sa svim aspektima korištenja pomagala i aplikacije koja podupire rad pomagala. | 05.06.2021 | 16.07.2025
421 | 359 | Za postoperacijsku imobilizaciju koljena. | 05.06.2021
422 | 360 | Za osigurane osobe koje boluju od šećerne bolesti tipa 1: 1. djeca do navršene 18. godine života (Nakon navršene 18. godine života provodi se evaluacija o uspješnosti liječenja i procjena indikacije za daljnje korištenje.) 2. trudnice (uključujući i trudnice koje boluju od šećerne bolesti tipa 2, samo tijekom trudnoće i ukoliko su na bazal-bolusnoj terapiji inzulinom) 3. slijepe osobe 4. bolesnici sa šećernom bolešću tipa 1 i na intenziviranoj terapiji inzulinom (4 i više doza inzulina), s dokazanom hipoglikemijom: prema podacima iz uređaja za očitavanje koncentracije šećera osigurane osobe i/ili laboratorijskom opremom pri pregledu kod bolničkog specijaliste pedijatra, endokrinologa dijabetologa ili bolničkog specijaliste interne medicine, endokrinologa dijabetologa ili bolničkog specijaliste endokrinologije i dijabetologije u dolje pobrojanim ustanovama. Za sve gore navedene četiri kategorije osiguranih osoba, u bolničkim uvjetima, odnosno tijekom obrade u dnevnoj bolnici, pregleda u ambulanti ili tijekom bolničkog liječenja, indikaciju za navedeno pomagalo može postaviti bolnički specijalist koji se bavi liječenjem šećerne bolesti, a zaposlenik je u: KBC Zagreb, KBC Sestre milosrdnice, KB Dubrava, Sveučilišna klinika za dijabetes i endokrinologiju u KB Merkur, KBC Split, KBC Osijek i KBC Rijeka. Bolnički specijalist, koji postavlja indikaciju i predlaže korištenje ovog pomagala, obavezan je osiguranu osobu upoznati s načinom rada i svim aspektima korištenja pomagala te time da je za korištenje pomagala potrebno posjedovati vlastiti pametni mobilni uređaj jer pomagalo radi pomoću mobilne aplikacije koja prikuplja podatke korisnika, uz napomenu da Zavod nije taj koji prikuplja podatke niti je voditelj obrade osobnih podataka, obzirom da Zavod ne utječe na podatke koje korisnik odlučuje unijeti u aplikaciju niti je aplikacija spojena na informacijski sustav Zavoda te da pristaje na korištenje predloženog pomagala, što se potvrđuje potpisivanjem Izjave. Izjavu pohranjuje bolnički specijalist, a u specijalistički nalaz obavezno navodi da je bolesnik upoznat s korištenjem pomagala, što je potvrdio potpisom Izjave. Obveznu evaluaciju primjene pomagala obvezan je provoditi: - bolnički specijalist koji je dao preporuku za pomagalo ili specijalist endokrinolog/dijabetolog iz druge zdravstvene ustanove uz suradnju s ustanovom u kojoj je dana preporuka za pomagalo: prvi puta nakon 2 tjedna od početka korištenja pomagala, a zatim u intervalima od jednog, tri, šest i 12 mjeseci. Za nastavno propisivanje pomagala potrebno je priložiti odgovarajuću medicinsku dokumentaciju osnovnom koje bolnički specijalista daje preporuku, zajedno s dokazom o provedenim kontrolama. Osigurana osoba ne može ostvariti pravo na nastavno propisivanje pomagala, ukoliko nakon 12 mjeseci od početka korištenja pomagala nije došlo prema mišljenju specijaliste koji je predložio pomagalo i/ili provodio kontrolne preglede, do očekivanog ishoda primjene pomagala. Napomene: A) Osigurana osoba koja je ostvarila pravo na predmetno pomagalo -ostvaruje pravo na najviše do 720 kom. dg. trakica za mjerenje GUK-a i do 720 kom. lanceta godišnje. - ne ostvaruje pravo na uređaj za neograničeno skeniranje razine glukoze „FreeStyle Libre“ i pripadajući senzor, odašiljač za kontinuirano mjerenje glukoze, poveziv s aplikacijom pametnih uređaja "Medtrum“ te pripadajući senzor i odašiljač za kontinuirano mjerenje glukoze uz inzulinsku pumpu "Medtronic MiniMed" i pripadajući senzor. Osigurana osoba ne ostvaruje pravo na povećanu količinu senzora za kontinuirano mjerenje glukoze. B) Hrvatski zavod za zdravstveno osiguranje nema uvid, ne prikuplja, ne obrađuje niti na bilo koji drugi način ima pristup podacima koji se unose ili koriste preko aplikacije za korištenje pomagala. Isporučitelj se obvezuje da će osiguranu osobu kod prvog preuzimanja pomagala upoznati sa svim aspektima korištenja pomagala i aplikacije koja podupire rad pomagala. | 05.06.2021 | 16.07.2025
426 | 306 | Za osigurane osobe koje boluju od šećerne bolesti: 1. djeca koja boluju od šećerne bolesti tipa 1, od navršene 4. do navršene 18. godine života (nakon navršene 18. godine života provodi se evaluacija o uspješnosti liječenja i procjena indikacije za daljnje korištenje) 2. trudnice sa šećernom bolesti tipa 1 i one koje boluju od šećerne bolesti tipa 2 tijekom trudnoće i ako su na bazal-bolus terapiji inzulinom (s 4 i više doza inzulina) 3. slijepe osobe sa šećernom bolesti tipa 1 i oni koji boluju od šećerne bolesti tipa 2 ako su na terapiji inzulinom 4. bolesnici sa šećernom bolesti tipa 1 na bazal-bolus terapiji inzulinom (s 4 i više doza inzulina), s najmanje tri dokumentirane hipoglikemije u zadnjih mjesec dana (GUK<3,9 mmol/L) prema podacima iz uređaja za očitavanje koncentracije šećera u krvi kod osigurane osobe i/ili laboratorijskih nalaza 5. bolesnici nakon totalne pankreatektomije 6. bolesnici s cističnom fibrozom koji se liječe bazal-bolus terapijom inzulinom (s 4 i više doza inzulina). Indikaciju za pomagalo može postaviti, odnosno obaveznu evaluaciju ishoda primjene pomagala provodi, bolnički doktor sub/specijalist endokrinologije i/ili dijabetologije iz ugovorne bolničke zdravstvene ustanove, koji se bavi liječenjem šećerne bolesti, a koji je u nalazu obvezan obrazložiti razlog za postavljanje indikacije za početak odnosno nastavak korištenja pomagala. Evaluacija ishoda primjene pomagala obavezno se provodi najmanje jedanput u prva tri mjeseca, a zatim nakon 6 i 12 mjeseci od početka korištenja pomagala te u daljnjem praćenju jedanput godišnje. Za svako nastavno propisivanje pomagala potrebno je priložiti odgovarajuću medicinsku dokumentaciju osnovom koje nadležni bolnički doktor iz ugovorne bolničke ustanove daje preporuku za nastavkom primjene pomagala, zajedno s dokazom o provedenim kontrolama. Osigurana osoba ne može ostvariti pravo na nastavak propisivanja pomagala ako nije došlo do očekivanog ishoda primjene pomagala, što se utvrđuje time da: 1. nakon 6 mjeseci od početka korištenja pomagala nije postignut porast TIR (vrijeme u ciljnom rasponu) za 5% i/ili smanjenje TBR (vrijeme ispod ciljnog raspona) za 1%; 2. pri svakoj kontroli nije moguće utvrditi da je bolesnik provodio najmanje 8 skeniranja dnevno ili da upotreba senzora nije više od 80% vremena, kada je praćenje glukoze aktivno u periodu od najmanje tri mjeseca. Napomena: Osigurana osoba koja je ostvarila pravo na predmetno pomagalo ne ostvaruje pravo na: - set za brzo očitavanje koncentracije šećera u krvi, dg. trakice za mjerenje GUK-a i lancete (iste su sadržane u kvartalnom setu). - odašiljače za kontinuirano mjerenje glukoze te pripadajuće senzore, drugih proizvođača stavljenih na liste pomagala. U godini ostvarivanja prava na uređaj za neograničeno skeniranje razine glukoze, osigurana osoba ostvaruje pravo na još 25 senzora, jer je 1 senzor sadržan u startnom setu, sveukupno 26 senzora godišnje. | 13.07.2021 | 04.10.2023
427 | 361 | Samo za osigurane osobe na terapiji hormonom rasta, lijekom Norditropin (somatropin) za supkutanu primjenu-Novo Nordisk. | 13.07.2021
428 | 362 | Samo za osigurane osobe na terapiji hormonom rasta, lijekom Genotropin (somatropin) za supkutanu primjenu-Pfizer. | 13.07.2021
429 | 120 | Kod stabilizacije konzervativno reponiranog kuka. | 07.12.2021 | 22.06.2022
430 | 363 | Za osigurane osobe opskrbljene mehaničkim insuflatorom/eksuflatorom za kućnu uporabu s tehnologijom ubrzanja ekspiratornog protoka na teret sredstava Zavoda. Ukoliko je osigurana osoba ostvarila pravo na potrošni materijal do 18. godine, isto ostvaruje i nakon navršene 18. godine. Za odobravanje seta potrošnog materijala za mehanički insuflator/eksuflator za kućnu uporabu s tehnologijom ubrzanja ekspiratornog protoka, potrebno je Liječničkom povjerenstvu Direkcije dostaviti najmanje jedan puta godišnje ispis SD kartice uređaja na kojem mora biti vidljivo kako se pomagalo u stabilnoj fazi bolesti koristi minimalno 2 puta dnevno. | 07.12.2021
433 | 364 | Za osigurane osobe koje boluju od šećerne bolesti tipa 1, indikaciju za primjenu pomagala može postaviti bolnički doktor sub/specijalist endokrinologije i dijabetologije iz jedne od navedenih ugovornih bolničkih zdravstvenih ustanova (KBC Zagreb, KBC Split, KBC Rijeka, KBC Osijek, KBC Sestre milosrdnice i KB Merkur), koji pomagalo i propisuje na Potvrdu o pomagalima za šećernu bolest, a koji se bavi liječenjem šećerne bolesti i ima mogućnost provesti edukaciju bolesnika. Reevaluacija ishoda primjene pomagala obvezno se provodi najmanje jedanput svakih 6 mjeseci, a provodi ju bolnički doktor sub/specijalist endokrinologije i dijabetologije koji je dao preporuku za pomagalo ili bolnički doktor sub/specijalist endokrinologije i dijabetologije iz druge ugovorne bolničke zdravstvene ustanove, koji se bavi liječenjem šećerne bolesti. Kod preporuke obvezno se u nalazu mora obrazložiti razlog za postavljanje indikacije za početak, a kasnije i za nastavak korištenja pomagala. Predloženo i propisano pomagalo odobrava Liječničko povjerenstvo za pomagala Direkcije Zavoda, uz prethodno odobrenje Stručnog povjerenstva za inzulinske pumpe Zavoda, osiguranim osobama koje zadovoljavaju kriterije i kojima je pomagalo preporučeno u skladu sa stručnim smjernicama Referentnog centra za šećernu bolest i Referentnog centra za pedijatrijsku endokrinologiju i dijabetes Ministarstva zdravstva. Za svako odobrenje pomagala potrebno je priložiti odgovarajuću medicinsku i drugu potrebnu dokumentaciju osnovom koje nadležni bolnički doktor iz ugovorne bolničke zdravstvene ustanove daje preporuku za primjenu pomagala, zajedno s dokazom o provedenim kontrolama, ako se radi o nastavnom propisivanju. Kod nastavnog korištenja pomagala, a prije propisivanja novog pomagala obvezno se provodi provjera funkcionalnosti postojećeg pomagala od strane nadležnog doktora specijaliste koji je ovlašten za propisivanje pomagala. Provjeri funkcionalnosti ne podliježu jednokratne "patch" inzulinske pumpe. Osigurana osoba kojoj je Stručno povjerenstvo Zavoda odobrilo primjenu pomagala ostvaruje pravo i na potrošni materijal, uz uvjet da se pomagalo koristi u skladu s uputama i da se obavljaju redoviti kontrolni pregledi kod odgovarajućeg sub/specijaliste svakih 6 mjeseci. Osigurana osoba ne može ostvariti pravo na nastavak propisivanja pomagala, niti potrošnog materijala za pomagalo ako: 1. ne obavlja redovite 6-mjesečne kontrolne preglede kod dijabetologa, 2. pri svakoj kontroli nije moguće utvrditi da bolesnik koristi pomagalo prema uputama: ili ne mjeri redovito glikemiju ili ne primjenjuje inzulin ili neredovito mijenja setove ili se ne pridržava dobivenih uputa, 3. nije došlo do očekivanog ishoda primjene pomagala, što se utvrđuje time da: - nakon 6 mjeseci od početka korištenja pomagala nije postignut porast TIR (vrijeme u ciljnom rasponu) za 5% i/ili - smanjenje TBR (vrijeme ispod ciljnog raspona) za 1% i/ili - tijekom razdoblja od godine dana HbA1c pokazuje značajno pogoršanje (HbA1c >9% u 3 uzastopna neovisna mjerenja tijekom godine dana). | 01.03.2022 | 04.10.2023
434 | 365 | Za osigurane osobe starije od 7 godina, kojima je u liječenju šećerne bolesti tipa 1 odobrena inzulinska pumpa sa kateterom, sa algoritmom za korekciju hiperglikemija, dio sustava napredne hibridne zatvorene petlje, Medtronic MiniMed 780G. Osigurana osoba koja je ostvarila pravo na predmetno pomagalo: -ostvaruje pravo na najviše do 1475 komada dg.trakica za mjerenje GUK-a i do 1475 komada lanceta godišnje, -ne ostvaruje pravo na uređaj za neograničeno skeniranje razine glukoze "FreeStyle Libre" i pripadajući senzor i odašiljače za kontinuirano mjerenje glukoze, povezive s aplikacijama pametnih uređaja "Medtrum" i "Medtronic Guardian Connect" te pripadajuće senzore. Osigurana osoba ne ostvaruje pravo na povećanu količinu senzora za kontinuirano mjerenje glukoze. | 01.03.2022
435 | 366 | Za osigurane osobe kojima je u liječenju šećerne bolesti tipa 1 odobren Sustav za upravljanje isporukom inzulina bez katetera, Omnipod DASH. U godini ostvarivanja prava na Sustav za upravljanje isporukom inzulina bez katetera osigurana osoba ostvaruje pravo na još 100 uređaja Pod, jer je 20 uređaja Pod sadržano u startnom setu, a nadalje 120 uređaja godišnje. | 01.03.2022
439 | 343 | Kod nastavnog propisivanja tromjesečne količine izabrani doktor propisuje pomagalo na temelju praćenja potreba svojeg pacijenta uz obvezu osigurane osobe da prema potrebi izabranom doktoru dostavi nalaz nadležnog doktora specijaliste odgovarajuće specijalnosti o provođenju terapije. | 15.04.2022
440 | 349 | Za osigurane osobe koje boluju od šećerne bolesti: 1. djeca koja boluju od šećerne bolesti tipa 1, od navršene 2. do navršene 18. godine života (nakon navršene 18. godine života provodi se evaluacija o uspješnosti liječenja i procjena indikacije za daljnje korištenje) 2. trudnice sa šećernom bolesti tipa 1 i one koje boluju od šećerne bolesti tipa 2 tijekom trudnoće i ako su na bazal-bolus terapiji inzulinom (s 4 i više doza inzulina) 3. slijepe osobe sa šećernom bolesti tipa 1 i oni koji boluju od šećerne bolesti tipa 2 ako su na terapiji inzulinom 4. bolesnici sa šećernom bolesti tipa 1 na bazal-bolus terapiji inzulinom (s 4 i više doza inzulina), s najmanje tri dokumentirane hipoglikemije u zadnjih mjesec dana (GUK<3,9 mmol/L) prema podacima iz uređaja za očitavanje koncentracije šećera u krvi kod osigurane osobe i/ili laboratorijskih nalaza 5. bolesnici nakon totalne pankreatektomije 6. bolesnici s cističnom fibrozom koji se liječe bazal-bolus terapijom inzulinom (s 4 i više doza inzulina). Indikaciju za pomagalo može postaviti, odnosno obaveznu evaluaciju ishoda primjene pomagala provodi, bolnički doktor sub/specijalist endokrinologije i/ili dijabetologije iz ugovorne bolničke zdravstvene ustanove, koji se bavi liječenjem šećerne bolesti, a koji je u nalazu obvezan obrazložiti razlog za postavljanje indikacije za početak odnosno nastavak korištenja pomagala. Bolnički specijalist, koji postavlja indikaciju i predlaže korištenje ovog pomagala, obavezan je osiguranu osobu upoznati s načinom rada i svim aspektima korištenja pomagala te time da je za korištenje pomagala potrebno posjedovati vlastiti pametni mobilni uređaj jer pomagalo radi pomoću mobilne aplikacije koja prikuplja podatke korisnika, uz napomenu da Zavod nije taj koji prikuplja podatke niti je voditelj obrade osobnih podataka, obzirom da Zavod ne utječe na podatke koje korisnik odlučuje unijeti u aplikaciju niti je aplikacija spojena na informacijski sustav Zavoda te da pristaje na korištenje predloženog pomagala, što se potvrđuje potpisivanjem Izjave. Izjavu pohranjuje bolnički specijalist, a u specijalistički nalaz obavezno navodi da je bolesnik upoznat s korištenjem pomagala, što je potvrdio potpisom Izjave. Evaluacija ishoda primjene pomagala obavezno se provodi najmanje jedanput u prva tri mjeseca, a zatim nakon 6 i 12 mjeseci od početka korištenja pomagala te u daljnjem praćenju jedanput godišnje. Za svako nastavno propisivanje pomagala potrebno je priložiti odgovarajuću medicinsku dokumentaciju osnovom koje nadležni bolnički doktor iz ugovorne bolničke ustanove daje preporuku za nastavkom primjene pomagala, zajedno s dokazom o provedenim kontrolama. Osigurana osoba ne može ostvariti pravo na nastavak propisivanja pomagala ako nije došlo do očekivanog ishoda primjene pomagala, što se utvrđuje time da: 1. nakon 6 mjeseci od početka korištenja pomagala nije postignut porast TIR (vrijeme u ciljnom rasponu) za 5% i/ili smanjenje TBR (vrijeme ispod ciljnog raspona) za 1%; 2. pri svakoj kontroli nije moguće utvrditi da je bolesnik nosio senzor više od 80% vremena u periodu od najmanje tri mjeseca. Napomene: A) Osigurana osoba koja je ostvarila pravo na predmetno pomagalo, ne ostvaruje pravo na: -set za brzo očitavanje koncentracije šećera u krvi, dg. trakice za mjerenje GUK-a i lancete (iste su sadržane u kvartalnom setu), -uređaj za neograničeno skeniranje razine glukoze i pripadajući senzor, -odašiljače za kontinuirano mjerenje glukoze te pripadajuće senzore, drugih proizvođača stavljenih na liste pomagala. Osigurana osoba ne ostvaruje pravo na povećanu količinu senzora za kontinuirano mjerenje glukoze. B) Početni set sastoji se od: - do 7 senzora uz uvjet da ukupna godišnja količina ne prelazi 26 senzora, - seta za brzo očitavanje koncentracije šećera u krvi - od 100 trakica i 100 lanceta. Tromjesečni set sastoji se od: - do 7 senzora uz uvjet da ukupna godišnja količina ne prelazi 26 senzora, - od 100 trakica i 100 lanceta. C) Hrvatski zavod za zdravstveno osiguranje nema uvid, ne prikuplja, ne obrađuje niti na bilo koji drugi način ima pristup podacima koji se unose ili koriste preko aplikacije za korištenje pomagala. Isporučitelj se obvezuje da će osiguranu osobu kod prvog preuzimanja pomagala upoznati sa svim aspektima korištenja pomagala i aplikacije koja podupire rad pomagala. | 15.04.2022 | 16.07.2025
441 | 360 | Za osigurane osobe koje boluju od šećerne bolesti: 1. djeca koja boluju od šećerne bolesti tipa 1, do navršene 18. godine života (nakon navršene 18. godine života provodi se evaluacija o uspješnosti liječenja i procjena indikacije za daljnje korištenje.) 2. trudnice sa šećernom bolesti tipa 1 i one koje boluju od šećerne bolesti tipa 2 tijekom trudnoće i ako su na bazal-bolus terapiji inzulinom (s 4 i više doza inzulina) 3. slijepe osobe sa šećernom bolesti tipa 1 i oni koji boluju od šećerne bolesti tipa 2 ako su na terapiji inzulinom 4. bolesnici sa šećernom bolesti tipa 1 na bazal-bolus terapiji inzulinom (s 4 i više doza inzulina), s najmanje tri dokumentirane hipoglikemije u zadnjih mjesec dana (GUK<3,9 mmol/L) prema podacima iz uređaja za očitavanje koncentracije šećera u krvi kod osigurane osobe i/ili laboratorijskih nalaza 5. bolesnici nakon totalne pankreatektomije 6. bolesnici s cističnom fibrozom koji se liječe bazal-bolus terapijom inzulinom (s 4 i više doza inzulina). Indikaciju za pomagalo može postaviti, odnosno obaveznu evaluaciju ishoda primjene pomagala provodi, bolnički doktor sub/specijalist endokrinologije i/ili dijabetologije iz ugovorne bolničke zdravstvene ustanove, koji se bavi liječenjem šećerne bolesti, a koji je u nalazu obvezan obrazložiti razlog za postavljanje indikacije za početak odnosno nastavak korištenja pomagala. Bolnički specijalist, koji postavlja indikaciju i predlaže korištenje ovog pomagala, obavezan je osiguranu osobu upoznati s načinom rada i svim aspektima korištenja pomagala te time da je za korištenje pomagala potrebno posjedovati vlastiti pametni mobilni uređaj jer pomagalo radi pomoću mobilne aplikacije koja prikuplja podatke korisnika, uz napomenu da Zavod nije taj koji prikuplja podatke niti je voditelj obrade osobnih podataka, obzirom da Zavod ne utječe na podatke koje korisnik odlučuje unijeti u aplikaciju niti je aplikacija spojena na informacijski sustav Zavoda te da pristaje na korištenje predloženog pomagala, što se potvrđuje potpisivanjem Izjave. Izjavu pohranjuje bolnički specijalist, a u specijalistički nalaz obavezno navodi da je bolesnik upoznat s korištenjem pomagala, što je potvrdio potpisom Izjave. Evaluacija ishoda primjene pomagala obavezno se provodi najmanje jedanput u prva tri mjeseca, a zatim nakon 6 i 12 mjeseci od početka korištenja pomagala te u daljnjem praćenju jedanput godišnje. Za svako nastavno propisivanje pomagala potrebno je priložiti odgovarajuću medicinsku dokumentaciju osnovom koje nadležni bolnički doktor iz ugovorne bolničke ustanove daje preporuku za nastavkom primjene pomagala, zajedno s dokazom o provedenim kontrolama. Osigurana osoba ne može ostvariti pravo na nastavak propisivanja pomagala ako nije došlo do očekivanog ishoda primjene pomagala, što se utvrđuje time da: 1. nakon 6 mjeseci od početka korištenja pomagala nije postignut porast TIR (vrijeme u ciljnom rasponu) za 5% i/ili smanjenje TBR (vrijeme ispod ciljnog raspona) za 1%; 2. pri svakoj kontroli nije moguće utvrditi da je bolesnik nosio senzor više od 80% vremena u periodu od najmanje tri mjeseca. Napomene: A) Osigurana osoba koja je ostvarila pravo na predmetno pomagalo -ostvaruje pravo na najviše do 720 kom. dg. trakica za mjerenje GUK-a i do 720 kom. lanceta godišnje. - ne ostvaruje pravo na uređaj za neograničeno skeniranje razine glukoze i pripadajući senzor i odašiljače za kontinuirano mjerenje glukoze te pripadajuće senzore, drugih proizvođača stavljenih na liste pomagala. Osigurana osoba ne ostvaruje pravo na povećanu količinu senzora za kontinuirano mjerenje glukoze. B) Hrvatski zavod za zdravstveno osiguranje nema uvid, ne prikuplja, ne obrađuje niti na bilo koji drugi način ima pristup podacima koji se unose ili koriste preko aplikacije za korištenje pomagala. Isporučitelj se obvezuje da će osiguranu osobu kod prvog preuzimanja pomagala upoznati sa svim aspektima korištenja pomagala i aplikacije koja podupire rad pomagala. | 15.04.2022 | 16.07.2025
445 | 120 | Kod stabilizacije konzervativno reponiranog kuka. | 23.06.2022
446 | 236 | Opstrukcijska ili centralna apneja tijekom spavanja. 1) Dijagnoza potvrđena polisomnografskim/poligrafskim cjelonoćnim snimanjem u specijaliziranom Laboratoriju za poremećaje spavanja ili Centru za medicinu spavanja. 2) AHI indeks veći od 30 puta na sat s trajanjem pojedinačnih epizoda najmanje 10 sekundi ili, ukoliko je AHI indeks od 15 do 30 puta na sat s trajanjem pojedinačnih epizoda najmanje 10 sekundi, osigurana osoba mora imati najmanje 3 simptoma, i to po jedan iz 3 od 4 sljedeće navedene skupine: a) dokumentacija o prekomjernoj pospanosti tijekom dana, koja dovodi do smanjene učinkovitosti na poslu i promjene raspoloženja, b) hipertenzija, c) TIA, CVI, srčano zatajenje ili infarkt miokarda (dovoljan 1 simptom) d) pretilost (BMI veći od 30) 3) Potvrđena djelotvornost CPAP uređaja. | 23.06.2022
447 | 259 | Kontraindikacija je kronična upalna promjena | 23.06.2022
448 | 260 | Kontraindikacija su kronične upalne promjene vanjskog zvukovoda uha, egzostoze i druge malformacije | 23.06.2022
449 | 315 | Prije odobrenja novog istovrsnog pomagala ili njegovog dijela obavezno se provodi provjera funkcionalnosti od strane nadležnog doktora specijaliste iz djelatnosti koji je ovlašten za propisivanje pomagala. | 23.06.2022
450 | 346 | Obostrani trajni gubitak sluha, a tonski audiogram pokazuje da je prosječni prag sluha za uho na koje bolje čuje na frekvencijama: 0,5 kHZ, 1 kHz, 2 kHz i 4 kHz za osiguranu osobu do navršene 18. godine 30 dB i više, a 40 dB i više za odrasle na istim frekvencijama. Osigurana osoba odobrenim slušnim pomagalom mora postizati slušno-govornu komunikaciju unutar socijalnog kontakta prema govornom audiogramu. | 23.06.2022
457 | 102 | Zamjena kod istrošenosti (nemogućnosti uporabe) | 16.07.2022
458 | 339 | Za osiguranu osobu kojoj nedostaje dio ili cijela noga. Vrsta proteze propisuje se u skladu s medicinskom indikacijom ovisno o dobi osigurane osobe, uzroku i razini amputacije, kliničkom statusu i razini aktivnosti. Prva primjena proteze obavlja se tijekom prve bolničke medicinske rehabilitacije u ugovornoj zdravstvenoj ustanovi koja je osposobljena za provođenje protetičke opskrbe osigurane osobe i to u pravilu unutar roka od šest mjeseci nakon amputacije noge, a svaka sljedeća protetička opskrba ili zamjena ležišta proteze obavlja se u ugovornoj zdravstvenoj ustanovi ili u ugovornoj specijalističkoj ordinaciji. Kod prve primjene proteze nakon amputacije noge, obvezno se stavlja privremeno ležište, koje se u pravilu koristi od tri do 12 mjeseci. Ovisno o medicinskoj indikaciji osigurana osoba ima pravo na protezu iz lista pomagala, a ako takva proteza nije iz medicinskih razloga odgovarajuća, nadležni doktor određene specijalnosti ima pravo propisati protezu kombiniranu od navedenih dijelova iz lista pomagala. | 16.07.2022
462 | 367 | Ako osigurana osoba ostvari pravo na pomagalo Govorni procesor Kanso 2 CP1150 processing unit, CR 310 remote assistant, ne ostvaruje pravo na pomagala Kabel za govorni procesor, Zavojnica za govorni procesor, Zavojnica s kablom za govorni procesor i Punjač baterija sa dvije baterije za punjenje govornog procesora budući isto nije potrebno za rad predmetnog govornog procesora. | 25.11.2022
464 | 368 | Za osigurane osobe koje boluju od šećerne bolesti: 1. djeca koja boluju od šećerne bolesti tipa 1, od navršene 2. do navršene 18. godine života (nakon navršene 18. godine života provodi se evaluacija o uspješnosti liječenja i procjena indikacije za daljnje korištenje) 2. trudnice sa šećernom bolesti tipa 1 i one koje boluju od šećerne bolesti tipa 2 tijekom trudnoće i ako su na bazal-bolus terapiji inzulinom (s 4 i više doza inzulina) 3. slijepe osobe sa šećernom bolesti tipa 1 i oni koji boluju od šećerne bolesti tipa 2 ako su na terapiji inzulinom 4. bolesnici sa šećernom bolesti tipa 1 na bazal-bolus terapiji inzulinom (s 4 i više doza inzulina), s najmanje tri dokumentirane hipoglikemije u zadnjih mjesec dana (GUK<3,9 mmol/L) prema podacima iz uređaja za očitavanje koncentracije šećera u krvi kod osigurane osobe i/ili laboratorijskih nalaza 5. bolesnici nakon totalne pankreatektomije 6. bolesnici s cističnom fibrozom koji se liječe bazal-bolus terapijom inzulinom (s 4 i više doza inzulina). Indikaciju za pomagalo može postaviti, odnosno obaveznu evaluaciju ishoda primjene pomagala provodi, bolnički doktor sub/specijalist endokrinologije i/ili dijabetologije iz ugovorne bolničke zdravstvene ustanove, koji se bavi liječenjem šećerne bolesti, a koji je u nalazu obvezan obrazložiti razlog za postavljanje indikacije za početak odnosno nastavak korištenja pomagala. Bolnički specijalist, koji postavlja indikaciju i predlaže korištenje ovog pomagala, obavezan je osiguranu osobu upoznati s načinom rada i svim aspektima korištenja pomagala te time da je moguć odabir između upotrebe prijemnika ili aplikacije za koju je potrebno posjedovati vlastiti pametni mobilni uređaj. U slučaju odluke za mobilnu aplikaciju koja prikuplja podatke korisnika, nužna je napomena da Zavod nije taj koji prikuplja podatke niti je voditelj obrade osobnih podataka, obzirom da Zavod ne utječe na podatke koje korisnik odlučuje unijeti u aplikaciju niti je aplikacija spojena na informacijski sustav Zavoda te da pristaje na korištenje predloženog pomagala, što se potvrđuje potpisivanjem Izjave. Izjavu pohranjuje bolnički specijalist, a u specijalistički nalaz obavezno navodi da je bolesnik upoznat s korištenjem pomagala, što je potvrdio potpisom Izjave. Evaluacija ishoda primjene pomagala obavezno se provodi najmanje jedanput u prva tri mjeseca, a zatim nakon 6 i 12 mjeseci od početka korištenja pomagala te u daljnjem praćenju jedanput godišnje. Za svako nastavno propisivanje pomagala potrebno je priložiti odgovarajuću medicinsku dokumentaciju osnovom koje nadležni bolnički doktor iz ugovorne bolničke ustanove daje preporuku za nastavkom primjene pomagala, zajedno s dokazom o provedenim kontrolama. Osigurana osoba ne može ostvariti pravo na nastavak propisivanja pomagala ako nije došlo do očekivanog ishoda primjene pomagala, što se utvrđuje time da: 1. nakon 6 mjeseci od početka korištenja pomagala nije postignut porast TIR (vrijeme u ciljnom rasponu) za 5% i/ili smanjenje TBR (vrijeme ispod ciljnog raspona) za 1%; 2. pri svakoj kontroli nije moguće utvrditi da je bolesnik nosio senzor više od 80% vremena u periodu od najmanje tri mjeseca. Napomene: A) Kod prvog propisivanja pomagala osiguranoj osobi propisuje se: - početni komplet (koji sadrži jedan odašiljač i jedan senzor te uređaj za mjerenje glukoze u krvi) - 8 senzora (uz koje se osigurava 100 dijagnostičkih traka za očitavanje iz krvi i 100 lanceta) - prijemnik (neobavezno, u slučaju spajanja odašiljača s prijemnikom) Kod nastavnog (tromjesečnog) propisivanja osiguranoj osobi propisuje se: - 1 odašiljač - 9 senzora (uz koje se osigurava 100 dijagnostičkih traka za očitavanje iz krvi i 100 lanceta). U godini ostvarivanja prava na početni komplet za kontinuirano mjerenje glukoze, osigurana osoba ostvaruje pravo na 35 senzora, jer je 1 senzor sadržan u početnom kompletu, sveukupno 36 senzora godišnje. B) Osigurana osoba koja je ostvarila pravo na predmetno pomagalo, ne ostvaruje pravo na: -set za brzo očitavanje koncentracije šećera u krvi, dg. trakice za mjerenje GUK-a i lancete (iste su sadržane u kvartalnom setu), -uređaj za neograničeno skeniranje razine glukoze i pripadajući senzor, -odašiljače za kontinuirano mjerenje glukoze te pripadajuće senzore, drugih proizvođača stavljenih na liste pomagala. Osigurana osoba ne ostvaruje pravo na povećanu količinu senzora za kontinuirano mjerenje glukoze. C) Hrvatski zavod za zdravstveno osiguranje nema uvid, ne prikuplja, ne obrađuje niti na bilo koji drugi način ima pristup podacima koji se unose ili koriste preko aplikacije za korištenje pomagala. Isporučitelj se obvezuje da će osiguranu osobu kod prvog preuzimanja pomagala upoznati sa svim aspektima korištenja pomagala i aplikacije koja podupire rad pomagala. | 23.02.2023 | 31.03.2024
465 | 369 | Za osigurane osobe starije od 7 godina, kojima je u liječenju šećerne bolesti tipa 1 odobrena inzulinska pumpa sa kateterom, sa algoritmom za korekciju hiperglikemija, dio sustava napredne hibridne zatvorene petlje, Medtronic MiniMed 780G. Osigurana osoba koja je ostvarila pravo na predmetno pomagalo: -ostvaruje pravo na najviše do 200 komada dg.trakica za mjerenje GUK-a i do 200 komada lanceta godišnje, -ne ostvaruje pravo na uređaj za neograničeno skeniranje razine glukoze "FreeStyle Libre" i pripadajući senzor i odašiljače za kontinuirano mjerenje glukoze, povezive s aplikacijama pametnih uređaja "Medtrum" i "Medtronic Guardian Connect" te pripadajuće senzore. Osigurana osoba ne ostvaruje pravo na povećanu količinu senzora za kontinuirano mjerenje glukoze. | 23.02.2023
466 | 370 | Osigurana osoba starija od 18 godina, samostalno pokretna, ostvaruje pravo kod indikacija iz članka 49. Pravilnika o ortopedskim i drugim pomagalima, za umjereno tešku i tešku urinarnu inkontinenciju sa umjerenim dnevnim volumenom nevoljnog bijega mokraće (600-800 ml) na "Anatomske uloške (za žene)" do najviše 275 komada. Nije ih moguće kombinirati s pomagalima iz ostalih podskupina pomagala za urogenitalni sustav | 23.02.2023
472 | 371 | Za osigurane osobe koje boluju od šećerne bolesti: 1. djeca koja boluju od šećerne bolesti tipa 1, od navršene 7. godine do navršene 18. godine života (nakon navršene 18. godine života provodi se evaluacija o uspješnosti liječenja i procjena indikacije za daljnje korištenje.) 2. trudnice sa šećernom bolesti tipa 1 i one koje boluju od šećerne bolesti tipa 2 tijekom trudnoće i ako su na bazal-bolus terapiji inzulinom (s 4 i više doza inzulina) 3. slijepe osobe sa šećernom bolesti tipa 1 i oni koji boluju od šećerne bolesti tipa 2 ako su na terapiji inzulinom 4. bolesnici sa šećernom bolesti tipa 1 na bazal-bolus terapiji inzulinom (s 4 i više doza inzulina), s najmanje tri dokumentirane hipoglikemije u zadnjih mjesec dana (GUK<3,9 mmol/L) prema podacima iz uređaja za očitavanje koncentracije šećera u krvi kod osigurane osobe i/ili laboratorijskih nalaza 5. bolesnici nakon totalne pankreatektomije 6. bolesnici s cističnom fibrozom koji se liječe bazal-bolus terapijom inzulinom (s 4 i više doza inzulina). Indikaciju za pomagalo može postaviti, odnosno obaveznu evaluaciju ishoda primjene pomagala provodi, bolnički doktor sub/specijalist endokrinologije i/ili dijabetologije iz ugovorne bolničke zdravstvene ustanove, koji se bavi liječenjem šećerne bolesti, a koji je u nalazu obvezan obrazložiti razlog za postavljanje indikacije za početak odnosno nastavak korištenja pomagala. Bolnički specijalist, koji postavlja indikaciju i predlaže korištenje ovog pomagala, obavezan je osiguranu osobu upoznati s načinom rada i svim aspektima korištenja pomagala te time da je za korištenje pomagala potrebno posjedovati vlastiti pametni mobilni uređaj jer pomagalo radi pomoću mobilne aplikacije koja prikuplja podatke korisnika, uz napomenu da Zavod nije taj koji prikuplja podatke niti je voditelj obrade osobnih podataka, obzirom da Zavod ne utječe na podatke koje korisnik odlučuje unijeti u aplikaciju niti je aplikacija spojena na informacijski sustav Zavoda te da pristaje na korištenje predloženog pomagala, što se potvrđuje potpisivanjem Izjave. Izjavu pohranjuje bolnički specijalist, a u specijalistički nalaz obavezno navodi da je bolesnik upoznat s korištenjem pomagala, što je potvrdio potpisom Izjave. Evaluacija ishoda primjene pomagala obavezno se provodi najmanje jedanput u prva tri mjeseca, a zatim nakon 6 i 12 mjeseci od početka korištenja pomagala te u daljnjem praćenju jedanput godišnje. Za svako nastavno propisivanje pomagala potrebno je priložiti odgovarajuću medicinsku dokumentaciju osnovom koje nadležni bolnički doktor iz ugovorne bolničke ustanove daje preporuku za nastavkom primjene pomagala, zajedno s dokazom o provedenim kontrolama. Osigurana osoba ne može ostvariti pravo na nastavak propisivanja pomagala ako nije došlo do očekivanog ishoda primjene pomagala, što se utvrđuje time da: 1. nakon 6 mjeseci od početka korištenja pomagala nije postignut porast TIR (vrijeme u ciljnom rasponu) za 5% i/ili smanjenje TBR (vrijeme ispod ciljnog raspona) za 1%; 2. pri svakoj kontroli nije moguće utvrditi da je bolesnik nosio senzor više od 80% vremena u periodu od najmanje tri mjeseca. Napomene: A) Osigurana osoba koja je ostvarila pravo na predmetno pomagalo -ostvaruje pravo na najviše do 200 dg. trakica za mjerenje GUK-a i do 200 lanceta godišnje - ne ostvaruje pravo na uređaj za neograničeno skeniranje razine glukoze i pripadajući senzor i odašiljače za kontinuirano mjerenje glukoze te pripadajuće senzore, drugih proizvođača stavljenih na liste pomagala. Osigurana osoba ne ostvaruje pravo na povećanu količinu senzora za kontinuirano mjerenje glukoze. B) Hrvatski zavod za zdravstveno osiguranje nema uvid, ne prikuplja, ne obrađuje niti na bilo koji drugi način ima pristup podacima koji se unose ili koriste preko aplikacije za korištenje pomagala. Isporučitelj se obvezuje da će osiguranu osobu kod prvog preuzimanja pomagala upoznati sa svim aspektima korištenja pomagala i aplikacije koja podupire rad pomagala. | 15.04.2023
473 | 372 | Za osigurane osobe koje hodaju: osobe koje boluju od šećerne bolesti koja je dobro regulirana, a imaju dokazanu perifernu neuropatiju i perifernu arterijsku bolest i znakove biomehaničkog opterećenja stopala i otežano hodanje unatoč primjeni osnovnih mjera prevencije i nošenja odgovarajuće konfekcijske obuće. U sastavu ortopedske obuće za dijabetičko stopalo-kategorija 2, isporučuju se i odgovarajući, pripadajući ulošci. Za vrijeme roka uporabe pomagala proizvođač se obvezuje o svom trošku osigurati 1 par uložaka za svaku godinu korištenja. | 20.07.2023
474 | 373 | Za osigurane osobe koje hodaju: osobe koje boluju od šećerne bolesti koja je dobro regulirana, a imaju dokazanu perifernu neuropatiju s gubitkom zaštitnog osjeta i perifernu arterijsku bolest i biomehaničko oštećenje koje im otežava hodanje s dokumentiranom anamnezom ranijeg ulkusa stopala ili amputacijom donjih ekstremiteta. U sastavu ortopedske obuće za dijabetičko stopalo-kategorija 3, isporučuju se i odgovarajući, pripadajući ulošci. Za vrijeme roka uporabe pomagala proizvođač se obvezuje o svom trošku osigurati 1 par uložaka za svaku godinu korištenja. | 20.07.2023 | 19.03.2025
475 | 374 | Za osigurane osobe starije od 2 godine, kojima je u liječenju šećerne bolesti tipa 1 odobren sustav za upravljanje isporukom inzulina bez katetera, Medtrum TouchCare A8 Nano. Osigurana osoba koja je ostvarila pravo na predmetno pomagalo ne ostvaruje pravo na: lancete i dijagn.trakice za mjerenje glukoze u krvi jer su iste sadržane u početnom i tromjesečnom setu (50 dijagn.trakica i 50 lanceta); uređaj "FreeStyle Libre" i pripadajući senzor i odašiljače za kontinuirano mjerenje glukoze povezive s aplikacijama pametnih uređaja "Dexcom" i "Medtronic" i "Medtrum TouchCare Slim" i pripadajuće senzore. Osigurana osoba ne ostvaruje pravo na povećanu količinu senzora za kontinuirano mjerenje glukoze. | 20.07.2023
476 | 375 | Za osigurane osobe kojima je u liječenju šećerne bolesti tipa 1 odobren Sustav za upravljanje isporukom inzulina bez katetera, Medtrum TouchCare A8 NANO. U godini ostvarivanja prava na Sustav za upravljanjeiusporukom inzulina bez katetera, osigurana osoba ostvaruje pravo na još 90 uređaja Patch, jer je 30 uređaja Patch sadržano u startnom setu, a nadalje 120 uređaja godišnje. | 20.07.2023
480 | 364 | Za osigurane osobe koje boluju od šećerne bolesti tipa 1, indikaciju za primjenu pomagala može postaviti bolnički doktor sub/specijalist endokrinologije i dijabetologije iz jedne od navedenih ugovornih bolničkih zdravstvenih ustanova (KBC Zagreb, KBC Split, KBC Rijeka, KBC Osijek, KBC Sestre milosrdnice, KB Merkur i Klinika za dječje bolesti Zagreb), koji pomagalo i propisuje na Potvrdu o pomagalima kod šećerne bolesti, a koji se bavi liječenjem šećerne bolesti i ima mogućnost provesti edukaciju bolesnika. Reevaluacija ishoda primjene pomagala obvezno se provodi najmanje jedanput svakih 6 mjeseci, a provodi ju bolnički doktor sub/specijalist endokrinologije i dijabetologije koji je dao preporuku za pomagalo ili bolnički doktor sub/specijalist endokrinologije i dijabetologije iz druge ugovorne bolničke zdravstvene ustanove, koji se bavi liječenjem šećerne bolesti. Kod preporuke obvezno se u nalazu mora obrazložiti razlog za postavljanje indikacije za početak, a kasnije i za nastavak korištenja pomagala. Predloženo i propisano pomagalo odobrava Liječničko povjerenstvo za pomagala Direkcije Zavoda osiguranim osobama koje zadovoljavaju kriterije i kojima je pomagalo preporučeno u skladu sa stručnim smjernicama Referentnog centra za šećernu bolest i Referentnog centra za pedijatrijsku endokrinologiju i dijabetes Ministarstva zdravstva. Za svako odobrenje pomagala potrebno je priložiti odgovarajuću medicinsku i drugu potrebnu dokumentaciju osnovom koje nadležni bolnički doktor iz ugovorne bolničke zdravstvene ustanove daje preporuku za primjenu pomagala, zajedno s dokazom o provedenim kontrolama, ako se radi o nastavnom propisivanju. Kod nastavnog korištenja pomagala, a prije propisivanja novog pomagala obvezno se provodi provjera funkcionalnosti postojećeg pomagala od strane nadležnog doktora specijaliste koji je ovlašten za propisivanje pomagala. Provjeri funkcionalnosti ne podliježu jednokratne "patch" inzulinske pumpe. Osigurana osoba kojoj je Liječničko povjerenstvo za pomagala Direkcije Zavoda odobrilo primjenu pomagala ostvaruje pravo i na potrošni materijal, uz uvjet da se pomagalo koristi u skladu s uputama i da se obavljaju redoviti kontrolni pregledi kod odgovarajućeg sub/specijaliste svakih 6 mjeseci. Osigurana osoba ne može ostvariti pravo na nastavak propisivanja pomagala, niti potrošnog materijala za pomagalo ako: 1. ne obavlja redovite 6-mjesečne kontrolne preglede kod dijabetologa, 2. pri svakoj kontroli nije moguće utvrditi da bolesnik koristi pomagalo prema uputama: ili ne mjeri redovito glikemiju ili ne primjenjuje inzulin ili neredovito mijenja setove ili se ne pridržava dobivenih uputa, 3. nije došlo do očekivanog ishoda primjene pomagala, što se utvrđuje time da: - nakon 6 mjeseci od početka korištenja pomagala nije postignut porast TIR (vrijeme u ciljnom rasponu) za 5% i/ili - smanjenje TBR (vrijeme ispod ciljnog raspona) za 1% i/ili - tijekom razdoblja od godine dana HbA1c pokazuje značajno pogoršanje (HbA1c >9% u 3 uzastopna neovisna mjerenja tijekom godine dana). | 05.10.2023 | 01.09.2024
481 | 376 | Za inficirane rane, srednja do jaka eksudacija, kao primarna obloga za II-IV stupanj dekubitusa, potkoljenični vrijed, dijabetičko stopalo ili za tamponiranje kaviteta. Maksimalna duljina trajanja terapije prema preporuci proizvođača je 1 mjesec. Ukoliko nakon mjesec dana terapije predmetnim oblogama nema znakova cijeljenja rane, nije indicirano ponovno uvođenje u terapiju iste obloge za istu ranu. | 05.10.2023
482 | 306 | Za osigurane osobe koje boluju od šećerne bolesti: 1. djeca od navršene 4. do navršene 18. godine života, (nakon navršene 18. godine života provodi se evaluacija o uspješnosti liječenja i procjena indikacije za daljnje korištenje) 2. osobe na intenziviranoj terapiji inzulinom (s 4 i više doza inzulina) bilo da su novodijagnosticirani i/ili su redovito provodili samokontrole, najmanje 4 puta na dan, uvidom iz uređaja za očitavanje koncentracije šećera osigurane osobe u zadnja 3 mjeseca 3. trudnice (uključujući i trudnice koje boluju od šećerne bolesti tipa 2) na terapiji inzulinom (4 ili više doza inzulina) 4. slijepe osobe sa šećernom bolešću (tip 1 i tip 2) ako su na terapiji inzulinom 5. bolesnici nakon totalne i/ili distalne pankreatektomije 6. bolesnici s cističnom fibrozom na intenziviranoj terapiji inzulinom (s 4 i više doza inzulina) Indikaciju za pomagalo može postaviti, odnosno obaveznu evaluaciju ishoda primjene pomagala provodi, bolnički doktor sub/specijalist endokrinologije i/ili dijabetologije iz ugovorne bolničke zdravstvene ustanove, koji se bavi liječenjem šećerne bolesti, a koji je u nalazu obvezan obrazložiti razlog za postavljanje indikacije za početak odnosno nastavak korištenja pomagala. Bolnički specijalist, koji postavlja indikaciju i predlaže korištenje ovog pomagala, obavezan je osiguranu osobu upoznati s načinom rada i svim aspektima korištenja pomagala te time da je isto pomagalo moguće koristiti pomoću uređaja ili mobilne aplikacije za koju je potrebno posjedovati vlastiti pametni mobilni uređaj. U slučaju odluke za mobilnu aplikaciju koja prikuplja podatke korisnika, nužna je napomena da Zavod nije taj koji prikuplja podatke niti je voditelj obrade osobnih podataka, obzirom da Zavod ne utječe na podatke koje korisnik odlučuje unijeti u aplikaciju niti je aplikacija spojena na informacijski sustav Zavoda te da pristaje na korištenje predloženog pomagala, što se potvrđuje potpisivanjem Izjave. Izjavu pohranjuje bolnički specijalist, a u specijalistički nalaz obavezno navodi da je bolesnik upoznat s korištenjem pomagala, što je potvrdio potpisom Izjave. Evaluacija ishoda primjene pomagala obavezno se provodi najmanje jedanput u prva tri mjeseca, a zatim nakon 6 i 12 mjeseci od početka korištenja pomagala te u daljnjem praćenju jedanput godišnje. Za svako nastavno propisivanje pomagala potrebno je priložiti odgovarajuću medicinsku dokumentaciju osnovom koje nadležni bolnički doktor iz ugovorne bolničke ustanove daje preporuku za nastavkom primjene pomagala, zajedno s dokazom o provedenim kontrolama. Osigurana osoba ne može ostvariti pravo na nastavak propisivanja pomagala ako nije došlo do očekivanog ishoda primjene pomagala, što se utvrđuje time da: 1. nakon 6 mjeseci od početka korištenja pomagala nije postignut porast TIR (vrijeme u ciljnom rasponu) za 5% i/ili smanjenje TBR (vrijeme ispod ciljnog raspona) za 1%; 2. pri svakoj kontroli nije moguće utvrditi da je bolesnik provodio najmanje 8 skeniranja dnevno ili da upotreba senzora nije više od 80% vremena, kada je praćenje glukoze aktivno u periodu od najmanje tri mjeseca. Napomena: Osigurana osoba koja je ostvarila pravo na predmetno pomagalo ne ostvaruje pravo na: - set za brzo očitavanje koncentracije šećera u krvi, dg. trakice za mjerenje GUK-a i lancete (iste su sadržane u kvartalnom setu). - odašiljače za kontinuirano mjerenje glukoze te pripadajuće senzore, drugih proizvođača stavljenih na liste pomagala. U godini ostvarivanja prava na uređaj za neograničeno skeniranje razine glukoze, osigurana osoba ostvaruje pravo na još 25 senzora, jer je 1 senzor sadržan u startnom setu, sveukupno 26 senzora godišnje. | 05.10.2023
483 | 377 | Za inficirane rane, srednja do jaka ekskudacija, kao primarna obloga za II-IV stupanj dekubitusa, potkoljenični vrijed, dijabetičko stopalo ili za tamponiranje kaviteta. Ako nakon dva mjeseca terapije oblogama za rane nema znakova cijeljenja rane, liječnik obiteljske medicine ili specijalist pedijatar, obavezan je osiguranu osobu uputiti na specijalistički pregled specijalisti dermatovenerologu ili specijalsiti kirurgu. Ako nakon četiri mjeseca terapije oblogama za rane nema znakova cijeljenja rane, obustavlja se terapijska primjena obloga za rane. | 09.11.2023
484 | 378 | Prvo odobravanje pomagala ili potrošnog materijala od strane liječničkog povjerenstva Direkcije, a nastavno odobravanje pomagala ili potrošnog materijala odobrava liječničko povjerenstvo Zavoda. | 09.11.2023
490 | 379 | Za osigurane osobe koje boluju od šećerne bolesti: 1. trudnice sa šećernom bolesti tipa 1 i one koje boluju od šećerne bolesti tipa 2 tijekom trudnoće i ako su na bazal-bolus terapiji inzulinom (s 4 i više doza inzulina) 2. slijepe osobe sa šećernom bolesti tipa 1 i oni koji boluju od šećerne bolesti tipa 2 ako su na terapiji inzulinom 3. bolesnici sa šećernom bolesti tipa 1 na bazal-bolus terapiji inzulinom (s 4 i više doza inzulina), s najmanje tri dokumentirane hipoglikemije u zadnjih mjesec dana (GUK<3,9 mmol/L) prema podacima iz uređaja za očitavanje koncentracije šećera u krvi kod osigurane osobe i/ili laboratorijskih nalaza 4. bolesnici nakon totalne pankreatektomije 5. bolesnici s cističnom fibrozom koji se liječe bazal-bolus terapijom inzulinom (s 4 i više doza inzulina). Indikaciju za pomagalo može postaviti, odnosno obaveznu evaluaciju ishoda primjene pomagala provodi, bolnički doktor sub/specijalist endokrinologije i/ili dijabetologije iz ugovorne bolničke zdravstvene ustanove, koji se bavi liječenjem šećerne bolesti, a koji je u nalazu obvezan obrazložiti razlog za postavljanje indikacije za početak odnosno nastavak korištenja pomagala. Bolnički specijalist, koji postavlja indikaciju i predlaže korištenje ovog pomagala, obavezan je osiguranu osobu upoznati s načinom rada i svim aspektima korištenja pomagala te time da je za korištenje pomagala potrebno posjedovati vlastiti pametni mobilni uređaj jer pomagalo radi pomoću mobilne aplikacije koja prikuplja podatke korisnika, uz napomenu da Zavod nije taj koji prikuplja podatke niti je voditelj obrade osobnih podataka, obzirom da Zavod ne utječe na podatke koje korisnik odlučuje unijeti u aplikaciju niti je aplikacija spojena na informacijski sustav Zavoda te da pristaje na korištenje predloženog pomagala, što se potvrđuje potpisivanjem Izjave. Izjavu pohranjuje bolnički specijalist, a u specijalistički nalaz obavezno navodi da je bolesnik upoznat s korištenjem pomagala, što je potvrdio potpisom Izjave. Evaluacija ishoda primjene pomagala obavezno se provodi najmanje jedanput u prva tri mjeseca, a zatim nakon 6 i 12 mjeseci od početka korištenja pomagala te u daljnjem praćenju jedanput godišnje. Za svako nastavno propisivanje pomagala potrebno je priložiti odgovarajuću medicinsku dokumentaciju osnovom koje nadležni bolnički doktor iz ugovorne bolničke ustanove daje preporuku za nastavkom primjene pomagala, zajedno s dokazom o provedenim kontrolama. Osigurana osoba ne može ostvariti pravo na nastavak propisivanja pomagala ako nije došlo do očekivanog ishoda primjene pomagala, što se utvrđuje time da: 1. nakon 6 mjeseci od početka korištenja pomagala nije postignut porast TIR (vrijeme u ciljnom rasponu) za 5% i/ili smanjenje TBR (vrijeme ispod ciljnog raspona) za 1%; 2. pri svakoj kontroli nije moguće utvrditi da je bolesnik nosio senzor više od 80% vremena u periodu od najmanje tri mjeseca. Napomene: A) Osigurana osoba koja je ostvarila pravo na predmetno pomagalo, ne ostvaruje pravo na: -set za brzo očitavanje koncentracije šećera u krvi, dg. trakice za mjerenje GUK-a i lancete (iste su sadržane u kvartalnom setu), -uređaj za neograničeno skeniranje razine glukoze i pripadajući senzor, -odašiljače za kontinuirano mjerenje glukoze te pripadajuće senzore, drugih proizvođača stavljenih na liste pomagala. Osigurana osoba ne ostvaruje pravo na povećanu količinu senzora za kontinuirano mjerenje glukoze. B) Početni set sastoji se od: - do 7 senzora uz uvjet da ukupna godišnja količina ne prelazi 26 senzora, - seta za brzo očitavanje koncentracije šećera u krvi - od 105 trakica i 105 lanceta - do 7 litij-ionskih gumbastih CR1620 baterija uz uvjet da ukupna godišnja količina ne prelazi 26 baterija. Tromjesečni set sastoji se od: - do 7 senzora uz uvjet da ukupna godišnja količina ne prelazi 26 senzora, - od 105 trakica i 105 lanceta, - do 7 litij-ionskih gumbastih CR1620 baterija uz uvjet da ukupna godišnja količina ne prelazi 26 baterija. C) Hrvatski zavod za zdravstveno osiguranje nema uvid, ne prikuplja, ne obrađuje niti na bilo koji drugi način ima pristup podacima koji se unose ili koriste preko aplikacije za korištenje pomagala. Isporučitelj se obvezuje da će osiguranu osobu kod prvog preuzimanja pomagala upoznati sa svim aspektima korištenja pomagala i aplikacije koja podupire rad pomagala. | 05.01.2024 | 16.07.2025
491 | 380 | Dio respiratora Carat II pro koji se mijenja nakon 2 godine. Rad i testiranje do 4 sata. | 05.01.2024
492 | 381 | Dijelovi respiratora Carat II pro koji se mijenjaju nakon 15.000 sati rada ili nakon 5 godina. Rad i testiranje do 6 sati. | 05.01.2024
493 | 382 | Obloga za rane sa srednjom do jakom eksudacijom:dekubitus,potkoljenični vrijed,dijabetičko stopalo. Koristi se kao primarna i sekundarna obloga.Kontraindikacije za primjenu:arterijska krvarenja i rane koje jako krvare. Ako nakon 3 mjeseca terapije oblogama za rane nema zankova cijeljenja rane, izabrani doktor obavezan je osiguranu osobu uputiti na specijalistički pregled specijalisti dermatovenerologu ili specijalisti kirurgu. Ako niti nakon 6 mjeseci terapije oblogama za rane nema znakova cijeljenja rane, obustavlja se terapijska primjena obloga za rane. | 22.02.2024
495 | 368 | Za osigurane osobe koje boluju od šećerne bolesti : 1. djeca koja boluju od šećerne bolesti, od navršene 2. do navršene 18. godine života (nakon navršene 18. godine života provodi se evaluacija o uspješnosti liječenja i procjena indikacije za daljnje korištenje) 2. trudnice sa šećernom bolesti tipa 1 i one koje boluju od šećerne bolesti tipa 2 tijekom trudnoće i ako su na bazal-bolus terapiji inzulinom (s 4 i više doza inzulina) 3. slijepe osobe sa šećernom bolesti tipa 1 i oni koji boluju od šećerne bolesti tipa 2 ako su na terapiji inzulinom 4. osobe na intenziviranoj terapiji inzulinom (s 4 i više doza inzulina) bilo da su novodijagnosticirani i/ili su redovito provodili samokontrole, najmanje 4 puta na dan, uvidom iz uređaja za očitavanje koncentracije šećera osigurane osobe u zadnja 3 mjeseca 5. bolesnici nakon totalne i/ili distalne pankreatektomije 6. bolesnici s cističnom fibrozom koji se liječe bazal-bolus terapijom inzulinom (s 4 i više doza inzulina). Indikaciju za pomagalo može postaviti, odnosno obaveznu evaluaciju ishoda primjene pomagala provodi, bolnički doktor sub/specijalist endokrinologije i/ili dijabetologije iz ugovorne bolničke zdravstvene ustanove, koji se bavi liječenjem šećerne bolesti, a koji je u nalazu obvezan obrazložiti razlog za postavljanje indikacije za početak odnosno nastavak korištenja pomagala. Bolnički specijalist, koji postavlja indikaciju i predlaže korištenje ovog pomagala, obavezan je osiguranu osobu upoznati s načinom rada i svim aspektima korištenja pomagala te time da je moguć odabir između upotrebe prijemnika ili aplikacije za koju je potrebno posjedovati vlastiti pametni mobilni uređaj. U slučaju odluke za mobilnu aplikaciju koja prikuplja podatke korisnika, nužna je napomena da Zavod nije taj koji prikuplja podatke niti je voditelj obrade osobnih podataka, obzirom da Zavod ne utječe na podatke koje korisnik odlučuje unijeti u aplikaciju niti je aplikacija spojena na informacijski sustav Zavoda te da pristaje na korištenje predloženog pomagala, što se potvrđuje potpisivanjem Izjave. Izjavu pohranjuje bolnički specijalist, a u specijalistički nalaz obavezno navodi da je bolesnik upoznat s korištenjem pomagala, što je potvrdio potpisom Izjave. Evaluacija ishoda primjene pomagala obavezno se provodi najmanje jedanput u prva tri mjeseca, a zatim nakon 6 i 12 mjeseci od početka korištenja pomagala te u daljnjem praćenju jedanput godišnje. Za svako nastavno propisivanje pomagala potrebno je priložiti odgovarajuću medicinsku dokumentaciju osnovom koje nadležni bolnički doktor iz ugovorne bolničke ustanove daje preporuku za nastavkom primjene pomagala, zajedno s dokazom o provedenim kontrolama. Osigurana osoba ne može ostvariti pravo na nastavak propisivanja pomagala ako nije došlo do očekivanog ishoda primjene pomagala, što se utvrđuje time da: 1. nakon 6 mjeseci od početka korištenja pomagala nije postignut porast TIR (vrijeme u ciljnom rasponu) za 5% i/ili smanjenje TBR (vrijeme ispod ciljnog raspona) za 1%; 2. pri svakoj kontroli nije moguće utvrditi da je bolesnik nosio senzor više od 80% vremena u periodu od najmanje tri mjeseca. Napomene: A) Kod prvog propisivanja pomagala osiguranoj osobi propisuje se: - početni komplet (koji sadrži jedan odašiljač i jedan senzor te uređaj za mjerenje glukoze u krvi) - 8 senzora (uz koje se osigurava 100 dijagnostičkih traka za očitavanje iz krvi i 100 lanceta) - prijemnik (neobavezno, u slučaju spajanja odašiljača s prijemnikom) Kod nastavnog (tromjesečnog) propisivanja osiguranoj osobi propisuje se: - 1 odašiljač - 9 senzora (uz koje se osigurava 100 dijagnostičkih traka za očitavanje iz krvi i 100 lanceta). U godini ostvarivanja prava na početni komplet za kontinuirano mjerenje glukoze, osigurana osoba ostvaruje pravo na 35 senzora, jer je 1 senzor sadržan u početnom kompletu, sveukupno 36 senzora godišnje. B) Osigurana osoba koja je ostvarila pravo na predmetno pomagalo, ne ostvaruje pravo na: -set za brzo očitavanje koncentracije šećera u krvi, dg. trakice za mjerenje GUK-a i lancete (iste su sadržane u kvartalnom setu), -uređaj za neograničeno skeniranje razine glukoze i pripadajući senzor, -odašiljače za kontinuirano mjerenje glukoze te pripadajuće senzore, drugih proizvođača stavljenih na liste pomagala. Osigurana osoba ne ostvaruje pravo na povećanu količinu senzora za kontinuirano mjerenje glukoze. C) Hrvatski zavod za zdravstveno osiguranje nema uvid, ne prikuplja, ne obrađuje niti na bilo koji drugi način ima pristup podacima koji se unose ili koriste preko aplikacije za korištenje pomagala. Isporučitelj se obvezuje da će osiguranu osobu kod prvog preuzimanja pomagala upoznati sa svim aspektima korištenja pomagala i aplikacije koja podupire rad pomagala. | 01.04.2024 | 17.07.2024
496 | 383 | Obloga za rane sa srednjom do jakom eksudacijom: dekubitus, potkoljenični vrijed, dijabetičko stopalo, opekline. Koristi se kao primarna i sekundarna obloga. Kontraindikacije za primjenu: arterijska krvarenja i rane koje jako krvare. Ukoliko nakon 3 mjeseca terapije oblogama za rane nema znakova cijeljenja rane, liječnik obiteljske medicine ili specijalist pedijatar, obavezan je osiguranu osobu uputiti na specijalistički pregled specijalisti dermatovenerologu ili specijalisti kirurgu. Ukoliko nakon 6 mjeseci terapije oblogama za rane nema znakova cijeljenja rane, obustavlja se terapijska primjena obloga za rane. | 01.04.2024
497 | 384 | Kod osiguranih osoba koje su traheotomirane uz očuvani larinks, a potrebna im je povremena mehanička ventilacija. Osigurana osoba koja je ostvarila pravo na predmetno pomagalo, ne ostvaruje istovremeno pravo na kazete za održavanje vlažnosti zraka (HME). | 01.04.2024
498 | 385 | Kod osiguranih osoba koje su traheotomirane uz očuvani larinks, a potrebna im je povremena mehanička ventilacija. | 01.04.2024
503 | 170 | Osigurane osobe na jednoj dnevnoj dozi inzulina ili drugoj subkutanoj terapiji za šećernu bolest ostvaruju pravo na 100 komada za 3 mjeseca. Osigurane osobe koje su na dvije dnevne doze inzulina ili na drugoj subkutanoj terapiji za šećernu bolest ostvaruju pravo na 200 komada za 3 mjeseca, a osigurane osobe na tri ili više dnevnih doza inzulina ili drugoj subkutanoj terapiji za šećernu bolest ostvaruju pravo na najviše 360 komada za 3 mjeseca, ovisno o broju aplikacija. | 01.06.2024
504 | 317 | Za osigurane osobe kojima je potrebna terapija kisikom zbog kronične bolesti ili stanja koja dovode do smanjenja respiratorne površine i kronične respiratorne insuficijencije. Kao dodatna opskrba uz koncentrator kisika za kućnu uporabu-do najmanje 5 litara. Za osigurane osobe s održanom primjerenom razinom tjelesne aktivnosti u svakodnevnom životu (svakodnevno samostalno kretanje izvan kuće koje zahtjeva osiguravanje minimalno 2 sata prijenosne opskrbe kisikom). Ugovorni liječnik primarne zdravstvene zaštite-liječnik opće/obiteljske medicine ili pedijatar izdaje potvrdu o razini tjelesne aktivnosti. Potreba za ovim pomagalom dokazuje se u stabilnoj fazi kronične bolesti, na sobnom zraku te je uz prijedlog potrebno priložiti i nalaze plinske analize arterijske krvi u najmanje dva mjerenja kojima će se potvrditi: 1. Parcijalni tlak kisika arterijske krvi PaO2 ≤ 55 mmHg (7.32 kPa) ili saturacija hemoglobina (SpO2) ≤88%. 2. PaO2 ≤ 59 mmHg (7.85 kPa) ili saturacija hemoglobina (SpO2) ≤89% uz prisustvo jednog od: poliglobulija (hematokrit > 55%), plućna hipertenzija, cor pulmonale ili zatajivanje srca. 3. Pad vrijednosti PaO2 ≤ 55 mmHg (7.32 kPa) ili saturacije hemoglobina (SpO2) ≤88% tijekom fizičke aktivnosti. Napomena: pad vrijednosti tijekom fizičke aktivnosti dokazuje se testom hoda, spiroergometrijom ili ergometrijom. Uređaj se propisuje na period od najmanje 6 godina. Prije propisivanja novog, obavezna provjera funkcionalnosti i dotrajalosti već odobrenog uređaja. Uređaj propisuju specijalist pedijatar, pulmolog i specijalist interne medicine, pulmolog iz ugovornih bolničkih zdravstvenih ustanova. Osigurana osoba kojoj je odobren Prijenosni ili Obnovljeni prijenosni koncentrator kisika, na teret sredstava Zavoda, ne ostvaruje pravo na pomagala iz Osnovne liste pomagala Zavoda: Prenosni sustav boca s kisikom, Regulator za bocu, Boca s kisikom , 3 ili 5 litara i Punjenje boca medicinskim kisikom, 3 ili 5 litara. Osigurana osoba koja je na trajnoj mehaničkoj ventilaciji (invazivna ili neinvazivna) ne ostvaruje pravo na pomagala Prijenosni ili Obnovljeni prijenosni koncentrator kisika | 01.06.2024 | 16.07.2025
505 | 386 | Za osigurane osobe kojima se ne mogu propisati standardna lagana invalidska kolica zbog potrebe za širim sjedištem. | 01.06.2024
509 | 368 | Za osigurane osobe koje boluju od šećerne bolesti : 1. djeca koja boluju od šećerne bolesti, od navršene 2. do navršene 18. godine života (nakon navršene 18. godine života provodi se evaluacija o uspješnosti liječenja i procjena indikacije za daljnje korištenje) 2. trudnice sa šećernom bolesti tipa 1 i one koje boluju od šećerne bolesti tipa 2 tijekom trudnoće i ako su na bazal-bolus terapiji inzulinom (s 4 i više doza inzulina) 3. slijepe osobe sa šećernom bolesti tipa 1 i oni koji boluju od šećerne bolesti tipa 2 ako su na terapiji inzulinom 4. osobe na intenziviranoj terapiji inzulinom (s 4 i više doza inzulina) bilo da su novodijagnosticirani i/ili su redovito provodili samokontrole, najmanje 4 puta na dan, uvidom iz uređaja za očitavanje koncentracije šećera osigurane osobe u zadnja 3 mjeseca 5. bolesnici nakon totalne i/ili distalne pankreatektomije 6. bolesnici s cističnom fibrozom koji se liječe bazal-bolus terapijom inzulinom (s 4 i više doza inzulina). Indikaciju za pomagalo može postaviti, odnosno obaveznu evaluaciju ishoda primjene pomagala provodi, bolnički doktor sub/specijalist endokrinologije i/ili dijabetologije iz ugovorne bolničke zdravstvene ustanove, koji se bavi liječenjem šećerne bolesti, a koji je u nalazu obvezan obrazložiti razlog za postavljanje indikacije za početak odnosno nastavak korištenja pomagala. Bolnički specijalist, koji postavlja indikaciju i predlaže korištenje ovog pomagala, obavezan je osiguranu osobu upoznati s načinom rada i svim aspektima korištenja pomagala te time da je moguć odabir između upotrebe prijemnika ili aplikacije za koju je potrebno posjedovati vlastiti pametni mobilni uređaj. U slučaju odluke za mobilnu aplikaciju koja prikuplja podatke korisnika, nužna je napomena da Zavod nije taj koji prikuplja podatke niti je voditelj obrade osobnih podataka, obzirom da Zavod ne utječe na podatke koje korisnik odlučuje unijeti u aplikaciju niti je aplikacija spojena na informacijski sustav Zavoda te da pristaje na korištenje predloženog pomagala, što se potvrđuje potpisivanjem Izjave. Izjavu pohranjuje bolnički specijalist, a u specijalistički nalaz obavezno navodi da je bolesnik upoznat s korištenjem pomagala, što je potvrdio potpisom Izjave. Evaluacija ishoda primjene pomagala obavezno se provodi najmanje jedanput u prva tri mjeseca, a zatim nakon 6 i 12 mjeseci od početka korištenja pomagala te u daljnjem praćenju jedanput godišnje. Za svako nastavno propisivanje pomagala potrebno je priložiti odgovarajuću medicinsku dokumentaciju osnovom koje nadležni bolnički doktor iz ugovorne bolničke ustanove daje preporuku za nastavkom primjene pomagala, zajedno s dokazom o provedenim kontrolama. Osigurana osoba ne može ostvariti pravo na nastavak propisivanja pomagala ako nije došlo do očekivanog ishoda primjene pomagala, što se utvrđuje time da: 1. nakon 6 mjeseci od početka korištenja pomagala nije postignut porast TIR (vrijeme u ciljnom rasponu) za 5% i/ili smanjenje TBR (vrijeme ispod ciljnog raspona) za 1%; 2. pri svakoj kontroli nije moguće utvrditi da je bolesnik nosio senzor više od 80% vremena u periodu od najmanje tri mjeseca. Napomene: A) Kod prvog propisivanja pomagala osiguranoj osobi propisuje se: - početni komplet (koji sadrži jedan odašiljač i jedan senzor te uređaj za mjerenje glukoze u krvi) - 8 senzora (uz koje se osigurava 100 dijagnostičkih traka za očitavanje iz krvi i 100 lanceta) - prijemnik (neobavezno, u slučaju spajanja odašiljača s prijemnikom) Kod nastavnog (tromjesečnog) propisivanja osiguranoj osobi propisuje se: - 1 odašiljač - 9 senzora (uz koje se osigurava 100 dijagnostičkih traka za očitavanje iz krvi i 100 lanceta). U godini ostvarivanja prava na početni komplet za kontinuirano mjerenje glukoze, osigurana osoba ostvaruje pravo na 35 senzora, jer je 1 senzor sadržan u početnom kompletu, sveukupno 36 senzora godišnje. B) Osigurana osoba koja je ostvarila pravo na predmetno pomagalo, ne ostvaruje pravo na: -set za brzo očitavanje koncentracije šećera u krvi, dg. trakice za mjerenje GUK-a i lancete (iste su sadržane u kvartalnom setu), -uređaj za neograničeno skeniranje razine glukoze i pripadajući senzor, -odašiljače za kontinuirano mjerenje glukoze te pripadajuće senzore, drugih proizvođača stavljenih na liste pomagala. Osigurana osoba ne ostvaruje pravo na povećanu količinu senzora za kontinuirano mjerenje glukoze. C) Hrvatski zavod za zdravstveno osiguranje nema uvid, ne prikuplja, ne obrađuje niti na bilo koji drugi način ima pristup podacima koji se unose ili koriste preko aplikacije za korištenje pomagala. Isporučitelj se obvezuje da će osiguranu osobu kod prvog preuzimanja pomagala upoznati sa svim aspektima korištenja pomagala i aplikacije koja podupire rad pomagala. | 18.07.2024
511 | 364 | Za osigurane osobe koje boluju od šećerne bolesti tipa 1, indikaciju za primjenu pomagala može postaviti bolnički doktor sub/specijalist endokrinologije i dijabetologije iz jedne od navedenih ugovornih bolničkih zdravstvenih ustanova (KBC Zagreb, KBC Split, KBC Rijeka, KBC Osijek, KBC Sestre milosrdnice, KB Merkur, KB Dubrava i Klinika za dječje bolesti Zagreb), koji pomagalo i propisuje na Potvrdu o pomagalima kod šećerne bolesti, a koji se bavi liječenjem šećerne bolesti i ima mogućnost provesti edukaciju bolesnika. Reevaluacija ishoda primjene pomagala obvezno se provodi najmanje jedanput svakih 6 mjeseci, a provodi ju bolnički doktor sub/specijalist endokrinologije i dijabetologije koji je dao preporuku za pomagalo ili bolnički doktor sub/specijalist endokrinologije i dijabetologije iz druge ugovorne bolničke zdravstvene ustanove, koji se bavi liječenjem šećerne bolesti. Kod preporuke obvezno se u nalazu mora obrazložiti razlog za postavljanje indikacije za početak, a kasnije i za nastavak korištenja pomagala. Predloženo i propisano pomagalo odobrava Liječničko povjerenstvo za pomagala Direkcije Zavoda osiguranim osobama koje zadovoljavaju kriterije i kojima je pomagalo preporučeno u skladu sa stručnim smjernicama Referentnog centra za šećernu bolest i Referentnog centra za pedijatrijsku endokrinologiju i dijabetes Ministarstva zdravstva. Za svako odobrenje pomagala potrebno je priložiti odgovarajuću medicinsku i drugu potrebnu dokumentaciju osnovom koje nadležni bolnički doktor iz ugovorne bolničke zdravstvene ustanove daje preporuku za primjenu pomagala, zajedno s dokazom o provedenim kontrolama, ako se radi o nastavnom propisivanju. Kod nastavnog korištenja pomagala, a prije propisivanja novog pomagala obvezno se provodi provjera funkcionalnosti postojećeg pomagala od strane nadležnog doktora specijaliste koji je ovlašten za propisivanje pomagala. Provjeri funkcionalnosti ne podliježu jednokratne "patch" inzulinske pumpe. Osigurana osoba kojoj je Liječničko povjerenstvo za pomagala Direkcije Zavoda odobrilo primjenu pomagala ostvaruje pravo i na potrošni materijal, uz uvjet da se pomagalo koristi u skladu s uputama i da se obavljaju redoviti kontrolni pregledi kod odgovarajućeg sub/specijaliste svakih 6 mjeseci. Osigurana osoba ne može ostvariti pravo na nastavak propisivanja pomagala, niti potrošnog materijala za pomagalo ako: 1. ne obavlja redovite 6-mjesečne kontrolne preglede kod dijabetologa, 2. pri svakoj kontroli nije moguće utvrditi da bolesnik koristi pomagalo prema uputama: ili ne mjeri redovito glikemiju ili ne primjenjuje inzulin ili neredovito mijenja setove ili se ne pridržava dobivenih uputa, 3. nije došlo do očekivanog ishoda primjene pomagala, što se utvrđuje time da: - nakon 6 mjeseci od početka korištenja pomagala nije postignut porast TIR (vrijeme u ciljnom rasponu) za 5% i/ili - smanjenje TBR (vrijeme ispod ciljnog raspona) za 1% i/ili - tijekom razdoblja od godine dana HbA1c pokazuje značajno pogoršanje (HbA1c >9% u 3 uzastopna neovisna mjerenja tijekom godine dana). | 02.09.2024
512 | 387 | Za osigurane osobe koje boluju od šećerne bolesti : 1. djeca koja boluju od šećerne bolesti, od navršene 2. do navršene 18. godine života (nakon navršene 18. godine života provodi se evaluacija o uspješnosti liječenja i procjena indikacije za daljnje korištenje) 2. trudnice sa šećernom bolesti tipa 1 i one koje boluju od šećerne bolesti tipa 2 tijekom trudnoće i ako su na bazal-bolus terapiji inzulinom (s 4 i više doza inzulina) 3. slijepe osobe sa šećernom bolesti tipa 1 i oni koji boluju od šećerne bolesti tipa 2 ako su na terapiji inzulinom 4. osobe na intenziviranoj terapiji inzulinom (s 4 i više doza inzulina) bilo da su novodijagnosticirani i/ili su redovito provodili samokontrole, najmanje 4 puta na dan, uvidom iz uređaja za očitavanje koncentracije šećera osigurane osobe u zadnja 3 mjeseca 5. bolesnici nakon totalne i/ili distalne pankreatektomije 6. bolesnici s cističnom fibrozom koji se liječe bazal-bolus terapijom inzulinom (s 4 i više doza inzulina). Indikaciju za pomagalo može postaviti, odnosno obaveznu evaluaciju ishoda primjene pomagala provodi, bolnički doktor sub/specijalist endokrinologije i/ili dijabetologije iz ugovorne bolničke zdravstvene ustanove, koji se bavi liječenjem šećerne bolesti, a koji je u nalazu obvezan obrazložiti razlog za postavljanje indikacije za početak odnosno nastavak korištenja pomagala. Bolnički specijalist, koji postavlja indikaciju i predlaže korištenje ovog pomagala, obavezan je osiguranu osobu upoznati s načinom rada i svim aspektima korištenja pomagala te time da je moguć odabir između upotrebe prijemnika ili aplikacije za koju je potrebno posjedovati vlastiti pametni mobilni uređaj. U slučaju odluke za mobilnu aplikaciju koja prikuplja podatke korisnika, nužna je napomena da Zavod nije taj koji prikuplja podatke niti je voditelj obrade osobnih podataka, obzirom da Zavod ne utječe na podatke koje korisnik odlučuje unijeti u aplikaciju niti je aplikacija spojena na informacijski sustav Zavoda te da pristaje na korištenje predloženog pomagala, što se potvrđuje potpisivanjem Izjave. Izjavu pohranjuje bolnički specijalist, a u specijalistički nalaz obavezno navodi da je bolesnik upoznat s korištenjem pomagala, što je potvrdio potpisom Izjave. Evaluacija ishoda primjene pomagala obavezno se provodi najmanje jedanput u prva tri mjeseca, a zatim nakon 6 i 12 mjeseci od početka korištenja pomagala te u daljnjem praćenju jedanput godišnje. Za svako nastavno propisivanje pomagala potrebno je priložiti odgovarajuću medicinsku dokumentaciju osnovom koje nadležni bolnički doktor iz ugovorne bolničke ustanove daje preporuku za nastavkom primjene pomagala, zajedno s dokazom o provedenim kontrolama. Osigurana osoba ne može ostvariti pravo na nastavak propisivanja pomagala ako nije došlo do očekivanog ishoda primjene pomagala, što se utvrđuje time da: 1. nakon 6 mjeseci od početka korištenja pomagala nije postignut porast TIR (vrijeme u ciljnom rasponu) za 5% i/ili smanjenje TBR (vrijeme ispod ciljnog raspona) za 1%; 2. pri svakoj kontroli nije moguće utvrditi da je bolesnik nosio senzor više od 80% vremena u periodu od najmanje tri mjeseca. Napomene: A) Osigurana osoba koja je ostvarila pravo na predmetno pomagalo, ne ostvaruje pravo na: -set za brzo očitavanje koncentracije šećera u krvi, dg. trakice za mjerenje GUK-a i lancete (iste su sadržane u kvartalnom setu), -uređaj za neograničeno skeniranje razine glukoze i pripadajući senzor, -odašiljače za kontinuirano mjerenje glukoze te pripadajuće senzore, drugih proizvođača stavljenih na liste pomagala. Osigurana osoba ne ostvaruje pravo na povećanu količinu senzora za kontinuirano mjerenje glukoze. B) Hrvatski zavod za zdravstveno osiguranje nema uvid, ne prikuplja, ne obrađuje niti na bilo koji drugi način ima pristup podacima koji se unose ili koriste preko aplikacije za korištenje pomagala. Isporučitelj se obvezuje da će osiguranu osobu kod prvog preuzimanja pomagala upoznati sa svim aspektima korištenja pomagala i aplikacije koja podupire rad pomagala. | 02.09.2024 | 19.03.2025
515 | 373 | Za osigurane osobe koje hodaju: osobe koje boluju od šećerne bolesti koja je dobro regulirana, a imaju dokazanu perifernu neuropatiju s gubitkom zaštitnog osjeta i perifernu arterijsku bolest i biomehaničko oštećenje koje im otežava hodanje s dokumentiranom anamnezom ranijeg ulkusa stopala ili amputacijom dijela stopala. U sastavu ortopedske obuće za dijabetičko stopalo-kategorija 3, isporučuju se i odgovarajući, pripadajući ulošci. Za vrijeme roka uporabe pomagala proizvođač se obvezuje o svom trošku osigurati 1 par uložaka za svaku godinu korištenja. | 20.03.2025
516 | 387 | Za osigurane osobe koje boluju od šećerne bolesti : 1. djeca koja boluju od šećerne bolesti, od navršene 2. do navršene 18. godine života (nakon navršene 18. godine života provodi se evaluacija o uspješnosti liječenja i procjena indikacije za daljnje korištenje) ako je pomagalo primjenjivo kod djece do 18. godine života 2. trudnice sa šećernom bolesti tipa 1 i one koje boluju od šećerne bolesti tipa 2 tijekom trudnoće i ako su na bazal-bolus terapiji inzulinom (s 4 i više doza inzulina) 3. slijepe osobe sa šećernom bolesti tipa 1 i oni koji boluju od šećerne bolesti tipa 2 ako su na terapiji inzulinom 4. osobe na intenziviranoj terapiji inzulinom (s 4 i više doza inzulina) bilo da su novodijagnosticirani i/ili su redovito provodili samokontrole, najmanje 4 puta na dan, uvidom iz uređaja za očitavanje koncentracije šećera osigurane osobe u zadnja 3 mjeseca 5. bolesnici nakon totalne i/ili distalne pankreatektomije 6. bolesnici s cističnom fibrozom koji se liječe bazal-bolus terapijom inzulinom (s 4 i više doza inzulina). Indikaciju za pomagalo može postaviti, odnosno obaveznu evaluaciju ishoda primjene pomagala provodi, bolnički doktor sub/specijalist endokrinologije i/ili dijabetologije iz ugovorne bolničke zdravstvene ustanove, koji se bavi liječenjem šećerne bolesti, a koji je u nalazu obvezan obrazložiti razlog za postavljanje indikacije za početak odnosno nastavak korištenja pomagala. Bolnički specijalist, koji postavlja indikaciju i predlaže korištenje ovog pomagala, obavezan je osiguranu osobu upoznati s načinom rada i svim aspektima korištenja pomagala te time da je moguć odabir između upotrebe prijemnika ili aplikacije za koju je potrebno posjedovati vlastiti pametni mobilni uređaj. U slučaju odluke za mobilnu aplikaciju koja prikuplja podatke korisnika, nužna je napomena da Zavod nije taj koji prikuplja podatke niti je voditelj obrade osobnih podataka, obzirom da Zavod ne utječe na podatke koje korisnik odlučuje unijeti u aplikaciju niti je aplikacija spojena na informacijski sustav Zavoda te da pristaje na korištenje predloženog pomagala, što se potvrđuje potpisivanjem Izjave. Izjavu pohranjuje bolnički specijalist, a u specijalistički nalaz obavezno navodi da je bolesnik upoznat s korištenjem pomagala, što je potvrdio potpisom Izjave. Evaluacija ishoda primjene pomagala obavezno se provodi najmanje jedanput u prva tri mjeseca, a zatim nakon 6 i 12 mjeseci od početka korištenja pomagala te u daljnjem praćenju jedanput godišnje. Za svako nastavno propisivanje pomagala potrebno je priložiti odgovarajuću medicinsku dokumentaciju osnovom koje nadležni bolnički doktor iz ugovorne bolničke ustanove daje preporuku za nastavkom primjene pomagala, zajedno s dokazom o provedenim kontrolama. Osigurana osoba ne može ostvariti pravo na nastavak propisivanja pomagala ako nije došlo do očekivanog ishoda primjene pomagala, što se utvrđuje time da: 1. nakon 6 mjeseci od početka korištenja pomagala nije postignut porast TIR (vrijeme u ciljnom rasponu) za 5% i/ili smanjenje TBR (vrijeme ispod ciljnog raspona) za 1%; 2. pri svakoj kontroli nije moguće utvrditi da je bolesnik nosio senzor više od 80% vremena u periodu od najmanje tri mjeseca. Napomene: A) Osigurana osoba koja je ostvarila pravo na predmetno pomagalo, ne ostvaruje pravo na: -set za brzo očitavanje koncentracije šećera u krvi, dg. trakice za mjerenje GUK-a i lancete (iste su sadržane u kvartalnom setu), -uređaj za neograničeno skeniranje razine glukoze i pripadajući senzor, -odašiljače za kontinuirano mjerenje glukoze te pripadajuće senzore, drugih proizvođača stavljenih na liste pomagala. Osigurana osoba ne ostvaruje pravo na povećanu količinu senzora za kontinuirano mjerenje glukoze. B) Hrvatski zavod za zdravstveno osiguranje nema uvid, ne prikuplja, ne obrađuje niti na bilo koji drugi način ima pristup podacima koji se unose ili koriste preko aplikacije za korištenje pomagala. Isporučitelj se obvezuje da će osiguranu osobu kod prvog preuzimanja pomagala upoznati sa svim aspektima korištenja pomagala i aplikacije koja podupire rad pomagala. | 20.03.2025
519 | 388 | Za osigurane osobe kojima je potrebna terapija kisikom zbog kronične bolesti ili stanja koja dovode do smanjenja respiratorne površine i kronične respiratorne insuficijencije. Kao dodatna opskrba uz koncentrator kisika za kućnu uporabu-do najmanje 5 litara. Za osigurane osobe koje svakodnevno borave izvan doma. Potreba za ovim pomagalom dokazuje se u stabilnoj fazi kronične bolesti, na sobnom zraku te je uz prijedlog potrebno priložiti i nalaze plinske analize arterijske krvi u najmanje dva mjerenja kojima će se potvrditi: 1. Parcijalni tlak kisika arterijske krvi PaO2 ≤ 55 mmHg (7.32 kPa) ili saturacija hemoglobina (SpO2) ≤88%. 2. PaO2 ≤ 59 mmHg (7.85 kPa) ili saturacija hemoglobina (SpO2) ≤89% uz prisustvo jednog od: poliglobulija (hematokrit > 55%), plućna hipertenzija, cor pulmonale ili zatajivanje srca. Uređaj se propisuje na period od najmanje 6 godina. Prije propisivanja novog, obavezna provjera funkcionalnosti i dotrajalosti već odobrenog uređaja. Uređaj propisuju specijalist pedijatar, pulmolog i specijalist interne medicine, pulmolog iz ugovornih bolničkih zdravstvenih ustanova. Osigurana osoba kojoj je odobren Prijenosni ili Obnovljeni prijenosni koncentrator kisika, na teret sredstava Zavoda, ne ostvaruje pravo na pomagala iz Osnovne liste pomagala Zavoda: Prenosni sustav boca s kisikom, Regulator za bocu, Boca s kisikom , 3 ili 5 litara i Punjenje boca medicinskim kisikom, 3 ili 5 litara. Osigurana osoba koja je na trajnoj mehaničkoj ventilaciji (invazivna ili neinvazivna) ne ostvaruje pravo na pomagala Prijenosni ili Obnovljeni prijenosni koncentrator kisika. | 20.03.2025
522 | 389 | Za osigurane osobe s kolostomom, ileostomom i urostomom koje imaju oštećenu peristomalnu kožu, stomu nepravilnog oblika, koje imaju herniju, koje su pretile, koje imaju nepravilne konture trbuha ili je pločicu potrebno aplicirati u blizinu ožiljkastog tkiva. Primjenjuje se kada nema mogućnosti za korištenje standardne pločice. Isključivo tijekom prvih 6 mjeseci formiranja stome. | 29.05.2025
523 | 390 | Za osigurane osobe sa s ileostomom i/ili kolostomom po potrebi do 18.godine života, uz herniju, nepravilne konture trbuha ili uz blizinu ožiljkastog tkiva. | 29.05.2025
524 | 391 | Za osigurane osobe s ileostomom i kolostomom s tekućom stolicom do 18. godine života. | 29.05.2025
525 | 392 | Tamponiranje kaviteta, inficirane rane, obilna eksudacija, II-IV stupanj dekubitusa, potkoljenični vrijed, dijabetičko stopalo, opekline do 2b stupnja, pilonidalni sinus. Maksimalna duljina trajanja terapije oblogama za rane s dodatkom srebra ili aktivnog ugljena je 1 mjesec. | 29.05.2025
526 | 393 | Inficirane rane, obilna eksudacija, II-IV stupanj dekubitusa, potkoljenični vrijed, dijabetičko stopalo, opekline do 2b stupnja, pilonidalni sinus. Maksimalna duljina trajanja terapije oblogama za rane s dodatkom srebra ili aktivnog ugljena je 1 mjesec. | 29.05.2025
527 | 394 | Indikaciju za primjenu pomagala, uređaja namijenjenog liječenju hemodijalizom koristeći vaskularni pristup putem arteriovenske fistule (AVF) ili centralnog venskog katetera (CVK), kod bolesnika u terminalnoj fazi bubrežne bolesti koji trebaju nadomještanje bubrežne funkcije, a suglasni su s provođenjem kućne hemodijalize (KHD) i nemaju prepreke za njeno provođenje, može postaviti bolnički doktor sub/specijalist nefrologije iz multidisciplinarnog nefrološkog tima dijaliznog centra one ugovorne bolničke zdravstvene ustanove, koja samostalno može provesti edukaciju bolesnika (i/ili asistenta), koja ima mogućnost osiguranja kontrole i praćenja bolesnika na KHD-u te pružanja kontinuirane 24-satne stručne podrške bolesnicima koji se liječe KHD-om. Predloženo i propisano pomagalo odobrava Liječničko povjerenstvo za pomagala Direkcije Zavoda osiguranim osobama koje zadovoljavaju stručne kriterije.Uz propisano pomagalo, za odobrenje uređaja za početak liječenja provođenjem postupka KHD-a, obavezno se prilaže: 1) medicinska dokumentacija bolesnika, pri čemu u povijesti bolesti mora biti određena terapija KHD, s navođenjem sljedećeg: a) vrsta terapije KHD ovisno o otopini (bikarbonatna/laktatna) b) površina visokoprotočnog dijalizatora u m2 (1,6 / 1,8 / 2,0/ 2,2) c) pristup za spajanje (AVF ili CVK – ovisno o tome koji je kreiran u dijaliznom centru) d) potreban broj vrećica za provođenje KHD: 5 vrećica (25L) ili 6 vrećica (30L) e) učestalost postupka hemodijalize 2) pisane potvrde ugovorne bolničke zdravstvene ustanove koje uključuju: a) potvrdu da će dijalizni centar osigurati edukaciju, kontrolu i praćenje te pružanje kontinuirane 24-satne stručne podrške bolesniku koji se liječi KHD-om b) potvrdu da će dijalizni centar osigurati potrebne lijekove za parenteralnu primjenu (npr. željezo i drugo) te potrebnu dodatnu količinu potrošnog materijala i otopina za KHD iznad količine koja je utvrđena u listi pomagala i koja se može propisati na potvrdu o pomagalima c) potvrdu s mišljenjem nefrološkog tima dijaliznog centra o provedenoj i završenoj edukaciji te osposobljenosti bolesnika (i/ili asistenta) za samostalno i sigurno provođenje KHD-a 3) potpisanu suglasnost bolesnika:a) da sam i/ili uz pomoć asistenta provodi postupke KHD-a b) da će postupke KHD-a provoditi prema preporukama i u skladu s naučenim vještinama c) da će na vlastiti trošak snositi trošak energenata (struja) i telekomunikacijskih usluga (telefon/mobitel, Internet veza) d) da će savjesno voditi Dnevnik o provedenim postupcima KHD-a. Propisivanje optimalnog načina liječenja i reevaluaciju ishoda primjene pomagala obavlja nadležni doktor sub/specijalist nefrolog u dijaliznom centru, pri čemu učestalost, trajanje postupka dijalize te sastav dijalizata prilagođava individualno prema svakom bolesniku. Osigurana osoba kojoj je Liječničko povjerenstvo za pomagala Direkcije Zavoda odobrilo primjenu pomagala ostvaruje pravo i na potrošni materijal te potrebne otopine za provođenje KHD-a. Prvi puta potrošni materijal i otopine potrebne za provođenje KHD-a odobrava Liječničko povjerenstvo za pomagala Direkcije Zavoda. Za provođenje KHD propisuje se odgovarajuća otopina (bikarbonatna / laktatna) za primjenu u količini ili od 25 L ili u količini od 30 L za svaki postupak KHD. Uz uvjet da se pomagalo – uređaj za provođenje KHD-a koristi u skladu s uputama i da se obavljaju redoviti kontrolni pregledi, potrošni materijal i otopine za potrebe nastavka liječenja KHD-om u količini dostatnoj za 3 mjeseca, propisuje nadležni doktor sub/specijalist nefrolog iz dijaliznog centra, koji je odgovoran za njihovo redovito propisivanje. Zavod kontrolira i odobrava propisane količine potrošnog materijala i otopina, a koje ne mogu biti veće od utvrđenih tromjesečnih količina navedenih uz svako pomagalo u listi. Temeljem odobrenja Zavoda, a nakon što ga o tome obavijesti osigurana osoba, distributer bez dodatnog troška za Zavod ili osiguranu osobu isporučuje potreban odobren komplet potrošnog materijala zajedno s potrebnim otopinama za KHD te spremnike za odlaganje iskorištenog materijala na kućnu adresu bolesnika. Distributer na svoj trošak osigurava uslugu zbrinjavanja iskorištenog potrošnog materijala te zbrinjavanje biološkog otpada. Osigurana osoba ne može ostvariti pravo na nastavak propisivanja potrebnog potrošnog materijala i otopina za provođenje KHD-a ako:1. ne obavlja redovite kontrolne preglede,2. pri svakoj kontroli nije moguće utvrditi da bolesnik koristi pomagalo prema uputama ili se ne pridržava dobivenih uputa. Prekid liječenja KHD-om i promjena modaliteta nadomještanja bubrežne funkcije provodi se prema odluci nadležnog nefrološkog tima dijaliznog centra. Radi reevaluacije učinka liječenja provođenjem postupka kućne hemodijalize, dijalizni centar ugovorne bolničke zdravstvene ustanove, pod čijom se kontrolom provodi liječenje KHD-om kod bolesnika, obvezuje se Zavodu jednom godišnje dostaviti izvješće o načinu provođenja i učinku liječenja KHD-om posebno za svakog bolesnika, kao i izvješće s navođenjem razloga u slučaju prekida liječenja postupkom KHD kod bolesnika. | 29.05.2025
534 | 395 | Za osiguranu osobu kojoj je radi poboljšanja sluha ugrađen sustav za poboljšanje sluha putem koštane vodljivosti. Ukoliko je ugradnja obostrana, osigurana osoba ostvaruje pravo na dvostruku količinu. | 17.07.2025
535 | 396 | Nakon transplantacije bubrega i/ili cistoplastike. | 17.07.2025
536 | 001 | Samo za osigurane osobe do 18. godina života i za one osigurane osobe koje se nalaze u kontinuiranom nastavku redovnog školovanja nakon navršenih 18 godina. Sve ostale osigurane osobe mogu ostvariti pravo na inzulinsku pumpu sa Dodatne liste pomagala.(π) | 17.07.2025

## propisivaci
ID | SIFRA_PROPISIVACA | NAZIV
4 | 1 | Prijedlog nije potreban
5 | 1a | Odobrenje nije potrebno
6 | 2 | Specijalist ortoped/Specijalist ortopedije i traumatologije
7 | 3 | Specijalist fizikalne medicine i rehabilitacije
8 | 4 | Ugovorni isporučitelj
9 | 5 | Liječničko povjerenstvo Zavoda
10 | 6 | Specijalist kirurg
11 | 6a | Specijalist kirurg - samo kod prvog propisivanja
12 | 7 | Specijalist dječje kirurgije
13 | 8 | Opći kirurg s užom specijalizacijom iz traumatologije
14 | 9 | Liječničko povjerenstvo Direkcije
15 | 10 | Ovlašteni radnik Regionalnog ureda/Područne službe Zavoda
16 | 11 | Specijalist interne medicine
17 | 11a | Specijalist interne medicine - samo kod prvog propisivanja
18 | 12 | Specijalist interne medicine, endokrinolog dijabetolog
19 | 13 | Specijalist pedijatar, endokrinolog dijabetolog
20 | 13a | Specijalist pedijatar, endokrinolog dijabetolog - samo kod prvog propisivanja
21 | 14 | Izabrani doktor (ugovorni liječnik primarne zdravstvene zaštite-liječnik opće/obiteljske medicine, pedijatar i ginekolog, sukladno djelatnosti za koju je sklopio ugovor sa Zavodom)
22 | 15a | Specijalist pedijatar - samo kod prvog propisivanja
23 | 15 | Specijalist pedijatar
24 | 16 | Specijalist pedijatar, pulmolog
25 | 17 | Specijalist urolog
26 | 17a | Specijalist urolog - samo kod prvog propisivanja
27 | 18 | Specijalist interne medicine, pulmolog
28 | 19 | Specijalist otorinolaringolog
29 | 19a | Specijalist otorinolaringolog - samo kod prvog propisivanja
30 | 20 | Liječnik, specijalist s edukacijom iz medicine spavanja
31 | 21 | Specijalist interne medicine, nefrolog
32 | 22 | Specijalist pedijatar, nefrolog
33 | 23 | Specijalist oftalmolog
34 | 24 | Specijalist dermatovenerolog
35 | 25 | Specijalist ginekolog
36 | 26 | Liječnik specijalist
37 | 26a | Liječnik specijalist - samo kod prvog propisivanja
38 | 26b | Liječnik specijalist - koji je zaposlen u bolničkoj ustanovi samo kod prvog propisivanja
39 | 27 | Specijalist interne medicine, gastroenterolog
40 | 28 | Specijalist educiran za enteralnu prehranu pacijenta
41 | 29 | Specijalist neurolog
470 | 26c | Liječnik specijalist - zaposlen u bolničkoj ustanovi
471 | 23b | Specijalist oftalmolog - zaposlen na Klinici
472 | 7a | Specijalist dječje kirurgije - samo kod prvog propisivanja
473 | 14c | Izabrani doktor (ugovorni liječnik primarne zdravstvene zaštite-liječnik opće/obiteljske medicine, pedijatar i ginekolog, sukladno djelatnosti za koju je sklopio ugovor sa Zavodom)*
474 | 27a | Specijalist interne medicine, gastroenterolog, samo kod prvog propisivanja
476 | 30 | Specijalist neurokirurg
477 | 31 | Bolnički specijalist pedijatar, endokrinolog dijabetolog
478 | 32 | Bolnički specijalist interne medicine, endokrinolog dijabetolog ili bolnički specijalist endokrinologije i dijabetologije
479 | 33 | specijalist maksilofacijalne kirurgije
480 | 9b | Prvo odobravanje Liječničko povjerenstvo Direkcije, nastavno odobravanje Liječničko povjerenstvo Zavoda.
481 | 34 | Nadležni doktor sub/specijalist nefrolog iz nefrološkog tima u dijaliznom centru ugovorne bolničke zdravstvene ustanove
482 | 90 | (&):Otopina se ne propisuje samostalno već je dio i propisuje se i odobrava u kompletu zajedno s potrošnim materijalom za kućnu hemodijalizu. (U listi se navodi radi podataka o nazivu, proizvođaču i standardu otopine.).

## odobravatelji_tip
ID | SIFRA_ODOBRAVATELJA | NAZIV | VRIJEDI_OD | VRIJEDI_DO
5 | 1a | Odobrenje nije potrebno | 01.01.1990
9 | 5 | Liječničko povjerenstvo Zavoda | 01.01.1990
14 | 9 | Liječničko povjerenstvo Direkcije | 01.01.1990
15 | 10 | Ovlašteni radnik Regionalnog ureda/Područne službe Zavoda | 01.01.1990
16 | 9b | Prvo odobravanje Liječničko povjerenstvo Direkcije, nastavno odobravanje Liječničko povjerenstvo Zavoda. | 09.11.2023
17 | 9a | Liječničko povjerenstvo Direkcije (uz prethodno odobrenje Stručnog povjerenstva za inzulinske pumpe Zavoda) | 01.10.2021 | 04.10.2023
18 | 9c | Prvo odobravanje Liječničko povjerenstvo Direkcije, nastavno odobravanje ovlaštenog radnika Područne ustrojstvene jedinice Zavoda.
19 | 90 | (&):Otopina se ne propisuje samostalno već je dio i propisuje se i odobrava u kompletu zajedno s potrošnim materijalom za kućnu hemodijalizu. (U listi se navodi radi podataka o nazivu, proizvođaču i standardu otopine.).

## vrste
VRSTA_ID | GLAVNA_VRSTA_NAZIV | VRSTA_NAZIV
2 | PROTEZE ZA RUKE | Proteze za šaku i prste
3 | PROTEZE ZA RUKE | Proteze za šaku (dezartikulacijski batrljak)
4 | PROTEZE ZA RUKE | Proteze za podlakticu (transradijalni bataljak)
5 | PROTEZE ZA RUKE | Proteze za lakat (dezartikulacijski bataljak)
6 | PROTEZE ZA RUKE | Proteze za nadlakticu (transhumeralni bataljak)
7 | PROTEZE ZA RUKE | Proteze za rame (dezartikulacijski bataljak)
8 | PROTEZE ZA RUKE | Ležišta
9 | PROTEZE ZA RUKE | Ležište proteze za šaku
10 | PROTEZE ZA RUKE | Ležište proteze za podlakticu
11 | PROTEZE ZA RUKE | Ležište proteze za lakat
12 | PROTEZE ZA RUKE | Ležište proteze za nadlakticu
13 | PROTEZE ZA RUKE | Ležište proteze za rame
14 | PROTEZE ZA RUKE | Šaka
15 | PROTEZE ZA RUKE | Hvataljke i radni nastavci
16 | PROTEZE ZA RUKE | Hvataljke
17 | PROTEZE ZA RUKE | Radni nastavci
18 | PROTEZE ZA RUKE | Zglobovi
19 | PROTEZE ZA RUKE | Potrošni dijelovi
20 | PROTEZE ZA RUKE | Dijelovi za mioelekroničku protezu
22 | PROTEZE ZA NOGE | Proteze za stopalo (djelomična amputacija)
23 | PROTEZE ZA NOGE | Proteza za bataljak po Pirogoffu ili Symeu (transmaleolarni bataljak)
24 | PROTEZE ZA NOGE | Proteze za potkoljenicu (transtibijalni bataljak)
25 | PROTEZE ZA NOGE | Proteze za koljeno (transgenikularni bataljak)
26 | PROTEZE ZA NOGE | Proteze za natkoljenicu (transfemoralni bataljak)
27 | PROTEZE ZA NOGE | Proteze za kuk (dezartikulacijski bataljak)
28 | PROTEZE ZA NOGE | Ležišta
29 | PROTEZE ZA NOGE | Ležište proteze za bataljak stopala
30 | PROTEZE ZA NOGE | Ležište proteze za bataljak po Pirogoffu ili Symeu
31 | PROTEZE ZA NOGE | Ležište proteze za potkoljenicu
32 | PROTEZE ZA NOGE | Ležište proteze za koljeno
33 | PROTEZE ZA NOGE | Ležište proteze za natkoljenicu
34 | PROTEZE ZA NOGE | Ležište proteze kuka
35 | PROTEZE ZA NOGE | Stopalo
36 | PROTEZE ZA NOGE | Zglobovi (koljeno i kuk)
37 | PROTEZE ZA NOGE | Koljeno
38 | PROTEZE ZA NOGE | Dezartikulacijsko koljeno
39 | PROTEZE ZA NOGE | Kukovi
41 | POTROŠNI DIJELOVI ZA PROTEZE ZA NOGE | Navlake za bataljak
42 | POTROŠNI DIJELOVI ZA PROTEZE ZA NOGE | Ulošci za proteze
43 | POTROŠNI DIJELOVI ZA PROTEZE ZA NOGE | Drugi potrošni dijelovi
45 | ORTOZE | Ortoze za ruku
46 | ORTOZE | Ortoze za prste, ručni zglob i šaku
47 | ORTOZE | Ortoze za lakat
48 | ORTOZE | Ortoze za lakat i rame
49 | ORTOZE | Ortoze za noge
50 | ORTOZE | Ortoza za nožni zglob i stopalo
51 | ORTOZE | Ortoze za koljeno
52 | ORTOZE | Ortoze za kuk
53 | ORTOZE | Ortoze za koljeno, nožni zglob i stopalo (KAFO)
54 | ORTOZE | Ortoze za kuk, koljeno, nožni zglob i stopalo (HKAFO)
55 | ORTOZE | Dijelovi za ortoze
56 | ORTOZE | Ortoze za kralježnicu (trup)
57 | ORTOZE | Ortoze za vratnu kralježnicu
58 | ORTOZE | Ortoze za vratnu, prsnu i slabinskokrižnu kralježnicu
59 | ORTOZE | Ortoze za prsnu i slabinskokrižnu kralježnicu
60 | ORTOZE | Ortoze za slabinskokrižnu kralježnicu
62 | ORTOPROTEZE I ELEKTRONIČKI UREĐAJI | Ortoproteze
63 | ORTOPROTEZE I ELEKTRONIČKI UREĐAJI | Ležište za ortoproteze
64 | ORTOPROTEZE I ELEKTRONIČKI UREĐAJI | Elektronički uređaj za ruke
65 | ORTOPROTEZE I ELEKTRONIČKI UREĐAJI | Elektronički uređaj za noge
66 | ORTOPROTEZE I ELEKTRONIČKI UREĐAJI | Rezervni dijelovi elektronskih uređaja
69 | POMAGALA ZA KRETANJE | ŠTAKE, ŠTAP I HODALICE
70 | POMAGALA ZA KRETANJE | INVALIDSKA KOLICA
71 | POMAGALA ZA KRETANJE | Jastuk za kolica
72 | POMAGALA ZA KRETANJE | Rezervni dijelovi za invalidska kolica
73 | POMAGALA ZA KRETANJE | Antidekubitalna pomagala
75 | POMAGALA KOD ŠEĆERNE BOLESTI | Potrošni materijal za inzulinsku pumpu
77 | POMAGALA ZA PROBAVNI SUSTAV, STOMA POMAGALA | Pomagala za osobe sa stomom- JEDNODJELNI SUSTAVI
78 | POMAGALA ZA PROBAVNI SUSTAV, STOMA POMAGALA | Pomagala za osobe sa stomom- DVODIJELNI SUSTAVI
79 | POMAGALA ZA PROBAVNI SUSTAV, STOMA POMAGALA | Druga pomagala za probavni sustav
80 | POMAGALA ZA PROBAVNI SUSTAV, STOMA POMAGALA | Enteralna pumpa i potrošni materijal za enteralnu pumpu
81 | POMAGALA ZA PROBAVNI SUSTAV, STOMA POMAGALA | Infuzijska pumpa i potrošni materijal za infuzijsku pumpu
83 | POMAGALA ZA UROGENITALNI SUSTAV | Kondomi
84 | POMAGALA ZA UROGENITALNI SUSTAV | Plastične vrećice za urin
85 | POMAGALA ZA UROGENITALNI SUSTAV | Kateteri
86 | POMAGALA ZA UROGENITALNI SUSTAV | Pelene
87 | POMAGALA ZA UROGENITALNI SUSTAV | Anatomski ulošci
88 | POMAGALA ZA UROGENITALNI SUSTAV | Zaštitni podmetač za krevet
90 | OBLOGE ZA RANE | Alginati
92 | OBLOGE ZA RANE | Vlaknaste celulozne obloge
93 | OBLOGE ZA RANE | Vlaknaste celulozne obloge s dodatkom
94 | OBLOGE ZA RANE | Hidrokoloidi
95 | OBLOGE ZA RANE | Druge obloge s dodatkom srebra ili aktivnog ugljena
96 | OBLOGE ZA RANE | Poliuretani / Pjene
97 | OBLOGE ZA RANE | Poliuretani / Pjene s dodatkom
98 | OBLOGE ZA RANE | Silikonske obloge
99 | OBLOGE ZA RANE | Silikonske obloge s dodatkom
100 | OBLOGE ZA RANE | Ostala pomagala za cijeljenje rana
102 | POMAGALA ZA DISANJE | Respirator i pripadajući potrošni materijal
103 | POMAGALA ZA DISANJE | Koncentrator kisika i pripadajući potrošni materijal
104 | POMAGALA ZA DISANJE | Inhalator i pripadajući potrošni materijal
106 | POMAGALA ZA DISANJE | Druga pomagala za disanje
108 | POMAGALA ZA DIJALIZU | Pomagala za peritonejsku dijalizu
110 | OČNA I TIFLOTEHNIČKA POMAGALA | Okviri za naočale
111 | OČNA I TIFLOTEHNIČKA POMAGALA | Mineralne leće za naočale
112 | OČNA I TIFLOTEHNIČKA POMAGALA | Plastične leće za naočale
113 | OČNA I TIFLOTEHNIČKA POMAGALA | Teleskopske leće
114 | OČNA I TIFLOTEHNIČKA POMAGALA | Prizma za leće
115 | OČNA I TIFLOTEHNIČKA POMAGALA | Stakla bez dioptrije
116 | OČNA I TIFLOTEHNIČKA POMAGALA | KONTAKTNE LEĆE
117 | OČNA I TIFLOTEHNIČKA POMAGALA | OČNE PROTEZE
118 | OČNA I TIFLOTEHNIČKA POMAGALA | TIFLOTEHNIČKA POMAGALA
120 | SLUŠNA I SURDOTEHNIČKA POMAGALA | Slušno pomagalo
121 | SLUŠNA I SURDOTEHNIČKA POMAGALA | Pomagala za poboljšanje komunikacije
122 | SLUŠNA I SURDOTEHNIČKA POMAGALA | Dijelovi i potrošni materijal za slušna pomagala
123 | SLUŠNA I SURDOTEHNIČKA POMAGALA | Vanjski dijelovi za umjetnu pužnicu
124 | SLUŠNA I SURDOTEHNIČKA POMAGALA | SURDOTEHNIČKA POMAGALA
126 | POMAGALA ZA GOVOR | Dijelovi za govorno pomagalo
128 | DRUGA POMAGALA | Toaletni stolac
129 | DRUGA POMAGALA | Rukavice, elastično - kompresivna pomagala
130 | DRUGA POMAGALA | Utege i suspenzor
131 | DRUGA POMAGALA | Trbušni pojasevi
132 | DRUGA POMAGALA | Dojka i grudnjak
133 | DRUGA POMAGALA | Vlasulje
134 | DRUGA POMAGALA | Pomagala za mjerenje protrombinskog vremena
136 | ORTOPEDSKE CIPELE | Ortopedske cipele
137 | POMAGALA KOD ŠEĆERNE BOLESTI | Pomagala kod šećerne bolesti
138 | OBLOGE ZA RANE | Praškaste instant obloge
139 | ORTOPEDSKE CIPELE | Ortopedske cipele
140 | POMAGALA ZA DIJALIZU | Pomagala za dijalizu
141 | POMAGALA ZA GOVOR | Pomagala za govor
142 | POMAGALA ZA DISANJE | Dijelovi respiratora HT50
143 | POMAGALA ZA DISANJE | Dijelovi respiratora Trilogy 100
144 | POMAGALA ZA DISANJE | Pripadajući potrošni materijal za respirator HT50
146 | POMAGALA ZA DISANJE | Dijelovi respiratora Astral 100
147 | POMAGALA ZA DISANJE | Pripadajući potrošni materijal za respirator i obnovljeni respirator Astral 100-za invazivnu terapiju
148 | POMAGALA ZA DISANJE | Pripadajući potrošni materijal za respirator i obnovljeni respirator Astral 100-za neinvazivnu terapiju
149 | POMAGALA ZA DISANJE | Mehanički insuflator/eksuflator i pripadajući potrošni materijal
151 | POMAGALA ZA DISANJE | Set potrošnog materijala za mehanički insuflator/eksuflator
152 | SLUŠNA I SURDOTEHNIČKA POMAGALA | Vanjski dijelovi za umjetnu pužnicu-Cochlear
153 | SLUŠNA I SURDOTEHNIČKA POMAGALA | Vanjski dijelovi za umjetnu pužnicu-Med-el
154 | OBLOGE ZA RANE | Hidroaktivne obloge s dodatkom
155 | POMAGALA ZA DISANJE | Pripadajući potrošni materijal za respirator Trilogy 100-za neinvazivnu ventilaciju
156 | POMAGALA ZA DISANJE | Pripadajući potrošni materijal za respirator Trilogy 100-za invazivnu ventilaciju
157 | POMAGALA ZA DISANJE | Prijenosni koncentrator kisika
158 | OBLOGE ZA RANE | Visoko upijajuće obloge od polimera sa silikonom
159 | OBLOGE ZA RANE | Alginati s dodatkom
160 | ORTOZE | Ortoze za korekciju kokošjih prsa
161 | ORTOZE | Ortoze za korekciju nogu
162 | POMAGALA ZA UROGENITALNI SUSTAV | Pelene - gaćice
164 | DRUGA POMAGALA | Igle za injektor za primjenu somatropina
165 | POMAGALA ZA DISANJE | Neinvazivni ventilator CUBE 30 ATV i pripadajući potrošni materijal
166 | POMAGALA ZA DISANJE | Dijelovi neinvazivnog ventilatora CUBE 30 ATV sa ovlaživačem
167 | POMAGALA ZA DISANJE | Pripadajući potrošni materijal za neinvazivni ventilator CUBE 30 ATV
168 | OBLOGE ZA RANE | Vlaknaste PVA obloge
169 | OBLOGE ZA RANE | Vlaknaste PVA obloge za rane s dodatkom
170 | POMAGALA ZA DISANJE | Dijelovi respiratora Trilogy Evo
171 | POMAGALA ZA DISANJE | Pripadajući potrošni materijal za respirator Trilogy Evo- za invazivnu ventilaciju
172 | POMAGALA ZA DISANJE | Pripadajući potrošni materijal za respirator Trilogy Evo -za neinvazivnu ventilaciju
173 | POMAGALA ZA DISANJE | Set potrošnog materijala za mehanički insuflator/eksuflator za kućnu uporabu s tehnologijom ubrzanja ekspiratornog protoka
174 | POMAGALA KOD ŠEĆERNE BOLESTI | Inzulinske pumpe sa kateterom
176 | POMAGALA KOD ŠEĆERNE BOLESTI | Inzulinske pumpe bez katetera
177 | POMAGALA ZA DISANJE | Neinvazivni ventilator BPAP System G3B30VT i pripadajući potrošni materijal
178 | POMAGALA ZA DISANJE | Dijelovi neinvazivnog ventilatora BPAP System G3B30VT sa ovlaživačem
179 | POMAGALA ZA DISANJE | Pripadajući potrošni materijal za neinvazivni ventilator BPAP System G3B30VT
180 | POMAGALA ZA DISANJE | Neinvazivni ventilator Lumis 150VPAP ST, 28117 i pripadajući potrošni materijal
181 | POMAGALA ZA DISANJE | Pripadajući potrošni materijal za neinvazivni ventilator Lumis 150 VPAP ST, 28117
182 | POMAGALA ZA DISANJE | Neinvazivni ventilator Trend III Autobilevel ST i pripadajući potrošni materijal
183 | POMAGALA ZA DISANJE | Dijelovi neinvazivnog ventilatora Trend III Autobilevel ST sa ovlaživačem
184 | POMAGALA ZA DISANJE | Pripadajući potrošni materijal za neinvazivni ventilator Trend III Autobilevel ST
185 | POMAGALA ZA PROBAVNI SUSTAV, STOMA POMAGALA | Zamjenski gastrični kateter
186 | POMAGALA ZA DISANJE | Neinvazivni ventilator LAVI 30,4045 i pripadajući potrošni materijal
187 | POMAGALA ZA DISANJE | Neinvazivni ventilator Hypnus ST830 i pripadajući potrošni materijal
188 | POMAGALA ZA DISANJE | Dijelovi neinvazivnog ventilatora Hypnus ST830 sa ovlaživačem
189 | OBLOGE ZA RANE | Visoko upijajuće obloge od polimera
190 | POMAGALA ZA DISANJE | Pripadajući potrošni materijal za neinvazivni ventilator Hypnus ST830
191 | POMAGALA ZA DISANJE | Neinvazivni ventilator iBreeze 25 STA i pripadajući potrošni materijal
192 | POMAGALA ZA DISANJE | Neinvazivni ventilator PRISMA 30ST with prismaAqua BiLevel ST therapy WM29930 i pripadajući potrošni materijal
193 | POMAGALA ZA DISANJE | Dijelovi neinvazivnog ventilatora PRISMA 30ST sa ovlaživačem
194 | POMAGALA ZA DISANJE | Pripadajući potrošni materijal za neinvazivni ventilator iBreeze 25 STA
195 | POMAGALA ZA DISANJE | Pripadajući potrošni materijal za neinvazivni ventilator PRISMA 30ST
196 | PROTEZE ZA NOGE | Protetičko koljeno
197 | POMAGALA ZA DISANJE | Dijelovi respiratora Carat II pro
198 | POMAGALA ZA DISANJE | Pripadajući potrošni materijal za respirator i obnovljeni respirator Carat II pro - za neinvazivnu terapiju
199 | POMAGALA ZA DISANJE | Pripadajući potrošni materijal za respirator i obnovljeni respirator Carat II pro - za invazivnu terapiju
200 | POMAGALA ZA DISANJE | Neinvazivni ventilator B5-BPAP i pripadajući potrošni materijal
201 | POMAGALA ZA DIJALIZU | Pomagala za provođenje kućne hemodijalize
202 | POMAGALA ZA DIJALIZU | Potrošni materijal za kućnu hemodijalizu bikarbonatnom otopinom
203 | POMAGALA ZA DIJALIZU | Potrošni materijal za kućnu hemodijalizu laktatnom otopinom
204 | POMAGALA ZA DISANJE | Neinvazivni ventilator DreamStation BiPAP AVAPS i pripadajući potrošni materijal
205 | POMAGALA ZA DISANJE | Neinvazivni ventilator Luvar STA i pripadajući potrošni materijal
206 | POMAGALA ZA DISANJE | Dijelovi neinvazivnog ventilatora Luvar STA sa ovlaživačem
207 | POMAGALA ZA DISANJE | Pripadajući potrošni materijal za neinvazivni ventilator DreamStation BiPAP AVAPS
208 | POMAGALA ZA DISANJE | Pripadajući potrošni materijal za neinvazivni ventilator Luvar STA
209 | SLUŠNA I SURDOTEHNIČKA POMAGALA | Vanjski dijelovi za umjetnu pužnicu-Advanced Bionics LLC

## NovaŠifra-Generička razina
Generički naziv pomagala | Nova šifra generička razina | Nova šifra
Proteza za Bataljak šake i prste, kozmetička, plastična | '0618030101000 | '0618030101000
Proteza za bataljak šake i prste, funkcionalna, mehanička | '0618030102000 | '0618030102000
Proteza za bataljak šake i prste, funkcionalna, mioelektronička-transkarpalna | '0618030103000 | '0618030103000
Proteza za šaku, kozmetička, plastična, gumena šaka | '0618060104000 | '0618060104000
Proteza za šaku, funkcionalna, mehanička | '0618060105000 | '0618060105000
Proteza za šaku, funkcionalna, mioelektronička-dezartikulacijska | '0618060106000 | '0618060106000
Proteza za podlakticu, kozmetička, plastična, gumena šaka | '0618090107000 | '0618090107000
Proteza za podlakticu, funkcionalna, mehanička | '0618090108000 | '0618090108000
Proteza za podlakticu, funkcionalna, mioelektronička | '0618090109000 | '0618090109000
Proteza za lakat, kozmetička, plastična, gumena šaka | '0618120110000 | '0618120110000
Proteza za lakat, funkcionalna, mehanička | '0618120111000 | '0618120111000
Proteza za lakat, funkcionalna, hibridna, mioelektronička šaka i mehanički lakat | '0618120112000 | '0618120112000
Proteza za nadlakticu, kozmetička, plastična, gumena šaka | '0618150113000 | '0618150113000
Proteza za nadlakticu, funkcionalna, mehanička | '0618150114000 | '0618150114000
Proteza za nadlakticu, funkcionalna, hibridna, mioelektronička šaka i mehanički lakat | '0618150115000 | '0618150115000
Proteza za rame, kozmetička, plastična, gumena šaka | '0618180116000 | '0618180116000
Proteza za rame, funkcionalna, mehanička | '0618180117000 | '0618180117000
Proteza za rame funkcionalna, hibridna, mioelektronička šaka i mehanički lakat | '0618180118000 | '0618180118000
Ležište proteze za šaku, mehaničke | '0618270119000 | '0618270119000
Ležište proteze za šaku, mioelektroničke, transkarpalne | '0618270120000 | '0618270120000
Ležište proteze za šaku, mioelektroničke, dezartikulacijske | '0618270121000 | '0618270121000
Ležište proteze za podlakticu, kozmetičke | '0618270122000 | '0618270122000
Ležište proteze za podlakticu, mehaničke | '0618270123000 | '0618270123000
Ležište proteze za podlakticu, mioelektroničke | '0618270124000 | '0618270124000
Ležište proteze za lakat, kozmetičke | '0618270125000 | '0618270125000
Ležište proteze za lakat, mehaničke | '0618270126000 | '0618270126000
Ležište proteze za lakat, mioelektroničke | '0618270127000 | '0618270127000
Ležište proteze za nadlakticu, kozmetičke | '0618270128000 | '0618270128000
Ležište proteze za nadlakticu, mehaničke | '0618270129000 | '0618270129000
Ležište proteze za nadlakticu, mioelektroničke | '0618270130000 | '0618270130000
Ležište proteze za rame, kozmetičke | '0618270131000 | '0618270131000
Ležište proteze za rame, mehaničke | '0618270132000 | '0618270132000
Ležište proteze za rame, mioelektroničke | '0618270133000 | '0618270133000
Kozmetička | '0618240134000 | '0618240134001,'0618240134002,'0618240134003,'0618240134004,'0618240134005,'0618240134006
Mehanička | '0618240135000 | '0618240135001
Mioelektronička, standardna | '0618240136000 | '0618240136001
Mioelektronička, dječja | '0618240137000 | '0618240137001
Mioelektronička, transkarpalna | '0618240138000 | '0618240138001
Mioelektronička, dezartikulacijska | '0618240139000 | '0618240139001
Hvataljka (standardna) | '0618270140000 | '0618270140001
Hvataljka (za djecu) | '0618270141000 | '0618270141000
Hvataljka (za mladež) | '0618270142000 | '0618270142000
Hvataljka (za radne aktivnosti) | '0618270143000 | '0618270143000
Vezni element za pričvršćenje hvataljki | '0618270144000 | '0618270144001
Kuka | '0618270145000 | '0618270145000
Obruč | '0618270146000 | '0618270146000
Okretni obruč | '0618270147000 | '0618270147000
Hvataljka sa stezaljkom | '0618270148000 | '0618270148000
Vezni element za pričvrščenje radnog nastavka | '0618270149000 | '0618270149000
Zglob lakta | '0618330150000 | '0618330150001
Zglob lakta, skeletni | '0618330151000 | '0618330151001
Zglob ramena, skeletni | '0618360152000 | '0618360152001
Navlaka za bataljak podlaktice | '0618270153000 | '0618270153001,'0618270153002,'0618270153003,'0618270153004
Navlaka za bataljak nadlaktice | '0618270154000 | '0618270154001,'0618270154002,'0618270154003,'0618270154004
Estetska rukavica | '0618270155000 | '0618270155001
Estetska rukavica (dječja) | '0618270156000 | '0618270156001
Suspenzija za podlaktičnu protezu | '0618270157000 | '0618270157001
Suspenzija na nadlaktičnu protezu | '0618270158000 | '0618270158001
Silikonski uložak za protezu podlaktice | '0618270159000 | '0618270159001
Silikonski uložak za protezu nadlaktice | '0618270160000 | '0618270160001
Svornjak za silikonski uložak | '0618270161000 | '0618270161000
Bravica za silikonski uložak | '0618270162000 | '0618270162001,'0618270162002
Kozmetički dio za nadlakticu | '0618270163000 | '0618270163001,'0618270163002
Akumulator | '0624540564000 | '0624540564001
Elektrode | '0624540565000 | '0624540565001
Kabel za elektrodu | '0624540566000 | '0624540566001
Proteza za transmetatarzalni bataljak | '0624030201000 | '0624030201000
Proteza za bataljak po Lisfrancu ili Chopartu, plastična, pojačana ugljičnim vlaknima, kratka | '0624030202000 | '0624030202000
Proteza za bataljak po Lisfrancu ili Chopartu, plastična, pojačana ugljičnim vlaknima, duga | '0624030203000 | '0624030203000
Proteza za bataljak po Lisfrancu ili Chopartu, sa stopalnom pločom od ugljičnih vlakana (za visoko aktivne) | '0624030204000 | '0624030204000
Proteza za bataljak po Pirogoffu ili Symeu, standardna | '0624030205000 | '0624030205000
Proteza za bataljak po Pirogoffu ili Symeu sa stopalom od ugljičnih vlakana (za visoko aktivne) | '0624030206000 | '0624030206000
Proteza za potkoljenicu, plastična, egzoskeletna, SACH stopalo | '0624090207000 | '0624090207000
Proteza za potkoljenicu, modulska, čelik, SACH stopalo | '0624090208000 | '0624090208000
Proteza za potkoljenicu, modulska, titan, dinamičko stopalo (za visoko aktivne) | '0624090209000 | '0624090209000
Proteza za potkoljenicu, modulska, čelik, SACH stopalo s elastičnom laminacijom od karbona | '0624090210000 | '0624090210000
Proteza za koljeno, modulska, čelik | '0624120211000 | '0624120211000
Proteza za koljeno, modulska, koljeno s kočnicom, čelik | '0624120212000 | '0624120212000
Proteza za koljeno, modulska, hidraulično koljeno, titan, dinamičko stopalo (za visoko aktivne) | '0624120213000 | '0624120213000
Proteza za natkoljenicu, drvena, koljeno s kočnicom, SACH stopalo | '0624150214000 | '0624150214000
Proteza za natkoljenicu, gerijatrijska, plastična-pjenasta, koljeno s kočnicom, SACH stopalo | '0624150215000 | '0624150215000
Proteza za natkoljenicu, modulska, gerijatrijska, koljeno s kočnicom, čelik, plastično ili drveno ležište, SACH stopalo | '0624150216000 | '0624150216000
Proteza za natkoljenicu, modulska, jednoosovinsko koljeno, čelik, plastično ili drveno ležište, SACH stopalo | '0624150217000 | '0624150217000
Proteza za natkoljenicu, modulska, jednoosovinsko samokočeće koljeno, čelik, plastično ili drveno ležište, SACH stopalo | '0624150218000 | '0624150218000
Proteza za natkoljenicu, modulska, višeosovinsko koljeno, čelik, ležište s mekom stijenkom (ISNY), dinamičko stopalo (za visoko aktivne) | '0624150219000 | '0624150219000
Proteza za natkoljenicu, modulska, višeosovinsko koljeno, titan, ležište s mekom stijenkom (ISNY), dinamičko stopalo (za visoko aktivne) | '0624150220000 | '0624150220000
Proteza za natkoljenicu modulska, višeosovinsko koljeno, čelik, ležište s mekom stijenkom (CAT - CAM), dinamičko stopalo (za visoko aktivne) | '0624150221000 | '0624150221000
Proteza za natkoljenicu, modulska, višeosovinsko koljeno, titan, ležište s mekom stijenkom (CAT-CAM), dinamičko stopalo (za visoko aktivne) | '0624150222000 | '0624150222000
Proteza za kuk, modulska, čelik, jednoosovinsko koljeno, čelik, SACH stopalo | '0624180223000 | '0624180223000
Proteza za kuk, modulska, titan, jednoosovinsko koljeno,titan, dinamičko stopalo (za visoko aktivne) | '0624180224000 | '0624180224000
Ležište proteze za bataljak po Lisfrancu ili Chopartu, sa stopalom od ugljičnih vlakana (za visoko aktivne) | '0624540225000 | '0624540225000
Ležište proteze za bataljak po Pirogoffu ili Symeu 102 | '0624540226000 | '0624540226000
Ležište proteze za bataljak po Pirogoffu ili Symeu sa stopalom od ugljičnih vlakana (za visoko aktivne) | '0624540227000 | '0624540227000
Ležište proteze za potkoljenicu, plastično | '0624540228000 | '0624540228000
Ležište proteze za potkoljenicu, plastično, pojačano ugljičnim vlaknima | '0624540229000 | '0624540229000
Ležište proteze za potkoljenicu, modulsko | '0624540230000 | '0624540230000
Ležište proteze za potkoljenicu, s natkoljeničnim dijelom | '0624540231000 | '0624540231000
Privremeno ležište proteze za potkoljenicu | '0624540232000 | '0624540232000
Ležište proteze koljena | '0624540233000 | '0624540233000
Ležište proteze za natkoljenicu drveno ili plastično | '0624540234000 | '0624540234000
Ležište proteze za natkoljenicu, s mekom stijenkom (ISNY) | '0624540235000 | '0624540235000
Ležište proteze za natkoljenicu, s mekom stijenkom u punom kontaktu, uzdužno ovalno (CAT - CAM) | '0624540236000 | '0624540236000
Privremeno ležište proteze za natkoljenicu | '0624540237000 | '0624540237000
Ležište proteze kuka | '0624540238000 | '0624540238000
SACH stopalo, standard 102 | '0624270239000 | '0624270239001,'0624270239002,'0624270239003,'0624270239004,'0624270239006,'0624270239007
Gerijatrijsko stopalo | '0624270240000 | '0624270240002,'0624270240003
Dinamičko stopalo (za nižu i srednju aktivnost) | '0624270241000 | '0624270241002,'0624270241003,'0624270241004
Dinamičko stopalo (za visoko aktivne) | '0624270242000 | '0624270242001,'0624270242002
Stopalo gibljivo u gležnju | '0624270243000 | '0624270243002,'0624270243003
Stopalo gibljivo u gležnju (za visoko aktivne) | '0624270244000 | '0624270244003,'0624270244008,'0624270244009
Stopalo od ugljičnih vlakana, za bataljak po Chopartu, Pirogoffu ili Symeu (za visoko aktivne) | '0624270245000 | '0624270245006,'0624270245007,'0624270245008,'0624270245009
Stopalo od ugljičnih vlakana (za visoko aktivne) 102 | '0624270246000 | '0624270246003,'0624270246004,'0624270246005,'0624270246006,'0624270246007,'0624270246008,'0624270246018,'0624270246019,'0624270246020,'0624270246021,'0624270246022,'0624270246023,'0624270246024,'0624270246025,'0624270246026,'0624270246027,'0624270246028,'0624270246029,'0624270246030,'0624270246031,'0624270246032,'0624270246033
Stopalo za djecu | '0624270247000 | '0624270247002,'0624270247006,'0624270247007,'0624270247008,'0624270247009,'0624270247010
Stopalo od ugljičnih vlakana za stupanj mobilnosti 1 | '0624270251000 | '0624270251001,'0624270251002
Stopalo od ugljičnih vlakana za stupanj mobilnosti 2 | '0624270253000 | '0624270253001,'0624270253002,'0624270253003,'0624270253004,'0624270253005,'0624270253006,'0624270253007
Stopalo od ugljičnih vlakana za amputaciju po Chopartu ili Pirogofu | '0624270260000 | '0624270260001,'0624270260002,'0624270260003,'0624270260004,'0624270260005
Stopalo od ugljičnih vlakana za stupanj mobilnosti 3 i 4, ugrađen funkcionalni prilagodnik za prigušenje torzije | '0624271020000 | '0624271020001
Stopalo od ugljičnih vlakana za stupanj mobilnosti 3 i 4 | '0624271030000 | '0624271030001
Stopalo od ugljičnih vlakana, sa hidrauličnim zglobom za stupanj mobilnosti 3 | '0624271040000 | '0624271040001,'0624271040002
Drveno koljeno | '0624330248000 | '0624330248000
Drveno koljeno s kočnicom | '0624330249000 | '0624330249002
Jednoosovinsko koljeno, čelik | '0624330250000 | '0624330250002
Jednoosovinsko koljeno, titan | '0624330251000 | '0624330251001,'0624330251002
Gerijatrijsko koljeno | '0624330252000 | '0624330252001,'0624330252002,'0624330252003,'0624330252004
Jednoosovinsko koljeno, s kočnicom, čelik | '0624330253000 | '0624330253001,'0624330253002,'0624330253003
Jednoosovinsko koljeno, s kočnicom, titan | '0624330254000 | '0624330254001,'0624330254002
Jednoosovinsko koljeno, samokočeće, čelik | '0624330255000 | '0624330255001,'0624330255002,'0624330255003,'0624330255004
Jednoosovinsko koljeno, samokočeće, titan | '0624330256000 | '0624330256002,'0624330256003,'0624330256004
Višeosovinsko koljeno, čelik | '0624330257000 | '0624330257002
Višeosovinsko koljeno, titan | '0624330258000 | '0624330258002
Jednoosovinsko koljeno, hidraulično | '0624330259000 | '0624330259001,'0624330259002,'0624330259008
Višeosovinsko koljeno, hidraulično | '0624330260000 | '0624330260002,'0624330260004
Koljeno za djecu, jednoosovinsko | '0624330261000 | '0624330261001
Koljeno za djecu, višeosovinsko | '0624330262000 | '0624330262002,'0624330262003
Dezartikulacijsko koljeno , čelik | '0624330263000 | '0624330263002
Dezartikulacijsko koljeno , titan | '0624330264000 | '0624330264002
Dezartikulacijsko koljeno, s kočnicom, čelik | '0624330265000 | '0624330265001
Dezartikulacijsko koljeno, s kočnicom, titan | '0624330266000 | '0624330266001
Zglob kuka s kočnicom, čelik | '0624360268000 | '0624360268000
Zglob kuka, čelik | '0624360269000 | '0624360269001,'0624360269002
Zglob kuka, titan | '0624360270000 | '0624360270001,'0624360270002
Zglob kuka, dječji | '0624360271000 | '0624360271001,'0624360271002
Kompresijska navlaka za bataljak | '0624540301000 | '0624540301001,'0624540301002,'0624540301003
Navlaka za bataljak | '0624540302000 | '0624540302001,'0624540302002,'0624540302003,'0624540302004,'0624540302005,'0624540302006,'0624540302007,'0624540302008,'0624540302009,'0624540302010,'0624540302011,'0624540302012,'0624540302013,'0624540302014,'0624540302015,'0624540302016,'0624540302017,'0624540302018,'0624540302019,'0624540302020,'0624540302021,'0624540302022,'0624540302
Navlaka za navlačenje proteze | '0624540303000 | '0624540303001,'0624540303002,'0624540303003,'0624540303004,'0624540303005,'0624540303006,'0624540303007,'0624540303008
Gel navlaka za bataljak po Chopartu i Lisfrancu | '0624540304000 | '0624540304001
Gel navlaka za bataljak potkoljenice | '0624540305000 | '0624540305001,'0624540305002,'0624540305006,'0624540305007,'0624540305008
Gel koljenica-suspenzijska | '0624540306000 | '0624540306001,'0624540306003,'0624540306008
Elastična koljenica suspenzijska | '0624540307000 | '0624540307002,'0624540307003,'0624540307004
Preflektirana gel koljenica-suspenzijska | '0624541300000 | '0624541300001,'0624541300002,'0624541300003,'0624541300004,'0624541300005,'0624541300006,'0624541300007,'0624541300008,'0624541300009,'0624541300010,'0624541300011,'0624541300012
Meki uložak proteze za potkoljenicu | '0624540308000 | '0624540308000
Meki uložak proteze za koljeno | '0624540309000 | '0624540309000
Silikonski uložak proteze za potkoljenicu | '0624540310000 | '0624540310003,'0624540310004,'0624540310005,'0624540310006
Silikonski uložak proteze za natkoljenicu | '0624540311000 | '0624540311003
Poliuretanski uložak potkoljenice | '0624541301000 | '0624541301001,'0624541301002,'0624541301003
Silikonski uložak proteze za potkoljenicu ili natkoljenicu | '0624541310000 | '0624541310001,'0624541310002,'0624541310003,'0624541310004,'0624541310005,'0624541310006,'0624541310007,'0624541310008,'0624541310009,'0624541310010,'0624541310011,'0624541310012,'0624541310013,'0624541310014,'0624541310015,'0624541310016,'0624541310017,'0624541310018,'0624541310019,'0624541310020,'0624541310021,'0624541310022,'0624541310
Silikonski uložak proteze za potkoljenicu ili natkoljenicu s različitim debljinama stjenke, 3D tehnologijom i dodacima za njegu kože | '0624541320000 | '0624541320001,'0624541320002
Silikonski uložak proteze za potkoljenicu ili natkoljenicu sa vakuumskim prstenom | '0624541321000 | '0624541321001
Kopolimerni uložak za potkoljenicu | '0624542301000 | '0624542301001,'0624542301002,'0624542301003,'0624542301004,'0624542301005,'0624542301006,'0624542301007,'0624542301008,'0624542301009,'0624542301010,'0624542301011,'0624542301012,'0624542301013
Kopolimerni uložak za potkoljenicu | '0624543301000 | '0624543301001,'0624543301002
Svornjak za silikonski uložak | '0624540312000 | '0624540312001,'0624540312002,'0624540312005,'0624540312006,'0624540312007,'0624540312008,'0624540312009,'0624540312010,'0624540312011
Bravica za silikonski uložak | '0624540313000 | '0624540313001,'0624540313002,'0624540313005,'0624540313006,'0624540313007,'0624540313008,'0624540313009,'0624540313010,'0624540313011
Modulski dio za vezu natkoljeničnog ležišta i koljena | '0624540314000 | '0624540314001,'0624540314002,'0624540314003,'0624540314004,'0624540314005
Kozmetička spužvasta navlaka za protezu | '0624540315000 | '0624540315001,'0624540315002,'0624540315003,'0624540315004,'0624540315005,'0624540315006,'0624540315007,'0624540315008,'0624540315009,'0624540315010,'0624540315011,'0624540315012,'0624540315013,'0624540315014,'0624540315015,'0624540315016,'0624540315017,'0624540315018
Kozmetička čarapa za protezu | '0624540316000 | '0624540316001,'0624540316002,'0624540316003,'0624540316004,'0624540316005,'0624540316006,'0624540316007,'0624540316008,'0624540316009,'0624540316010
Vijak za stopalo, čelik | '0624540317000 | '0624540317003
Vijak za stopalo, titan | '0624540318000 | '0624540318002,'0624540318003
Spojnica za stopalo, čelik | '0624540319000 | '0624540319001,'0624540319003,'0624540319004
Spojnica za stopalo, titan | '0624540320000 | '0624540320001,'0624540320003,'0624540320004
Cijevna spojnica, čelik | '0624540321000 | '0624540321001,'0624540321002,'0624540321003,'0624540321004
Cijevna spojnica, titan | '0624540322000 | '0624540322001,'0624540322002,'0624540322003,'0624540322004
Cijev kratka, čelik | '0624540323000 | '0624540323001,'0624540323002,'0624540323003,'0624540323004
Cijev kratka, titan | '0624540324000 | '0624540324001,'0624540324002,'0624540324003,'0624540324004
Cijev duga, čelik | '0624540325000 | '0624540325001,'0624540325002,'0624540325003,'0624540325004
Cijev duga, titan | '0624540326000 | '0624540326001,'0624540326002,'0624540326003,'0624540326004
Nožni zglobni dio, (maleol), za stopalo | '0624540327000 | '0624540327000,'0624540327002
Pojas za suspenziju proteze potkoljenice | '0624540328000 | '0624540328000
Pojas za suspenziju proteze natkoljenice | '0624540329000 | '0624540329001,'0624540329004,'0624540329005
Pojas za suspenziju proteze natkoljenice | '0624540330000 | '0624540330000
Vakuum ventil | '0624540331000 | '0624540331001,'0624540331002,'0624540331003
Vakuum ventil s cijevi | '0624540332000 | '0624540332001,'0624540332002,'0624540332003
Vakuum ventil za ležište s mekom stijenkom | '0624540333000 | '0624540333001,'0624540333002,'0624540333006
Vakuum ventil s cijevi, za ležište s mekom stijenkom i za vakumsko ležište potkoljenice | '0624540334000 | '0624540334001,'0624540334002,'0624540334006
Spojna pločica za kozmetiku | '0624540335000 | '0624540335001,'0624540335003,'0624540335008
Potkoljeni sustav suspenzije sa aktivnim vakuumom, pumpa min 200mbar snage | '0624540346000 | '0624540346001,'0624540346002,'0624540346003,'0624540346004,'0624540346005,'0624540346006,'0624540346007
Sustav za podešavanje kompresije i volumena | '0624540347000 | '0624540347001
Rotacioni prilagodnik | '0624540351000 | '0624540351001,'0624540351002,'0624540351003,'0624540351004,'0624540351005
Posmični prilagodnik | '0624540352000 | '0624540352001,'0624540352002,'0624540352003,'0624540352004,'0624540352005,'0624540352006,'0624540352007,'0624540352008
Ortoza za prst, stabilizacijska | '0606030401000 | '0606030401001,'0606030401002,'0606030401004,'0606030401005,'0606030401006,'0606030401007,'0606030401008
Ortoza za prst, dinamička, fleksijska ili ekstenzijska | '0606030402000 | '0606030402001,'0606030402002,'0606030402003,'0606030402004
Ortoza za razgibavanje prstiju, fleksijska ili ekstenzijska 1 | '0606030406000 | '0606030406007,'0606030406008,'0606030406009,'0606030406010,'0606030406011,'0606030406012,'0606030406013,'0606030406014,'0606030406015,'0606030406016
Ortoza za ručni zglob i šaku, stabilizacijska, plastična | '0606120404000 | '0606120404001,'0606120404002,'0606120404003,'0606120404004,'0606120404005,'0606120404006,'0606120404007,'0606120404008,'0606120404009,'0606120404010
Ortoza sa ručni zglob i šaku, zglobna, plastična 0 | '0606120405000 | '0606120405001,'0606120405002,'0606120405003,'0606120405004,'0606120405005,'0606120405006,'0606120405007,'0606120405008,'0606120405009
Ortoza za ručni zglob i/ili palac, stabilizacijska, plastična | '0606130403000 | '0606130403008,'0606130403009,'0606130403010,'0606130403011,'0606130403012,'0606130403013,'0606130403014,'0606130403015,'0606130403016,'0606130403017,'0606130403018,'0606130403019,'0606130403020,'0606130403021,'0606130403022,'0606130403023,'0606130403024,'0606130403025,'0606130403026,'0606130403027,'0606130403028,'0606130403029,'0606130403
Ortoza za lakat, stabilizacijska, plastična | '0606150407000 | '0606150407000
Ortoza za lakat i ručni zglob, zglobna, plastična 1 | '0606180408000 | '0606180408000
Ortoza za rame i lakat, stabilizacijska | '0606240409000 | '0606240409001,'0606240409002,'0606240409003,'0606240409004,'0606240409005,'0606240409006,'0606240409007,'0606240409008,'0606240409010,'0606240409011,'0606240409012,'0606240409013,'0606240409014,'0606240409015,'0606240409016,'0606240409017,'0606240409018,'0606240409019,'0606240409020,'0606240409021,'0606240409022,'0606240409023,'0606240409
Ortoza za rame i lakat, abdukcijska | '0606240410000 | '0606240410001,'0606240410002,'0606240410003,'0606240410004,'0606240410005
Ortoza za nožni zglob i stopalo, stabilizacijska, individualna | '0612060410000 | '0612060410000
Ortoza za nožni zglob i stopalo, stabilizacijska, s plastičnim pojačanjem | '0612060411000 | '0612060411001,'0612060411002,'0612060411003,'0612060411004,'0612060411005,'0612060411008,'0612060411009,'0612060411010,'0612060411011,'0612060411012,'0612060411013,'0612060411014,'0612060411015,'0612060411016,'0612060411017,'0612060411018,'0612060411019,'0612060411020,'0612060411021,'0612060411022,'0612060411023,'0612060411024,'0612060411
Ortoza za nožni zglob i stopalo, peronealna | '0612060412000 | '0612060412005,'0612060412006,'0612060412007,'0612060412008,'0612060412009,'0612060412010,'0612060412011,'0612060412012,'0612060412013,'0612060412014,'0612060412015,'0612060412016,'0612060412017,'0612060412018,'0612060412038,'0612060412039,'0612060412040,'0612060412041,'0612060412042,'0612060412043
Ortoza za nožni zglob i stopalo, peronealna, izrađena po mjeri | '0612060413000 | '0612060413007,'0612060413008,'0612060413009
Ortoza za nožni zglob i stopalo, zglobna | '0612060414000 | '0612060414000
Ortoza za nožni zglob i stopalo, od ugljičnih vlakana, dinamička. 7 | '0612060415000 | '0612060415001,'0612060415002,'0612060415003,'0612060415004,'0612060415005,'0612060415006,'0612060415007,'0612060415008
Ortoza za nožni zglob i stopalo, zglobna | '0612060416000 | '0612060416000
Ortoza za nožni zglob i stopalo, stabilizacijska, zglobna | '0612060417000 | '0612060417001,'0612060417002,'0612060417003,'0612060417004,'0612060417005,'0612060417006,'0612060417007,'0612060417008
Ortoza za stabilizaciju koljena, zglobna, duga | '0612090417000 | '0612090417000,'0612090417001,'0612090417002,'0612090417003,'0612090417005,'0612090417006,'0612090417007,'0612090417008,'0612090417009,'0612090417010,'0612090417011,'0612090417012,'0612090417013,'0612090417014,'0612090417015,'0612090417016,'0612090417018,'0612090417019,'0612090417020,'0612090417023,'0612090417024,'0612090417025,'0612090417
Ortoza za stabilizaciju koljena, tutor | '0612090418000 | '0612090418001,'0612090418002,'0612090418003,'0612090418004
Varijabilna abdukcijska ortoza za kuk (VAHO) | '0612150417000 | '0612150417001,'0612150417002
Remenčići po Pavliku | '0612150418000 | '0612150418001,'0612150418002,'0612150418003,'0612150418004,'0612150418005,'0612150418006,'0612150418008,'0612150418009,'0612150418010
Ortoza za dječji kuk, abdukcijska, stabilizacijska | '0612150419000 | '0612150419002,'0612150419003,'0612150419004,'0612150419005,'0612150419006,'0612150419007
Atlanta ortoza | '0612150420000 | '0612150420000
Ortoza za kuk, zglobna | '0612150430000 | '0612150430001,'0612150430002,'0612150430003
Ortoza za dječji kuk, za fleksiju i abdukciju kuka0 | '0612150511000 | '0612150511001
Ortoza za koljeno, nožni zglob i stopalo, zglobna 2 | '0612120421000 | '0612120421001,'0612120421002,'0612120421003,'0612120421004
Ortoza za koljeno, nožni zglob i stopalo, zglobna, individualna | '0612120422000 | '0612120422001,'0612120422002
Ortoza za koljeno, nožni zglob i stopalo, dvozglobna, individualna | '0612120423000 | '0612120423000
Ortoza za koljeno, nožni zglob i stopalo, dvozglobna | '0612120424000 | '0612120424000
Ortoza za kuk, koljeno, nožni zglob i stopalo, dvozglobna | '0612180425000 | '0612180425000
Ortoza za kuk, koljeno, nožni zglob i stopalo, dvozglobna, individualna | '0612180426000 | '0612180426000
Ortoza za kuk, koljeno, nožni zglob i stopalo, trozglobna | '0612180427000 | '0612180427000
Ortoza za kuk, koljeno, nožni zglob i stopalo, trozglobna, individualna | '0612180428000 | '0612180428000
Ortoza za kuk, koljeno, nožni zglob i stopalo, recipročna | '0612180429000 | '0612180429000
Zglob gležnja | '0612210433000 | '0612210433001,'0612210433002
Zglob koljena | '0612240432000 | '0612240432001,'0612240432002
Zglob kuka | '0612270431000 | '0612270431001,'0612270431002,'0612270431003,'0612270431004
Stremen | '0612300430000 | '0612300430001,'0612300430002,'0612300430003
Tračnica (šina), metalna | '0612300434000 | '0612300434001,'0612300434002,'0612300434003
Tračnica (šina), plastična | '0612300435000 | '0612300435002
Ortoza za vratnu kralježnicu | '0603120437000 | '0603120437003,'0603120437004,'0603120437005,'0603120437006,'0603120437007,'0603120437008,'0603120437009,'0603120437010,'0603120437011,'0603120437012,'0603120437013,'0603120437014,'0603120437015,'0603120437016,'0603120437017,'0603120437018,'0603120437019,'0603120437020,'0603120437021,'0603120437044,'0603120437045,'0603120437046
Ortoza za vratnu kralješnicu (Philadelphia) | '0603120438000 | '0603120438002,'0603120438003,'0603120438004,'0603120438005,'0603120438006,'0603120438007,'0603120438008,'0603120438009,'0603120438010,'0603120438011,'0603120438012,'0603120438013,'0603120438014,'0603120438030,'0603120438031
Ortoza za vratnu kralježnicu, cervikotorakosternalna | '0603120439000 | '0603120439001,'0603120439002,'0603120439003,'0603120439004,'0603120439005,'0603120439006
Millwaukee ortoza, korektivna, CTLSO | '0603180440000 | '0603180440000
Potporno-rasteretna ortoza, TLSO | '0603090441000 | '0603090441003,'0603090441004,'0603090441005,'0603090441006,'0603090441007,'0603090441008,'0603090441009,'0603090441010,'0603090441011,'0603090441012,'0603090441013,'0603090441014,'0603090441015,'0603090441016,'0603090441017,'0603090441018,'0603090441019,'0603090441020,'0603090441021,'0603090441022,'0603090441023,'0603090441024,'0603090441
Ortoza za kralježnicu, trouporišna, hiperekstenzijska, Jewett | '0603090442000 | '0603090442002,'0603090442003,'0603090442004,'0603090442005,'0603090442006,'0603090442007,'0603090442009,'0603090442010,'0603090442011,'0603090442012,'0603090442013,'0603090442014,'0603090442015,'0603090442016,'0603090442017,'0603090442018,'0603090442019,'0603090442020,'0603090442021,'0603090442022,'0603090442023,'0603090442024,'0603090442
Ortoza po Cheneau, korektivna | '0603090443000 | '0603090443000
Ortoza, polivalvularna, sa zdjeličnom košarom, korektivna, TLSO | '0603090444000 | '0603090444000
Ortoza po Becker-Gschwendu, korektivna, TLSO | '0603090445000 | '0603090445000
Potporno-rasteretna ortoza, LSO | '0603060446000 | '0603060446004,'0603060446005,'0603060446006,'0603060446007,'0603060446008,'0603060446011,'0603060446012,'0603060446013,'0603060446014,'0603060446015,'0603060446017,'0603060446018,'0603060446019,'0603060446021,'0603060446022,'0603060446023,'0603060446024,'0603060446025,'0603060446026,'0603060446027,'0603060446028,'0603060446029,'0603060446
Ortoza za imobilizaciju slabinskokrižne kralježnice | '0603060447000 | '0603060447001,'0603060447002,'0603060447004,'0603060447005,'0603060447006,'0603060447007,'0603060447008,'0603060447009,'0603060447010,'0603060447011,'0603060447012,'0603060447013,'0603060447014,'0603060447015,'0603060447016,'0603060447017,'0603060447018,'0603060447019,'0603060447020,'0603060447021,'0603060447022
Florida ortoza | '0603060448000 | '0603060448000
Ortoproteza za potkoljenicu, endoskeletna 3 | '0624510501000 | '0624510501000
Ortoproteza za natkoljenicu, endoskeletna | '0624510502000 | '0624510502000
Ortoproteza za potkoljenicu, egzoskeletna | '0624510503000 | '0624510503000
Ortoproteza za natkoljnicu, egzoskeletna | '0624510504000 | '0624510504000
Ležište ortoproteze za potkoljenicu | '0624540505000 | '0624540505000
Ležište ortoproteze za natkoljenicu | '0624540506000 | '0624540506000
Elektronski jednokanalni stimulator za ruke | '0624540507000 | '0624540507000
Elektronski peronealni uređaj | '0624540508000 | '0624540508000
Elektrode za elektronske uređaje | '0624540509000 | '0624540509000
Električni vodiči za elektronske uređaje | '0624540510000 | '0624540510000
Elastična navlaka za elektronske uređaje | '0624540511000 | '0624540511000
Uložak za postolu s prekidačem za elektronske uređaje | '0624540512000 | '0624540512000
Ručni prekidač za elektronske uređaje | '0624540513000 | '0624540513000
Podlaktične štake s podešavanjem visine | '1203060701000 | '1203060701001,'1203060701002,'1203060701003,'1203060701004,'1203060701005,'1203060701011,'1203060701012,'1203060701014,'1203060701015,'1203060701016,'1203060701017,'1203060701018,'1203060701019,'1203060701020,'1203060701021,'1203060701022,'1203060701023,'1203060701024,'1203060701030,'1203060701031,'1203060701032
Potpazušne štake s podešavanjem visine 0 | '1203120702000 | '1203120702001,'1203120702002,'1203120702004,'1203120702005,'1203120702006,'1203120702007,'1203120702008,'1203120702009,'1203120702010,'1203120702011,'1203120702012,'1203120702013,'1203120702014,'1203120702015,'1203120702016,'1203120702017
Štap s četiri noge 1 | '1203160703000 | '1203160703001,'1203160703002,'1203160703005,'1203160703006,'1203160703007,'1203160703008,'1203160703009,'1203160703010,'1203160703011,'1203160703014,'1203160703015,'1203160703016,'1203160703017
Hodalica s četiri noge ili dvije noge i dva kotača | '1206030704000 | '1206030704001,'1206030704002,'1206030704003,'1206030704004,'1206030704005,'1206030704006,'1206030704011,'1206030704012,'1206030704013,'1206030704014,'1206030704015,'1206030704016,'1206030704017,'1206030704018,'1206030704019,'1206030704020,'1206030704021,'1206030704023,'1206030704024,'1206030704025,'1206030704026,'1206030704028,'1206030704
Hodalica za djecu posebne izvedbe | '1206030706000 | '1206030706001,'1206030706002,'1206030706003,'1206030706004,'1206030706005,'1206030706006,'1206030706009,'1206030706010,'1206030706012
Hodalica s tri kotača ili četiri kotača | '1206060705000 | '1206060705001,'1206060705002,'1206060705003,'1206060705006,'1206060705007,'1206060705008,'1206060705010,'1206060705011,'1206060705012,'1206060705013,'1206060705014,'1206060705015,'1206060705016,'1206060705018,'1206060705021,'1206060705022,'1206060705023,'1206060705024,'1206060705025
Invalidska kolica za privremenu uporabu | '1221030707000 | '1221030707001,'1221030707002,'1221030707003,'1221030707005,'1221030707006,'1221030707007,'1221030707008,'1221030707011,'1221030707012,'1221030707014,'1221030707015,'1221030707016,'1221030707017,'1221030707018,'1221030707019,'1221030707020,'1221030707021,'1221030707022
Standardna invalidska kolica s ili bez pomaknutog težišta | '1221030708000 | '1221030708001,'1221030708002,'1221030708003,'1221030708004,'1221030708006,'1221030708007,'1221030708008,'1221030708009,'1221030708011,'1221030708012,'1221030708013,'1221030708015,'1221030708016,'1221030708017,'1221030708018,'1221030708019,'1221030708020,'1221030708021,'1221030708022,'1221030708023
Invalidska kolica s posebnom prilagodbom | '1221030712000 | '1221030712001,'1221030712002,'1221030712003,'1221030712004,'1221030712006,'1221030712007,'1221030712008,'1221030712009,'1221030712010,'1221030712012,'1221030712013,'1221030712023,'1221030712024,'1221030712025,'1221030712026,'1221030712027,'1221030712028,'1221030712125,'1221030712126,'1221030712127,'1221030712128
Invalidska kolica s posebnom prilagodbom sjedišta | '1221030713000 | '1221030713001,'1221030713002,'1221030713003,'1221030713004,'1221030713005,'1221030713006,'1221030713007,'1221030713008,'1221030713009
Elektromotorna invalidska kolica | '1221040716000 | '1221040716001,'1221040716004,'1221040716005,'1221040716006,'1221040716008,'1221040716009
Elektromotorna invalidska kolica s posebnim načinima upravljanja | '1221040751000 | '1221040751001,'1221040751002,'1221040751003,'1221040751004,'1221040751008,'1221040751009
Standardna lagana invalidska kolica sa ili bez pomaknutog težišta | '1221060709000 | '1221060709001,'1221060709002,'1221060709003,'1221060709004,'1221060709005,'1221060709007,'1221060709008,'1221060709009,'1221060709010,'1221060709011,'1221060709012,'1221060709013,'1221060709017,'1221060709018,'1221060709019,'1221060709021,'1221060709022,'1221060709023,'1221060709024,'1221060709025,'1221060709026,'1221060709027
Aktivna invalidska kolica | '1221060710000 | '1221060710003,'1221060710004,'1221060710005,'1221060710007,'1221060710008,'1221060710009,'1221060710010,'1221060710011,'1221060710012
Dječja standardna invalidska kolica | '1221060714000 | '1221060714001,'1221060714002,'1221060714003,'1221060714004,'1221060714005,'1221060714006
Dječja aktivna invalidska kolica | '1221060715000 | '1221060715001,'1221060715003,'1221060715004,'1221060715005,'1221060715006
Barijatrijska invalidska kolica | '1221060720000 | '1221060720001,'1221060720002
Barijatrijska invalidska kolica | '1221060810000 | '1221060810001,'1221060810002
Invalidska kolica s pogonom jednom rukom ili polugom | '1221150711000 | '1221150711001,'1221150711002,'1221150711004,'1221150711007,'1221150711008,'1221150711009,'1221150711010,'1221150711011,'1221150711012,'1221150711013,'1221150711014,'1221150711015,'1221150711016
Modularna dječja invalidska kolica za prilagodbu i pozicioniranje | '1222010710000 | '1222010710001,'1222010710002,'1222010710003,'1222010710004,'1222010710006,'1222010710007
Jastuk za kolica | '1809420717000 | '1809420717001,'1809420717002,'1809420717003,'1809420717004,'1809420717005,'1809420717006,'1809420717008,'1809420717018,'1809420717019,'1809420717020
Naslon za glavu | '1224060732000 | '1224060732001,'1224060732002,'1224060732003,'1224060732004,'1224060732005,'1224060732006,'1224060732007,'1224060732008,'1224060732009,'1224060732010,'1224060732011,'1224060732012,'1224060732013,'1224060732014,'1224060732015,'1224060732016,'1224060732017
Oslonac za ruke | '1224060733000 | '1224060733001,'1224060733002,'1224060733003,'1224060733004,'1224060733006,'1224060733007,'1224060733008,'1224060733010,'1224060733011,'1224060733012,'1224060733013,'1224060733014,'1224060733017,'1224060733018,'1224060733020,'1224060733021,'1224060733022,'1224060733023
Oslonac za ruke s podešavanjem visine | '1224060734000 | '1224060734001,'1224060734002,'1224060734003,'1224060734005,'1224060734006,'1224060734007,'1224060734009,'1224060734010,'1224060734011,'1224060734012,'1224060734013,'1224060734014,'1224060734017,'1224060734018,'1224060734019,'1224060734020,'1224060734021,'1224060734022,'1224060734023
Oslonac za noge | '1224060735000 | '1224060735001,'1224060735002,'1224060735003,'1224060735004,'1224060735005,'1224060735006,'1224060735008,'1224060735009,'1224060735010,'1224060735011,'1224060735012,'1224060735013,'1224060735014,'1224060735017,'1224060735018,'1224060735020,'1224060735021,'1224060735022,'1224060735023,'1224060735024,'1224060735025
Sjedište invalidskih kolica | '1224060736000 | '1224060736001,'1224060736002,'1224060736004,'1224060736005,'1224060736006,'1224060736008,'1224060736009,'1224060736010,'1224060736011,'1224060736012,'1224060736013,'1224060736016,'1224060736017,'1224060736019,'1224060736020,'1224060736021,'1224060736022,'1224060736023
Naslon za leđa | '1224060737000 | '1224060737001,'1224060737002,'1224060737004,'1224060737005,'1224060737006,'1224060737008,'1224060737009,'1224060737010,'1224060737011,'1224060737012,'1224060737013,'1224060737016,'1224060737017,'1224060737019,'1224060737020,'1224060737021
Sjedište - aktivna kolica | '1224060738000 | '1224060738001,'1224060738003,'1224060738004,'1224060738005,'1224060738006,'1224060738007,'1224060738008,'1224060738009,'1224060738010,'1224060738011,'1224060738012
Naslon za leđa - aktivna kolica | '1224060739000 | '1224060739002,'1224060739003,'1224060739004,'1224060739005,'1224060739006,'1224060739007,'1224060739008,'1224060739009,'1224060739010,'1224060739011
Sigurnosni kotač | '1224060742000 | '1224060742001,'1224060742002,'1224060742004,'1224060742005,'1224060742006,'1224060742008,'1224060742009,'1224060742010,'1224060742011,'1224060742012,'1224060742015,'1224060742016,'1224060742018,'1224060742019,'1224060742020,'1224060742021,'1224060742022,'1224060742023,'1224060742024
Držač za štake | '1224060743000 | '1224060743001,'1224060743003,'1224060743004,'1224060743005,'1224060743006,'1224060743007,'1224060743008
Dodatak za pomicanje stražnjih kotača kod dvostruke amputacije | '1224090740000 | '1224090740001,'1224090740002,'1224090740003,'1224090740004,'1224090740005,'1224090740006,'1224090740007,'1224090740008,'1224090740009,'1224090740012,'1224090740013,'1224090740015
Akumulator za elektromotorna invalidska kolica s posebnim načinima upravljanja | '1224100701000 | '1224100701001,'1224100701002,'1224100701003
Kočnica za standardna kolica | '1224180725000 | '1224180725001,'1224180725002,'1224180725003,'1224180725004,'1224180725006,'1224180725007,'1224180725008,'1224180725011,'1224180725012,'1224180725013,'1224180725014,'1224180725017,'1224180725018,'1224180725020,'1224180725021,'1224180725022
Kočnica za aktivna kolica | '1224180726000 | '1224180726001,'1224180726002,'1224180726003,'1224180726004,'1224180726006,'1224180726007,'1224180726008,'1224180726009,'1224180726010,'1224180726011,'1224180726012,'1224180726013,'1224180726014
Kočnica za jednu ruku | '1224180727000 | '1224180727001,'1224180727002,'1224180727004,'1224180727005,'1224180727008,'1224180727009,'1224180727010,'1224180727011,'1224180727012,'1224180727013,'1224180727014
Kočnica s produžetkom | '1224180728000 | '1224180728002,'1224180728003,'1224180728005,'1224180728006,'1224180728007,'1224180728008,'1224180728011,'1224180728012,'1224180728013,'1224180728014
Vanjska guma zadnja, kolica na ručni pogon | '1224210718000 | '1224210718001,'1224210718002,'1224210718004,'1224210718005,'1224210718008,'1224210718009,'1224210718010,'1224210718011,'1224210718012,'1224210718013,'1224210718016,'1224210718017,'1224210718019,'1224210718020,'1224210718021,'1224210718022,'1224210718023,'1224210718024
Vanjska guma prednja kolica na ručni pogon | '1224210719000 | '1224210719001,'1224210719002,'1224210719004,'1224210719005,'1224210719008,'1224210719009,'1224210719010,'1224210719011,'1224210719012,'1224210719015,'1224210719016,'1224210719018,'1224210719019,'1224210719020,'1224210719021,'1224210719022,'1224210719023
Zračnica zadnja, kolica na ručni pogon | '1224210720000 | '1224210720001,'1224210720002,'1224210720004,'1224210720005,'1224210720008,'1224210720009,'1224210720010,'1224210720011,'1224210720012,'1224210720013,'1224210720016,'1224210720017,'1224210720019,'1224210720020,'1224210720021,'1224210720022,'1224210720023,'1224210720024
Zračnica prednja, kolica na ručni pogon | '1224210721000 | '1224210721001,'1224210721002,'1224210721004,'1224210721005,'1224210721008,'1224210721009,'1224210721010,'1224210721011,'1224210721012,'1224210721015,'1224210721016,'1224210721018,'1224210721019,'1224210721020,'1224210721021,'1224210721022,'1224210721023
Puna guma prednja, kolica na ručni pogon | '1224210722000 | '1224210722001,'1224210722002,'1224210722004,'1224210722005,'1224210722006,'1224210722014,'1224210722015,'1224210722016,'1224210722017,'1224210722018,'1224210722019,'1224210722020,'1224210722025,'1224210722026,'1224210722028,'1224210722108,'1224210722109,'1224210722110,'1224210722111,'1224210722112
Puna guma zadnja kolica na ručni pogon | '1224210723000 | '1224210723001,'1224210723003,'1224210723004,'1224210723005,'1224210723012,'1224210723013,'1224210723014,'1224210723015,'1224210723016,'1224210723017,'1224210723018,'1224210723023,'1224210723024,'1224210723026,'1224210723100,'1224210723101,'1224210723102,'1224210723103,'1224210723104
Set guma za elektromotorna kolica | '1224210724000 | '1224210724002,'1224210724003,'1224210724004,'1224210724005,'1224210724006,'1224210724007,'1224210724008,'1224210724009,'1224210724010,'1224210724011,'1224210724012
Puna guma prednja, modularna dječja invalidska kolica za prilagodbu i pozicioniranje | '1224210730000 | '1224210730001,'1224210730002,'1224210730003,'1224210730004,'1224210730005,'1224210730006,'1224210730007
Puna guma zadnja, modularna dječja invalidska kolica za prilagodbu i pozicioniranje | '1224210740000 | '1224210740001,'1224210740002,'1224210740003,'1224210740004,'1224210740005,'1224210740006,'1224210740007
Akumulator za elektromotorna invalidska kolica | '1224240741000 | '1224240741001,'1224240741003,'1224240741004,'1224240741005,'1224240741007,'1224240741008
Sigurnosni pojas | '1224300729000 | '1224300729001,'1224300729002,'1224300729003,'1224300729004,'1224300729006,'1224300729007,'1224300729008,'1224300729009,'1224300729010,'1224300729011,'1224300729012,'1224300729015,'1224300729016,'1224300729018,'1224300729019,'1224300729020
Pojas za trup | '1224300730000 | '1224300730001,'1224300730002,'1224300730003,'1224300730005,'1224300730006,'1224300730007,'1224300730008,'1224300730009,'1224300730010,'1224300730011,'1224300730012,'1224300730014,'1224300730015,'1224300730016,'1224300730017
Potporna i rasteretna pelota | '1224300731000 | '1224300731001,'1224300731002,'1224300731003,'1224300731004,'1224300731005,'1224300731006,'1224300731007,'1224300731008,'1224300731009,'1224300731010,'1224300731011,'1224300731012,'1224300731013,'1224300731015,'1224300731016,'1224300731017,'1224300731018,'1224300731019
Remen za stopala | '1224300744000 | '1224300744001,'1224300744002,'1224300744003,'1224300744004,'1224300744006,'1224300744007,'1224300744008,'1224300744009,'1224300744010,'1224300744011,'1224300744014,'1224300744015,'1224300744016,'1224300744017,'1224300744018
Prednji metalni štitnik za dječja kolica | '1224300745000 | '1224300745001,'1224300745002,'1224300745003,'1224300745004,'1224300745005,'1224300745006,'1224300745007,'1224300745008,'1224300745009,'1224300745010,'1224300745011
Upravljačka kutija za elektromotorna kolica | '1224300746000 | '1224300746001,'1224300746003,'1224300746004,'1224300746005,'1224300746006,'1224300746007,'1224300746008
Reaktivni zračni nad-madrac za indikaciju br. | '0433061710000 | '0433061710001
Reaktivni zračni nad-madrac za indikaciju br. | '0433061720000 | '0433061720001
Antidekubitalni jastuk (punjen zrakom) | '1809421747000 | '1809421747001,'1809421747002,'1809421747003,'1809421747004,'1809421747005,'1809421747007,'1809421747008,'1809421747009,'1809421747010,'1809421747011,'1809421747012,'1809421747013,'1809421747014,'1809421747015,'1809421747016,'1809421747017,'1809421747018,'1809421747019,'1809421747020,'1809421747021,'1809421747022,'1809421747023,'1809421747
Antidekubitalni jastuk (punjen gelom) | '1809421748000 | '1809421748001,'1809421748002,'1809421748003,'1809421748004,'1809421748005,'1809421748006,'1809421748007,'1809421748008,'1809421748009,'1809421748010,'1809421748011,'1809421748012,'1809421748013,'1809421748014,'1809421748015,'1809421748016,'1809421748017
Antidekubitalni madrac, iznad 10 cm | '1812181749000 | '1812181749001,'1812181749002,'1812181749003,'1812181749004,'1812181749005,'1812181749012,'1812181749013,'1812181749014,'1812181749015,'1812181749016,'1812181749017
Antidekubitalni madrac, debljine do 10 cm | '1812181750000 | '1812181750001,'1812181750002,'1812181750003,'1812181750004,'1812181750008,'1812181750009,'1812181750020,'1812181750021,'1812181750022,'1812181750023,'1812181750024,'1812181750025,'1812181750026,'1812181750027
Spremnik za inzulin u inzulinskoj pumpi | '0321180810000 | '0321180810002,'0321180810003,'0321180810004,'0321180810005
Baterije za inzulinsku pumpu | '0321180811000 | '0321180811003,'0321180811004,'0321180811005
Odašiljač za kontinuirano mjerenje glukoze, uz inzulinsku pumpu | '0321180814000 | '0321180814003,'0321180814004,'0321180814005,'0321180814006
Senzor za kontinuirano mjerenje glukoze, uz inzulinsku pumpu | '0321180815000 | '0321180815002,'0321180815003,'0321180815004,'0321180815005
Sustav za infuziju inzulinske pumpe (igle i kateteri) | '0321210809000 | '0321210809005,'0321210809006,'0321210809007,'0321210809008,'0321210809009,'0321210809010,'0321210809011,'0321210809012,'0321210809013,'0321210809014,'0321210809015,'0321210809016,'0321210809017,'0321210809018,'0321210809019,'0321210809020,'0321210809021,'0321210809022,'0321210809023,'0321210809024,'0321210809025,'0321210809026,'0321210809
Jednodjelni sustav za kolostomu | '0918040901000 | '0918040901001,'0918040901002,'0918040901003,'0918040901006,'0918040901007,'0918040901008,'0918040901011,'0918040901012,'0918040901013,'0918040901014,'0918040901015,'0918040901016,'0918040901017
Pedijatrijski jednodjelni sustav za kolostomu | '0918040902000 | '0918040902001,'0918040902002,'0918040902003
Jednodjelni sustav za ileostomu | '0918040903000 | '0918040903001,'0918040903002,'0918040903003,'0918040903004,'0918040903005,'0918040903006,'0918040903007,'0918040903008,'0918040903009,'0918040903010,'0918040903011,'0918040903012,'0918040903013
Pedijatrijski jednodjelni sustav za ileostomu | '0918040904000 | '0918040904001,'0918040904002,'0918040904003,'0918040904004,'0918040904005
Jednodjelni sustav za urostomu | '0918040905000 | '0918040905001,'0918040905002,'0918040905003,'0918040905004,'0918040905005,'0918040905006,'0918040905007,'0918040905008,'0918040905009,'0918040905010,'0918040905011
Pedijatrijski jednodjelni sustav za urostomu | '0918040906000 | '0918040906001,'0918040906002,'0918040906003
Vrećice za kolostomu (dvodjelni sustav) | '0918050907000 | '0918050907001,'0918050907002,'0918050907003,'0918050907004,'0918050907005,'0918050907006,'0918050907007,'0918050907008,'0918050907009,'0918050907010,'0918050907011,'0918050907012,'0918050907013,'0918050907014,'0918050907015,'0918050907016,'0918050907017,'0918050907018,'0918050907019,'0918050907020,'0918050907021,'0918050907022,'0918050907
Vrećice za kolostomu (dvodjelni sustav spoj bez prstena) | '0918050908000 | '0918050908001,'0918050908002,'0918050908003,'0918050908004
Vrećice za kolostomu (pedijatrijski dvodjelni sustav) | '0918050909000 | '0918050909001,'0918050909002,'0918050909003,'0918050909004,'0918050909005,'0918050909006,'0918050909007
Vrećice za ileostomu (dvodjelni sustav) | '0918050910000 | '0918050910001,'0918050910002,'0918050910003,'0918050910004,'0918050910005,'0918050910006,'0918050910007,'0918050910008,'0918050910009,'0918050910010,'0918050910011,'0918050910012,'0918050910013,'0918050910014,'0918050910015,'0918050910016,'0918050910017,'0918050910018,'0918050910019,'0918050910020,'0918050910021,'0918050910022,'0918050910
Vrećice za ileostomu (dvodjelni sustav spoj bez prstena) | '0918050911000 | '0918050911001,'0918050911002,'0918050911003
Vrećice za ileostomu (pedijatrijski dvodjelni sustav) | '0918050912000 | '0918050912001,'0918050912002,'0918050912003,'0918050912004,'0918050912005,'0918050912006,'0918050912007
Vrećice za urostomu (dvodjelni sustav) | '0918050913000 | '0918050913001,'0918050913002,'0918050913003,'0918050913004,'0918050913005,'0918050913006,'0918050913007,'0918050913008,'0918050913009,'0918050913010,'0918050913011,'0918050913012,'0918050913013,'0918050913014,'0918050913015,'0918050913016,'0918050913017,'0918050913018,'0918050913019,'0918050913020,'0918050913021,'0918050913022,'0918050913
Vrećice za urostomu (pedijatrijski dvodjelni sustav) | '0918050914000 | '0918050914001,'0918050914002,'0918050914003,'0918050914004,'0918050914005,'0918050914006
Podložne pločice standardne ili fleksibilne | '0918120915000 | '0918120915001,'0918120915002,'0918120915003,'0918120915004,'0918120915005,'0918120915006,'0918120915007,'0918120915008,'0918120915009,'0918120915010,'0918120915011,'0918120915012,'0918120915013,'0918120915014,'0918120915015,'0918120915016,'0918120915017,'0918120915018,'0918120915019,'0918120915020,'0918120915021,'0918120915022,'0918120915
Modelirajuća podložna pločica | '0918120916000 | '0918120916001,'0918120916002,'0918120916003,'0918120916004,'0918120916005,'0918120916006,'0918120916007,'0918120916008,'0918120916009,'0918120916010,'0918120916011,'0918120916012,'0918120916013,'0918120916014,'0918120916015,'0918120916016
Podložne pločice spoj bez prstena | '0918120917000 | '0918120917001,'0918120917002,'0918120917003,'0918120917004,'0918120917005,'0918120917006
Podložne pločice standardne ili fleksibilne, za djecu | '0918120918000 | '0918120918001,'0918120918002,'0918120918003,'0918120918004,'0918120918005,'0918120918006,'0918120918007,'0918120918008
Stoma zatvarač s filterom za kolostomu i ileostomu | '0918120919000 | '0918120919002,'0918120919003,'0918120919004,'0918120919005,'0918120919001,'0918120919006,'0918120919007,'0918120919008,'0918120919009,'0918120919010,'0918120919011
Podložna pločica sa rastezljivom spojnicom, standardna | '0918121011000 | '0918121011001,'0918121011002,'0918121011003
Podložna pločica sa rastezljivom spojnicom, konveksna | '0918121012000 | '0918121012001,'0918121012002,'0918121012003
Rektalna sonda | '0918120920000 | '0918120920000,'0918120920001
Irigator set za stoma otvor | '0918120921000 | '0918120921001
Rukavac za irigator | '0918120922000 | '0918120922001,'0918120922002,'0918120922003,'0918120922004
Nazogastrična sonda | '0918120923000 | '0918120923000
Pasta za stome | '0918120924000 | '0918120924001,'0918120924002,'0918120924004,'0918120924005,'0918120924006
Puder za stome | '0918120925000 | '0918120925001,'0918120925003,'0918120925004,'0918120925005
Elastični remen za osiguranje za stoma pomagala | '0918120926000 | '0918120926001,'0918120926003,'0918120926004,'0918120926005
Trbušni elastični pojas za stomu | '0918120927000 | '0918120927001,'0918120927002,'0918120927003,'0918120927004,'0918120927005,'0918120927006,'0918120927007
Sredstvo za skidanje ljepila | '0918120928000 | '0918120928001,'0918120928002,'0918120928003,'0918120928004
Plastične štrcaljke od 20 ccm za umjetnu prehranu | '0419090933000 | '0419090933000,'0419090933001,'0419090933002,'0419090933003
Plastične štrcaljke od 50 ccm za umjetnu prehranu | '0419090934000 | '0419090934000,'0419090934001
Plastične štrcaljke od 60 ccm za umjetnu prehranu | '0419090935000 | '0419090935000,'0419090935001,'0419090935002
Plastične štrcaljke od 100 ccm za umjetnu prehranu | '0419090936000 | '0419090936000
Prijenosna pumpa za enteralnu prehranu | '0918120929000 | '0918120929001,'0918120929002,'0918120929004,'0918120929005
Enteralna sonda | '0918120930000 | '0918120930000
Sistem s vrećicom | '0918120931000 | '0918120931001,'0918120931002,'0918120931005,'0918120931006,'0918120931007,'0918120931008
Sistem bez vrećice | '0918120932000 | '0918120932001,'0918120932002,'0918120932003,'0918120932004,'0918120932005,'0918120932006
Plastična štrcaljka 2 ml | '0918120934000 | '0918120934001,'0918120934002
Plastične šprice a 5ml | '0918120935000 | '0918120935001,'0918120935002
Gravitacijski set s vrećicom | '0918120936000 | '0918120936002
Gravitacijski set bez vrećice | '0918120937000 | '0918120937001,'0918120937002,'0918120937003
Kutna igla | '0918120938000 | '0918120938001
Set za enteralnu prehanu s više konektora | '0918120939000 | '0918120939000
Prijenosna infuzijska pumpa | '0918120940000 | '0918120940001,'0918120940002
Sistemi za infuzijske pumpe primarni sekundarni | '0918120941000 | '0918120941001,'0918120941002,'0918120941003,'0918120941004
Sterilne PVC igle 1,20 | '0918120942000 | '0918120942000
Nazogastrična sonda, poliuretanska-dječja | '0918120943000 | '0918120943001,'0918120943002,'0918120943003,'0918120943004,'0918120943005,'0918120943006,'0918120943007
Produžetak s 2 izlaza kod sistema za parenteralnu prehranu | '0918120944000 | '0918120944001
Nazogastrična sonda, poliuretanska | '0918120953000 | '0918120953001,'0918120953002,'0918120953003,'0918120953004,'0918120953005
Kondomi silikonski samoljepljivi s otvorom za plastične vrećice za urin | '0924091001000 | '0924091001001,'0924091001002,'0924091001003,'0924091001004,'0924091001005,'0924091001006,'0924091001007
Kondomi lateks koji se lijepe s ljepljivom trakom s otvorom za plastičnu vrećicu za urin | '0924091002000 | '0924091002001,'0924091002002,'0924091002003
Kondomi lateks koji se lijepe ljepilom, s otvorom za plastičnu vrećicu za urin | '0924091003000 | '0924091003001
Kondomi lateks samoljepljivi s otvorom za plastičnu vrećicu za urin | '0924091004000 | '0924091004001,'0924091004002
Ljepilo za kondome | '0927151005000 | '0927151005001
Vrećice za urin za jednokratnu uporabu bez ispusta 2000 ml | '0927041010000 | '0927041010001,'0927041010002
Vrećice za urin uz nogu s ispustom i nepovratnim ventilom 500 - 750 ml | '0927051006000 | '0927051006001
Vrećice za urin uz nogu s ispustom i nepovratnim ventilom 750 - 1000 ml | '0927051007000 | '0927051007001,'0927051007002
Vrećice za urin uz nogu s ispustom i nepovratnim ventilom 1000 - 1500 ml | '0927051008000 | '0927051008001
Vrećice za urin za višekratnu uporabu s ispustom i nepovratnim ventilom 2000 ml | '0927051009000 | '0927051009001,'0927051009002,'0927051009003,'0927051009004
Gel za kateteriziranje | '0921181015000 | '0921181015001,'0921181015002,'0921181015003,'0921181015004,'0921181015005,'0921181015006,'0921181015007,'0921181015008,'0921181015009,'0921181015010,'0921181015011
Kateteri jednokratni za urin | '0924031011000 | '0924031011001,'0924031011002,'0924031011003,'0924031011004
Kateter jednokratni za urin, prilagođen spiralnom ulazu | '0924031012000 | '0924031012000,'0924031012001,'0924031012002,'0924031012003
Kateteri urinarni od silikona po Foley-u | '0924031013000 | '0924031013001,'0924031013012,'0924031013013,'0924031013014,'0924031013015,'0924031013016,'0924031013017,'0924031013018,'0924031013019,'0924031013020,'0924031013021,'0924031013022
Kateteri urinarni, od silikoniziranog latexa po Foley-u | '0924031014000 | '0924031014001,'0924031014002,'0924031014003
Ogledalo uz nogu pri samokateterizaciji žena | '0924071016000 | '0924071016001
Kateteri s gelom za samokateterizaciju | '0924071017000 | '0924071017000
Kateteri za samokateterizaciju jednokratni, hidrofilni | '0924071018000 | '0924071018001,'0924071018002,'0924071018003,'0924071018004,'0924071018005,'0924071018006,'0924071018007,'0924071018010,'0924071018011,'0924071018012,'0924071018013,'0924071018014,'0924071018015,'0924071018016,'0924071018019,'0924071018020,'0924071018021,'0924071018022,'0924071018023,'0924071018024,'0924071018025,'0924071018026,'0924071018
Kateteri jednokratni za urin s vrećicom (EPUS503) | '0925031014000 | '0925031014001,'0925031014002
Pelene u spoju s gaćicama, male | '0930041020000 | '0930041020001,'0930041020002,'0930041020003,'0930041020004,'0930041020005,'0930041020006,'0930041020007,'0930041020008,'0930041020009,'0930041020012,'0930041020013,'0930041020015,'0930041020016,'0930041020017,'0930041020018,'0930041020019,'0930041020020,'0930041020021,'0930041020022,'0930041020023,'0930041020024
Pelene u spoju s gaćicama niskoupijajuće | '0930041021000 | '0930041021001,'0930041021002,'0930041021003,'0930041021004,'0930041021005,'0930041021006,'0930041021007,'0930041021008,'0930041021009,'0930041021010,'0930041021011,'0930041021012,'0930041021013,'0930041021014,'0930041021015,'0930041021016,'0930041021017,'0930041021018,'0930041021019,'0930041021020,'0930041021031,'0930041021032,'0930041021
Pelene u spoju s gaćicama, visokoupijajuće | '0930041022000 | '0930041022001,'0930041022002,'0930041022003,'0930041022004,'0930041022005,'0930041022006,'0930041022007,'0930041022008,'0930041022010,'0930041022011,'0930041022012,'0930041022013,'0930041022014,'0930041022015,'0930041022016,'0930041022017,'0930041022028,'0930041022029,'0930041022030,'0930041022031,'0930041022032,'0930041022033,'0930041022
Pelene u spoju s gaćicama za noć, visokoupijajuće, ekstravelike | '0930041023000 | '0930041023002,'0930041023005,'0930041023007,'0930041023008,'0930041023009,'0930041023010,'0930041023011,'0930041023012,'0930041023013,'0930041023014,'0930041023015,'0930041023016,'0930041023017,'0930041023018,'0930041023019,'0930041023020,'0930041023021,'0930041023022,'0930041023023,'0930041023024
Anatomski ulošci | '0930041024000 | '0930041024002,'0930041024003,'0930041024004,'0930041024005,'0930041024006,'0930041024007,'0930041024008,'0930041024009,'0930041024010,'0930041024011,'0930041024012,'0930041024013,'0930041024014,'0930041024015,'0930041024016,'0930041024017,'0930041024018,'0930041024019,'0930041024022,'0930041024023,'0930041024024,'0930041024025,'0930041024
Gaćice mrežaste elastične | '0930091025000 | '0930091025001,'0930091025002,'0930091025003,'0930091025004,'0930091025005,'0930091025006,'0930091025007,'0930091025008,'0930091025009,'0930091025010,'0930091025012,'0930091025013,'0930091025014,'0930091025021,'0930091025022,'0930091025023,'0930091025024,'0930091025025,'0930091025026,'0930091025027,'0930091025029,'0930091025030,'0930091025
Upijajuće gaćice za muškarce | '0930211101000 | '0930211101001,'0930211101002
Anatomski ulošci (za muškarce) | '0930211110000 | '0930211110001,'0930211110002
Zaštitni podmetač za krevet za jednokratnu uporabu | '0903001026000 | '0903001026001,'0903001026002,'0903001026003,'0903001026004,'0903001026005,'0903001026008,'0903001026009,'0903001026010,'0903001026015,'0903001026016,'0903001026017,'0903001026018,'0903001026019,'0903001026022,'0903001026023,'0903001026024,'0903001026025,'0903001026026,'0903001026027,'0903001026028,'0903001026029,'0903001026030,'0903001026
Alginatna obloga za rane do 75 cm2 | '0218031101000 | '0218031101001,'0218031101002,'0218031101003,'0218031101004,'0218031101005,'0218031101006,'0218031101007,'0218031101008,'0218031101009,'0218031101010,'0218031101011,'0218031101012,'0218031101013
Alginatna obloga za rane iznad 75 cm2 | '0218031102000 | '0218031102001,'0218031102002,'0218031102005,'0218031102006,'0218031102007,'0218031102008,'0218031102009,'0218031102010,'0218031102011,'0218031102012,'0218031102013,'0218031102014,'0218031102015,'0218031102016,'0218031102017,'0218031102018,'0218031102019,'0218031102020,'0218031102021,'0218031102022,'0218031102023,'0218031102024,'0218031102
Alginat za kavitete | '0218031103000 | '0218031103001,'0218031103003,'0218031103004,'0218031103005,'0218031103006,'0218031103007,'0218031103008,'0218031103009,'0218031103010,'0218031103011,'0218031103012,'0218031103013,'0218031103014
Vlaknasta celulozna obloga za rane do 75 cm2 | '0212031107000 | '0212031107001,'0212031107003,'0212031107004,'0212031107005,'0212031107006,'0212031107007,'0212031107008,'0212031107009,'0212031107010
Vlaknasta celulozna obloga za rane iznad 75 cm2 | '0212031108000 | '0212031108012,'0212031108013,'0212031108014,'0212031108015,'0212031108016,'0212031108017,'0212031108018,'0212031108019,'0212031108020,'0212031108021,'0212031108022,'0212031108023,'0212031108024,'0212031108025,'0212031108026,'0212031108027,'0212031108028,'0212031108029,'0212031108030,'0212031108031,'0212031108032,'0212031108033,'0212031108
Vlaknasta celulozna obloga za kavitete | '0212031109000 | '0212031109000,'0212031109002,'0212031109003,'0212031109004,'0212031109005,'0212031109006,'0212031109007,'0212031109008
Vlaknaste celulozne obloge za rane s dodatkom srebra do 75cm2 | '0212031110000 | '0212031110002,'0212031110003,'0212031110004
Vlaknaste celulozne obloge za rane s dodatkom srebra iznad 75cm2 | '0212031111000 | '0212031111004,'0212031111005,'0212031111006,'0212031111007,'0212031111008,'0212031111009,'0212031111010,'0212031111011
Vlaknaste celulozne obloge za kavitete s dodatkom srebra | '0212031112000 | '0212031112002,'0212031112003
Vlaknaste celulozne obloge za rane s dodatkom srebra i dezinficijensa do 75cm2 | '0212031120000 | '0212031120001
Vlaknaste celulozne obloge za rane s dodatkom srebra i dezinficijensa iznad 75cm2 | '0212031121000 | '0212031121001,'0212031121002,'0212031121003
Vlaknaste celulozne obloge za kavitete s dodatkom srebra i dezinficijensa | '0212031122000 | '0212031122001
Vlaknaste celulozne obloge za rane s dodatkom medicinskog meda iznad 75cm2 | '0212031141000 | '0212031141001,'0212031141002
Hidrokoloidna obloga za rane, do 75 cm2 | '0212031113000 | '0212031113001,'0212031113002,'0212031113003,'0212031113004,'0212031113005,'0212031113006,'0212031113007,'0212031113008,'0212031113009,'0212031113010,'0212031113011,'0212031113012,'0212031113013,'0212031113014,'0212031113015,'0212031113016,'0212031113017,'0212031113018,'0212031113019,'0212031113020,'0212031113021,'0212031113022,'0212031113
Hidrokoloidna obloga za rane, do 150 cm2 | '0212031114000 | '0212031114001,'0212031114002,'0212031114003,'0212031114004,'0212031114005,'0212031114006,'0212031114007,'0212031114008,'0212031114009,'0212031114010,'0212031114011,'0212031114012,'0212031114013,'0212031114014,'0212031114015,'0212031114016,'0212031114017,'0212031114018,'0212031114019,'0212031114020,'0212031114021,'0212031114023,'0212031114
Hidrokoloidna obloga za rane, iznad 150 cm2 | '0212031115000 | '0212031115001,'0212031115002,'0212031115003,'0212031115004,'0212031115005,'0212031115006,'0212031115007,'0212031115008,'0212031115009,'0212031115010,'0212031115011,'0212031115012,'0212031115013,'0212031115014,'0212031115015,'0212031115016,'0212031115017,'0212031115018,'0212031115019,'0212031115020,'0212031115021,'0212031115022,'0212031115
Obloga za rane s dodatkom srebra ili aktivnog ugljena, do 75 cm2 | '0230031116000 | '0230031116001,'0230031116004
Obloga za rane s dodatkom srebra ili aktivnog ugljena, iznad 75 cm2 | '0230031117000 | '0230031117001,'0230031117002,'0230031117003,'0230031117004,'0230031117005,'0230031117006,'0230031117007,'0230031117008,'0230031117009,'0230031117010,'0230031117011,'0230031117012,'0230031117013,'0230031117018,'0230031117019,'0230031117020,'0230031117021,'0230031117022,'0230031117023,'0230031117024,'0230031117025,'0230031117026,'0230031117
Poliuretan/Pjena do 75 cm2 | '0209031118000 | '0209031118001,'0209031118002,'0209031118004,'0209031118005,'0209031118006,'0209031118010,'0209031118011,'0209031118012,'0209031118013,'0209031118014,'0209031118015,'0209031118016,'0209031118017,'0209031118018,'0209031118024,'0209031118025,'0209031118026,'0209031118027,'0209031118028,'0209031118029,'0209031118030,'0209031118031,'0209031118
Poliuretan/Pjena iznad 75 cm2 | '0209031119000 | '0209031119001,'0209031119002,'0209031119003,'0209031119004,'0209031119005,'0209031119006,'0209031119007,'0209031119008,'0209031119009,'0209031119010,'0209031119011,'0209031119012,'0209031119013,'0209031119014,'0209031119022,'0209031119023,'0209031119024,'0209031119025,'0209031119026,'0209031119027,'0209031119028,'0209031119029,'0209031119
Poliuretan/Pjena sa dodatkom srebra ili aktivnog ugljena, do 75 cm2 | '0209031120000 | '0209031120001,'0209031120002,'0209031120003,'0209031120004,'0209031120005,'0209031120006,'0209031120007,'0209031120008,'0209031120009,'0209031120010,'0209031120011,'0209031120012,'0209031120013
Poliuretan/Pjena sa dodatkom srebra ili aktivnog ugljena, iznad 75 cm2 | '0209031121000 | '0209031121001,'0209031121002,'0209031121003,'0209031121004,'0209031121005,'0209031121008,'0209031121009,'0209031121010,'0209031121011,'0209031121012,'0209031121014,'0209031121015,'0209031121016,'0209031121017,'0209031121018,'0209031121019,'0209031121020,'0209031121021,'0209031121022,'0209031121023,'0209031121024,'0209031121025,'0209031121
Poliuretan/Pjena sa dodatkom PHMB-a, do 75 cm2 | '0209031130000 | '0209031130001,'0209031130002,'0209031130003,'0209031130004
Poliuretan/Pjena sa dodatkom PHMB-a, iznad 75 cm2 | '0209031135000 | '0209031135001,'0209031135002,'0209031135003,'0209031135004,'0209031135005,'0209031135006,'0209031135007,'0209031135008,'0209031135009,'0209031135010,'0209031135011,'0209031135012,'0209031135013,'0209031135014,'0209031135015,'0209031135016,'0209031135017,'0209031135018,'0209031135019,'0209031135020,'0209031135021,'0209031135022,'0209031135
Silikonska obloga za rane do 75 cm2 | '0209031122000 | '0209031122001,'0209031122002,'0209031122003,'0209031122004,'0209031122006,'0209031122007,'0209031122009,'0209031122010,'0209031122011,'0209031122012,'0209031122013,'0209031122014,'0209031122015,'0209031122016,'0209031122017,'0209031122018,'0209031122019,'0209031122020,'0209031122021,'0209031122022,'0209031122023,'0209031122024,'0209031122
Silikonska obloga za rane iznad 75 cm2 | '0209031123000 | '0209031123001,'0209031123002,'0209031123003,'0209031123004,'0209031123005,'0209031123006,'0209031123007,'0209031123008,'0209031123009,'0209031123010,'0209031123011,'0209031123012,'0209031123013,'0209031123014,'0209031123015,'0209031123016,'0209031123017,'0209031123018,'0209031123019,'0209031123020,'0209031123021,'0209031123022,'0209031123
Silikonska obloga za rane iznad 400 cm2 | '0209031124000 | '0209031124001,'0209031124002,'0209031124003,'0209031124004,'0209031124005,'0209031124006,'0209031124007,'0209031124008,'0209031124009,'0209031124010,'0209031124011,'0209031124012,'0209031124013,'0209031124014,'0209031124015,'0209031124016,'0209031124017,'0209031124018,'0209031124019,'0209031124020,'0209031124021,'0209031124022,'0209031124
Silikonska obloga za rane s dodatkom srebra do 75 cm2 | '0209031125000 | '0209031125001,'0209031125002,'0209031125003,'0209031125008,'0209031125009
Silikonska obloga za rane s dodatkom srebra iznad 75 cm2 | '0209031126000 | '0209031126001,'0209031126002,'0209031126003,'0209031126004,'0209031126005,'0209031126006,'0209031126007,'0209031126008,'0209031126009,'0209031126010,'0209031126011,'0209031126012,'0209031126013,'0209031126014,'0209031126015,'0209031126016,'0209031126034,'0209031126035,'0209031126036,'0209031126037,'0209031126038,'0209031126039,'0209031126
Silikonska obloga za rane s dodatkom PHMB iznad 400 cm2 | '0209031127000 | '0209031127001
Gel za rane s nekrotičnim naslagama | '0215031127000 | '0215031127001,'0215031127002,'0215031127003,'0215031127005,'0215031127006,'0215031127007,'0215031127008
Gel za rane koje cijele | '0215031129000 | '0215031129001,'0215031129002,'0215031129003
Gaza od netkanog materijala, sterilna 5x5 | '0230031130000 | '0230031130001,'0230031130002,'0230031130003,'0230031130004,'0230031130005,'0230031130006,'0230031130014
Gaza od netkanog materijala 10x10, sterilna | '0230031131000 | '0230031131001,'0230031131002,'0230031131003,'0230031131004,'0230031131005,'0230031131006,'0230031131014
Gaza od netkanog materijala, sterilna 10x20 | '0230031132000 | '0230031132001,'0230031132002,'0230031132003,'0230031132004,'0230031132005,'0230031132006,'0230031132014
Mrežice od netkanog materijala, mala | '0230031133000 | '0230031133001,'0230031133002
Mrežice od netkanog materijala, srednja | '0230031134000 | '0230031134001
Mrežice od netkanog materijala, velika | '0230031135000 | '0230031135001
Mrežice od netkanog materijala, ekstra velika | '0230031136000 | '0230031136001
Zavoj od netkanog materijala mali | '0230031137000 | '0230031137001,'0230031137002,'0230031137003,'0230031137004,'0230031137010
Zavoj od netkanog materijala srednji | '0230031138000 | '0230031138001,'0230031138002,'0230031138003,'0230031138004,'0230031138005,'0230031138006,'0230031138014
Zavoj od netkanog materijala veliki | '0230031139000 | '0230031139001,'0230031139002,'0230031139003,'0230031139004,'0230031139007,'0230031139008,'0230031139020,'0230031139021
Gaza impregnirana vazelinom, sterilna | '0230031140000 | '0230031140004
Sterilna monofilamentna kompresa za rane s nekrotičnim naslagama, do 100 cm2 | '0230031150000 | '0230031150001,'0230031150002,'0230031150003
Sterilna monofilamentna kompresa za rane s nekrotičnim naslagama, iznad 100 cm2 | '0230031151000 | '0230031151001
Medicinski med | '0230031160000 | '0230031160001,'0230031160002,'0230031160003,'0230031160004,'0230031160005,'0230031160006
Neprijanjajuća viskozna mrežica impregnirana Manuka medom i Manuka uljem za rane do 75 cm2 | '0230031170000 | '0230031170001
Neprijanjajuća viskozna mrežica impregnirana Manuka medom i Manuka uljem za rane iznad 75 cm2 | '0230031180000 | '0230031180001,'0230031180002
Neprijanjajuća viskozna mrežica impregnirana Manuka medom i Manuka uljem za rane iznad 150 cm2 | '0230031190000 | '0230031190001,'0230031190002,'0230031190003,'0230031190004
10%-karbonilirani hemoglobin u spreju za površinu rane manju od 4,5 cm2 | '0449001100000 | '0449001100001,'0449001100002,'0449001100003
Respirator za kućnu uporabu | '0505121201000 | '0505121201002,'0505121201003,'0505121201004,'0505121201005
Obnovljeni respirator za kućnu uporabu | '0505121202000 | '0505121202001,'0505121202002,'0505121202003,'0505121202004,'0505121202005
Crijevo za dovod kisika s priključcima | '0303121216000 | '0303121216001,'0303121216003,'0303121216004,'0303121216005,'0303121216023,'0303121216024
Vanjski grubi filter | '0303121217000 | '0303121217001,'0303121217002,'0303121217003,'0303121217004,'0303121217024,'0303121217025,'0303121217007,'0303121217052,'0303121217053,'0303121217054,'0303121217055,'0303121217056,'0303121217057,'0303121217058,'0303121217059
Unutarnji filter | '0303121218000 | '0303121218001,'0303121218002,'0303121218003,'0303121218004,'0303121218026,'0303121218027,'0303121218007,'0303121218056,'0303121218057,'0303121218058,'0303121218059,'0303121218060,'0303121218061,'0303121218062
Bakterijski filter | '0303121219000 | '0303121219001,'0303121219002,'0303121219003,'0303121219028,'0303121219006,'0303121219060,'0303121219061,'0303121219062,'0303121219063,'0303121219064,'0303121219065,'0303121219066,'0303121219067,'0303121219068
Kolone ili silikatna sita | '0303121220000 | '0303121220001,'0303121220002,'0303121220003,'0303121220005,'0303121220062,'0303121220126,'0303121220127,'0303121220128,'0303121220129,'0303121220130,'0303121220131,'0303121220132
Ovlaživač za kisik | '0303121230000 | '0303121230000,'0303121230032
Ovlaživač za kisik | '0303121238000 | '0303121238001
Obnovljeni koncentrator kisika za kućnu uporabu-do najmanje 5 litara | '0303181215000 | '0303181215001,'0303181215002,'0303181215003,'0303181215004,'0303181215005,'0303181215006,'0303181215007,'0303181215008,'0303181215021,'0303181215046,'0303181215047,'0303181215048,'0303181215049,'0303181215050,'0303181215051
Obnovljeni koncentrator kisika za kućnu uporabu-do najmanje 8 litara | '0303181216000 | '0303181216001,'0303181216002,'0303181216003,'0303181216004,'0303181216005,'0303181216006,'0303181216007,'0303181216008
Koncentrator kisika za kućnu uporabu-do najmanje 5 litara | '0915031213000 | '0915031213001,'0915031213003,'0915031213004,'0915031213006,'0915031213018,'0915031213040,'0915031213041,'0915031213042,'0915031213043,'0915031213044,'0915031213045
Koncentrator kisika za kućnu uporabu-do najmanje 8 litara | '0915031214000 | '0915031214001,'0915031214003,'0915031214020,'0915031214021,'0915031214022,'0915031214023,'0915031214024
Nosni kateter | '9150312321000 | '9150312321001,'9150312321003,'9150312321004,'9150312321005,'9150312321006,'9150312321007,'9150312321008,'9150312321032,'9150312321033
Inhalator za kućnu uporabu | '0303061222000 | '0303061222001,'0303061222002,'0303061222003,'0303061222005,'0303061222006,'0303061222007,'0303061222008,'0303061222009,'0303061222010,'0303061222012,'0303061222013,'0303061222014,'0303061222015,'0303061222016,'0303061222017
Ovlaživač zraka za inhalator kod traheotomiranih | '0303121206000 | '0303121206001
Ovlaživač kod traheostome | '0303121207000 | '0303121207001,'0303121207002,'0303121207003
Maska i sustav za inhalaciju | '0303121223000 | '0303121223001,'0303121223002,'0303121223004,'0303121223005,'0303121223006,'0303121223007,'0303121223008,'0303121223010,'0303121223011
Raspršivač za inhalator | '0303121225000 | '0303121225001,'0303121225002,'0303121225004,'0303121225005,'0303121225006,'0303121225007
Maska za traheostomu- dječja (EPSR30E) | '0303121226000 | '0303121226001
Filter za osobni aspirator | '0303121229000 | '0303121229001,'0303121229002,'0303121229003,'0303121229004,'0303121229005,'0303121229006,'0303121229007,'0303121229008
Aspirator za kućnu uporabu | '0303211226000 | '0303211226002,'0303211226004,'0303211226005,'0303211226006,'0303211226007,'0303211226008,'0303211226009,'0303211226010,'0303211226011
Aspiracijski kateteri | '0915031227000 | '0915031227001
Aspiracijski kateteri Ch 8-20 | '0915031228000 | '0915031228000,'0915031228001
Regulator za bocu | '0303181233000 | '0303181233003
Boca s kisikom , 3 ili 5 litara | '0303181234000 | '0303181234001,'0303181234002,'0303181234003,'0303181234004
Prenosni sustav boca s kisikom | '0303181235000 | '0303181235001
Ambu maska | '0303211239000 | '0303211239000
Pulsni oksimetar za kućnu uporabu | '0303301236000 | '0303301236001,'0303301236002,'0303301236003,'0303301236004,'0303301236005,'0303301236006
Senzor višekratni za pulsni oksimetar | '0303301237000 | '0303301237001,'0303301237002,'0303301237003,'0303301237004,'0303301237005,'0303301237006,'0303301237007,'0303301237008,'0303301237009
Senzor jednokratni za pulsni oksimetar | '0303301238000 | '0303301238001,'0303301238002,'0303301238003,'0303301238004,'0303301238005,'0303301238006,'0303301238007,'0303301238008,'0303301238009,'0303301238010,'0303301238011,'0303301238012,'0303301238013,'0303301238014,'0303301238015,'0303301238016,'0303301238017,'0303301238018
Apnea monitor | '0303301240000 | '0303301240000
Uređaj za potpomognuto disanje (CPAP) | '0304151231000 | '0304151231003,'0304151231004,'0304151231006,'0304151231007,'0304151231008,'0304151231018,'0304151231019,'0304151231021,'0304151231022,'0304151231023,'0304151231024,'0304151231025,'0304151231026,'0304151231027,'0304151231028,'0304151231029,'0304151231030
Maska za uređaj za potpomognuto disanje (CPAP) | '0304151232000 | '0304151232001,'0304151232002,'0304151232003,'0304151232004,'0304151232007,'0304151232008,'0304151232009,'0304151232012,'0304151232013,'0304151232015,'0304151232016,'0304151232017,'0304151232018,'0304151232019,'0304151232020,'0304151232021,'0304151232022,'0304151232023,'0304151232024,'0304151232025,'0304151232026,'0304151232027,'0304151232
Uređaj za potpomognuto disanje (CPAP) | '0403121501000 | '0403121501001,'0403121501002,'0403121501003
Maska za uređaj za potpomognuto disanje (CPAP) | '0403121511000 | '0403121511001,'0403121511002,'0403121511003
Kontinuirana ambulatorna peritonejska dijaliza za odrasle | '0415061304000 | '0415061304001,'0415061304003,'0415061304004,'0415061304005
Kontinuirana ambulatorna peritonejska dijaliza za djecu | '0415061305000 | '0415061305001,'0415061305003,'0415061305004
Otopina za peritonejsku dijalizu koja ne sadrži glukozu | '0415061306000 | '0415061306001
Otopina za peritonejsku dijalizu uz nutritivnu potporu | '0415061307000 | '0415061307001
Automatska peritonejska dijaliza 5 litara | '0415061308000 | '0415061308001,'0415061308002,'0415061308003
Automatska peritonejska dijaliza 7 litara | '0415061309000 | '0415061309001,'0415061309002
Automatska peritonejska dijaliza 10 litara | '0415061310000 | '0415061310001,'0415061310003,'0415061310004,'0415061310005
Automatizirana peritonejska dijaliza 12 litara | '0415061311000 | '0415061311001,'0415061311002
Automatizirana peritonejska dijaliza 15 litara | '0415061312000 | '0415061312001,'0415061312003,'0415061312004,'0415061312005
Automatska peritonejska dijaliza 17 litara | '0415061313000 | '0415061313001,'0415061313002
Automatska peritonejska dijaliza 20 litara | '0415061314000 | '0415061314001,'0415061314003,'0415061314004,'0415061314005
Automatizirana peritonejska dijaliza za djecu | '0415061315000 | '0415061315001
Uređaj za grijanje peritonejske otopine | '0415121303000 | '0415121303001
Okvir za naočale | '2103061401000 | '2103061401001,'2103061401002,'2103061401003,'2103061401004,'2103061401005,'2103061401006,'2103061401007,'2103061401008,'2103061401009,'2103061401010,'2103061401011,'2103061401012,'2103061401013,'2103061401014,'2103061401015,'2103061401016,'2103061401017,'2103061401018,'2103061401019,'2103061401020
Okvir za naočale za filtere za pojačavanje kontrasta | '2103061402000 | '2103061402000
Mineralne leće za blizinu odnosno daljinu | '2103031402000 | '2103031402002,'2103031402003,'2103031402004
Mineralne torus leće za blizinu odnosno daljinu | '2103031403000 | '2103031403002,'2103031403003,'2103031403004
Mineralne lentikularne leće za blizinu odnosno daljinu, konkavne (-), konveksne (+) | '2103031405000 | '2103031405000,'2103031405003,'2103031405004,'2103031405005,'2103031405006
Filteri za pojačavanje kontrasta | '2103031406000 | '2103031406000,'2103031406003,'2103031406004,'2103031406005,'2103031406006
Plastične lentikularne leće, SPH konveksne (+), SPH konkavne (-) | '2103031408000 | '2103031408000
Plastične lentikularne leće, TORUS konveksne (+) do 18 dioptrija, do 4 cilindra | '2103031409000 | '2103031409000
Teleskopske leće za blizinu odnosno daljinu - sustav staklenih leća | '2103211409000 | '2103211409000
Prizma sferna za leće za blizinu odnosno daljinu | '2103331410000 | '2103331410000
Prizma za torus leće za blizinu odnosno daljinu | '2103331411000 | '2103331411000
Tamna stakla | '2103031413000 | '2103031413000,'2103031413002,'2103031413003
Leće tvrde | '2103091414000 | '2103091414000
Leće polutvrde | '2103091415000 | '2103091415000
Leće mekane | '2103091416000 | '2103091416002
Vlažne komorice za oko | '0000001427000 | '0000001427001,'0000001427002,'0000001427003,'0000001427004
Poliranje plastične očne proteze | '0000001428000 | '0000001428000
Očna proteza puna plastična - po mjeri | '0630211419000 | '0630211419000
Očna proteza ljuskasta plastična - po mjeri | '0630211420000 | '0630211420000
Očna proteza puna plastika prema otisku konjuktivalne vrećice | '0630211421000 | '0630211421000
Orbitalna proteza | '0630211422000 | '0630211422000
Očna proteza puna staklena - po mjeri | '0630211423000 | '0630211423000
Očna proteza ljuskasta staklena - po mjeri | '0630211424000 | '0630211424000
Očna proteza kod keratoproteze | '0630211425000 | '0630211425000
Očna proteza plastika-staklo - prilagođavajuća, privremena | '0630211426000 | '0630211426001
Kriolitna očna proteza puna po mjeri | '0630211427000 | '0630211427001
Kriolitna očna proteza ljuskasta po mjeri | '0630211428000 | '0630211428001
Elektroničko povećalo | '0000001435000 | '0000001435001,'0000001435002,'0000001435003,'0000001435004
Dugi bijeli štap za slijepe | '1239031429000 | '1239031429001,'1239031429002,'1239031429003
Ručni/džepni sat za slijepe | '1239061430000 | '1239061430001,'1239061430002,'1239061430003,'1239061430004
Brailleev pisaći uređaj | '2115121431000 | '2115121431001,'2115121431002
Brailleeva elektronička bilježnica za slijepe | '2115151433000 | '2115151433001,'2115151433002,'2115151433006
Čitač ekrana s govornom jedinicom | '2130211432000 | '2130211432001,'2130211432002,'2130211432003
Reproduktor i snimač zvučnih knjiga u DAISY formatu za slijepe osobe | '2130311434000 | '2130311434001,'2130311434002,'2130311434003,'2130311434004,'2130311434005,'2130311434006,'2130311434007
Digitalno kanalno slušno pomagalo | '2145031502000 | '2145031502001,'2145031502002,'2145031502003,'2145031502004,'2145031502005,'2145031502006,'2145031502007,'2145031502008,'2145031502009,'2145031502010,'2145031502011,'2145031502020,'2145031502021,'2145031502022,'2145031502023,'2145031502024,'2145031502025,'2145031502026,'2145031502027,'2145031502028,'2145031502029,'2145031502030,'2145031502
Zaušno slušno pomagalo | '2145061501000 | '2145061501001,'2145061501007,'2145061501008,'2145061501009,'2145061501010,'2145061501011,'2145061501012,'2145061501013,'2145061501014,'2145061501015
Digitalno zaušno slušno pomagalo | '2145061503000 | '2145061503001,'2145061503002,'2145061503003,'2145061503004,'2145061503005,'2145061503006,'2145061503007,'2145061503008,'2145061503009,'2145061503010,'2145061503013,'2145061503014,'2145061503016,'2145061503017,'2145061503018,'2145061503019,'2145061503020,'2145061503021,'2145061503022,'2145061503023,'2145061503024,'2145061503025,'2145061503
Digitalno džepno pomagalo za zračnu i koštanu vodljivost | '2145151504000 | '2145151504000,'2145151504001
Slušno pomagalo za koštanu vodljivost u naočalama ili naglavno | '2145151505000 | '2145151505001,'2145151505002,'2145151505003,'2145151505004,'2145151505005
Digitalno kanalno slušno pomagalo bez kanala sa CIC power slušalicom | '2206121501000 | '2206121501001
Digitalno zaušno slušno pomagalo bez kanala sa prijemnikom slušalicom u uhu | '2206121502000 | '2206121502001
Predajnik | '2142181507000 | '2142181507001,'2142181507002,'2142181507003,'2142181507004,'2142181507005,'2142181507006,'2142181507007
Prijamnik | '2142181508000 | '2142181508001,'2142181508002,'2142181508003,'2142181508004,'2142181508005,'2142181508006,'2142181508007
Tvrdi individualni umetak za zvukovod | '2142211509000 | '2142211509000
Individualni umetak za zvukovod | '2142211510000 | '2142211510000
Umetak za zvukovod, veličina 1 - 5 | '2142211511000 | '2142211511001,'2142211511002,'2142211511003,'2142211511004,'2142211511005,'2142211511006,'2142211511007,'2142211511008,'2142211511009,'2142211511010,'2142211511011,'2142211511012,'2142211511013,'2142211511014,'2142211511015,'2142211511016,'2142211511017,'2142211511018,'2142211511019,'2142211511020
Vibrator | '2145151518000 | '2145151518001,'2145151518002,'2145151518003,'2145151518004,'2145151518005,'2145151518006
Baterija 675AΩ | '2145271512000 | '2145271512000
Baterija 312AΩ | '2145271514000 | '2145271514000
Baterija 230AΩ | '2145271515000 | '2145271515000
Baterija 13AΩ | '2145271516000 | '2145271516000
Nosač vibratora | '2145301519000 | '2145301519001,'2145301519002,'2145301519003,'2145301519004,'2145301519005,'2145301519006
Kabel | '2145301520000 | '2145301520001,'2145301520002,'2145301520003,'2145301520004,'2145301520005,'2145301520006,'2145301520007
Slušalica za džepno pomagalo | '2145301523000 | '2145301523001,'2145301523002,'2145301523003,'2145301523004,'2145301523005
Mikrofon | '2145301524000 | '2145301524001,'2145301524002,'2145301524003,'2145301524004,'2145301524005,'2145301524006,'2145301524007,'2145301524008,'2145301524009,'2145301524010,'2145301524011,'2145301524012,'2145301524013,'2145301524014,'2145301524015,'2145301524016,'2145301524017,'2145301524018
Slušalica | '2145301525000 | '2145301525001,'2145301525002,'2145301525003,'2145301525004,'2145301525005,'2145301525006,'2145301525007,'2145301525008,'2145301525009,'2145301525010,'2145301525011,'2145301525012,'2145301525013,'2145301525014,'2145301525015,'2145301525016,'2145301525017,'2145301525018
Kućište pomagala | '2145301526000 | '2145301526001,'2145301526002,'2145301526003,'2145301526004,'2145301526005,'2145301526006,'2145301526007,'2145301526008,'2145301526009,'2145301526010,'2145301526011,'2145301526012,'2145301526013,'2145301526014,'2145301526015,'2145301526016,'2145301526017,'2145301526018,'2145301526019
Preklopnik | '2145301527000 | '2145301527001,'2145301527002,'2145301527003,'2145301527004,'2145301527005,'2145301527006,'2145301527007,'2145301527008,'2145301527009,'2145301527010,'2145301527011,'2145301527012,'2145301527013,'2145301527014,'2145301527015,'2145301527016,'2145301527017,'2145301527018
Potenciometar | '2145301528000 | '2145301528001,'2145301528002,'2145301528003,'2145301528004,'2145301528005,'2145301528006,'2145301528007,'2145301528008,'2145301528009,'2145301528010,'2145301528011,'2145301528012,'2145301528013,'2145301528014,'2145301528015,'2145301528016
Ovjes vibratora | '2145301530000 | '2145301530001,'2145301530002,'2145301530003,'2145301530004
Ovjes mikrofona | '2145301532000 | '2145301532001,'2145301532002,'2145301532003,'2145301532004,'2145301532005,'2145301532006,'2145301532007,'2145301532008,'2145301532009,'2145301532010,'2145301532011,'2145301532012,'2145301532013,'2145301532014,'2145301532015,'2145301532016,'2145301532017
Ovjes slušalice | '2145301533000 | '2145301533001,'2145301533002,'2145301533003,'2145301533004,'2145301533005,'2145301533006,'2145301533007,'2145301533008,'2145301533009,'2145301533010,'2145301533011,'2145301533012,'2145301533013,'2145301533014,'2145301533015,'2145301533016,'2145301533017,'2145301533018,'2145301533019
Kabel unutar slušnog pomagala | '2145301534000 | '2145301534001,'2145301534002,'2145301534003,'2145301534004,'2145301534005,'2145301534006,'2145301534007,'2145301534008,'2145301534009,'2145301534010,'2145301534011,'2145301534012
Zvukovod | '2145301535000 | '2145301535001,'2145301535002,'2145301535003,'2145301535004,'2145301535005,'2145301535006,'2145301535007,'2145301535008,'2145301535009,'2145301535010,'2145301535011,'2145301535012,'2145301535013,'2145301535014
Ušna kukica | '2145301536000 | '2145301536001,'2145301536002,'2145301536003,'2145301536004,'2145301536005,'2145301536006,'2145301536007,'2145301536008,'2145301536009,'2145301536010,'2145301536011,'2145301536012,'2145301536013,'2145301536014,'2145301536015
Pločica pojačala | '2145301537000 | '2145301537001,'2145301537002,'2145301537003,'2145301537004,'2145301537005,'2145301537006,'2145301537007,'2145301537008,'2145301537009,'2145301537010,'2145301537011,'2145301537012,'2145301537013,'2145301537014,'2145301537015,'2145301537016,'2145301537017,'2145301537018
Adapter za slušno pomagalo | '2145301538000 | '2145301538001,'2145301538002,'2145301538003,'2145301538004,'2145301538005,'2145301538006,'2145301538007,'2145301538008,'2145301538009,'2145301538010
Baterije za govorni procesor | '2145271539000 | '2145271539001,'2145271539002,'2145271539003,'2145271539004,'2145271539005,'2145271539006,'2145271539007,'2145271539008,'2145271539009,'2145271539010
Svjetlosna budilica | '2145301546000 | '2145301546001,'2145301546002,'2145301546003
Vibracijska budilica | '2145301547000 | '2145301547001,'2145301547002,'2145301547003,'2145301547004
Telefaks uređaj | '2145301548000 | '2145301548002
Svjetlosni signalizator plača djeteta | '2148151545000 | '2148151545001,'2148151545002,'2148151545003
Mekana membrana | '0915061612000 | '0915061612000
Membrana vibratora | '0915061613000 | '0915061613000
Gornji dio uređaja | '0915061614000 | '0915061614000
Potenciometar | '0915061615000 | '0915061615000
Magnet | '0915061616000 | '0915061616000
Taster | '0915061617000 | '0915061617000
Zavojnica | '0915061618000 | '0915061618000
Poklopac akumulatora | '0915061619000 | '0915061619000
Pojačalo | '0915061620000 | '0915061620000
Regulator glasnoće | '0915061621000 | '0915061621000
Akumulatorska baterija | '0915061622000 | '0915061622000
Punjač baterije | '0915061623000 | '0915061623000
Toaletni stolac s posudom | '0912091702000 | '0912091702001,'0912091702002,'0912091702003,'0912091702004,'0912091702005,'0912091702006,'0912091702009,'0912091702010,'0912091702011,'0912091702012,'0912091702013,'0912091702014,'0912091702015,'0912091702032,'0912091702033,'0912091702034,'0912091702035
Toaletna kolica s posudom | '1221031701000 | '1221031701001,'1221031701002,'1221031701003,'1221031701004,'1221031701005,'1221031701006,'1221031701007,'1221031701008,'1221031701009,'1221031701010,'1221031701011,'1221031701012,'1221031701013,'1221031701014
Elastično kompresivne rukavice | '0000001707000 | '0000001707001,'0000001707002,'0000001707003,'0000001707004
Elastično kompresivne rukavice podložene silikonskim pločicama, za noć | '0000001708000 | '0000001708000
Elastično kompresivni rukavi,individualni | '0000001709000 | '0000001709005,'0000001709006,'0000001709007
Elastična kompresivna nogavica | '0000001710000 | '0000001710025,'0000001710026,'0000001710027,'0000001710028,'0000001710029,'0000001710030
Elastično-kompresivni terapijski rukav | '0000001711000 | '0000001711003,'0000001711004,'0000001711005,'0000001711006,'0000001711007
Platneno-terapijska rukavica i rukav podloženi s vazelinskom gazom ili sa silikonskom pločicom | '0000001712000 | '0000001712000
Elastična maska za lice kod keloida. Silikonska pločica ili gel. | '0000001713000 | '0000001713003,'0000001713004,'0000001713005,'0000001713012,'0000001713013,'0000001713014,'0000001713015,'0000001713016
Elastično kompresivna odjeća | '0000001714000 | '0000001714000
Elastično-kompresivna terapijska nogavica | '0306061705000 | '0306061705001,'0306061705002,'0306061705003,'0306061705005,'0306061705007,'0306061705008,'0306061705009,'0306061705010,'0306061705048,'0306061705049,'0306061705050,'0306061705051,'0306061705052,'0306061705053,'0306061705054,'0306061705055,'0306061705056,'0306061705057,'0306061705058,'0306061705059,'0306061705060,'0306061705061,'0306061705
Elastični terapijski zavoj | '0306061706000 | '0306061706001,'0306061706002,'0306061706003,'0306061706004,'0306061706005,'0306061706006,'0306061706007,'0306061706008,'0306061706009,'0306061706010,'0306061706011
Elastično-kompresivni terapijski rukav s rukavicom | '0306091704000 | '0306091704001,'0306091704005,'0306091704006,'0306091704007,'0306091704008,'0306091704009,'0306091704010,'0306091704011,'0306091704012,'0306091704013,'0306091704014,'0306091704015,'0306091704016,'0306091704017,'0306091704018,'0306091704019,'0306091704020,'0306091704021
Terapijski komplet za ruku | '0406061100000 | '0406061100001,'0406061100002
Terapijski komplet za nogu | '0406061200000 | '0406061200001,'0406061200002,'0406061200003
Kompresivni sistem | '0406061300000 | '0406061300001,'0406061300002
Elastično-kompresivne terapijske čarape | '0406061400000 | '0406061400001,'0406061400002,'0406061400003,'0406061400004,'0406061400005,'0406061400006,'0406061400007,'0406061400008,'0406061400009,'0406061400010,'0406061400011,'0406061400012,'0406061400013,'0406061400014,'0406061400015,'0406061400016,'0406061400017,'0406061400018,'0406061400019,'0406061400020,'0406061400021,'0406061400022,'0406061400
Kožne rukavice za vožnju invalidskih kolica | '0906151703000 | '0906151703001
Utega jednostrana s čeličnim perom, za ingvinalnu, femoralnu i skrotalnu kilu | '0312061715000 | '0312061715001
Utega jednostrana na gumenom pojasu za ingvinalnu, femoralnu i skrotalnu kilu s pelotom | '0312061716000 | '0312061716001,'0312061716002,'0312061716003,'0312061716004,'0312061716005,'0312061716006,'0312061716007,'0312061716008,'0312061716009,'0312061716010
Utega jednostrana, gumena za pupčanu kilu s pelotom | '0312061717000 | '0312061717002,'0312061717003,'0312061717004
Utega obostrana s čeličnim perom za ingvinalne, femoralne i skrotalne kile s pelotom | '0312061718000 | '0312061718001,'0312061718002
Utega obostrana na gumenom pojasu za ingvinalne, femoralne i skrotalne kile s pelotom | '0312061719000 | '0312061719001,'0312061719002,'0312061719003,'0312061719004,'0312061719005
Suspenzor po mjeri. | '0312061720000 | '0312061720000
Elastični trbušni pojas, za pupčanu kilu | '0312031722000 | '0312031722001,'0312031722002,'0312031722003,'0312031722004,'0312031722005,'0312031722006,'0312031722007,'0312031722008
Elastični trbušni pojas za trbušnu kilu | '0312031723000 | '0312031723001,'0312031723003,'0312031723004,'0312031723005,'0312031723006,'0312031723007,'0312031723008,'0312031723009,'0312031723010,'0312031723011,'0312031723012,'0312031723013,'0312031723014
Elastični trbušni pojas za trudnice | '0312031724000 | '0312031724002,'0312031724007,'0312031724008,'0312031724009,'0312031724010,'0312031724011,'0312031724012,'0312031724013,'0312031724014,'0312031724015
Privremena dojka | '0630181725000 | '0630181725001,'0630181725002
Dojka od silikona | '0630181726000 | '0630181726002,'0630181726003,'0630181726004,'0630181726005,'0630181726006,'0630181726008,'0630181726009,'0630181726010,'0630181726011,'0630181726012,'0630181726013,'0630181726014,'0630181726015,'0630181726016,'0630181726017
Grudnjak, nakon amputacije dojke | '0903241727000 | '0903241727001,'0903241727002,'0903241727003,'0903241727017,'0903241727023,'0903241727024,'0903241727025,'0903241727027,'0903241727028,'0903241727030,'0903241727032,'0903241727033,'0903241727034,'0903241727035,'0903241727036,'0903241727037,'0903241727038,'0903241727039,'0903241727040,'0903241727041,'0903241727042,'0903241727043,'0903241727
Vlasulja za žene s kratkim vlaknom | '0630031728000 | '0630031728001,'0630031728002,'0630031728003,'0630031728004,'0630031728005,'0630031728006,'0630031728007,'0630031728008,'0630031728039,'0630031728040
Vlasulja za žene s dugim vlaknom | '0630031729000 | '0630031729001,'0630031729002,'0630031729003,'0630031729004,'0630031729005,'0630031729040,'0630031729041
Vlasulja za muškarce | '0630031730000 | '0630031730001,'0630031730002
Vlasulja za djecu | '0630031731000 | '0630031731001,'0630031731002
Uređaj za mjerenje PV u krvi | '0000001732000 | '0000001732000
Trake za uređaj za mjerenje PV u krvi | '0000001733000 | '0000001733000
Ortopedske cipele grupa I | '0633060601000 | '0633060601000
Ortopedske cipele grupa II | '0633060602000 | '0633060602000
Ortopedske cipele grupe III i IV | '0633060603000 | '0633060603000,'0633060603001,'0633060603002,'0633060603003,'0633060603004
Štrcaljke za inzulin s integriranom iglom | '0321060801000 | '0321060801003,'0321060801004,'0321060801005,'0321060801006,'0321060801007,'0321060801008,'0321060801009
Igle za injektor za terapiju šećerne bolesti | '0321120803000 | '0321120803001,'0321120803002,'0321120803004,'0321120803005,'0321120803007,'0321120803008,'0321120803009,'0321120803010,'0321120803016,'0321120803034,'0321120803035,'0321120803036,'0321120803037,'0321120803038,'0321120803039,'0321120803040,'0321120803041,'0321120803042,'0321120803043,'0321120803044,'0321120803045,'0321120803046,'0321120803
Lancete za vađenje krvi iz prsta za kontrolu glukoze u krvi | '0321120808000 | '0321120808001,'0321120808002,'0321120808003,'0321120808004,'0321120808005,'0321120808009,'0321120808011,'0321120808012,'0321120808013,'0321120808014,'0321120808015,'0321120808018,'0321120808020,'0321120808021,'0321120808023,'0321120808048,'0321120808049,'0321120808050,'0321120808051,'0321120808053
Inzulinski injektor za davanje inzulina | '0321180801000 | '0321180801001
Inzulinski injektor za davanje inzulina | '0321180802000 | '0321180802001,'0321180802002,'0321180802003,'0321180802004,'0321180802006
Uređaj za brzo očitavanje količine glukoze u krvi za slijepe osobe. S govornim modulom. | '0324120804000 | '0324120804004
Set za brzo očitavanje koncentracije šećera u krvi | '0324120805000 | '0324120805001,'0324120805002,'0324120805006,'0324120805007,'0324120805009,'0324120805017,'0324120805024,'0324120805026,'0324120805027,'0324120805028,'0324120805031,'0324120805036,'0324120805037,'0324120805040,'0324120805092,'0324120805186,'0324120805187,'0324120805189,'0324120805190,'0324120805191,'0324120805192,'0324120805193,'0324120805
Dijagnostičke trakice za kontrolu ketona i glukoze u urinu | '0324120806000 | '0324120806001,'0324120806003
Dijagnostičke trakice za mjerenje glukoze u krvi uređajem | '0324120807000 | '0324120807001,'0324120807002,'0324120807004,'0324120807006,'0324120807007,'0324120807009,'0324120807012,'0324120807013,'0324120807019,'0324120807022,'0324120807023,'0324120807027,'0324120807028,'0324120807030,'0324120807032,'0324120807033,'0324120807034,'0324120807035,'0324120807036,'0324120807037,'0324120807038,'0324120807040,'0324120807
Dijagnostičke trakice za mjerenje ketona u krvi uređajem | '0324120808000 | '0324120808001
Uređaj za neograničeno skeniranje razine glukoze u međustaničnoj tekućini uz dodatnu mogućnost mjerenja glukoze i ketona u krvi | '0324240808000 | '0324240808001
Senzor za mjerenje glukoze u međustaničnoj tekućini | '0324240809000 | '0324240809002
Početni komplet za kontinuirano mjerenje glukoze | '0324241809000 | '0324241809002
Odašiljač za kontinuirano mjerenje glukoze, samostalan (standalone), bežičnom tehnologijom, poveziv s aplikacijom pametnih uređaja | '0325354019000 | '0325354019005,'0325354019006,'0325354019007,'0325354019008,'0325354019009
Senzor za kontinuirano mjerenje glukoze | '0325354020000 | '0325354020005,'0325354020006,'0325354020007,'0325354020008,'0325354020009,'0325354020010,'0325354020011,'0325354020012,'0325354020013
Prijemnik za kontinuirano mjerenje glukoze | '0325364020000 | '0325364020002,'0325364020003
Praškasta instant obloga za rane | '0230031115000 | '0230031115001
Bikarbonatna hemodijaliza s membranom dijalizatora od sintetike | '0415031301000 | '0415031301000
Potrošni materijal za hemodijalizu | '0415031302000 | '0415031302000
Zatvarač proteze | '0000001610000 | '0000001610001
Traheofix | '0000001611000 | '0000001611001,'0000001611002,'0000001611038,'0000001611039
Govorna proteza | '0630421602000 | '0630421602001,'0630421602002,'0630421602003,'0630421602004,'0630421602005
Laringealna tuba | '0915031603000 | '0915031603001,'0915031603002,'0915031603003,'0915031603004,'0915031603005
Laringealna tuba s prstenom | '0915031604000 | '0915031604001,'0915031604002,'0915031604033,'0915031604034,'0915031604035,'0915031604036
Kazeta za održavanje vlažnosti zraka | '0915061605000 | '0915061605001,'0915061605002,'0915061605003,'0915061605004,'0915061605005,'0915061605006,'0915061605007,'0915061605008,'0915061605009,'0915061605010
Početni set za održavanje vlažnosti i topline zraka | '0915061606000 | '0915061606002,'0915061606003,'0915061606004,'0915061606005
Samoljepljivi držač kazete | '0915061607000 | '0915061607001,'0915061607002,'0915061607003,'0915061607004,'0915061607005,'0915061607006
Automatski govorni ventil | '0915061608000 | '0915061608002,'0915061608003,'0915061608034,'0915061608035,'0915061608036,'0915061608037,'0915061608038,'0915061608039,'0915061608040
Četkice | '0915061609000 | '0915061609001,'0915061609002,'0915061609003
Govorno pomagalo | '2142151601000 | '2142151601000
Dijelovi respiratora HT50 koji se mijenjaju nakon 10000 h/2 god./alarm | '0403121201000 | '0403121201001,'0403121201002
Dijelovi respiratora Trilogy 100 koji se mijenjaju nakon 17500/2 god. | '0403121202000 | '0403121202001,'0403121202002,'0403121202003
Filter proksimalni za respirator | '0505121203000 | '0505121203012,'0505121203013,'0505121203014,'0505121203015,'0505121203016,'0505121203017,'0505121203018,'0505121203019,'0505121203020,'0505121203021,'0505121203022,'0505121203023,'0505121203024,'0505121203025,'0505121203026,'0505121203027,'0505121203028,'0505121203029,'0505121203030,'0505121203031,'0505121203032,'0505121203033,'0505121203
Dio respiratora Astral 100 koji se mijenja nakon 2 godine | '0403121203000 | '0403121203001,'0403121203002,'0403121203003,'0403121203004,'0403121203005,'0403121203006,'0403121203007,'0403121203008,'0403121203009,'0403121203010,'0403121203011,'0403121203012,'0403121203013,'0403121203014,'0403121203015
Konektor između kanile i respiratora | '0505121204000 | '0505121204001
Mehanički insuflator/ eksuflator za kućnu uporabu | '0403271204000 | '0403271204001,'0403271204002
Obnovljeni mehanički insuflator/eksuflator za kućnu uporabu | '0403271205000 | '0403271205001,'0403271205002
Zračni filter | '0505121213000 | '0505121213001
Bakterijski filter | '0505121214000 | '0505121214001
Sustav za pacijenta, za mehanički insuflator/eksuflator | '0505121215000 | '0505121215001,'0505121215002,'0505121215003,'0505121215004,'0505121215005
Magnet za govorni procesor | '2145271543000 | '2145271543016,'2145271543017,'2145271543036,'2145271543037,'2145271543038,'2145271543039,'2145271543040
Zavojnica za govorni procesor | '2206211100000 | '2206211100001,'2206211100002,'2206211100003,'2206211100004,'2206211100005,'2206211100006
Kabel za govorni procesor | '2145271540000 | '2145271540001,'2145271540018,'2145271540019,'2145271540020,'2145271540021,'2145271540022
Punjač baterija sa dvije baterije za punjenje govornog procesora | '2145271541000 | '2145271541001,'2145271541002,'2145271541003,'2145271541004,'2145271541005,'2145271541006,'2145271541007
Govorni procesor | '2145271542000 | '2145271542001,'2145271542002,'2145271542003,'2145271542004,'2145271542005,'2145271542006,'2145271542007,'2145271542008,'2145271542009,'2145271542010,'2145271542011,'2145271542012,'2145271542013
Kućište za baterije s kablom | '2145271544000 | '2145271544001
Zaštita za mikrofon govornog procesora | '2145271545000 | '2145271545001
Hidroaktivna obloga s Ringerovom otopinom i PHMB-om do 75 cm2 | '0212031131000 | '0212031131001,'0212031131002,'0212031131003,'0212031131004,'0212031131005,'0212031131006,'0212031131007,'0212031131008,'0212031131009,'0212031131010,'0212031131011,'0212031131012,'0212031131013,'0212031131014,'0212031131015,'0212031131016,'0212031131017,'0212031131018,'0212031131019
Obnovljeni prijenosni koncentrator kisika | '0303181217000 | '0303181217001,'0303181217002,'0303181217004,'0303181217005,'0303181217006
Prijenosni koncentrator kisika | '0915031215000 | '0915031215001,'0915031215002,'0915031215004,'0915031215005,'0915031215006
Visoko upijajuće obloge od polimera sa silikonom iznad 75cm2 | '0209031131000 | '0209031131001,'0209031131002,'0209031131003,'0209031131004,'0209031131005,'0209031131006,'0209031131007,'0209031131008,'0209031131009,'0209031131010,'0209031131011,'0209031131012,'0209031131013,'0209031131014,'0209031131015,'0209031131016,'0209031131017,'0209031131018,'0209031131019,'0209031131020,'0209031131021,'0209031131022,'0209031131
Visoko upijajuće obloge od polimera sa silikonom do 75cm2 | '0209031132000 | '0209031132001,'0209031132002,'0209031132003
Visoko upijajuće obloge od polimera sa silikonom iznad 400cm2 | '0209031133000 | '0209031133001,'0209031133002,'0209031133003,'0209031133004,'0209031133005,'0209031133006,'0209031133007
Alginatna obloga za rane s dodatkom srebra ili aktivnog ugljena do 75 cm2 | '0218031104000 | '0218031104001,'0218031104002,'0218031104003,'0218031104004,'0218031104007,'0218031104008,'0218031104009
Alginatna obloga za rane s dodatkom srebra ili aktivnog ugljena iznad 75 cm2 | '0218031105000 | '0218031105001,'0218031105002,'0218031105005,'0218031105006,'0218031105009,'0218031105010,'0218031105011,'0218031105012,'0218031105013,'0218031105014,'0218031105015,'0218031105016,'0218031105017,'0218031105018,'0218031105019,'0218031105020,'0218031105021,'0218031105022,'0218031105023,'0218031105024
Alginat za kavitete s dodatkom srebra ili aktivnog ugljena | '0218031106000 | '0218031106001,'0218031106003,'0218031106005,'0218031106006,'0218031106007,'0218031106008
Alginatna obloga za rane s medicinskim medom iznad 75cm2 | '0218031107000 | '0218031107001,'0218031107002
Alginatna obloga za rane s medicinskim medom za kavitete | '0218031108000 | '0218031108001,'0218031108002
Ortoza za korekciju kokošjih prsa | '0603060449000 | '0603060449001,'0603060449002
Ortoza za korekciju krivih nogu prema Denis-Brownu | '0612150422000 | '0612150422001
Upijajuće gaćice, niskoupijajuće | '0930211100000 | '0930211100001,'0930211100002,'0930211100003,'0930211100007,'0930211100008,'0930211100009,'0930211100010,'0930211100011,'0930211100012,'0930211100013,'0930211100014,'0930211100015,'0930211100016,'0930211100017,'0930211100018
Upijajuće gaćice, visokoupijajuće | '0930211120000 | '0930211120001,'0930211120002,'0930211120003,'0930211120004,'0930211120005,'0930211120006,'0930211120007,'0930211120008,'0930211120009,'0930211120010,'0930211120011,'0930211120012,'0930211120013,'0930211120014,'0930211120015
Igle za injektor za primjenu lijeka Omnitrope® (somatropin) 5mg, 10mg i 15mg, stakleni uložak s lijekom-Sandoz | '0419151740000 | '0419151740001,'0419151740002,'0419151740003,'0419151740004,'0419151740005,'0419151740006,'0419151740007,'0419151740008,'0419151740009,'0419151740010,'0419151740011,'0419151740012
Igle za injektor za primjenu lijeka Norditropin (somatropin) za supkutanu primjenu-Novo Nordisk | '0419151750000 | '0419151750001,'0419151750002,'0419151750004
Igle za injektor za primjenu lijeka Genotropin (somatropin) za supkutanu primjenu-Pfizer | '0419151760000 | '0419151760001
Nazalna maska za uređaj za neinvazivnu ventilaciju | '0403121310000 | '0403121310001,'0403121310002,'0403121310003,'0403121310004,'0403121310005,'0403121310006,'0403121310007,'0403121310008,'0403121310009,'0403121310010,'0403121310011,'0403121310012,'0403121310013,'0403121310014,'0403121310015,'0403121310016,'0403121310017,'0403121310018,'0403121310019,'0403121310020
Oronazalna maska za uređaj za neinvazivnu ventilaciju | '0403121311000 | '0403121311001,'0403121311002,'0403121311003,'0403121311004,'0403121311005,'0403121311006,'0403121311007,'0403121311008,'0403121311009,'0403121311010,'0403121311011,'0403121311012,'0403121311013,'0403121311014,'0403121311015,'0403121311016,'0403121311017,'0403121311018,'0403121311019,'0403121311020,'0403121311021,'0403121311022,'0403121311
Podlošci za endotrahealnu kanilu | '0505121211000 | '0505121211001,'0505121211002,'0505121211003,'0505121211004,'0505121211005,'0505121211016,'0505121211017,'0505121211018,'0505121211019
Vlaknasta PVA obloga za rane do 75cm2 | '0212031207000 | '0212031207001
Vlaknasta PVA obloga za rane iznad 75cm2 | '0212031208000 | '0212031208001,'0212031208002,'0212031208003,'0212031208004,'0212031208005
Vlaknasta PVA obloga za kavitete | '0212031209000 | '0212031209001
Vlaknasta PVA obloga za rane s dodatkom srebra do 75cm2 | '0212031220000 | '0212031220001
Vlaknasta PVA obloga za rane s dodatkom srebra iznad 75cm2 | '0212031221000 | '0212031221001,'0212031221002,'0212031221003
Vlaknasta PVA obloga za kavitete s dodatkom srebra | '0212031222000 | '0212031222001
Zračni filter | '0505121217000 | '0505121217001
Bakterijski filter | '0505121218000 | '0505121218001
Sustav za pacijenta, za mehanički insuflator/eksuflator s tehnologijom ubrzanja ekspiratornog protoka | '0505121219000 | '0505121219001
Inzulinska pumpa sa kateterom | '0419240101000 | '0419240101002,'0419240101003,'0419240101004
Obnovljena inzulinska pumpa sa kateterom, sa mogućnošću automatskog zaustavljanja isporuke inzulina | '0419240102000 | '0419240102002
Inzulinska pumpa sa kateterom, sa algoritmom za korekciju hiperglikemija; dio sustava napredne hibridne zatvorene petlje | '0419240111000 | '0419240111001
Inzulinska pumpa bez katetera, s bežićnim upravljačem | '0419240103000 | '0419240103001,'0419240103002,'0419240103003,'0419240103004,'0419240103005
Sustav za upravljanje isporukom inzulina bez katetera | '0419240212000 | '0419240212001,'0419240212002,'0419240212003
Sustav za upravljanje isporukom inzulina bez katetera, sa algoritmom za korekciju hiperglikemije; dio sustava napredne hibridne zatvorene petlje | '0419240213000 | '0419240213001
Neinvazivni ventilator za kućnu uporabu sa ovlaživačem | '0403121301000 | '0403121301002,'0403121301003,'0403121301004,'0403121301005,'0403121301006,'0403121301007,'0403121301008,'0403121301009,'0403121301010,'0403121301011,'0403121301012,'0403121301013
Obnovljeni neinvazivni ventilator za kućnu uporabu sa ovlaživačem | '0403121302000 | '0403121302002,'0403121302003,'0403121302004,'0403121302005,'0403121302006,'0403121302007,'0403121302008,'0403121302009,'0403121302010,'0403121302011,'0403121302012,'0403121302013
Dijelovi neinvazivnog ventilatora BPAP System G3B30VT koji se mijenjaju nakon 20.000 radnih sati | '0403121303000 | '0403121303002,'0403121303003,'0403121303004,'0403121303005,'0403121303006
Filter vanjski grubi crni | '0403121304000 | '0403121304002,'0403121304003,'0403121304004,'0403121304005,'0403121304006,'0403121304007,'0403121304008
Filter sitnih čestica bijeli | '0403121305000 | '0403121305002,'0403121305003,'0403121305004,'0403121305005,'0403121305006,'0403121305007
Bakterijski filter | '0403121306000 | '0403121306002,'0403121306003,'0403121306004,'0403121306005,'0403121306006,'0403121306007
Cijev za zrak | '0403121307000 | '0403121307002,'0403121307003,'0403121307004,'0403121307005,'0403121307006,'0403121307007,'0403121307008
Posuda ovlaživača | '0403121308000 | '0403121308002,'0403121308003,'0403121308004,'0403121308005,'0403121308006,'0403121308007,'0403121308008,'0403121308009
Endotrahealna kanila plastična | '0505121206000 | '0505121206001,'0505121206002,'0505121206003,'0505121206004,'0505121206005,'0505121206006,'0505121206007,'0505121206008,'0505121206009,'0505121206010,'0505121206013,'0505121206014,'0505121206019,'0505121206020,'0505121206021,'0505121206022
Endotrahealna kanila bez balona, za djecu | '0505121208000 | '0505121208000
Fiksacijske trake za endotrahealnu kanilu | '0505121210000 | '0505121210001,'0505121210002,'0505121210003,'0505121210004,'0505121210005,'0505121210006,'0505121210007,'0505121210008
Koljeno za bakterijski filter | '0403121318000 | '0403121318001
Endotrahealna kanila bez balona s konekcijom | '0505121207000 | '0505121207002,'0505121207015,'0505121207021,'0505121207022
Govorna kanila | '0505121212000 | '0505121212004,'0505121212017,'0505121212024,'0505121212025,'0505121212026
Gaza od netkanog materijala s Y prorezom, sterilna 7,5x7,5cm | '0505121220000 | '0505121220001
Zamjenski gastrični kateter | '0924081012000 | '0924081012001,'0924081012002,'0924081012003,'0924081012004,'0924081012005,'0924081012006
Visoko upijajuće obloge od polimera do 75cm2 | '0209031134000 | '0209031134001
Visoko upijajuće obloge od polimera iznad 75cm2 | '0209031136000 | '0209031136001,'0209031136002,'0209031136003,'0209031136004,'0209031136005,'0209031136006,'0209031136007,'0209031136008,'0209031136009,'0209031136010,'0209031136011,'0209031136012,'0209031136013,'0209031136014,'0209031136015,'0209031136016,'0209031136017,'0209031136018,'0209031136019,'0209031136020,'0209031136021,'0209031136022,'0209031136
Protetičko koljeno-mehaničko,jednoosovinsko, hidraulično,za stupanj mobilnosti 3 i 4 | '0624240170000 | '0624240170001,'0624240170002,'0624240170003,'0624240170004,'0624240170005
Protetičko koljeno-mehaničko,višeosovinsko, pneumatsko,za stupanj mobilnosti 3 i 4 102 | '0624240172000 | '0624240172001,'0624240172002
Protetičko koljeno - mehaničko,jednoosovinsko, hidraulično (rotirajuća hidraulika),vodootporno, za stupanj mobilnosti 3 i 4 | '0624331020000 | '0624331020003
Protetičko koljeno - mehaničko, jednoosovinsko, hidraulično s kočnicom, za stupanj mobilnosti 1 | '0624340110000 | '0624340110001
Protetičko koljeno za djecu - mehaničko,hidraulično,višeosovinsko koljeno za djecu,s funkcijom nagazne fleksije,za stupanj mobilnosti 4 | '0624340111000 | '0624340111001,'0624340111002,'0624340111003,'0624340111004
Protetičko koljeno - mehaničko, jednoosovinsko, s frikcijskom kočnicom i funkcijom ukočenog koljena, za stupanj mobilnosti 1 i 2 | '0624340120000 | '0624340120001,'0624340120002,'0624340120003,'0624340120004
Protetičko koljeno - mehaničko, višeosovinsko, s frikcijskom kočnicom i funkcijom ukočenog koljena, za stupanj mobilnosti 1 i 2 102 | '0624340122000 | '0624340122001,'0624340122002
Protetičko koljeno - mehaničko ili pneumatsko, višeosovinsko, za stupanj mobilnosti 2 | '0624340130000 | '0624340130001,'0624340130002
Protetičko koljeno - mehaničko ili pneumatsko, višeosovinsko, s kočnicom/sustavom blokade za stupanj mobilnosti 2 | '0624340140000 | '0624340140001,'0624340140002,'0624340140003,'0624340140004,'0624340140005,'0624340140006
Protetičko koljeno - mehaničko ili pneumatsko, višeosovinsko, za stupanj mobilnosti 2 i 3 | '0624340150000 | '0624340150001,'0624340150002,'0624340150003,'0624340150004,'0624340150005,'0624340150006,'0624340150007,'0624340150008,'0624340150009,'0624340150010,'0624340150011,'0624340150012
Protetičko koljeno - mehaničko,višeosovinsko, hidraulično,s funkcijom nagazne fleksije, za stupanj mobilnosti 2 i 3 | '0624340160000 | '0624340160001,'0624340160002,'0624340160003,'0624340160004,'0624340160005,'0624340160006,'0624340160007
Protetičko koljeno - mehaničko,jednoosovinsko, hidraulično (rotirajuća hidraulika),vodootporno, za stupanj mobilnosti 3 i 4 | '0624340180000 | '0624340180001
Protetičko koljeno - mehaničko,višeosovinsko, hidraulično,s funkcijom nagazne fleksije, za stupanj mobilnosti 3 i 4 | '0624340190000 | '0624340190001,'0624340190002,'0624340190003,'0624340190004,'0624340190005,'0624340190006,'0624340190007,'0624340190008,'0624340190009
Oronazalna maska za neinvazivnu ventilaciju odraslih | '0403271100000 | '0403271100001,'0403271100002,'0403271100003,'0403271100004,'0403271100005,'0403271100006,'0403271100007,'0403271100008,'0403271100009,'0403271100010,'0403271100011,'0403271100012,'0403271100013,'0403271100014,'0403271100015,'0403271100016,'0403271100017,'0403271100018,'0403271100019,'0403271100020,'0403271100021
Uređaj za kućnu hemodijalizu | '0415031401000 | '0415031401001
Potrošni materijal za kućnu hemodijalizu bikarbonatnom otopinom uz volumen otopine 25 L uz korištenje AV pristupa ili uz korištenje pristupa putem CVK | '0415031501000 | '0415031501001
Potrošni materijal za kućnu hemodijalizu bikarbonatnom otopinom uz volumen otopine 30 L uz korištenje AV pristupa ili uz korištenje pristupa putem CVK | '0415031601000 | '0415031601001
Vrećica bikarbonatne otopine za kućnu hemodijalizu | '0415031701000 | '0415031701001
Potrošni materijal za kućnu hemodijalizu laktatnom otopinom uz volumen otopine 25 L uz korištenje AV pristupa ili uz korištenje pristupa putem CVK | '0415031801000 | '0415031801001
Potrošni materijal za kućnu hemodijalizu laktatnom otopinom uz volumen otopine 30 L uz korištenje AV pristupa ili uz korištenje pristupa putem CVK | '0415031901000 | '0415031901001
Vrećica laktatne otopine za kućnu hemodijalizu | '0415032001000 | '0415032001001
Fiksacijske trake za kanilu-dječje (EPSR64T) | '0505121209000 | '0505121209001,'0505121209002,'0505121209003
Endotrahealna kanila plastična s balonom | '0505121226000 | '0505121226001,'0505121226002,'0505121226003,'0505121226004,'0505121226005,'0505121226006
Endotrahealna kanila plastična bez balona | '0505121227000 | '0505121227001,'0505121227002,'0505121227003,'0505121227004
Univerzalni prijemnik - Zavojnica | '2145271551000 | '2145271551001,'2145271551002

## definicija
Naziv polja | Objašnjenje | Vrsta podatka | Dužina podatka
Vrsta_glavne_grupe | Glavne grupe vrsta pomagala | Varchar | 255
Vrsta_naziv | Vrsta pomagala | Varchar | 255
vrsta_id | Iz kodne liste koja je vidljiva ovdje | INT | 11
RB | Redni broj | Varchar | 255
ISO9999 | ISO šifra | Varchar | 12
NOVA_SIFRA | Nova šifra | Varchar | 13
NAZIV_POMAGALA | Sastoji se od generičkog naziva, naziva proizvođača i naziva modela | Text
Datum_od | Datum početka važenja podatka | Date
Datum_do | Datum kraja važenja podatka | Date
PREDLAZE | Šifra predlagača | Varchar | 255
POTREBAN_PRIJEDLOG | Kodna lista: 0/1 0 - nije potreban prijedlog 1 - potreban prijedlog | INT | 11
PROPISUJE | Iz kodne liste koja je vidljiva ovdje. U polju se nalazi podatak: SIFRA_PROPISIVACA, u slučaju da ih je više odvojeno zarezom. | Varchar | 255
ODOBRAVA | Iz kodne liste koja je vidljiva ovdje. U polju se nalazi podatak: SIFRA_ODOBRAVATELJA, u slučaju da ih je više odvojeno zarezom. | Varchar | 255
ODOBRAVANJE | Ispravna kodna lista: 0 - Automatsko od G1 1 - Zaposlenik zavoda 2 - Liječničko povjerenstvo Zavoda 3 - Liječničko povjerenstvo Direkcije 4 – Prvo LP Direkcije nastavno LP Zavoda | INT | 11
<7god (mj) | Rok uporabe pomagala iskazan u mjesecima | INT | 11
>7 i <18 (mj) | Rok uporabe pomagala iskazan u mjesecima | INT | 11
>18 8mj) | Rok uporabe pomagala iskazan u mjesecima | INT | 11
OBVEZA_POVRATA_POMAGALA | Kodna lista: DA, DA+, NE | Varchar | 255
OBNOVLJIVO_POMAGALO | Kodna lista: 0/1 0 - nije obnovljivo 1 - obnovljivo 2 - Obaveza povrata uz uvjet: Osigurana osoba je obavezna vratiti pomagalo nakon prestanka potrebe za pomagalom samo ukoliko je od dana isporuke pomagala do dana obveze vraćanja pomagala prošlo manje od polovice vremena utvrđenog kao rok uporabe pomagala. | INT | 11
SKUPINA_POMAGALA | 01 ortopedska i druga pomagala 02 slušna i surdotehnička pomagala 03 dentalna pomagala 04 očna i tiflotehnička pomagala 07 pomagala za šećernu bolest 08 pomagala za obloge za rane | INT | 11
POTREBAN_POVRAT | Kodna lista: 0/1 0 - nije potreban 1 - potreban 2 - Obaveza povrata uz uvjet: Osigurana osoba je obavezna vratiti pomagalo nakon prestanka potrebe za pomagalom samo ukoliko je od dana isporuke pomagala do dana obveze vraćanja pomagala prošlo manje od polovice vremena utvrđenog kao rok uporabe pomagala. 3 - Obaveza povrata iskorištenih baterija. | INT | 11
POPRAVAK_POMAGALA | Kodna lista: 0 - pomagalo 1 - popravak 2 - obnova 3 - servis | INT | 11
JEDINICA_MJERE |  | Varchar | 255
KOLICINA_PROPISIVANJE | Polje sadrži informaciju o dodatnim uvjetima propisivanja vezano za količinu. Ukoliko postoji podatak može biti: do ili do-, NULL ALLOWED do- predstavlja bivšu oznaku #: Ovisno o potrebama osigurane osobe unutar tromjesečnog razdoblja propisivanja, na potvrdi je moguće propisati i manje količine od najveće dozvoljene tromjesečne količine pomagala te propisati više potvrda, uz uvjet da količina propisanog pomagala ne premaši najveću dozvoljenu količinu za tromjesečno razdoblje propisivanja. | Varchar | 255
KOLIČINA |  | Decimal | 16.2
VELICINA_OBLOGE1 | Širina obloge iskazana u cm | Decimal | 16.2
VELICINA_OBLOGE2 | Dužina obloge iskazana u cm | Decimal | 16.2
SIFRE_MEDICINSKIH_INDIKACIJA | Iz kodne liste koja je vidljiva ovdje. U polju se nalazi podatak: šifra indikacije, u slučaju da ih je više odvojeno zarezom. | Varchar | 255
MOGUCE_PONOVNO_IZDAVANJE_POMAGALA | Kodna lista: 0/1 0 - nije moguće ponovno izdavanje 1 - moguće ponovno izdavanje | INT | 11
SIFRE_POMAGALA_CIJIH_JE_OVO_POMAGALO_REZERVNI_DIO | trenutno nema podataka, no upisivati će se šifra pomagala | Varchar | 13
KATEGORIJA_POMAGALA_ZA_ISPORUKU | Trenutno nema podataka, kodna lista nepoznata | INT ???
POTREBNA_OCJENA_FUNKCIONALNOSTI | Kodna lista: 0/1 0 - nije potrebna 1 - potrebna | INT | 11
DOZVOLJENO_PROPISIVATI_KOD_PRVOG_PROPISIVANJA_ISPORUČITELJA | Kodna lista: 0/1 0 - Nije dozvoljeno propisivati 1 - Dozvoljeno propisivati | INT | 11
OBAVEZAN_SERIJSKI_ILI_BAR_PRI_ISPORUCI | kodna lista: 0 - nije obavezan 1 - obavezan serijski broj 2 - obavezan bar kod | INT | 11
KLASA_MEDICINSKOG_PROIZVODA |  | Varchar | 255
NACIN_PROIZVODNJE |  | Varchar | 255
MJESTO_ISPORUKE_POMAGALA |  | Varchar | 255
STANDARD_POMAGALA |  | Text
ISO2013 | Kodna lista: 0/1 0 - nema ISO2013 1 - ima ISO 2013 | INT | 11
JEDINICNA_VRIJEDNOST_BEZ_PDV | 0 = stvarni trošak | Decimal | 16.2
PDV_STOPA |  | Decimal | 16.2
JEDINICNA_VRIJEDNOST_S_PDV | 0 = stvarni trošak | Decimal | 16.2
POSEBNA_OGRANICENJA | Bivše oznake ($, Ω,β , γ, δ ) sada su $ = 1 i Ω = 2, β = 4, γ = 5, δ = 6 ;NULL ALLOWED $ Jedinična cijena obloge množi se s 400 kod obloga površine > 400 cm2. Ako se radi o oblogama za buloznu epidermolizu površine > 400 cm2, jedinična cijena obloge množi sa stvarnom površinom obloge. Ω Samo za osigurane osobe do 18. godina života i osigurane osobe iznad 18. godina života na redovnom školovanju. Prilikom svakog preuzimanja nove tromjesečne količine baterija u RU/PS Zavoda osigurane osobe obvezno vraćaju Zavodu iskorištene baterije. β Jednokratno γ Djeca od navršene 4. godine života δ Djeca do navršene 8. godine života | INT | 11
LISTA | 0 = Osnovna lista; 1 = dodatna lista | INT | 11
eDOZNAKA | 0 = NE; 1 = DA
Indikatori promjene su:
NOV - novi zapis
BRI - brisanje
UPD - izmjena (update)

## PROMJENE
glavna_vrsta | vrsta | vrsta_id | RB | ISO9999 | NOVA_SIFRA | NAZIV_POMAGALA | NAZIVPROIZVODJACA | NOSITELJUPISA | DATUM_OD | DATUM_DO | PREDLAZE | POTREBAN_PRIJEDLOG | PROPISUJE | ODOBRAVA | ODOBRAVANJE | <7god (mj) | >7 i <18 (mj) | >18 8mj) | OBVEZA_POVRATA_POMAGALA | OBNOVLJIVO_POMAGALO | SKUPINA_POMAGALA | POTREBAN_POVRAT | POPRAVAK_POMAGALA | JEDNINICA_MJERE | KOLICINA_PROPISIVANJE | KOLIČINA | VELICINA_OBLOGE1 | VELICINA_OBLOGE2 | SIFRE_MEDICINSKIH_INDIKACIJA | MOGUCE_PONOVNO_IZDAVANJE_POMAGALA | SIFRE_POMAGALA_CIJIH_JE_OVO_POMAGALO_REZERVNI_DIO | KATEGORIJA_POMAGALA_ZA_ISPORUKU | POTREBNA_OCJENA_FUNKCIONALNOSTI | DOZVOLJENO_PROPISIVATI_KOD_PRVOG_PROPISIVANJA_ISPORUČITELJA | OBAVEZAN_SERIJSKI_ILI_BAR_PRI_ISPORUCI | KLASA_MEDICINSKOG_PROIZVODA | NACIN_PROIZVODNJE | MJESTO_ISPORUKE_POMAGALA | STANDARD_POMAGALA | ISO2013 | JEDINICNA_VRIJEDNOST_BEZ_PDV | PDV_STOPA | JEDINICNA_VRIJEDNOST_S_PDV | POSEBNA_OGRANICENJA | JEDINICNA_VRIJEDNOST_DOPLATNA LISTA_BEZ_PDV | JEDINICNA_VRIJEDNOST_DOPLATNA LISTA_S_PDV | RAZLIKA_BEZ_PDV | RAZLIKA_S_PDV | OZNAKA_LISTE | eDOZNAKA | NOVA ŠIFRA- GENERIČKA RAZINA | VRSTA_PROMJENE
POMAGALA ZA PROBAVNI SUSTAV, STOMA POMAGALA | Enteralna pumpa i potrošni materijal za enteralnu pumpu | 80 | 1 | '041909093303 | '0419090933003 | Plastične štrcaljke od 20 ccm za umjetnu prehranu (EPSV21L) ,B. Braun AG ,Injekt 20ml dvodijelna Luer konektor | B. Braun AG | B.Braun | 17.07.2025 |  | 1 | 0 | 14 | 1a | 0 | 3 | 3 | 3 | NE | 0 | 1 | 0 | 0 | kom | do | 270 | 0 | 0 | 192 | 0 | 0 |  | 0 | 0 | 0 | I | S | SP,LJ | Polipropilen, polietilen | 0 | 0,1100 | 5 |  | 1 |  |  |  |  | 0 | 1 | '0419090933000 | NOV
POMAGALA ZA PROBAVNI SUSTAV, STOMA POMAGALA | Enteralna pumpa i potrošni materijal za enteralnu pumpu | 80 | 2 | '041909093401 | '0419090934001 | Plastične štrcaljke od 50 ccm za umjetnu prehranu (EPSV34B) ,ZARYS International Group ,DicoNEX sterilna štrcaljka trodjelna 50 ml | ZARYS International Group | Medicina trgovina | 17.07.2025 |  | 1 | 0 | 14 | 1a | 0 | 3 | 3 | 3 | NE | 0 | 1 | 0 | 0 | kom | do | 270 | 0 | 0 | 192 | 0 | 0 |  | 0 | 0 | 0 | IIa | S | SP,LJ | Polipropilen, polietilen. CE certifikat. | 0 | 0,3728 | 5 |  | 1 |  |  |  |  | 0 | 1 | '0419090934000 | NOV
POMAGALA ZA PROBAVNI SUSTAV, STOMA POMAGALA | Enteralna pumpa i potrošni materijal za enteralnu pumpu | 80 | 3 | '091812093402 | '0918120934002 | Plastična štrcaljka 2 ml (EPSV439) ,B. Braun AG ,Injekt® Luer Solo 2ml, dvodijelne | B. Braun AG | B.Braun | 17.07.2025 |  | 1 | 0 | 14 | 1a | 0 | 12 | 12 | 12 | NE | 0 | 1 | 0 | 0 | kom |  | 365 | 0 | 0 | 192 | 0 | 0 |  | 0 | 0 | 0 | I | S | SP,LJ | Polikarbonat ili polipropilen. | 0 | 0,0400 | 5 |  | 1 |  |  |  |  | 0 | 1 | '0918120934000 | NOV
POMAGALA ZA PROBAVNI SUSTAV, STOMA POMAGALA | Enteralna pumpa i potrošni materijal za enteralnu pumpu | 80 | 4 | '091812093502 | '0918120935002 | Plastične šprice a 5ml (EPSV367) ,B. Braun AG ,Injekt® Luer Solo 5ml, dvodijelne | B. Braun AG | B.Braun | 17.07.2025 |  | 1 | 0 | 14 | 1a | 0 | 12 | 12 | 12 | NE | 0 | 1 | 0 | 0 | kom |  | 365 | 0 | 0 | 192 | 0 | 0 |  | 0 | 0 | 0 | I | S | SP,LJ | Polikarbonat ili polipropilen. | 0 | 0,0700 | 5 |  | 1 |  |  |  |  | 0 | 1 | '0918120935000 | NOV
POMAGALA ZA UROGENITALNI SUSTAV | Kateteri | 85 | 5 | '092503101401 | '0925031014001 | Kateteri jednokratni za urin s vrećicom (EPUS503) ,Hollister GmbH ,Advance Plus Nelaton kateter 12CH 40 cm | Hollister GmbH | Medicina trgovina | 17.07.2025 |  | 17,21 | 1 | 14 | 1a | 0 | 3 | 3 | 3 | NE | 0 | 1 | 0 | 0 | kom | do | 450 | 0 | 0 | 396 | 0 | 0 |  | 0 | 0 | 0 | Is | S | SP,LJ | PVC materijal. CH12 40 cm . CE certifikat. | 0 | 8,4200 | 5 |  | 1 |  |  |  |  | 0 | 1 | '0925031014000 | NOV
POMAGALA ZA UROGENITALNI SUSTAV | Kateteri | 85 | 6 | '092503101402 | '0925031014002 | Suprapubični kateter punkcijski set (EPUS503) ,Urotech ,Supra-fix Integrale | Urotech | Medical intertrade | 17.07.2025 |  | 17,21 | 1 | 17,21 | 9 | 3 | 3 | 3 | 3 | NE | 0 | 1 | 0 | 0 | kom |  | 4 | 0 | 0 |  | 0 | 0 |  | 0 | 0 | 0 | IIb | S | SP,LJ | Silikonski kateter s kanilom od medicinskog čelika, CH 8-18. CE certifikat | 0 | 30,8700 | 5 |  | 1 |  |  |  |  | 0 | 0 | '0925031014000 | NOV
POMAGALA ZA UROGENITALNI SUSTAV | Pelene | 86 | 7 | '093004102104 | '0930041021017 | Pelene u spoju s gaćicama niskoupijajuće ,UNIZEL MEDICARE ,FORMACARE SLIP SMALL | UNIZEL MEDICARE | Medicline | 17.07.2025 |  | 1 | 1 | 14 | 1a | 0 | 3 | 3 | 3 | NE | 0 | 1 | 0 | 0 | kom | do- | 400 | 0 | 0 | 201 | 0 | 0 |  | 0 | 0 | 0 | I | S | SP,LJ | Male - moć upijanja najmanje 700 g prema MDS 1/93 certifikatu. Srednje - moć upijanja najmanje 900 g prema MDS 1/93 certifikatu. Velike - moć upijanja najmanje 1100 g prema MDS 1/93 certifikatu. Brzina upijanja minimalno 4 ml/s prema MDS 1/93 certifikatu. Ispuštanje tekućine maksimalno 2 g prema MDS 1/93 certifikatu. Anatomski oblik. Indikator vlažnosti. | 0 | 0,4900 | 5 | [6 empty] | 0 | 1 | '0930041021000 | UPD
POMAGALA ZA UROGENITALNI SUSTAV | Pelene | 86 | 8 | '093004102104 | '0930041021018 | Pelene u spoju s gaćicama niskoupijajuće ,UNIZEL MEDICARE ,FORMACARE SLIP MEDIUM PLUS | UNIZEL MEDICARE | Medicline | 17.07.2025 |  | 1 | 1 | 14 | 1a | 0 | 3 | 3 | 3 | NE | 0 | 1 | 0 | 0 | kom | do- | 400 | 0 | 0 | 201 | 0 | 0 |  | 0 | 0 | 0 | I | S | SP,LJ | Male - moć upijanja najmanje 700 g prema MDS 1/93 certifikatu. Srednje - moć upijanja najmanje 900 g prema MDS 1/93 certifikatu. Velike - moć upijanja najmanje 1100 g prema MDS 1/93 certifikatu. Brzina upijanja minimalno 4 ml/s prema MDS 1/93 certifikatu. Ispuštanje tekućine maksimalno 2 g prema MDS 1/93 certifikatu. Anatomski oblik. Indikator vlažnosti. | 0 | 0,4900 | 5 | [6 empty] | 0 | 1 | '0930041021000 | UPD
POMAGALA ZA UROGENITALNI SUSTAV | Pelene | 86 | 9 | '093004102104 | '0930041021019 | Pelene u spoju s gaćicama niskoupijajuće ,UNIZEL MEDICARE ,NUR PREMIUM M PLUS | UNIZEL MEDICARE | Medicline | 17.07.2025 |  | 1 | 1 | 14 | 1a | 0 | 3 | 3 | 3 | NE | 0 | 1 | 0 | 0 | kom | do- | 400 | 0 | 0 | 201 | 0 | 0 |  | 0 | 0 | 0 | I | S | SP,LJ | Male - moć upijanja najmanje 700 g prema MDS 1/93 certifikatu. Srednje - moć upijanja najmanje 900 g prema MDS 1/93 certifikatu. Velike - moć upijanja najmanje 1100 g prema MDS 1/93 certifikatu. Brzina upijanja minimalno 4 ml/s prema MDS 1/93 certifikatu. Ispuštanje tekućine maksimalno 2 g prema MDS 1/93 certifikatu. Anatomski oblik. Indikator vlažnosti. | 0 | 0,4900 | 5 | [6 empty] | 0 | 1 | '0930041021000 | UPD
POMAGALA ZA UROGENITALNI SUSTAV | Pelene | 86 | 10 | '093004102104 | '0930041021020 | Pelene u spoju s gaćicama niskoupijajuće ,UNIZEL MEDICARE ,FORMACARE SLIP LARGE PLUS | UNIZEL MEDICARE | Medicline | 17.07.2025 |  | 1 | 1 | 14 | 1a | 0 | 3 | 3 | 3 | NE | 0 | 1 | 0 | 0 | kom | do- | 400 | 0 | 0 | 201 | 0 | 0 |  | 0 | 0 | 0 | I | S | SP,LJ | Male - moć upijanja najmanje 700 g prema MDS 1/93 certifikatu. Srednje - moć upijanja najmanje 900 g prema MDS 1/93 certifikatu. Velike - moć upijanja najmanje 1100 g prema MDS 1/93 certifikatu. Brzina upijanja minimalno 4 ml/s prema MDS 1/93 certifikatu. Ispuštanje tekućine maksimalno 2 g prema MDS 1/93 certifikatu. Anatomski oblik. Indikator vlažnosti. | 0 | 0,4900 | 5 | [6 empty] | 0 | 1 | '0930041021000 | UPD
POMAGALA ZA UROGENITALNI SUSTAV | Pelene | 86 | 11 | '093004102205 | '0930041022016 | Pelene u spoju s gaćicama, visokoupijajuće ,UNIZEL MEDICARE ,FORMACARE SLIP MEDIUM EXTRA NIGHT | UNIZEL MEDICARE | Medicline | 17.07.2025 |  | 1 | 1 | 14 | 1a | 0 | 3 | 3 | 3 | NE | 0 | 1 | 0 | 0 | kom | do- | 320 | 0 | 0 | 202 | 0 | 0 |  | 0 | 0 | 0 | I | S | SP,LJ | Male - moć upijanja najmanje 800 g prema MDS 1/93 certifikatu. Srednje - moć upijanja najmanje 1100 g prema MDS 1/93 certifikatu. Velike - moć upijanja najmanje 1300 g prema MDS 1/93 certifikatu. Brzina upijanja minimalno 4 ml/s prema MDS 1/93 certifikatu. Ispuštanje tekućine maksimalno 2 g prema MDS 1/93 certifikatu. Anatomski oblik. Indikator vlažnosti. | 0 | 0,5900 | 5 | [6 empty] | 0 | 1 | '0930041022000 | UPD
POMAGALA ZA UROGENITALNI SUSTAV | Pelene | 86 | 12 | '093004102205 | '0930041022017 | Pelene u spoju s gaćicama, visokoupijajuće ,UNIZEL MEDICARE ,FORMACARE SLIP LARGE EXTRA NIGHT | UNIZEL MEDICARE | Medicline | 17.07.2025 |  | 1 | 1 | 14 | 1a | 0 | 3 | 3 | 3 | NE | 0 | 1 | 0 | 0 | kom | do- | 320 | 0 | 0 | 202 | 0 | 0 |  | 0 | 0 | 0 | I | S | SP,LJ | Male - moć upijanja najmanje 800 g prema MDS 1/93 certifikatu. Srednje - moć upijanja najmanje 1100 g prema MDS 1/93 certifikatu. Velike - moć upijanja najmanje 1300 g prema MDS 1/93 certifikatu. Brzina upijanja minimalno 4 ml/s prema MDS 1/93 certifikatu. Ispuštanje tekućine maksimalno 2 g prema MDS 1/93 certifikatu. Anatomski oblik. Indikator vlažnosti. | 0 | 0,5900 | 5 | [6 empty] | 0 | 1 | '0930041022000 | UPD
POMAGALA ZA UROGENITALNI SUSTAV | Pelene | 86 | 13 | '093004102104 | '0930041021072 | Pelene u spoju s gaćicama niskoupijajuće ,UNIZEL MEDICARE ,NUR PREMIUM L PLUS | UNIZEL MEDICARE | Medicline | 17.07.2025 |  | 1 | 1 | 14 | 1a | 0 | 3 | 3 | 3 | NE | 0 | 1 | 0 | 0 | kom | do- | 400 | 0 | 0 | 201 | 0 | 0 |  | 0 | 0 | 0 | I | S | SP,LJ | Male - moć upijanja najmanje 700 g prema MDS 1/93 certifikatu. Srednje - moć upijanja najmanje 900 g prema MDS 1/93 certifikatu. Velike - moć upijanja najmanje 1100 g prema MDS 1/93 certifikatu. Brzina upijanja minimalno 4 ml/s prema MDS 1/93 certifikatu. Ispuštanje tekućine maksimalno 2 g prema MDS 1/93 certifikatu. Anatomski oblik. Indikator vlažnosti. | 0 | 0,4900 | 5 | [6 empty] | 0 | 1 | '0930041021000 | UPD
POMAGALA ZA UROGENITALNI SUSTAV | Pelene | 86 | 14 | '093004102205 | '0930041022120 | Pelene u spoju s gaćicama, visokoupijajuće ,UNIZEL MEDICARE ,NUR PREMIUM M MAXI | UNIZEL MEDICARE | Medicline | 17.07.2025 |  | 1 | 1 | 14 | 1a | 0 | 3 | 3 | 3 | NE | 0 | 1 | 0 | 0 | kom | do- | 320 | 0 | 0 | 202 | 0 | 0 |  | 0 | 0 | 0 | I | S | SP,LJ | Male - moć upijanja najmanje 800 g prema MDS 1/93 certifikatu. Srednje - moć upijanja najmanje 1100 g prema MDS 1/93 certifikatu. Velike - moć upijanja najmanje 1300 g prema MDS 1/93 certifikatu. Brzina upijanja minimalno 4 ml/s prema MDS 1/93 certifikatu. Ispuštanje tekućine maksimalno 2 g prema MDS 1/93 certifikatu. Anatomski oblik. Indikator vlažnosti. | 0 | 0,5900 | 5 | [6 empty] | 0 | 1 | '0930041022000 | UPD
POMAGALA ZA UROGENITALNI SUSTAV | Pelene | 86 | 15 | '093004102205 | '0930041022121 | Pelene u spoju s gaćicama, visokoupijajuće ,UNIZEL MEDICARE , NUR PREMIUM L MAXI | UNIZEL MEDICARE | Medicline | 17.07.2025 |  | 1 | 1 | 14 | 1a | 0 | 3 | 3 | 3 | NE | 0 | 1 | 0 | 0 | kom | do- | 320 | 0 | 0 | 202 | 0 | 0 |  | 0 | 0 | 0 | I | S | SP,LJ | Male - moć upijanja najmanje 800 g prema MDS 1/93 certifikatu. Srednje - moć upijanja najmanje 1100 g prema MDS 1/93 certifikatu. Velike - moć upijanja najmanje 1300 g prema MDS 1/93 certifikatu. Brzina upijanja minimalno 4 ml/s prema MDS 1/93 certifikatu. Ispuštanje tekućine maksimalno 2 g prema MDS 1/93 certifikatu. Anatomski oblik. Indikator vlažnosti. | 0 | 0,5900 | 5 | [6 empty] | 0 | 1 | '0930041022000 | UPD
POMAGALA ZA UROGENITALNI SUSTAV | Pelene | 86 | 16 | '093004102316 | '0930041023020 | Pelene u spoju s gaćicama za noć, visokoupijajuće, ekstravelike ,UNIZEL MEDICARE ,Formacare Slip XL Super | UNIZEL MEDICARE | Medicline | 17.07.2025 |  | 1 | 1 | 14 | 1a | 0 | 0 | 3 | 3 | NE | 0 | 1 | 0 | 0 | kom | do | 320 | 0 | 0 | 203 | 0 | 0 |  | 0 | 0 | 0 | I | S | SP,LJ | Opseg kukova od 150 cm i više, moć upijanja minimalno 1400 g prema MDS 1/93 certifikatu, brzina upijanja minimalno 4ml/s prema MDS 1/93 certifikatu, ispuštanje tekućine maksimalno 2 g prema MDS 1/93 Certifikatu, anatomski oblik, indikator vlažnosti. | 0 | 0,7933 | 5 | [6 empty] | 0 | 1 | '0930041023000 | UPD
POMAGALA ZA UROGENITALNI SUSTAV | Pelene | 86 | 17 | '093004102316 | '0930041023021 | Pelene u spoju s gaćicama za noć, visokoupijajuće, ekstravelike ,UNIZEL MEDICARE ,Nur Premium XL Maxi | UNIZEL MEDICARE | Medicline | 17.07.2025 |  | 1 | 1 | 14 | 1a | 0 | 0 | 3 | 3 | NE | 0 | 1 | 0 | 0 | kom | do | 320 | 0 | 0 | 203 | 0 | 0 |  | 0 | 0 | 0 | I | S | SP,LJ | Opseg kukova od 150 cm i više, moć upijanja minimalno 1400 g prema MDS 1/93 certifikatu, brzina upijanja minimalno 4ml/s prema MDS 1/93 certifikatu, ispuštanje tekućine maksimalno 2 g prema MDS 1/93 Certifikatu, anatomski oblik, indikator vlažnosti. | 0 | 0,7933 | 5 | [6 empty] | 0 | 1 | '0930041023000 | UPD
POMAGALA ZA UROGENITALNI SUSTAV | Pelene | 86 | 18 | '093004102316 | '0930041023022 | Pelene u spoju s gaćicama za noć, visokoupijajuće, ekstravelike ,UNIZEL MEDICARE , Formacare Slip Premium XL | UNIZEL MEDICARE | Medicline | 17.07.2025 |  | 1 | 1 | 14 | 1a | 0 | 0 | 3 | 3 | NE | 0 | 1 | 0 | 0 | kom | do | 320 | 0 | 0 | 203 | 0 | 0 |  | 0 | 0 | 0 | I | S | SP,LJ | Opseg kukova od 150 cm i više, moć upijanja minimalno 1400 g prema MDS 1/93 certifikatu, brzina upijanja minimalno 4ml/s prema MDS 1/93 certifikatu, ispuštanje tekućine maksimalno 2 g prema MDS 1/93 Certifikatu, anatomski oblik, indikator vlažnosti. | 0 | 0,7933 | 5 | [6 empty] | 0 | 1 | '0930041023000 | UPD
POMAGALA ZA UROGENITALNI SUSTAV | Pelene | 86 | 19 | '093004102205 | '0930041022122 | Pelene u spoju s gaćicama, visokoupijajuće ,UNIZEL MEDICARE ,FORMACARE SLIP SMALL PLUS | UNIZEL MEDICARE | Medicline | 17.07.2025 |  | 1 | 1 | 14 | 1a | 0 | 3 | 3 | 3 | NE | 0 | 1 | 0 | 0 | kom | do- | 320 | 0 | 0 | 202 | 0 | 0 |  | 0 | 0 | 0 | I | S | SP,LJ | Male - moć upijanja najmanje 800 g prema MDS 1/93 certifikatu. Srednje - moć upijanja najmanje 1100 g prema MDS 1/93 certifikatu. Velike - moć upijanja najmanje 1300 g prema MDS 1/93 certifikatu. Brzina upijanja minimalno 4 ml/s prema MDS 1/93 certifikatu. Ispuštanje tekućine maksimalno 2 g prema MDS 1/93 certifikatu. Anatomski oblik. Indikator vlažnosti. | 0 | 0,5900 | 5 | [6 empty] | 0 | 1 | '0930041022000 | UPD
POMAGALA ZA UROGENITALNI SUSTAV | Pelene | 86 | 20 | '093004102205 | '0930041022126 | Pelene u spoju s gaćicama, visokoupijajuće ,UNIZEL MEDICARE ,NUR PREMIUM S MAXI | UNIZEL MEDICARE | Medicline | 17.07.2025 |  | 1 | 1 | 14 | 1a | 0 | 3 | 3 | 3 | NE | 0 | 1 | 0 | 0 | kom | do- | 320 | 0 | 0 | 202 | 0 | 0 |  | 0 | 0 | 0 | I | S | SP,LJ | Male - moć upijanja najmanje 800 g prema MDS 1/93 certifikatu. Srednje - moć upijanja najmanje 1100 g prema MDS 1/93 certifikatu. Velike - moć upijanja najmanje 1300 g prema MDS 1/93 certifikatu. Brzina upijanja minimalno 4 ml/s prema MDS 1/93 certifikatu. Ispuštanje tekućine maksimalno 2 g prema MDS 1/93 certifikatu. Anatomski oblik. Indikator vlažnosti. | 0 | 0,5900 | 5 | [6 empty] | 0 | 1 | '0930041022000 | NOV
POMAGALA ZA UROGENITALNI SUSTAV | Anatomski ulošci | 87 | 21 | '093004102406 | '0930041024027 | Anatomski ulošci ,UNIZEL MEDICARE ,FORMACARE FORM SUPER | UNIZEL MEDICARE | Medicline | 17.07.2025 |  | 1 | 1 | 14 | 1a | 0 | 0 | 3 | 3 | NE | 0 | 1 | 0 | 0 | kom | do- | 275 | 0 | 0 | 204 | 0 | 0 |  | 0 | 0 | 0 | I |  | SP,LJ | Moć upijanja za žene minimalno 500 g, za muškarce minimalno 250 g prema MDS certifikatu, brzina upijanja minimalno 4ml/s prema MDS 1/93 certifikatu, ispuštanje tekućine maksimalno 2 g prema MDS 1/93 Certifikatu, anatomski oblik, indikator vlažnosti. | 0 | 0,3600 | 5 | [6 empty] | 0 | 1 | '0930041024000 | UPD
POMAGALA ZA UROGENITALNI SUSTAV | Anatomski ulošci | 87 | 22 | '093004102406 | '0930041024028 | Anatomski ulošci ,UNIZEL MEDICARE ,FORMACARE FORM EXTRA | UNIZEL MEDICARE | Medicline | 17.07.2025 |  | 1 | 1 | 14 | 1a | 0 | 0 | 3 | 3 | NE | 0 | 1 | 0 | 0 | kom | do- | 275 | 0 | 0 | 204 | 0 | 0 |  | 0 | 0 | 0 | I |  | SP,LJ | Moć upijanja za žene minimalno 500 g, za muškarce minimalno 250 g prema MDS certifikatu, brzina upijanja minimalno 4ml/s prema MDS 1/93 certifikatu, ispuštanje tekućine maksimalno 2 g prema MDS 1/93 Certifikatu, anatomski oblik, indikator vlažnosti. | 0 | 0,3600 | 5 | [6 empty] | 0 | 1 | '0930041024000 | UPD
POMAGALA ZA UROGENITALNI SUSTAV | Anatomski ulošci | 87 | 23 | '093004102406 | '0930041024207 | Anatomski ulošci ,UNIZEL MEDICARE ,FORMACARE FORM PLUS | UNIZEL MEDICARE | Medicline | 17.07.2025 |  | 1 | 1 | 14 | 1a | 0 | 0 | 3 | 3 | NE | 0 | 1 | 0 | 0 | kom | do- | 275 | 0 | 0 | 204 | 0 | 0 |  | 0 | 0 | 0 | I |  | SP,LJ | Moć upijanja za žene minimalno 500 g, za muškarce minimalno 250 g prema MDS certifikatu, brzina upijanja minimalno 4ml/s prema MDS 1/93 certifikatu, ispuštanje tekućine maksimalno 2 g prema MDS 1/93 Certifikatu, anatomski oblik, indikator vlažnosti. | 0 | 0,3600 | 5 | [6 empty] | 0 | 1 | '0930041024000 | UPD
POMAGALA ZA UROGENITALNI SUSTAV | Anatomski ulošci | 87 | 24 | '093004102406 | '0930041024208 | Anatomski ulošci ,UNIZEL MEDICARE ,FORMACARE FORM EXTRA NACHT | UNIZEL MEDICARE | Medicline | 17.07.2025 |  | 1 | 1 | 14 | 1a | 0 | 0 | 3 | 3 | NE | 0 | 1 | 0 | 0 | kom | do- | 275 | 0 | 0 | 204 | 0 | 0 |  | 0 | 0 | 0 | I |  | SP,LJ | Moć upijanja za žene minimalno 500 g, za muškarce minimalno 250 g prema MDS certifikatu, brzina upijanja minimalno 4ml/s prema MDS 1/93 certifikatu, ispuštanje tekućine maksimalno 2 g prema MDS 1/93 Certifikatu, anatomski oblik, indikator vlažnosti. | 0 | 0,3600 | 5 | [6 empty] | 0 | 1 | '0930041024000 | UPD
POMAGALA ZA UROGENITALNI SUSTAV | Anatomski ulošci | 87 | 25 | '093004102406 | '0930041024215 | Anatomski ulošci ,UNIZEL MEDICARE ,FORMACARE COMFORT MAXI | UNIZEL MEDICARE | Medicline | 17.07.2025 |  | 1 | 1 | 14 | 1a | 0 | 0 | 3 | 3 | NE | 0 | 1 | 0 | 0 | kom | do- | 275 | 0 | 0 | 204 | 0 | 0 |  | 0 | 0 | 0 | I |  | SP,LJ | Moć upijanja za žene minimalno 500 g, za muškarce minimalno 250 g prema MDS certifikatu, brzina upijanja minimalno 4ml/s prema MDS 1/93 certifikatu, ispuštanje tekućine maksimalno 2 g prema MDS 1/93 Certifikatu, anatomski oblik, indikator vlažnosti. | 0 | 0,3600 | 5 | [6 empty] | 0 | 1 | '0930041024000 | NOV
POMAGALA ZA UROGENITALNI SUSTAV | Anatomski ulošci | 87 | 26 | '093004102406 | '0930041024216 | Anatomski ulošci ,UNIZEL MEDICARE , FORMACARE MAN ACTIVE 3 | UNIZEL MEDICARE | Medicline | 17.07.2025 |  | 1 | 1 | 14 | 1a | 0 | 0 | 3 | 3 | NE | 0 | 1 | 0 | 0 | kom | do- | 275 | 0 | 0 | 204 | 0 | 0 |  | 0 | 0 | 0 | I |  | SP,LJ | Moć upijanja za žene minimalno 500 g, za muškarce minimalno 250 g prema MDS certifikatu, brzina upijanja minimalno 4ml/s prema MDS 1/93 certifikatu, ispuštanje tekućine maksimalno 2 g prema MDS 1/93 Certifikatu, anatomski oblik, indikator vlažnosti. | 0 | 0,3600 | 5 | [6 empty] | 0 | 1 | '0930041024000 | NOV
POMAGALA ZA UROGENITALNI SUSTAV | Anatomski ulošci | 87 | 27 | '093004102406 | '0930041024217 | Anatomski ulošci ,UNIZEL MEDICARE ,NUR MAN LEVEL 3 | UNIZEL MEDICARE | Medicline | 17.07.2025 |  | 1 | 1 | 14 | 1a | 0 | 0 | 3 | 3 | NE | 0 | 1 | 0 | 0 | kom | do- | 275 | 0 | 0 | 204 | 0 | 0 |  | 0 | 0 | 0 | I |  | SP,LJ | Moć upijanja za žene minimalno 500 g, za muškarce minimalno 250 g prema MDS certifikatu, brzina upijanja minimalno 4ml/s prema MDS 1/93 certifikatu, ispuštanje tekućine maksimalno 2 g prema MDS 1/93 Certifikatu, anatomski oblik, indikator vlažnosti. | 0 | 0,3600 | 5 | [6 empty] | 0 | 1 | '0930041024000 | NOV
POMAGALA ZA DISANJE | Inhalator i pripadajući potrošni materijal | 104 | 28 | '091503122800 | '0915031228000 | Aspiracijski kateteri Ch 8-20 |  |  | 17.07.2025 |  | 3,18,33,19,15,16 | 1 | 14 | 1a | 0 | 3 | 3 | 3 | NE | 0 | 1 | 0 | 0 | kom | do | 900 | 0 | 0 | 235 | 0 | 0 |  | 0 | 0 | 0 | IIa | S | SP,LJ | PVC. Zatvoreni vrh s dva lateralna otvora. Promjera 2,7 i 3,3 mm. CE certifikat. | 0 | 0,3086 | 5 | [6 empty] | 0 | 1 | '0915031228000 | UPD
POMAGALA ZA DISANJE | Inhalator i pripadajući potrošni materijal | 104 | 29 | '091503122810 | '0915031228001 | Aspiracijski kateteri Ch 8-20 ,Tik ,Aspiracijski kateter Ch8 do CH20 | Tik | Tik Zagreb | 17.07.2025 |  | 3,18,33,19,15,16 | 1 | 14 | 1a | 0 | 3 | 3 | 3 | NE | 0 | 1 | 0 | 0 | kom | do | 900 | 0 | 0 | 235 | 0 | 0 |  | 0 | 0 | 0 | IIa | S | SP,LJ | PVC. Zatvoreni vrh s dva lateralna otvora. Promjera 2,7 i 3,3 mm. CE certifikat. | 0 | 0,3086 | 5 | [6 empty] | 0 | 1 | '0915031228000 | UPD
POMAGALA ZA DISANJE | Inhalator i pripadajući potrošni materijal | 104 | 30 | '030312122601 | '0303121226001 | Maska za traheostomu- dječja (EPSR30E) ,Intersurgical ,Intersurgical Paediatric tracheostomy mask | Intersurgical | Pharmamed-Mado | 17.07.2025 |  | 1 | 0 | 15,16,18,19,33 | 9 | 3 | 3 | 3 | 0 | NE | 0 | 1 | 0 | 0 | kom |  | 4 | 0 | 0 | 227 | 0 | 0 |  | 0 | 0 | 0 | IIa | S | SP,LJ | Plastika , guma. CE certifikat | 0 | 3,8300 | 5 |  | 1 |  |  |  |  | 0 | 0 | '0303121226000 | NOV
SLUŠNA I SURDOTEHNIČKA POMAGALA | Vanjski dijelovi za umjetnu pužnicu-Cochlear | 152 | 31 | '214527154210 | '2145271542011 | Govorni procesor (procesor zvuka) (CSPP19Y) ,Cochlear ,Sound procesor Baha 6 max | Cochlear | Medical Intertrade | 17.07.2025 |  | 1 | 0 | 19 | 9 | 3 | 84 | 84 | 84 | DA | 1 | 2 | 1 | 0 | kom |  | 1 | 0 | 0 | 395 | 1 | 0 |  | 1 | 0 | 0 |  | S | SP,LJ | CE certifikat. | 0 | 4400,0000 | 5 |  | 1 |  |  |  |  | 0 | 0 | '2145271542000 | NOV
POMAGALA KOD ŠEĆERNE BOLESTI | Inzulinske pumpe sa kateterom | 174 | 32 | '041924011101 | '0419240111001 | Inzulinska pumpa sa kateterom, sa algoritmom za korekciju hiperglikemija; dio sustava napredne hibridne zatvorene petlje ,Medtronic MiniMed ,Medtronic MiniMed 780G insulin pump | Medtronic MiniMed | Mediligo | 17.07.2025 |  | 32 | 1 | 31,32 | 9 | 3 | 0 | 0 | 0 | NE | 0 | 7 | 0 | 0 | kom |  | 1 | 0 | 0 | 364 | 0 | 0 |  | 1 | 0 | 0 | IIb | S | SP,LJ,BZU | Mogućnost odabira različitih ciljnih vrijednosti glukoze; automatizirana isporuka bazala, korekcija bazalne isporuke svakih nekoliko minuta pomoću SmartGuard algoritma, a u odnosu na očitanja glukoze izmjerene senzorom (padajući trend - smanjivanje/zaustavljanje isporuke; rastući trend - povećavanje isporuke inzulina s ciljem postizanja odabrane ciljne vrijednosti glikemije); automatizirani korekcijski bolusi za regulaciju hiperglikemije (SmatrGuard algoritam pumpe izračunava potrebnu korekcijsku dozu za postizanje ciljne vrijednosti te se isporuka vrši automatski); minimalna bolus doza 0,025U; bolus kalkulator kao dio softvera pumpe; mogućnost bluetooth povezivanja pumpe sa sustavom za kontinuirano mjerenje glukoze pomoću senzora u međustaničnoj tekućini; prikazivanje informacija o glukozi izmjerenoj senzorom na zaslonu pumpe. Alarmi (upozorenja) kod dostizanja gornje ili donje granice odnosno kod ubrzane promjene razine glukoze u oba smjera; integrirana aplikacija za pametni telefon. Isporuka inzulina vrši se putem katetera/sustava za infuziju. Jamstveni rok četiri godine. CE certifikat. | 0 | 2411,5734 | 5 |  |  | 3565,3713 |  | 1153,7979 |  | 1 | 0 | '0419240111000 | UPD
POMAGALA KOD ŠEĆERNE BOLESTI | Inzulinske pumpe sa kateterom | 174 | 33 | '041924010104 | '0419240101004 | Inzulinska pumpa sa kateterom, sa algoritmom za korekciju hiperglikemija; dio sustava napredne hibridne zatvorene petlje ,Medtronic MiniMed ,Medtronic MiniMed 780G insulin pump | Medtronic MiniMed | Mediligo | 17.07.2025 |  | 32,31 | 1 | 31,32 | 9 | 3 | 0 | 0 | 0 | DA | 1 | 7 | 1 | 0 | kom |  | 1 | 0 | 0 | 001,364 | 1 | 0 |  | 1 | 0 | 0 | IIb | S | SP,LJ,BZU | Mogućnost odabira različitih ciljnih vrijednosti glukoze; automatizirana isporuka bazala, korekcija bazalne isporuke svakih nekoliko minuta pomoću SmartGuard algoritma, a u odnosu na očitanja glukoze izmjerene senzorom (padajući trend - smanjivanje/zaustavljanje isporuke; rastući trend - povećavanje isporuke inzulina s ciljem postizanja odabrane ciljne vrijednosti glikemije); automatizirani korekcijski bolusi za regulaciju hiperglikemije (SmatrGuard algoritam pumpe izračunava potrebnu korekcijsku dozu za postizanje ciljne vrijednosti te se isporuka vrši automatski); minimalna bolus doza 0,025U; bolus kalkulator kao dio softvera pumpe; mogućnost bluetooth povezivanja pumpe sa sustavom za kontinuirano mjerenje glukoze pomoću senzora u međustaničnoj tekućini; prikazivanje informacija o glukozi izmjerenoj senzorom na zaslonu pumpe. Alarmi (upozorenja) kod dostizanja gornje ili donje granice odnosno kod ubrzane promjene razine glukoze u oba smjera; integrirana aplikacija za pametni telefon. Isporuka inzulina vrši se putem katetera/sustava za infuziju. Jamstveni rok četiri godine. CE certifikat. Samo za osigurane osobe do 18. godina života i za one osigurane osobe koje se nalaze u kontinuiranom nastavku redovnog školovanja nakon navršenih 18 godina, Sve ostale osigurane osobe mogu ostvariti pravo na inzulinsku pumpu sa Dodatne liste pomagala | 0 | 3565,3713 | 5 |  | 1 |  |  |  |  | 0 | 0 | '0419240101000 | NOV
POMAGALA KOD ŠEĆERNE BOLESTI | Inzulinske pumpe bez katetera | 176 | 34 | '041924021201 | '0419240212001 | Sustav za upravljanje isporukom inzulina bez katetera ,Insulet Corporation ,Omnipod DASH startni set | Insulet Corporation | MEDILAB ONE | 17.07.2025 |  | 32,31 | 1 | 31,32 | 9 | 3 | 0 | 0 | 48 | NE | 0 | 7 | 0 | 0 | kom |  | 1 | 0 | 0 | 364 | 0 | 0 |  | 0 | 0 | 0 | IIb | S | SP,LJ,BZU | Sustav se sastoji od Uređaja Pod za isporuku inzulina i Uređaja PDM (daljinski upravljač za rukovanje sustavom). Daljinski upravljač za rukovanje sustavom - PDM: LCD zaslon na dodir, litij-ionska punjiva baterija, Bluetooth komunikacija s uređajem za isporuku inzulina, ugrađeni kalkulator bolusa inzulina, 8 segmenata za ciljnu vrijednost glukoze, 8 segmenata za inzulinsko-ugljikohidratni omjer, 8 segmenata za faktor korekcije, mogućnost zaključavanja zaslona, CE certifikat. Startni set sadrži uređaj PDM i 20 uređaja Pod. | 0 | 463,0832 | 5 |  |  | 607,2068 |  | 144,1237 |  | 1 | 0 | '0419240212000 | UPD
POMAGALA KOD ŠEĆERNE BOLESTI | Inzulinske pumpe bez katetera | 176 | 35 | '041924021202 | '0419240212002 | Uređaj Pod za isporuku inzulina, s automatskim umetanjem kanile, potpuno sklopljen (spremnik za inzulin, infuzijski set i mehanizam za isporuku u jednoj cjelini) ,Insulet Corporation ,Omnipod DASH Pod | Insulet Corporation | MEDILAB ONE | 17.07.2025 |  | 32,31 | 1 | 14 | 1a | 0 | 0 | 0 | 3 | NE | 0 | 7 | 0 | 0 | kom |  | 30 | 0 | 0 | 343,366 | 0 | 0 |  | 0 | 0 | 0 | IIb | S | SP,LJ | Uređaj Pod za isporuku inzulina bez katetera. Vodootporan IP28 za kontinuirano trodnevno nošenje. Namijenjeno upotrebi bez slaganja od strane korisnika (spremnik za inzulin, infuzijski set i mehanizam za isporuku u jednoj nedjeljivoj cjelini). Minimalno povećanje bazalne doze i doze bolusa 0,05 jedinica, mogućnost spremanja 12 unaprijed postavljenih bazalnih programa i 24 segmenta bazalnog programa u 30-minutnim koracima. Sigurnosna zvučna upozorenja opasnosti za prazan spremnik, okluziju, istek Poda, automatsko isključivanje i pogrešku uređaja Pod. CE certifikat. U godini ostvarivanja prava na Sustav za upravljanje isporukom inzulina osigurana osoba ostvaruje pravo na još 100 uređaja Pod (20 uređaja Pod sadržano u startnom setu), a nadalje 120 uređaja godišnje. | 0 | 23,1548 | 5 |  |  | 30,3603 |  | 7,2055 |  | 1 | 1 | '0419240212000 | UPD
POMAGALA KOD ŠEĆERNE BOLESTI | Inzulinske pumpe bez katetera | 176 | 36 | '041924021302 | '0419240213001 | Sustav za upravljanje isporukom inzulina bez katetera, sa algoritmom za korekciju hiperglikemije; dio sustava napredne hibridne zatvorene petlje ,Medtrum Technologies Inc. ,Medtrum TouchCare A8 NANO Insulin Management System stratni set | Medtrum Technologies Inc. | Bauerfeind | 17.07.2025 |  | 32,31 | 1 | 31,32 | 9 | 3 | 0 | 0 | 48 | NE | 0 | 7 | 0 | 0 | kom |  | 1 | 0 | 0 | 343,364 | 0 | 0 |  | 0 | 0 | 0 | IIb | S | SP,LJ,BZU | IMS (Insulin Managment System) sastoji se od PDM uređaja (Personal Diabetes Manager, upravljač za rukovanje sustavom) i BAZE PUMPE. Za osobe starosti od 2. godine. Jamstveni rok 4 godine. CE certifikat. PDM: LCD zaslon na dodir s mogućnošću zaključavanja, litij-ionska punjiva baterija, Bluetooth komunikacija s Bazom pumpe i sa CGM odašiljačem. Postavke Bazala: 8 obrazaca Bazala, 7 obrazaca Privremenog Bazala. Ugrađeni kalkulator bolusa inzulina: 8 segmenata za ciljnu vrijednost glukoze, 48 segmenata za inzulinsko-ugljikohidratni omjer, 8 segmenata za faktor inzulinske osjetljivosti, mogućnost zaključavanja zaslona. Opcionalno povezivanje sa CGM sustavom kao dio puluzatvorene i/ili hibridne zatvorene petlje. Alarmi glukoze. Mogućnost suspenzije inzulina kod niskih vrijednosti (L | 0 | 694,6312 | 5 |  |  | 910,8098 |  | 216,1786 |  | 1 | 0 | '0419240213000 | UPD
POMAGALA KOD ŠEĆERNE BOLESTI | Inzulinske pumpe bez katetera | 176 | 37 | '041924021203 | '0419240212003 | Uređaj Patch za isporuku inzulina, s automatskim umetanjem kanile, potpuno sklopljen (spremnik za inzulin, infuzijski set i mehanizam za isporuku u jednoj cjelini) ,Medtrum Technologies Inc. ,Medtrum TouchCare A8 NANO Rezervoar Patch | Medtrum Technologies Inc. | Bauerfiend | 17.07.2025 |  | 32,31 | 1 | 14 | 1a | 0 | 0 | 0 | 3 | NE | 0 | 7 | 0 | 0 | kom | do | 30 | 0 | 0 | 343,375 | 0 | 0 |  | 0 | 0 | 0 | IIb | S | SP,LJ | Uređaj Patch za isporuku inzulina bez katetera. U spoju s Bazom pumpe vodootporan IP28. Za kontinuirano trodnevno nošenje. Sadrži spremnik za inzulin, infuzijski set i mehanizam za isporuku. Minimalno povećanje bazalne doze i doze bolusa 0,05 jedinica. Generira sigurnosna zvučna upozorenja opasnosti za prazan spremnik, okluziju, istek Patcha, automatsko isključivanje i pogrešku uređaja Patch. CE certifikat. U godini ostvarivanja prava na Sustav za upravljanje isporukom inzulina osigurana osoba ostvaruje pravo na još 90 uređaja Patch (30 uređaja Patch sadržano u startnom setu), a nadalje 120 uređaja godišnje. | 0 | 23,1548 | 5 |  |  | 30,3603 |  | 7,2055 |  | 1 | 1 | '0419240212000 | UPD
POMAGALA KOD ŠEĆERNE BOLESTI | Inzulinske pumpe bez katetera | 176 | 38 | '041924010302 | '0419240103002 | Sustav za upravljanje isporukom inzulina bez katetera ,Insulet Corporation ,Omnipod DASH startni set | Insulet Corporation | MEDILAB ONE | 17.07.2025 |  | 32,31 | 1 | 31,32 | 9 | 3 | 48 | 48 | 48 | NE | 0 | 7 | 0 | 0 | kom |  | 1 | 0 | 0 | 001,364 | 0 | 0 |  | 0 | 0 | 0 | IIb | S | SP,LJ,BZU | Sustav se sastoji od Uređaja Pod za isporuku inzulina i Uređaja PDM (daljinski upravljač za rukovanje sustavom). Daljinski upravljač za rukovanje sustavom - PDM: LCD zaslon na dodir, litij-ionska punjiva baterija, Bluetooth komunikacija s uređajem za isporuku inzulina, ugrađeni kalkulator bolusa inzulina, 8 segmenata za ciljnu vrijednost glukoze, 8 segmenata za inzulinsko-ugljikohidratni omjer, 8 segmenata za faktor korekcije, mogućnost zaključavanja zaslona, CE certifikat. Startni set sadrži uređaj PDM i 20 uređaja Pod. Samo za osigurane osobe do 18. godina života i za one osigurane osobe koje se nalaze u kontinuiranom nastavku redovnog školovanja nakon navršenih 18 godina, Sve ostale osigurane osobe mogu ostvariti pravo na inzulinsku pumpu sa Dodatne liste pomagala | 0 | 607,2068 | 5 |  | 1 |  |  |  |  | 0 | 0 | '0419240103000 | NOV
POMAGALA KOD ŠEĆERNE BOLESTI | Inzulinske pumpe bez katetera | 176 | 39 | '041924010303 | '0419240103003 | Sustav za upravljanje isporukom inzulina bez katetera, sa algoritmom za korekciju hiperglikemije; dio sustava napredne hibridne zatvorene petlje ,Medtrum Technologies Inc. ,Medtrum TouchCare A8 NANO Insulin Management System stratni set | Medtrum Technologies Inc. | Bauerfeind | 17.07.2025 |  | 32,31 | 1 | 31,32 | 9 | 3 | 48 | 48 | 48 | NE | 0 | 7 | 0 | 0 | kom |  | 1 | 0 | 0 | 001,343,364 | 0 | 0 |  | 0 | 0 | 0 | IIb | S | SP,LJ,BZU | IMS (Insulin Managment System) sastoji se od PDM uređaja (Personal Diabetes Manager, upravljač za rukovanje sustavom) i BAZE PUMPE. Za osobe starosti od 2. godine. Jamstveni rok 4 godine. CE certifikat. PDM: LCD zaslon na dodir s mogućnošću zaključavanja, litij-ionska punjiva baterija, Bluetooth komunikacija s Bazom pumpe i sa CGM odašiljačem. Postavke Bazala: 8 obrazaca Bazala, 7 obrazaca Privremenog Bazala. Ugrađeni kalkulator bolusa inzulina: 8 segmenata za ciljnu vrijednost glukoze, 48 segmenata za inzulinsko-ugljikohidratni omjer, 8 segmenata za faktor inzulinske osjetljivosti, mogućnost zaključavanja zaslona. Opcionalno povezivanje sa CGM sustavom kao dio puluzatvorene i/ili hibridne zatvorene petlje. Alarmi glukoze. Mogućnost suspenzije inzulina kod niskih vrijednosti (L | 0 | 910,8098 | 5 |  | 1 |  |  |  |  | 0 | 0 | '0419240103000 | NOV
POMAGALA KOD ŠEĆERNE BOLESTI | Inzulinske pumpe bez katetera | 176 | 40 | '041924010304 | '0419240103004 | Uređaj Pod za isporuku inzulina, s automatskim umetanjem kanile, potpuno sklopljen (spremnik za inzulin, infuzijski set i mehanizam za isporuku u jednoj cjelini) ,Insulet Corporation ,Omnipod DASH Pod | Insulet Corporation | MEDILAB ONE | 17.07.2025 |  | 32,31 | 1 | 14 | 1a | 0 | 3 | 3 | 3 | NE | 0 | 7 | 0 | 0 | kom |  | 30 | 0 | 0 | 001,343,366 | 0 | 0 |  | 0 | 0 | 0 | IIb | S | SP,LJ | Uređaj Pod za isporuku inzulina bez katetera. Vodootporan IP28 za kontinuirano trodnevno nošenje. Namijenjeno upotrebi bez slaganja od strane korisnika (spremnik za inzulin, infuzijski set i mehanizam za isporuku u jednoj nedjeljivoj cjelini). Minimalno povećanje bazalne doze i doze bolusa 0,05 jedinica, mogućnost spremanja 12 unaprijed postavljenih bazalnih programa i 24 segmenta bazalnog programa u 30-minutnim koracima. Sigurnosna zvučna upozorenja opasnosti za prazan spremnik, okluziju, istek Poda, automatsko isključivanje i pogrešku uređaja Pod. CE certifikat. U godini ostvarivanja prava na Sustav za upravljanje isporukom inzulina osigurana osoba ostvaruje pravo na još 100 uređaja Pod (20 uređaja Pod sadržano u startnom setu), a nadalje 120 uređaja godišnje. Samo za osigurane osobe do 18. godina života i za one osigurane osobe koje se nalaze u kontinuiranom nastavku redovnog školovanja nakon navršenih 18 godina, Sve ostale osigurane osobe mogu ostvariti pravo na inzulinsku pumpu sa Dodatne liste pomagala | 0 | 30,3603 | 5 |  | 1 |  |  |  |  | 0 | 1 | '0419240103000 | NOV
POMAGALA KOD ŠEĆERNE BOLESTI | Inzulinske pumpe bez katetera | 176 | 41 | '041924010305 | '0419240103005 | Uređaj Patch za isporuku inzulina, s automatskim umetanjem kanile, potpuno sklopljen (spremnik za inzulin, infuzijski set i mehanizam za isporuku u jednoj cjelini) ,Medtrum Technologies Inc. ,Medtrum TouchCare A8 NANO Rezervoar Patch | Medtrum Technologies Inc. | Bauerfiend | 17.07.2025 |  | 32,31 | 1 | 14 | 1a | 0 | 3 | 3 | 3 | NE | 0 | 7 | 0 | 0 | kom | do | 30 | 0 | 0 | 001,343,375 | 0 | 0 |  | 0 | 0 | 0 | IIb | S | SP,LJ | Uređaj Patch za isporuku inzulina bez katetera. U spoju s Bazom pumpe vodootporan IP28. Za kontinuirano trodnevno nošenje. Sadrži spremnik za inzulin, infuzijski set i mehanizam za isporuku. Minimalno povećanje bazalne doze i doze bolusa 0,05 jedinica. Generira sigurnosna zvučna upozorenja opasnosti za prazan spremnik, okluziju, istek Patcha, automatsko isključivanje i pogrešku uređaja Patch. CE certifikat. U godini ostvarivanja prava na Sustav za upravljanje isporukom inzulina osigurana osoba ostvaruje pravo na još 90 uređaja Patch (30 uređaja Patch sadržano u startnom setu), a nadalje 120 uređaja godišnje. Samo za osigurane osobe do 18. godina života i za one osigurane osobe koje se nalaze u kontinuiranom nastavku redovnog školovanja nakon navršenih 18 godina, Sve ostale osigurane osobe mogu ostvariti pravo na inzulinsku pumpu sa Dodatne liste pomagala. | 0 | 30,3603 | 5 |  | 1 |  |  |  |  | 0 | 1 | '0419240103000 | NOV
POMAGALA ZA DISANJE | Pripadajući potrošni materijal za neinvazivni ventilator Luvar STA | 208 | 42 | '050512121202 | '0505121212024 | Govorna kanila ,TRACOE ,Tracoe Confort | TRACOE | IGA | 17.07.2025 |  | 33,19 | 1 | 19,33 | 5 | 2 | 12 | 12 | 12 | NE | 0 | 1 | 0 | 0 | kom |  | 1 | 0 | 0 | 230 | 0 | 0 |  | 0 | 0 | 0 | IIa | S | SP,LJ | PVC, metal ili poliuretan. CE certifikat. | 0 | 326,9524 | 5 | [6 empty] | 0 | 0 | '0505121212000 | UPD
POMAGALA ZA DISANJE | Pripadajući potrošni materijal za neinvazivni ventilator Luvar STA | 208 | 43 | '050512122601 | '0505121226001 | Endotrahealna kanila plastična s balonom ,Primed Halberstadt Medizintechnik GmbH ,Optima cuff | Primed Halberstadt Medizintechnik GmbH | Optimed | 17.07.2025 |  | 1 | 1 | 15,18,19,33 | 5 | 2 | 12 | 12 | 12 | NE | 0 | 1 | 0 | 0 | kom | do | 4 | 0 | 0 | 385 | 0 | 0 |  | 0 | 0 | 0 | IIa | S | SP,LJ | PVC, polietilen. CE certifikat. | 0 | 65,7256 | 5 | [6 empty] | 0 | 0 | '0505121226000 | UPD
POMAGALA ZA DISANJE | Pripadajući potrošni materijal za neinvazivni ventilator Luvar STA | 208 | 44 | '050512122601 | '0505121226002 | Endotrahealna kanila plastična s balonom ,Primed Halberstadt Medizintechnik GmbH , Ultrasoft cuff | Primed Halberstadt Medizintechnik GmbH | Optimed | 17.07.2025 |  | 1 | 1 | 15,18,19,33 | 5 | 2 | 12 | 12 | 12 | NE | 0 | 1 | 0 | 0 | kom | do | 4 | 0 | 0 | 385 | 0 | 0 |  | 0 | 0 | 0 | IIa | S | SP,LJ | PVC, polietilen. CE certifikat. | 0 | 65,7256 | 5 | [6 empty] | 0 | 0 | '0505121226000 | UPD
POMAGALA ZA DISANJE | Pripadajući potrošni materijal za neinvazivni ventilator Luvar STA | 208 | 45 | '050512122601 | '0505121226003 | Endotrahealna kanila plastična s balonom ,Primed Halberstadt Medizintechnik GmbH , Proline cuff | Primed Halberstadt Medizintechnik GmbH | Optimed | 17.07.2025 |  | 1 | 1 | 15,18,19,33 | 5 | 2 | 12 | 12 | 12 | NE | 0 | 1 | 0 | 0 | kom | do | 4 | 0 | 0 | 385 | 0 | 0 |  | 0 | 0 | 0 | IIa | S | SP,LJ | PVC, polietilen. CE certifikat. | 0 | 65,7256 | 5 | [6 empty] | 0 | 0 | '0505121226000 | UPD
POMAGALA ZA DISANJE | Pripadajući potrošni materijal za neinvazivni ventilator Luvar STA | 208 | 46 | '050512122602 | '0505121226004 | Endotrahealna kanila plastična s balonom ,ANDREAS FAHL MEDIZINTECHNIK-VERTRIEB ,Duratwix Uni Vario Lingo Cuff 19661 | ANDREAS FAHL MEDIZINTECHNIK-VERTRIEB | Egeria | 17.07.2025 |  | 1 | 1 | 15,18,19,33 | 5 | 2 | 12 | 12 | 12 | NE | 0 | 1 | 0 | 0 | kom | do | 4 | 0 | 0 | 385 | 0 | 0 |  | 0 | 0 | 0 | IIa | S | SP,LJ | PVC, polietilen. CE certifikat. | 0 | 65,7256 | 5 | [6 empty] | 0 | 0 | '0505121226000 | UPD
POMAGALA ZA DISANJE | Pripadajući potrošni materijal za neinvazivni ventilator Luvar STA | 208 | 47 | '050512122603 | '0505121226005 | Endotrahealna kanila plastična s balonom ,Primed Halberstadt Medizintechnik GmbH ,PEDC | Primed Halberstadt Medizintechnik GmbH | Optimed | 17.07.2025 |  | 1 | 1 | 15,18,19,33 | 5 | 2 | 6 | 6 | 0 | NE | 0 | 1 | 0 | 0 | kom | do | 9 | 0 | 0 | 227 | 0 | 0 |  | 0 | 0 | 0 | IIa | S | SP,LJ | PVC, polietilen. CE certifikat. | 0 | 75,0000 | 5 | [6 empty] | 0 | 0 | '0505121226000 | UPD
POMAGALA ZA DISANJE | Pripadajući potrošni materijal za neinvazivni ventilator Luvar STA | 208 | 48 | '050512122603 | '0505121226006 | Endotrahealna kanila plastična s balonom ,Primed Halberstadt Medizintechnik GmbH , PEDCL | Primed Halberstadt Medizintechnik GmbH | Optimed | 17.07.2025 |  | 1 | 1 | 15,18,19,33 | 5 | 2 | 6 | 6 | 0 | NE | 0 | 1 | 0 | 0 | kom | do | 9 | 0 | 0 | 227 | 0 | 0 |  | 0 | 0 | 0 | IIa | S | SP,LJ | PVC, polietilen. CE certifikat. | 0 | 75,0000 | 5 | [6 empty] | 0 | 0 | '0505121226000 | UPD
POMAGALA ZA DISANJE | Pripadajući potrošni materijal za neinvazivni ventilator Luvar STA | 208 | 49 | '050512122701 | '0505121227001 | Endotrahealna kanila plastična bez balona ,Primed Halberstadt Medizintechnik GmbH ,NEO | Primed Halberstadt Medizintechnik GmbH | Optimed | 17.07.2025 |  | 1 | 1 | 15,18,19,33 | 5 | 2 | 6 | 6 | 0 | NE | 0 | 1 | 0 | 0 | kom | do | 9 | 0 | 0 | 227 | 0 | 0 |  | 0 | 0 | 0 | IIa | S | SP,LJ | PVC, polietilen. CE certifikat. | 0 | 62,0000 | 5 | [6 empty] | 0 | 0 | '0505121227000 | UPD
POMAGALA ZA DISANJE | Pripadajući potrošni materijal za neinvazivni ventilator Luvar STA | 208 | 50 | '050512122701 | '0505121227002 | Endotrahealna kanila plastična bez balona ,Primed Halberstadt Medizintechnik GmbH , PED | Primed Halberstadt Medizintechnik GmbH | Optimed | 17.07.2025 |  | 1 | 1 | 15,18,19,33 | 5 | 2 | 6 | 6 | 0 | NE | 0 | 1 | 0 | 0 | kom | do | 9 | 0 | 0 | 227 | 0 | 0 |  | 0 | 0 | 0 | IIa | S | SP,LJ | PVC, polietilen. CE certifikat. | 0 | 62,0000 | 5 | [6 empty] | 0 | 0 | '0505121227000 | UPD
POMAGALA ZA DISANJE | Pripadajući potrošni materijal za neinvazivni ventilator Luvar STA | 208 | 51 | '050512122701 | '0505121227003 | Endotrahealna kanila plastična bez balona ,Primed Halberstadt Medizintechnik GmbH , PEDL | Primed Halberstadt Medizintechnik GmbH | Optimed | 17.07.2025 |  | 1 | 1 | 15,18,19,33 | 5 | 2 | 6 | 6 | 0 | NE | 0 | 1 | 0 | 0 | kom | do | 9 | 0 | 0 | 227 | 0 | 0 |  | 0 | 0 | 0 | IIa | S | SP,LJ | PVC, polietilen. CE certifikat. | 0 | 62,0000 | 5 | [6 empty] | 0 | 0 | '0505121227000 | UPD
POMAGALA ZA DISANJE | Pripadajući potrošni materijal za neinvazivni ventilator Luvar STA | 208 | 52 | '050512122702 | '0505121227004 | Endotrahealna kanila plastična bez balona (EPSR29Z) ,SUMI sp.k. ,Traheostomy tube without cuff, REF 33-XX10, size 3.0-10.0mm | SUMI sp.k. | Aminomed Zagreb | 17.07.2025 |  | 1 | 0 | 15,18,19,33 | 5 | 2 | 12 | 12 | 12 | NE | 0 | 1 | 0 | 0 | kom |  | 12 | 0 | 0 | 226 | 0 | 0 |  | 0 | 0 | 0 | IIb | S | SP,LJ | PVC, polietilen. CE certifikat. | 0 | 12,6000 | 5 |  | 1 |  |  |  |  | 0 | 0 | '0505121227000 | NOV
POMAGALA ZA DISANJE | Pripadajući potrošni materijal za neinvazivni ventilator Luvar STA | 208 | 53 | '050512120901 | '0505121209001 | Fiksacijske trake za kanilu-dječje (EPSR64T) ,VBM Medizintehchnik ,Tracheostomy necktape, blue, for child and infant 40-005-011 | VBM Medizintehchnik | Tehnomedika | 17.07.2025 |  | 15,18,19,33 | 1 | 14 | 1a | 0 | 1 | 3 | 0 | NE | 0 | 1 | 0 | 0 | kom |  | 30 | 0 | 0 | 228 | 0 | 0 |  | 0 | 0 | 0 | I | S | SP,LJ | PVC. | 0 | 4,2564 | 5 |  | 1 |  |  |  |  | 0 | 1 | '0505121209000 | NOV
POMAGALA ZA DISANJE | Pripadajući potrošni materijal za neinvazivni ventilator Luvar STA | 208 | 54 | '050512120901 | '0505121209002 | Fiksacijske trake za kanilu-dječje (EPSR64T) ,VBM Medizintehchnik , Tracheostomy necktape, beige, for child and infant 40-008-011 | VBM Medizintehchnik | Tehnomedika | 17.07.2025 |  | 15,18,19,33 | 1 | 14 | 1a | 0 | 1 | 3 | 0 | NE | 0 | 1 | 0 | 0 | kom |  | 30 | 0 | 0 | 228 | 0 | 0 |  | 0 | 0 | 0 | I | S | SP,LJ | PVC. | 0 | 4,2564 | 5 |  | 1 |  |  |  |  | 0 | 1 | '0505121209000 | NOV
POMAGALA ZA DISANJE | Pripadajući potrošni materijal za neinvazivni ventilator Luvar STA | 208 | 55 | '050512120902 | '0505121209003 | Fiksacijske trake za kanilu-dječje (EPSR64T) ,TELEFLEX MEDICAL ,RÜSCH Comfort Neck Band | TELEFLEX MEDICAL | Kirkomerc | 17.07.2025 |  | 15,18,19,33 | 1 | 14 | 1a | 0 | 1 | 3 | 0 | NE | 0 | 1 | 0 | 0 | kom |  | 30 | 0 | 0 | 228 | 0 | 0 |  | 0 | 0 | 0 | I | S | SP,LJ | PVC. | 0 | 3,8500 | 5 |  | 1 |  |  |  |  | 0 | 1 | '0505121209000 | NOV
POMAGALA ZA DISANJE | Pripadajući potrošni materijal za neinvazivni ventilator Luvar STA | 208 | 56 | '050512121206 | '0505121212026 | Govorna kanila (EPSR70Z) ,SUMI sp.k. ,KAN Traheostomy tube fenestrated, set REF 47-x010, size 5.0-10.0mm | SUMI sp.k. | Aminomed Zagreb | 17.07.2025 |  | 19,33 | 1 | 19,33 | 5 | 2 | 12 | 12 | 12 | NE | 0 | 1 | 0 | 0 | kom |  | 4 | 0 | 0 | 230 | 0 | 0 |  | 0 | 0 | 0 | IIb | S | SP,LJ | PVC, metal ili poliuretan. CE certifikat. | 0 | 73,0000 | 5 |  | 1 |  |  |  |  | 0 | 0 | '0505121212000 | NOV
SLUŠNA I SURDOTEHNIČKA POMAGALA | Vanjski dijelovi za umjetnu pužnicu-Advanced Bionics LLC | 209 | 57 | '214527154208 | '2145271542012 | Govorni procesor ,Advanced Bionics LLC ,Naida CI M 90 | Advanced Bionics LLC | Incite Code | 17.07.2025 |  | 1 | 0 | 19 | 9 | 3 | 84 | 84 | 84 | DA | 1 | 2 | 1 | 0 | kom |  | 1 | 0 | 0 | 347 | 1 | 0 |  | 1 | 0 | 0 |  | S | SP,LJ | CE certifikat. | 0 | 9241,2000 | 5 |  | 1 |  |  |  |  | 0 | 0 | '2145271542000 | NOV
SLUŠNA I SURDOTEHNIČKA POMAGALA | Vanjski dijelovi za umjetnu pužnicu-Advanced Bionics LLC | 209 | 58 | '214527154209 | '2145271542013 | Govorni procesor ,Advanced Bionics LLC ,Naida Q70 | Advanced Bionics LLC | Incite Code | 17.07.2025 |  | 1 | 0 | 19 | 9 | 3 | 84 | 84 | 84 | DA | 1 | 2 | 1 | 0 | kom |  | 1 | 0 | 0 | 347 | 1 | 0 |  | 0 | 0 | 0 |  | S | SP,LJ | CE certifikat. | 0 | 8142,4000 | 5 |  | 1 |  |  |  |  | 0 | 0 | '2145271542000 | NOV
SLUŠNA I SURDOTEHNIČKA POMAGALA | Vanjski dijelovi za umjetnu pužnicu-Advanced Bionics LLC | 209 | 59 | '214527155101 | '2145271551001 | Univerzalni prijemnik - Zavojnica ,Advanced Bionics LLC ,Universal headpiece UHP 2.0 | Advanced Bionics LLC | Incite Code | 17.07.2025 |  | 1 | 0 | 19 | 9 | 3 | 36 | 36 | 36 | NE | 0 | 2 | 0 | 0 | kom |  | 1 | 0 | 0 | 347 | 0 | 0 |  | 0 | 0 | 0 |  | S | SP,LJ | Metal, plastika, CE certifikat. | 0 | 187,5100 | 5 |  | 1 |  |  |  |  | 0 | 0 | '2145271551000 | NOV
SLUŠNA I SURDOTEHNIČKA POMAGALA | Vanjski dijelovi za umjetnu pužnicu-Advanced Bionics LLC | 209 | 60 | '214527155101 | '2145271551002 | Kabel za govorni procesor ,Advanced Bionics LLC ,RF Cable | Advanced Bionics LLC | Incite Code | 17.07.2025 |  | 1 | 0 | 19 | 9 | 3 | 12 | 12 | 12 | NE | 0 | 2 | 0 | 0 | kom |  | 1 | 0 | 0 | 347 | 0 | 0 |  | 0 | 0 | 0 |  | S | SP,LJ | Metal, plastika, dvožilni, trožilni. CE certifikat. | 0 | 110,3100 | 5 |  | 1 |  |  |  |  | 0 | 0 | '2145271551000 | NOV
SLUŠNA I SURDOTEHNIČKA POMAGALA | Vanjski dijelovi za umjetnu pužnicu-Advanced Bionics LLC | 209 | 61 | '214527153909 | '2145271539009 | Baterije s kućištem za govorni procesor ,Advanced Bionics LLC ,Power Cel batteries | Advanced Bionics LLC | Incite Code | 17.07.2025 |  | 1 | 0 | 19 | 9 | 3 | 12 | 12 | 12 | NE | 0 | 2 | 0 | 0 | kom |  | 1 | 0 | 0 | 347 | 0 | 0 |  | 0 | 0 | 0 |  | S | SP,LJ | CE certifikat. | 0 | 203,4100 | 5 |  | 1 |  |  |  |  | 0 | 0 | '2145271539000 | NOV
SLUŠNA I SURDOTEHNIČKA POMAGALA | Vanjski dijelovi za umjetnu pužnicu-Advanced Bionics LLC | 209 | 62 | '214527153910 | '2145271539010 | Kućište za Zinc-Air baterije ,Advanced Bionics LLC ,Zinc-Air Battery Pak | Advanced Bionics LLC | Incite Code | 17.07.2025 |  | 1 | 0 | 19 | 9 | 3 | 12 | 12 | 12 | NE | 0 | 2 | 0 | 0 | kom |  | 1 | 0 | 0 | 347 | 0 | 0 |  | 0 | 0 | 0 |  | S | SP,LJ | CE certifikat. | 0 | 197,3700 | 5 |  | 1 |  |  |  |  | 0 | 0 | '2145271539000 | NOV
POMAGALA ZA PROBAVNI SUSTAV, STOMA POMAGALA | Enteralna pumpa i potrošni materijal za enteralnu pumpu | 80 | 63 | '091812093400 | '0918120934000 | Plastična štrcaljka 2 ml |  |  | 01.01.2023 | 16.07.2025 | 1 | 1 | 14 | 1a | 0 | 12 | 12 | 12 | NE | 0 | 1 | 0 | 0 | kom |  | 365 | 0 | 0 | 192 | 0 | 0 |  | 0 | 0 | 0 | I | S | SP,LJ | Polikarbonat ili polipropilen. | 0 | 0,0305 | 5 | [6 empty] | 0 | 1 | '0918120934000 | BRI
POMAGALA ZA PROBAVNI SUSTAV, STOMA POMAGALA | Enteralna pumpa i potrošni materijal za enteralnu pumpu | 80 | 64 | '091812093500 | '0918120935000 | Plastične šprice a 5ml |  |  | 01.01.2023 | 16.07.2025 | 1 | 0 | 14 | 1a | 0 | 12 | 12 | 12 | NE | 0 | 1 | 0 | 0 | kom |  | 365 | 0 | 0 | 192 | 0 | 0 |  | 0 | 0 | 0 | I | S | SP,LJ | Polikarbonat ili polipropilen. | 0 | 0,0438 | 5 | [6 empty] | 0 | 1 | '0918120935000 | BRI
POMAGALA KOD ŠEĆERNE BOLESTI | Pomagala kod šećerne bolesti | 137 | 65 | '032535401902 | '0325354019002 | Odašiljač za kontinuirano mjerenje glukoze, samostalan (standalone), bežičnom tehnologijom, poveziv s aplikacijom pametnih uređaja ,Medtrum Technologies Inc. ,Medtrum TouchCare Slim Real time Transmitter | Medtrum Technologies Inc. | Bauerfeind | 01.01.2023 | 16.07.2025 | 32,31 | 1 | 14 | 1a | 0 | 12 | 12 | 12 | NE | 0 | 7 | 0 | 0 | kom |  | 1 | 0 | 0 | 349 | 0 | 0 |  | 0 | 0 | 0 | IIa | S | SP,LJ | Odašiljač sadrži punjivu bateriju i kabel za napajanje. Jamstveni rok 1 godina. CE certifikat. Odašiljač je samostalan (standalone) i bluetooth tehnologijom povezuje se s aplikacijom pametnih uređaja. Aplikacija dostupna besplatno za preuzimanje. | 0 | 257,3761 | 5 |  | 1 |  |  |  |  | 0 | 1 | '0325354019000 | BRI
POMAGALA KOD ŠEĆERNE BOLESTI | Pomagala kod šećerne bolesti | 137 | 66 | '032535402002 | '0325354020002 | Senzor za kontinuirano mjerenje glukoze ,Medtrum Technologies Inc. ,Medtrum TouchCare Slim senzor | Medtrum Technologies Inc. | Bauerfeind | 01.01.2023 | 16.07.2025 | 32,31 | 1 | 14 | 1a | 0 | 3 | 3 | 3 | NE | 0 | 7 | 0 | 0 | kom | do | 7 | 0 | 0 | 349 | 0 | 0 |  | 0 | 0 | 0 | IIa | S | SP,LJ | Senzor za mjerenje glukoze u međustaničnoj tekućini do 14 dana. Kalibracija 1x dnevno.Senzor individualno pakiran s pripadajućim aplikatorom i nosačem odašiljača. CE certifikat. Tromjesečni set sastoji se od: - do 7 senzora uz uvjet da ukupna godišnja količina ne prelazi 26 senzora, - od 100 trakica i 100 lanceta | 0 | 64,3440 | 5 |  | 1 |  |  |  |  | 0 | 1 | '0325354020000 | BRI
POMAGALA ZA DISANJE | Pripadajući potrošni materijal za neinvazivni ventilator Lumis 150 VPAP ST, 28117 | 181 | 67 | '050512120900 | '0505121209000 | Fiksacijske trake za kanilu-dječje |  |  | 01.01.2023 | 16.07.2025 | 15,18,19,33 | 1 | 14 | 1a | 0 | 3 | 3 | 0 | NE | 0 | 1 | 0 | 0 | kom |  | 30 | 0 | 0 | 228 | 0 | 0 |  | 0 | 0 | 0 | I | S | SP,LJ | PVC. | 0 | 4,2564 | 5 | [6 empty] | 0 | 1 | '0505121209000 | BRI