DRUGA POMAGALA | Rukavice, elastično - kompresivna pomagala | 129 | 690 | '030606170507 | '0306061705136 | Elastično-kompresivna terapijska nogavica ,Lohmann & Rauscher ,Actico TPS dokoljenica, izvedba duga vel. S | Lohmann & Rauscher | Lohmann & Rauscher | 20.07.2023 |  | 1 | 1 | 2,3,6,11,24,25 | 5 | 2 | 6 | 6 | 6 | NE | 0 | 1 | 0 | 0 | kom |  | 1 | 0 | 0 | 274 | 0 | 0 |  | 0 | 0 | 0 | I | S | SP,LJ | Tekstilno elastično tkanje. Elastično kompresivni stupanj I do IV. Minimalno 10 različitih veličina u ponudi. S petom. | 0 | 27,5751 | 5 | [6 empty] | 0 | 0 | '0306061705000 | UPD
DRUGA POMAGALA | Rukavice, elastično - kompresivna pomagala | 129 | 691 | '030606170507 | '0306061705137 | Elastično-kompresivna terapijska nogavica ,Lohmann & Rauscher ,Actico TPS dokoljenica, izvedba duga vel. M | Lohmann & Rauscher | Lohmann & Rauscher | 20.07.2023 |  | 1 | 1 | 2,3,6,11,24,25 | 5 | 2 | 6 | 6 | 6 | NE | 0 | 1 | 0 | 0 | kom |  | 1 | 0 | 0 | 274 | 0 | 0 |  | 0 | 0 | 0 | I | S | SP,LJ | Tekstilno elastično tkanje. Elastično kompresivni stupanj I do IV. Minimalno 10 različitih veličina u ponudi. S petom. | 0 | 27,5751 | 5 | [6 empty] | 0 | 0 | '0306061705000 | UPD
DRUGA POMAGALA | Rukavice, elastično - kompresivna pomagala | 129 | 692 | '030606170507 | '0306061705138 | Elastično-kompresivna terapijska nogavica ,Lohmann & Rauscher ,Actico TPS dokoljenica, izvedba duga vel. L | Lohmann & Rauscher | Lohmann & Rauscher | 20.07.2023 |  | 1 | 1 | 2,3,6,11,24,25 | 5 | 2 | 6 | 6 | 6 | NE | 0 | 1 | 0 | 0 | kom |  | 1 | 0 | 0 | 274 | 0 | 0 |  | 0 | 0 | 0 | I | S | SP,LJ | Tekstilno elastično tkanje. Elastično kompresivni stupanj I do IV. Minimalno 10 različitih veličina u ponudi. S petom. | 0 | 27,5751 | 5 | [6 empty] | 0 | 0 | '0306061705000 | UPD
DRUGA POMAGALA | Rukavice, elastično - kompresivna pomagala | 129 | 693 | '030606170507 | '0306061705139 | Elastično-kompresivna terapijska nogavica ,Lohmann & Rauscher ,Actico TPS dokoljenica, izvedba duga vel. XL | Lohmann & Rauscher | Lohmann & Rauscher | 20.07.2023 |  | 1 | 1 | 2,3,6,11,24,25 | 5 | 2 | 6 | 6 | 6 | NE | 0 | 1 | 0 | 0 | kom |  | 1 | 0 | 0 | 274 | 0 | 0 |  | 0 | 0 | 0 | I | S | SP,LJ | Tekstilno elastično tkanje. Elastično kompresivni stupanj I do IV. Minimalno 10 različitih veličina u ponudi. S petom. | 0 | 27,5751 | 5 | [6 empty] | 0 | 0 | '0306061705000 | UPD
DRUGA POMAGALA | Rukavice, elastično - kompresivna pomagala | 129 | 694 | '030606170507 | '0306061705140 | Elastično-kompresivna terapijska nogavica ,Lohmann & Rauscher ,Actico TPS čarapa, izvedba duga vel. S | Lohmann & Rauscher | Lohmann & Rauscher | 20.07.2023 |  | 1 | 1 | 2,3,6,11,24,25 | 5 | 2 | 6 | 6 | 6 | NE | 0 | 1 | 0 | 0 | kom |  | 1 | 0 | 0 | 274 | 0 | 0 |  | 0 | 0 | 0 | I | S | SP,LJ | Tekstilno elastično tkanje. Elastično kompresivni stupanj I do IV. Minimalno 10 različitih veličina u ponudi. S petom. | 0 | 27,5751 | 5 | [6 empty] | 0 | 0 | '0306061705000 | UPD
DRUGA POMAGALA | Rukavice, elastično - kompresivna pomagala | 129 | 695 | '030606170507 | '0306061705141 | Elastično-kompresivna terapijska nogavica ,Lohmann & Rauscher ,Actico TPS čarapa, izvedba duga vel. M | Lohmann & Rauscher | Lohmann & Rauscher | 20.07.2023 |  | 1 | 1 | 2,3,6,11,24,25 | 5 | 2 | 6 | 6 | 6 | NE | 0 | 1 | 0 | 0 | kom |  | 1 | 0 | 0 | 274 | 0 | 0 |  | 0 | 0 | 0 | I | S | SP,LJ | Tekstilno elastično tkanje. Elastično kompresivni stupanj I do IV. Minimalno 10 različitih veličina u ponudi. S petom. | 0 | 27,5751 | 5 | [6 empty] | 0 | 0 | '0306061705000 | UPD
DRUGA POMAGALA | Rukavice, elastično - kompresivna pomagala | 129 | 696 | '030606170507 | '0306061705142 | Elastično-kompresivna terapijska nogavica ,Lohmann & Rauscher ,Actico TPS čarapa, izvedba duga vel. L | Lohmann & Rauscher | Lohmann & Rauscher | 20.07.2023 |  | 1 | 1 | 2,3,6,11,24,25 | 5 | 2 | 6 | 6 | 6 | NE | 0 | 1 | 0 | 0 | kom |  | 1 | 0 | 0 | 274 | 0 | 0 |  | 0 | 0 | 0 | I | S | SP,LJ | Tekstilno elastično tkanje. Elastično kompresivni stupanj I do IV. Minimalno 10 različitih veličina u ponudi. S petom. | 0 | 27,5751 | 5 | [6 empty] | 0 | 0 | '0306061705000 | UPD
DRUGA POMAGALA | Rukavice, elastično - kompresivna pomagala | 129 | 697 | '030606170507 | '0306061705143 | Elastično-kompresivna terapijska nogavica ,Lohmann & Rauscher ,Actico TPS čarapa, izvedba duga vel. XL | Lohmann & Rauscher | Lohmann & Rauscher | 20.07.2023 |  | 1 | 1 | 2,3,6,11,24,25 | 5 | 2 | 6 | 6 | 6 | NE | 0 | 1 | 0 | 0 | kom |  | 1 | 0 | 0 | 274 | 0 | 0 |  | 0 | 0 | 0 | I | S | SP,LJ | Tekstilno elastično tkanje. Elastično kompresivni stupanj I do IV. Minimalno 10 različitih veličina u ponudi. S petom. | 0 | 27,5751 | 5 | [6 empty] | 0 | 0 | '0306061705000 | UPD
DRUGA POMAGALA | Rukavice, elastično - kompresivna pomagala | 129 | 698 | '030606170503 | '0306061705144 | Elastično-kompresivna terapijska nogavica ,Maxis ,MAXIS MICRO compressive stockings AD, size 2 N | Maxis | Stoma Medical | 20.07.2023 |  | 1 | 1 | 2,3,6,11,24,25 | 5 | 2 | 6 | 6 | 6 | NE | 0 | 1 | 0 | 0 | kom |  | 1 | 0 | 0 | 274 | 0 | 0 |  | 0 | 0 | 0 | I | S | SP,LJ | Tekstilno elastično tkanje. Elastično kompresivni stupanj I do IV. Minimalno 10 različitih veličina u ponudi. S petom. | 0 | 27,5751 | 5 | [6 empty] | 0 | 0 | '0306061705000 | UPD
DRUGA POMAGALA | Rukavice, elastično - kompresivna pomagala | 129 | 699 | '030606170503 | '0306061705145 | Elastično-kompresivna terapijska nogavica ,Maxis ,MAXIS MICRO compressive stockings AD, size 3 N | Maxis | Stoma Medical | 20.07.2023 |  | 1 | 1 | 2,3,6,11,24,25 | 5 | 2 | 6 | 6 | 6 | NE | 0 | 1 | 0 | 0 | kom |  | 1 | 0 | 0 | 274 | 0 | 0 |  | 0 | 0 | 0 | I | S | SP,LJ | Tekstilno elastično tkanje. Elastično kompresivni stupanj I do IV. Minimalno 10 različitih veličina u ponudi. S petom. | 0 | 27,5751 | 5 | [6 empty] | 0 | 0 | '0306061705000 | UPD
DRUGA POMAGALA | Rukavice, elastično - kompresivna pomagala | 129 | 700 | '030606170503 | '0306061705146 | Elastično-kompresivna terapijska nogavica ,Maxis ,MAXIS MICRO compressive stockings AD, size 4 N | Maxis | Stoma Medical | 20.07.2023 |  | 1 | 1 | 2,3,6,11,24,25 | 5 | 2 | 6 | 6 | 6 | NE | 0 | 1 | 0 | 0 | kom |  | 1 | 0 | 0 | 274 | 0 | 0 |  | 0 | 0 | 0 | I | S | SP,LJ | Tekstilno elastično tkanje. Elastično kompresivni stupanj I do IV. Minimalno 10 različitih veličina u ponudi. S petom. | 0 | 27,5751 | 5 | [6 empty] | 0 | 0 | '0306061705000 | UPD
DRUGA POMAGALA | Rukavice, elastično - kompresivna pomagala | 129 | 701 | '030606170503 | '0306061705147 | Elastično-kompresivna terapijska nogavica ,Maxis ,MAXIS MICRO compressive stockings AD, size 5N | Maxis | Stoma Medical | 20.07.2023 |  | 1 | 1 | 2,3,6,11,24,25 | 5 | 2 | 6 | 6 | 6 | NE | 0 | 1 | 0 | 0 | kom |  | 1 | 0 | 0 | 274 | 0 | 0 |  | 0 | 0 | 0 | I | S | SP,LJ | Tekstilno elastično tkanje. Elastično kompresivni stupanj I do IV. Minimalno 10 različitih veličina u ponudi. S petom. | 0 | 27,5751 | 5 | [6 empty] | 0 | 0 | '0306061705000 | UPD
DRUGA POMAGALA | Rukavice, elastično - kompresivna pomagala | 129 | 702 | '030606170503 | '0306061705148 | Elastično-kompresivna terapijska nogavica ,Maxis ,MAXIS MICRO compressive stockings AD, size 6 N | Maxis | Stoma Medical | 20.07.2023 |  | 1 | 1 | 2,3,6,11,24,25 | 5 | 2 | 6 | 6 | 6 | NE | 0 | 1 | 0 | 0 | kom |  | 1 | 0 | 0 | 274 | 0 | 0 |  | 0 | 0 | 0 | I | S | SP,LJ | Tekstilno elastično tkanje. Elastično kompresivni stupanj I do IV. Minimalno 10 različitih veličina u ponudi. S petom. | 0 | 27,5751 | 5 | [6 empty] | 0 | 0 | '0306061705000 | UPD
DRUGA POMAGALA | Rukavice, elastično - kompresivna pomagala | 129 | 703 | '030606170503 | '0306061705149 | Elastično-kompresivna terapijska nogavica ,Maxis ,MAXIS MICRO compressive stockings AD, size 7 N | Maxis | Stoma Medical | 20.07.2023 |  | 1 | 1 | 2,3,6,11,24,25 | 5 | 2 | 6 | 6 | 6 | NE | 0 | 1 | 0 | 0 | kom |  | 1 | 0 | 0 | 274 | 0 | 0 |  | 0 | 0 | 0 | I | S | SP,LJ | Tekstilno elastično tkanje. Elastično kompresivni stupanj I do IV. Minimalno 10 različitih veličina u ponudi. S petom. | 0 | 27,5751 | 5 | [6 empty] | 0 | 0 | '0306061705000 | UPD
DRUGA POMAGALA | Rukavice, elastično - kompresivna pomagala | 129 | 704 | '030606170503 | '0306061705150 | Elastično-kompresivna terapijska nogavica ,Maxis ,MAXIS MICRO compressive stockings AD, size 8 N | Maxis | Stoma Medical | 20.07.2023 |  | 1 | 1 | 2,3,6,11,24,25 | 5 | 2 | 6 | 6 | 6 | NE | 0 | 1 | 0 | 0 | kom |  | 1 | 0 | 0 | 274 | 0 | 0 |  | 0 | 0 | 0 | I | S | SP,LJ | Tekstilno elastično tkanje. Elastično kompresivni stupanj I do IV. Minimalno 10 različitih veličina u ponudi. S petom. | 0 | 27,5751 | 5 | [6 empty] | 0 | 0 | '0306061705000 | UPD
DRUGA POMAGALA | Rukavice, elastično - kompresivna pomagala | 129 | 705 | '030606170503 | '0306061705151 | Elastično-kompresivna terapijska nogavica ,Maxis ,MAXIS MICRO compressive stockings AD, size 1 S | Maxis | Stoma Medical | 20.07.2023 |  | 1 | 1 | 2,3,6,11,24,25 | 5 | 2 | 6 | 6 | 6 | NE | 0 | 1 | 0 | 0 | kom |  | 1 | 0 | 0 | 274 | 0 | 0 |  | 0 | 0 | 0 | I | S | SP,LJ | Tekstilno elastično tkanje. Elastično kompresivni stupanj I do IV. Minimalno 10 različitih veličina u ponudi. S petom. | 0 | 27,5751 | 5 | [6 empty] | 0 | 0 | '0306061705000 | UPD
DRUGA POMAGALA | Rukavice, elastično - kompresivna pomagala | 129 | 706 | '030606170503 | '0306061705152 | Elastično-kompresivna terapijska nogavica ,Maxis ,MAXIS MICRO compressive stockings AD, size 2 S | Maxis | Stoma Medical | 20.07.2023 |  | 1 | 1 | 2,3,6,11,24,25 | 5 | 2 | 6 | 6 | 6 | NE | 0 | 1 | 0 | 0 | kom |  | 1 | 0 | 0 | 274 | 0 | 0 |  | 0 | 0 | 0 | I | S | SP,LJ | Tekstilno elastično tkanje. Elastično kompresivni stupanj I do IV. Minimalno 10 različitih veličina u ponudi. S petom. | 0 | 27,5751 | 5 | [6 empty] | 0 | 0 | '0306061705000 | UPD
DRUGA POMAGALA | Rukavice, elastično - kompresivna pomagala | 129 | 707 | '030606170503 | '0306061705153 | Elastično-kompresivna terapijska nogavica ,Maxis ,MAXIS MICRO compressive stockings AD, size 3 S | Maxis | Stoma Medical | 20.07.2023 |  | 1 | 1 | 2,3,6,11,24,25 | 5 | 2 | 6 | 6 | 6 | NE | 0 | 1 | 0 | 0 | kom |  | 1 | 0 | 0 | 274 | 0 | 0 |  | 0 | 0 | 0 | I | S | SP,LJ | Tekstilno elastično tkanje. Elastično kompresivni stupanj I do IV. Minimalno 10 različitih veličina u ponudi. S petom. | 0 | 27,5751 | 5 | [6 empty] | 0 | 0 | '0306061705000 | UPD
DRUGA POMAGALA | Rukavice, elastično - kompresivna pomagala | 129 | 708 | '030606170503 | '0306061705154 | Elastično-kompresivna terapijska nogavica ,Maxis ,MAXIS MICRO compressive stockings AD, size 4 S | Maxis | Stoma Medical | 20.07.2023 |  | 1 | 1 | 2,3,6,11,24,25 | 5 | 2 | 6 | 6 | 6 | NE | 0 | 1 | 0 | 0 | kom |  | 1 | 0 | 0 | 274 | 0 | 0 |  | 0 | 0 | 0 | I | S | SP,LJ | Tekstilno elastično tkanje. Elastično kompresivni stupanj I do IV. Minimalno 10 različitih veličina u ponudi. S petom. | 0 | 27,5751 | 5 | [6 empty] | 0 | 0 | '0306061705000 | UPD
DRUGA POMAGALA | Rukavice, elastično - kompresivna pomagala | 129 | 709 | '030606170503 | '0306061705155 | Elastično-kompresivna terapijska nogavica ,Maxis ,MAXIS MICRO compressive stockings AD, size 5 S | Maxis | Stoma Medical | 20.07.2023 |  | 1 | 1 | 2,3,6,11,24,25 | 5 | 2 | 6 | 6 | 6 | NE | 0 | 1 | 0 | 0 | kom |  | 1 | 0 | 0 | 274 | 0 | 0 |  | 0 | 0 | 0 | I | S | SP,LJ | Tekstilno elastično tkanje. Elastično kompresivni stupanj I do IV. Minimalno 10 različitih veličina u ponudi. S petom. | 0 | 27,5751 | 5 | [6 empty] | 0 | 0 | '0306061705000 | UPD
DRUGA POMAGALA | Rukavice, elastično - kompresivna pomagala | 129 | 710 | '030606170503 | '0306061705156 | Elastično-kompresivna terapijska nogavica ,Maxis ,MAXIS MICRO compressive stockings AD, size 6 S | Maxis | Stoma Medical | 20.07.2023 |  | 1 | 1 | 2,3,6,11,24,25 | 5 | 2 | 6 | 6 | 6 | NE | 0 | 1 | 0 | 0 | kom |  | 1 | 0 | 0 | 274 | 0 | 0 |  | 0 | 0 | 0 | I | S | SP,LJ | Tekstilno elastično tkanje. Elastično kompresivni stupanj I do IV. Minimalno 10 različitih veličina u ponudi. S petom. | 0 | 27,5751 | 5 | [6 empty] | 0 | 0 | '0306061705000 | UPD
DRUGA POMAGALA | Rukavice, elastično - kompresivna pomagala | 129 | 711 | '030606170503 | '0306061705157 | Elastično-kompresivna terapijska nogavica ,Maxis ,MAXIS MICRO compressive stockings AD, size 7 S | Maxis | Stoma Medical | 20.07.2023 |  | 1 | 1 | 2,3,6,11,24,25 | 5 | 2 | 6 | 6 | 6 | NE | 0 | 1 | 0 | 0 | kom |  | 1 | 0 | 0 | 274 | 0 | 0 |  | 0 | 0 | 0 | I | S | SP,LJ | Tekstilno elastično tkanje. Elastično kompresivni stupanj I do IV. Minimalno 10 različitih veličina u ponudi. S petom. | 0 | 27,5751 | 5 | [6 empty] | 0 | 0 | '0306061705000 | UPD
DRUGA POMAGALA | Rukavice, elastično - kompresivna pomagala | 129 | 712 | '030606170503 | '0306061705158 | Elastično-kompresivna terapijska nogavica ,Maxis ,MAXIS MICRO compressive stockings AD, size 8 S | Maxis | Stoma Medical | 20.07.2023 |  | 1 | 1 | 2,3,6,11,24,25 | 5 | 2 | 6 | 6 | 6 | NE | 0 | 1 | 0 | 0 | kom |  | 1 | 0 | 0 | 274 | 0 | 0 |  | 0 | 0 | 0 | I | S | SP,LJ | Tekstilno elastično tkanje. Elastično kompresivni stupanj I do IV. Minimalno 10 različitih veličina u ponudi. S petom. | 0 | 27,5751 | 5 | [6 empty] | 0 | 0 | '0306061705000 | UPD
DRUGA POMAGALA | Rukavice, elastično - kompresivna pomagala | 129 | 713 | '030606170503 | '0306061705159 | Elastično-kompresivna terapijska nogavica ,Maxis ,MAXIS MICRO compressive stockings AF, size 2 N | Maxis | Stoma Medical | 20.07.2023 |  | 1 | 1 | 2,3,6,11,24,25 | 5 | 2 | 6 | 6 | 6 | NE | 0 | 1 | 0 | 0 | kom |  | 1 | 0 | 0 | 274 | 0 | 0 |  | 0 | 0 | 0 | I | S | SP,LJ | Tekstilno elastično tkanje. Elastično kompresivni stupanj I do IV. Minimalno 10 različitih veličina u ponudi. S petom. | 0 | 27,5751 | 5 | [6 empty] | 0 | 0 | '0306061705000 | UPD
DRUGA POMAGALA | Rukavice, elastično - kompresivna pomagala | 129 | 714 | '030606170503 | '0306061705160 | Elastično-kompresivna terapijska nogavica ,Maxis ,MAXIS MICRO compressive stockings AF, size 3 N | Maxis | Stoma Medical | 20.07.2023 |  | 1 | 1 | 2,3,6,11,24,25 | 5 | 2 | 6 | 6 | 6 | NE | 0 | 1 | 0 | 0 | kom |  | 1 | 0 | 0 | 274 | 0 | 0 |  | 0 | 0 | 0 | I | S | SP,LJ | Tekstilno elastično tkanje. Elastično kompresivni stupanj I do IV. Minimalno 10 različitih veličina u ponudi. S petom. | 0 | 27,5751 | 5 | [6 empty] | 0 | 0 | '0306061705000 | UPD
DRUGA POMAGALA | Rukavice, elastično - kompresivna pomagala | 129 | 715 | '030606170503 | '0306061705161 | Elastično-kompresivna terapijska nogavica ,Maxis ,MAXIS MICRO compressive stockings AF, size 4 N | Maxis | Stoma Medical | 20.07.2023 |  | 1 | 1 | 2,3,6,11,24,25 | 5 | 2 | 6 | 6 | 6 | NE | 0 | 1 | 0 | 0 | kom |  | 1 | 0 | 0 | 274 | 0 | 0 |  | 0 | 0 | 0 | I | S | SP,LJ | Tekstilno elastično tkanje. Elastično kompresivni stupanj I do IV. Minimalno 10 različitih veličina u ponudi. S petom. | 0 | 27,5751 | 5 | [6 empty] | 0 | 0 | '0306061705000 | UPD
DRUGA POMAGALA | Rukavice, elastično - kompresivna pomagala | 129 | 716 | '030606170503 | '0306061705162 | Elastično-kompresivna terapijska nogavica ,Maxis ,MAXIS MICRO compressive stockings AF, size 5 N | Maxis | Stoma Medical | 20.07.2023 |  | 1 | 1 | 2,3,6,11,24,25 | 5 | 2 | 6 | 6 | 6 | NE | 0 | 1 | 0 | 0 | kom |  | 1 | 0 | 0 | 274 | 0 | 0 |  | 0 | 0 | 0 | I | S | SP,LJ | Tekstilno elastično tkanje. Elastično kompresivni stupanj I do IV. Minimalno 10 različitih veličina u ponudi. S petom. | 0 | 27,5751 | 5 | [6 empty] | 0 | 0 | '0306061705000 | UPD
DRUGA POMAGALA | Rukavice, elastično - kompresivna pomagala | 129 | 717 | '030606170503 | '0306061705163 | Elastično-kompresivna terapijska nogavica ,Maxis ,MAXIS MICRO compressive stockings AF, size 6 N | Maxis | Stoma Medical | 20.07.2023 |  | 1 | 1 | 2,3,6,11,24,25 | 5 | 2 | 6 | 6 | 6 | NE | 0 | 1 | 0 | 0 | kom |  | 1 | 0 | 0 | 274 | 0 | 0 |  | 0 | 0 | 0 | I | S | SP,LJ | Tekstilno elastično tkanje. Elastično kompresivni stupanj I do IV. Minimalno 10 različitih veličina u ponudi. S petom. | 0 | 27,5751 | 5 | [6 empty] | 0 | 0 | '0306061705000 | UPD
DRUGA POMAGALA | Rukavice, elastično - kompresivna pomagala | 129 | 718 | '030606170503 | '0306061705164 | Elastično-kompresivna terapijska nogavica ,Maxis ,MAXIS MICRO compressive stockings AF, size 7 N | Maxis | Stoma Medical | 20.07.2023 |  | 1 | 1 | 2,3,6,11,24,25 | 5 | 2 | 6 | 6 | 6 | NE | 0 | 1 | 0 | 0 | kom |  | 1 | 0 | 0 | 274 | 0 | 0 |  | 0 | 0 | 0 | I | S | SP,LJ | Tekstilno elastično tkanje. Elastično kompresivni stupanj I do IV. Minimalno 10 različitih veličina u ponudi. S petom. | 0 | 27,5751 | 5 | [6 empty] | 0 | 0 | '0306061705000 | UPD
DRUGA POMAGALA | Rukavice, elastično - kompresivna pomagala | 129 | 719 | '030606170503 | '0306061705165 | Elastično-kompresivna terapijska nogavica ,Maxis ,MAXIS MICRO compressive stockings AF, size 8 N | Maxis | Stoma Medical | 20.07.2023 |  | 1 | 1 | 2,3,6,11,24,25 | 5 | 2 | 6 | 6 | 6 | NE | 0 | 1 | 0 | 0 | kom |  | 1 | 0 | 0 | 274 | 0 | 0 |  | 0 | 0 | 0 | I | S | SP,LJ | Tekstilno elastično tkanje. Elastično kompresivni stupanj I do IV. Minimalno 10 različitih veličina u ponudi. S petom. | 0 | 27,5751 | 5 | [6 empty] | 0 | 0 | '0306061705000 | UPD
DRUGA POMAGALA | Rukavice, elastično - kompresivna pomagala | 129 | 720 | '030606170503 | '0306061705166 | Elastično-kompresivna terapijska nogavica ,Maxis ,MAXIS MICRO compressive stockings AF, size 1 S | Maxis | Stoma Medical | 20.07.2023 |  | 1 | 1 | 2,3,6,11,24,25 | 5 | 2 | 6 | 6 | 6 | NE | 0 | 1 | 0 | 0 | kom |  | 1 | 0 | 0 | 274 | 0 | 0 |  | 0 | 0 | 0 | I | S | SP,LJ | Tekstilno elastično tkanje. Elastično kompresivni stupanj I do IV. Minimalno 10 različitih veličina u ponudi. S petom. | 0 | 27,5751 | 5 | [6 empty] | 0 | 0 | '0306061705000 | UPD
DRUGA POMAGALA | Rukavice, elastično - kompresivna pomagala | 129 | 721 | '030606170503 | '0306061705167 | Elastično-kompresivna terapijska nogavica ,Maxis ,MAXIS MICRO compressive stockings AF, size 2 S | Maxis | Stoma Medical | 20.07.2023 |  | 1 | 1 | 2,3,6,11,24,25 | 5 | 2 | 6 | 6 | 6 | NE | 0 | 1 | 0 | 0 | kom |  | 1 | 0 | 0 | 274 | 0 | 0 |  | 0 | 0 | 0 | I | S | SP,LJ | Tekstilno elastično tkanje. Elastično kompresivni stupanj I do IV. Minimalno 10 različitih veličina u ponudi. S petom. | 0 | 27,5751 | 5 | [6 empty] | 0 | 0 | '0306061705000 | UPD
DRUGA POMAGALA | Rukavice, elastično - kompresivna pomagala | 129 | 722 | '030606170503 | '0306061705168 | Elastično-kompresivna terapijska nogavica ,Maxis ,MAXIS MICRO compressive stockings AF, size 3 S | Maxis | Stoma Medical | 20.07.2023 |  | 1 | 1 | 2,3,6,11,24,25 | 5 | 2 | 6 | 6 | 6 | NE | 0 | 1 | 0 | 0 | kom |  | 1 | 0 | 0 | 274 | 0 | 0 |  | 0 | 0 | 0 | I | S | SP,LJ | Tekstilno elastično tkanje. Elastično kompresivni stupanj I do IV. Minimalno 10 različitih veličina u ponudi. S petom. | 0 | 27,5751 | 5 | [6 empty] | 0 | 0 | '0306061705000 | UPD
DRUGA POMAGALA | Rukavice, elastično - kompresivna pomagala | 129 | 723 | '030606170503 | '0306061705169 | Elastično-kompresivna terapijska nogavica ,Maxis ,MAXIS MICRO compressive stockings AF, size 4 S | Maxis | Stoma Medical | 20.07.2023 |  | 1 | 1 | 2,3,6,11,24,25 | 5 | 2 | 6 | 6 | 6 | NE | 0 | 1 | 0 | 0 | kom |  | 1 | 0 | 0 | 274 | 0 | 0 |  | 0 | 0 | 0 | I | S | SP,LJ | Tekstilno elastično tkanje. Elastično kompresivni stupanj I do IV. Minimalno 10 različitih veličina u ponudi. S petom. | 0 | 27,5751 | 5 | [6 empty] | 0 | 0 | '0306061705000 | UPD
DRUGA POMAGALA | Rukavice, elastično - kompresivna pomagala | 129 | 724 | '030606170503 | '0306061705170 | Elastično-kompresivna terapijska nogavica ,Maxis ,MAXIS MICRO compressive stockings AF, size 5 S | Maxis | Stoma Medical | 20.07.2023 |  | 1 | 1 | 2,3,6,11,24,25 | 5 | 2 | 6 | 6 | 6 | NE | 0 | 1 | 0 | 0 | kom |  | 1 | 0 | 0 | 274 | 0 | 0 |  | 0 | 0 | 0 | I | S | SP,LJ | Tekstilno elastično tkanje. Elastično kompresivni stupanj I do IV. Minimalno 10 različitih veličina u ponudi. S petom. | 0 | 27,5751 | 5 | [6 empty] | 0 | 0 | '0306061705000 | UPD
DRUGA POMAGALA | Rukavice, elastično - kompresivna pomagala | 129 | 725 | '030606170503 | '0306061705171 | Elastično-kompresivna terapijska nogavica ,Maxis ,MAXIS MICRO compressive stockings AF, size 6 S | Maxis | Stoma Medical | 20.07.2023 |  | 1 | 1 | 2,3,6,11,24,25 | 5 | 2 | 6 | 6 | 6 | NE | 0 | 1 | 0 | 0 | kom |  | 1 | 0 | 0 | 274 | 0 | 0 |  | 0 | 0 | 0 | I | S | SP,LJ | Tekstilno elastično tkanje. Elastično kompresivni stupanj I do IV. Minimalno 10 različitih veličina u ponudi. S petom. | 0 | 27,5751 | 5 | [6 empty] | 0 | 0 | '0306061705000 | UPD
DRUGA POMAGALA | Rukavice, elastično - kompresivna pomagala | 129 | 726 | '030606170503 | '0306061705172 | Elastično-kompresivna terapijska nogavica ,Maxis ,MAXIS MICRO compressive stockings AF, size 7 S | Maxis | Stoma Medical | 20.07.2023 |  | 1 | 1 | 2,3,6,11,24,25 | 5 | 2 | 6 | 6 | 6 | NE | 0 | 1 | 0 | 0 | kom |  | 1 | 0 | 0 | 274 | 0 | 0 |  | 0 | 0 | 0 | I | S | SP,LJ | Tekstilno elastično tkanje. Elastično kompresivni stupanj I do IV. Minimalno 10 različitih veličina u ponudi. S petom. | 0 | 27,5751 | 5 | [6 empty] | 0 | 0 | '0306061705000 | UPD
DRUGA POMAGALA | Rukavice, elastično - kompresivna pomagala | 129 | 727 | '030606170503 | '0306061705173 | Elastično-kompresivna terapijska nogavica ,Maxis ,MAXIS MICRO compressive stockings AF, size 8 S | Maxis | Stoma Medical | 20.07.2023 |  | 1 | 1 | 2,3,6,11,24,25 | 5 | 2 | 6 | 6 | 6 | NE | 0 | 1 | 0 | 0 | kom |  | 1 | 0 | 0 | 274 | 0 | 0 |  | 0 | 0 | 0 | I | S | SP,LJ | Tekstilno elastično tkanje. Elastično kompresivni stupanj I do IV. Minimalno 10 različitih veličina u ponudi. S petom. | 0 | 27,5751 | 5 | [6 empty] | 0 | 0 | '0306061705000 | UPD
DRUGA POMAGALA | Rukavice, elastično - kompresivna pomagala | 129 | 728 | '030606170503 | '0306061705174 | Elastično-kompresivna terapijska nogavica ,Maxis ,MAXIS MICRO compressive stockings AG, size 2 N | Maxis | Stoma Medical | 20.07.2023 |  | 1 | 1 | 2,3,6,11,24,25 | 5 | 2 | 6 | 6 | 6 | NE | 0 | 1 | 0 | 0 | kom |  | 1 | 0 | 0 | 274 | 0 | 0 |  | 0 | 0 | 0 | I | S | SP,LJ | Tekstilno elastično tkanje. Elastično kompresivni stupanj I do IV. Minimalno 10 različitih veličina u ponudi. S petom. | 0 | 27,5751 | 5 | [6 empty] | 0 | 0 | '0306061705000 | UPD
DRUGA POMAGALA | Rukavice, elastično - kompresivna pomagala | 129 | 729 | '030606170503 | '0306061705175 | Elastično-kompresivna terapijska nogavica ,Maxis ,MAXIS MICRO compressive stockings AG, size 3 N | Maxis | Stoma Medical | 20.07.2023 |  | 1 | 1 | 2,3,6,11,24,25 | 5 | 2 | 6 | 6 | 6 | NE | 0 | 1 | 0 | 0 | kom |  | 1 | 0 | 0 | 274 | 0 | 0 |  | 0 | 0 | 0 | I | S | SP,LJ | Tekstilno elastično tkanje. Elastično kompresivni stupanj I do IV. Minimalno 10 različitih veličina u ponudi. S petom. | 0 | 27,5751 | 5 | [6 empty] | 0 | 0 | '0306061705000 | UPD
DRUGA POMAGALA | Rukavice, elastično - kompresivna pomagala | 129 | 730 | '030606170503 | '0306061705176 | Elastično-kompresivna terapijska nogavica ,Maxis ,MAXIS MICRO compressive stockings AG, size 4 N | Maxis | Stoma Medical | 20.07.2023 |  | 1 | 1 | 2,3,6,11,24,25 | 5 | 2 | 6 | 6 | 6 | NE | 0 | 1 | 0 | 0 | kom |  | 1 | 0 | 0 | 274 | 0 | 0 |  | 0 | 0 | 0 | I | S | SP,LJ | Tekstilno elastično tkanje. Elastično kompresivni stupanj I do IV. Minimalno 10 različitih veličina u ponudi. S petom. | 0 | 27,5751 | 5 | [6 empty] | 0 | 0 | '0306061705000 | UPD
DRUGA POMAGALA | Rukavice, elastično - kompresivna pomagala | 129 | 731 | '030606170503 | '0306061705177 | Elastično-kompresivna terapijska nogavica ,Maxis ,MAXIS MICRO compressive stockings AG, size 5 N | Maxis | Stoma Medical | 20.07.2023 |  | 1 | 1 | 2,3,6,11,24,25 | 5 | 2 | 6 | 6 | 6 | NE | 0 | 1 | 0 | 0 | kom |  | 1 | 0 | 0 | 274 | 0 | 0 |  | 0 | 0 | 0 | I | S | SP,LJ | Tekstilno elastično tkanje. Elastično kompresivni stupanj I do IV. Minimalno 10 različitih veličina u ponudi. S petom. | 0 | 27,5751 | 5 | [6 empty] | 0 | 0 | '0306061705000 | UPD
DRUGA POMAGALA | Rukavice, elastično - kompresivna pomagala | 129 | 732 | '030606170503 | '0306061705178 | Elastično-kompresivna terapijska nogavica ,Maxis ,MAXIS MICRO compressive stockings AG, size 6 N | Maxis | Stoma Medical | 20.07.2023 |  | 1 | 1 | 2,3,6,11,24,25 | 5 | 2 | 6 | 6 | 6 | NE | 0 | 1 | 0 | 0 | kom |  | 1 | 0 | 0 | 274 | 0 | 0 |  | 0 | 0 | 0 | I | S | SP,LJ | Tekstilno elastično tkanje. Elastično kompresivni stupanj I do IV. Minimalno 10 različitih veličina u ponudi. S petom. | 0 | 27,5751 | 5 | [6 empty] | 0 | 0 | '0306061705000 | UPD
DRUGA POMAGALA | Rukavice, elastično - kompresivna pomagala | 129 | 733 | '030606170503 | '0306061705179 | Elastično-kompresivna terapijska nogavica ,Maxis ,MAXIS MICRO compressive stockings AG, size 7 N | Maxis | Stoma Medical | 20.07.2023 |  | 1 | 1 | 2,3,6,11,24,25 | 5 | 2 | 6 | 6 | 6 | NE | 0 | 1 | 0 | 0 | kom |  | 1 | 0 | 0 | 274 | 0 | 0 |  | 0 | 0 | 0 | I | S | SP,LJ | Tekstilno elastično tkanje. Elastično kompresivni stupanj I do IV. Minimalno 10 različitih veličina u ponudi. S petom. | 0 | 27,5751 | 5 | [6 empty] | 0 | 0 | '0306061705000 | UPD
DRUGA POMAGALA | Rukavice, elastično - kompresivna pomagala | 129 | 734 | '030606170503 | '0306061705180 | Elastično-kompresivna terapijska nogavica ,Maxis ,MAXIS MICRO compressive stockings AG, size 8 N | Maxis | Stoma Medical | 20.07.2023 |  | 1 | 1 | 2,3,6,11,24,25 | 5 | 2 | 6 | 6 | 6 | NE | 0 | 1 | 0 | 0 | kom |  | 1 | 0 | 0 | 274 | 0 | 0 |  | 0 | 0 | 0 | I | S | SP,LJ | Tekstilno elastično tkanje. Elastično kompresivni stupanj I do IV. Minimalno 10 različitih veličina u ponudi. S petom. | 0 | 27,5751 | 5 | [6 empty] | 0 | 0 | '0306061705000 | UPD
DRUGA POMAGALA | Rukavice, elastično - kompresivna pomagala | 129 | 735 | '030606170503 | '0306061705181 | Elastično-kompresivna terapijska nogavica ,Maxis ,MAXIS MICRO compressive stockings AG, size 1 S | Maxis | Stoma Medical | 20.07.2023 |  | 1 | 1 | 2,3,6,11,24,25 | 5 | 2 | 6 | 6 | 6 | NE | 0 | 1 | 0 | 0 | kom |  | 1 | 0 | 0 | 274 | 0 | 0 |  | 0 | 0 | 0 | I | S | SP,LJ | Tekstilno elastično tkanje. Elastično kompresivni stupanj I do IV. Minimalno 10 različitih veličina u ponudi. S petom. | 0 | 27,5751 | 5 | [6 empty] | 0 | 0 | '0306061705000 | UPD
DRUGA POMAGALA | Rukavice, elastično - kompresivna pomagala | 129 | 736 | '030606170503 | '0306061705182 | Elastično-kompresivna terapijska nogavica ,Maxis ,MAXIS MICRO compressive stockings AG, size 2 S | Maxis | Stoma Medical | 20.07.2023 |  | 1 | 1 | 2,3,6,11,24,25 | 5 | 2 | 6 | 6 | 6 | NE | 0 | 1 | 0 | 0 | kom |  | 1 | 0 | 0 | 274 | 0 | 0 |  | 0 | 0 | 0 | I | S | SP,LJ | Tekstilno elastično tkanje. Elastično kompresivni stupanj I do IV. Minimalno 10 različitih veličina u ponudi. S petom. | 0 | 27,5751 | 5 | [6 empty] | 0 | 0 | '0306061705000 | UPD
DRUGA POMAGALA | Rukavice, elastično - kompresivna pomagala | 129 | 737 | '030606170503 | '0306061705183 | Elastično-kompresivna terapijska nogavica ,Maxis ,MAXIS MICRO compressive stockings AG, size 3 S | Maxis | Stoma Medical | 20.07.2023 |  | 1 | 1 | 2,3,6,11,24,25 | 5 | 2 | 6 | 6 | 6 | NE | 0 | 1 | 0 | 0 | kom |  | 1 | 0 | 0 | 274 | 0 | 0 |  | 0 | 0 | 0 | I | S | SP,LJ | Tekstilno elastično tkanje. Elastično kompresivni stupanj I do IV. Minimalno 10 različitih veličina u ponudi. S petom. | 0 | 27,5751 | 5 | [6 empty] | 0 | 0 | '0306061705000 | UPD
DRUGA POMAGALA | Rukavice, elastično - kompresivna pomagala | 129 | 738 | '030606170503 | '0306061705184 | Elastično-kompresivna terapijska nogavica ,Maxis ,MAXIS MICRO compressive stockings AG, size 4 S | Maxis | Stoma Medical | 20.07.2023 |  | 1 | 1 | 2,3,6,11,24,25 | 5 | 2 | 6 | 6 | 6 | NE | 0 | 1 | 0 | 0 | kom |  | 1 | 0 | 0 | 274 | 0 | 0 |  | 0 | 0 | 0 | I | S | SP,LJ | Tekstilno elastično tkanje. Elastično kompresivni stupanj I do IV. Minimalno 10 različitih veličina u ponudi. S petom. | 0 | 27,5751 | 5 | [6 empty] | 0 | 0 | '0306061705000 | UPD
DRUGA POMAGALA | Rukavice, elastično - kompresivna pomagala | 129 | 739 | '030606170503 | '0306061705185 | Elastično-kompresivna terapijska nogavica ,Maxis ,MAXIS MICRO compressive stockings AG, size 5 S | Maxis | Stoma Medical | 20.07.2023 |  | 1 | 1 | 2,3,6,11,24,25 | 5 | 2 | 6 | 6 | 6 | NE | 0 | 1 | 0 | 0 | kom |  | 1 | 0 | 0 | 274 | 0 | 0 |  | 0 | 0 | 0 | I | S | SP,LJ | Tekstilno elastično tkanje. Elastično kompresivni stupanj I do IV. Minimalno 10 različitih veličina u ponudi. S petom. | 0 | 27,5751 | 5 | [6 empty] | 0 | 0 | '0306061705000 | UPD
DRUGA POMAGALA | Rukavice, elastično - kompresivna pomagala | 129 | 740 | '030606170503 | '0306061705186 | Elastično-kompresivna terapijska nogavica ,Maxis ,MAXIS MICRO compressive stockings AG, size 6 S | Maxis | Stoma Medical | 20.07.2023 |  | 1 | 1 | 2,3,6,11,24,25 | 5 | 2 | 6 | 6 | 6 | NE | 0 | 1 | 0 | 0 | kom |  | 1 | 0 | 0 | 274 | 0 | 0 |  | 0 | 0 | 0 | I | S | SP,LJ | Tekstilno elastično tkanje. Elastično kompresivni stupanj I do IV. Minimalno 10 različitih veličina u ponudi. S petom. | 0 | 27,5751 | 5 | [6 empty] | 0 | 0 | '0306061705000 | UPD
DRUGA POMAGALA | Rukavice, elastično - kompresivna pomagala | 129 | 741 | '030606170503 | '0306061705187 | Elastično-kompresivna terapijska nogavica ,Maxis ,MAXIS MICRO compressive stockings AG, size 7 S | Maxis | Stoma Medical | 20.07.2023 |  | 1 | 1 | 2,3,6,11,24,25 | 5 | 2 | 6 | 6 | 6 | NE | 0 | 1 | 0 | 0 | kom |  | 1 | 0 | 0 | 274 | 0 | 0 |  | 0 | 0 | 0 | I | S | SP,LJ | Tekstilno elastično tkanje. Elastično kompresivni stupanj I do IV. Minimalno 10 različitih veličina u ponudi. S petom. | 0 | 27,5751 | 5 | [6 empty] | 0 | 0 | '0306061705000 | UPD
DRUGA POMAGALA | Rukavice, elastično - kompresivna pomagala | 129 | 742 | '030606170503 | '0306061705188 | Elastično-kompresivna terapijska nogavica ,Maxis ,MAXIS MICRO compressive stockings AG, size 8 S | Maxis | Stoma Medical | 20.07.2023 |  | 1 | 1 | 2,3,6,11,24,25 | 5 | 2 | 6 | 6 | 6 | NE | 0 | 1 | 0 | 0 | kom |  | 1 | 0 | 0 | 274 | 0 | 0 |  | 0 | 0 | 0 | I | S | SP,LJ | Tekstilno elastično tkanje. Elastično kompresivni stupanj I do IV. Minimalno 10 različitih veličina u ponudi. S petom. | 0 | 27,5751 | 5 | [6 empty] | 0 | 0 | '0306061705000 | UPD
DRUGA POMAGALA | Rukavice, elastično - kompresivna pomagala | 129 | 743 | '030606170503 | '0306061705189 | Elastično-kompresivna terapijska nogavica ,Maxis ,MAXIS MICRO compressive stockings AT, size 2 N | Maxis | Stoma Medical | 20.07.2023 |  | 1 | 1 | 2,3,6,11,24,25 | 5 | 2 | 6 | 6 | 6 | NE | 0 | 1 | 0 | 0 | kom |  | 1 | 0 | 0 | 274 | 0 | 0 |  | 0 | 0 | 0 | I | S | SP,LJ | Tekstilno elastično tkanje. Elastično kompresivni stupanj I do IV. Minimalno 10 različitih veličina u ponudi. S petom. | 0 | 27,5751 | 5 | [6 empty] | 0 | 0 | '0306061705000 | UPD
DRUGA POMAGALA | Rukavice, elastično - kompresivna pomagala | 129 | 744 | '030606170503 | '0306061705190 | Elastično-kompresivna terapijska nogavica ,Maxis ,MAXIS MICRO compressive stockings AT, size 3 N | Maxis | Stoma Medical | 20.07.2023 |  | 1 | 1 | 2,3,6,11,24,25 | 5 | 2 | 6 | 6 | 6 | NE | 0 | 1 | 0 | 0 | kom |  | 1 | 0 | 0 | 274 | 0 | 0 |  | 0 | 0 | 0 | I | S | SP,LJ | Tekstilno elastično tkanje. Elastično kompresivni stupanj I do IV. Minimalno 10 različitih veličina u ponudi. S petom. | 0 | 27,5751 | 5 | [6 empty] | 0 | 0 | '0306061705000 | UPD
DRUGA POMAGALA | Rukavice, elastično - kompresivna pomagala | 129 | 745 | '030606170503 | '0306061705191 | Elastično-kompresivna terapijska nogavica ,Maxis ,MAXIS MICRO compressive stockings AT, size 4 N | Maxis | Stoma Medical | 20.07.2023 |  | 1 | 1 | 2,3,6,11,24,25 | 5 | 2 | 6 | 6 | 6 | NE | 0 | 1 | 0 | 0 | kom |  | 1 | 0 | 0 | 274 | 0 | 0 |  | 0 | 0 | 0 | I | S | SP,LJ | Tekstilno elastično tkanje. Elastično kompresivni stupanj I do IV. Minimalno 10 različitih veličina u ponudi. S petom. | 0 | 27,5751 | 5 | [6 empty] | 0 | 0 | '0306061705000 | UPD
DRUGA POMAGALA | Rukavice, elastično - kompresivna pomagala | 129 | 746 | '030606170503 | '0306061705192 | Elastično-kompresivna terapijska nogavica ,Maxis ,MAXIS MICRO compressive stockings AT, size 5 N | Maxis | Stoma Medical | 20.07.2023 |  | 1 | 1 | 2,3,6,11,24,25 | 5 | 2 | 6 | 6 | 6 | NE | 0 | 1 | 0 | 0 | kom |  | 1 | 0 | 0 | 274 | 0 | 0 |  | 0 | 0 | 0 | I | S | SP,LJ | Tekstilno elastično tkanje. Elastično kompresivni stupanj I do IV. Minimalno 10 različitih veličina u ponudi. S petom. | 0 | 27,5751 | 5 | [6 empty] | 0 | 0 | '0306061705000 | UPD
DRUGA POMAGALA | Rukavice, elastično - kompresivna pomagala | 129 | 747 | '030606170503 | '0306061705193 | Elastično-kompresivna terapijska nogavica ,Maxis ,MAXIS MICRO compressive stockings AT, size 6 N | Maxis | Stoma Medical | 20.07.2023 |  | 1 | 1 | 2,3,6,11,24,25 | 5 | 2 | 6 | 6 | 6 | NE | 0 | 1 | 0 | 0 | kom |  | 1 | 0 | 0 | 274 | 0 | 0 |  | 0 | 0 | 0 | I | S | SP,LJ | Tekstilno elastično tkanje. Elastično kompresivni stupanj I do IV. Minimalno 10 različitih veličina u ponudi. S petom. | 0 | 27,5751 | 5 | [6 empty] | 0 | 0 | '0306061705000 | UPD
DRUGA POMAGALA | Rukavice, elastično - kompresivna pomagala | 129 | 748 | '030606170503 | '0306061705194 | Elastično-kompresivna terapijska nogavica ,Maxis ,MAXIS MICRO compressive stockings AT, size 7 N | Maxis | Stoma Medical | 20.07.2023 |  | 1 | 1 | 2,3,6,11,24,25 | 5 | 2 | 6 | 6 | 6 | NE | 0 | 1 | 0 | 0 | kom |  | 1 | 0 | 0 | 274 | 0 | 0 |  | 0 | 0 | 0 | I | S | SP,LJ | Tekstilno elastično tkanje. Elastično kompresivni stupanj I do IV. Minimalno 10 različitih veličina u ponudi. S petom. | 0 | 27,5751 | 5 | [6 empty] | 0 | 0 | '0306061705000 | UPD
DRUGA POMAGALA | Rukavice, elastično - kompresivna pomagala | 129 | 749 | '030606170503 | '0306061705195 | Elastično-kompresivna terapijska nogavica ,Maxis ,MAXIS MICRO compressive stockings AT, size 8 N | Maxis | Stoma Medical | 20.07.2023 |  | 1 | 1 | 2,3,6,11,24,25 | 5 | 2 | 6 | 6 | 6 | NE | 0 | 1 | 0 | 0 | kom |  | 1 | 0 | 0 | 274 | 0 | 0 |  | 0 | 0 | 0 | I | S | SP,LJ | Tekstilno elastično tkanje. Elastično kompresivni stupanj I do IV. Minimalno 10 različitih veličina u ponudi. S petom. | 0 | 27,5751 | 5 | [6 empty] | 0 | 0 | '0306061705000 | UPD
DRUGA POMAGALA | Rukavice, elastično - kompresivna pomagala | 129 | 750 | '030606170503 | '0306061705196 | Elastično-kompresivna terapijska nogavica ,Maxis ,MAXIS MICRO compressive stockings AT, size 1 S | Maxis | Stoma Medical | 20.07.2023 |  | 1 | 1 | 2,3,6,11,24,25 | 5 | 2 | 6 | 6 | 6 | NE | 0 | 1 | 0 | 0 | kom |  | 1 | 0 | 0 | 274 | 0 | 0 |  | 0 | 0 | 0 | I | S | SP,LJ | Tekstilno elastično tkanje. Elastično kompresivni stupanj I do IV. Minimalno 10 različitih veličina u ponudi. S petom. | 0 | 27,5751 | 5 | [6 empty] | 0 | 0 | '0306061705000 | UPD
DRUGA POMAGALA | Rukavice, elastično - kompresivna pomagala | 129 | 751 | '030606170503 | '0306061705197 | Elastično-kompresivna terapijska nogavica ,Maxis ,MAXIS MICRO compressive stockings AT, size 2 S | Maxis | Stoma Medical | 20.07.2023 |  | 1 | 1 | 2,3,6,11,24,25 | 5 | 2 | 6 | 6 | 6 | NE | 0 | 1 | 0 | 0 | kom |  | 1 | 0 | 0 | 274 | 0 | 0 |  | 0 | 0 | 0 | I | S | SP,LJ | Tekstilno elastično tkanje. Elastično kompresivni stupanj I do IV. Minimalno 10 različitih veličina u ponudi. S petom. | 0 | 27,5751 | 5 | [6 empty] | 0 | 0 | '0306061705000 | UPD
DRUGA POMAGALA | Rukavice, elastično - kompresivna pomagala | 129 | 752 | '030606170503 | '0306061705198 | Elastično-kompresivna terapijska nogavica ,Maxis ,MAXIS MICRO compressive stockings AT, size 3 S | Maxis | Stoma Medical | 20.07.2023 |  | 1 | 1 | 2,3,6,11,24,25 | 5 | 2 | 6 | 6 | 6 | NE | 0 | 1 | 0 | 0 | kom |  | 1 | 0 | 0 | 274 | 0 | 0 |  | 0 | 0 | 0 | I | S | SP,LJ | Tekstilno elastično tkanje. Elastično kompresivni stupanj I do IV. Minimalno 10 različitih veličina u ponudi. S petom. | 0 | 27,5751 | 5 | [6 empty] | 0 | 0 | '0306061705000 | UPD
DRUGA POMAGALA | Rukavice, elastično - kompresivna pomagala | 129 | 753 | '030606170503 | '0306061705199 | Elastično-kompresivna terapijska nogavica ,Maxis ,MAXIS MICRO compressive stockings AT, size 4 S | Maxis | Stoma Medical | 20.07.2023 |  | 1 | 1 | 2,3,6,11,24,25 | 5 | 2 | 6 | 6 | 6 | NE | 0 | 1 | 0 | 0 | kom |  | 1 | 0 | 0 | 274 | 0 | 0 |  | 0 | 0 | 0 | I | S | SP,LJ | Tekstilno elastično tkanje. Elastično kompresivni stupanj I do IV. Minimalno 10 različitih veličina u ponudi. S petom. | 0 | 27,5751 | 5 | [6 empty] | 0 | 0 | '0306061705000 | UPD
DRUGA POMAGALA | Rukavice, elastično - kompresivna pomagala | 129 | 754 | '030606170503 | '0306061705200 | Elastično-kompresivna terapijska nogavica ,Maxis ,MAXIS MICRO compressive stockings AT, size 5 S | Maxis | Stoma Medical | 20.07.2023 |  | 1 | 1 | 2,3,6,11,24,25 | 5 | 2 | 6 | 6 | 6 | NE | 0 | 1 | 0 | 0 | kom |  | 1 | 0 | 0 | 274 | 0 | 0 |  | 0 | 0 | 0 | I | S | SP,LJ | Tekstilno elastično tkanje. Elastično kompresivni stupanj I do IV. Minimalno 10 različitih veličina u ponudi. S petom. | 0 | 27,5751 | 5 | [6 empty] | 0 | 0 | '0306061705000 | UPD
DRUGA POMAGALA | Rukavice, elastično - kompresivna pomagala | 129 | 755 | '030606170503 | '0306061705201 | Elastično-kompresivna terapijska nogavica ,Maxis ,MAXIS MICRO compressive stockings AT, size 6 S | Maxis | Stoma Medical | 20.07.2023 |  | 1 | 1 | 2,3,6,11,24,25 | 5 | 2 | 6 | 6 | 6 | NE | 0 | 1 | 0 | 0 | kom |  | 1 | 0 | 0 | 274 | 0 | 0 |  | 0 | 0 | 0 | I | S | SP,LJ | Tekstilno elastično tkanje. Elastično kompresivni stupanj I do IV. Minimalno 10 različitih veličina u ponudi. S petom. | 0 | 27,5751 | 5 | [6 empty] | 0 | 0 | '0306061705000 | UPD
DRUGA POMAGALA | Rukavice, elastično - kompresivna pomagala | 129 | 756 | '030606170503 | '0306061705202 | Elastično-kompresivna terapijska nogavica ,Maxis ,MAXIS MICRO compressive stockings AT, size 7 S | Maxis | Stoma Medical | 20.07.2023 |  | 1 | 1 | 2,3,6,11,24,25 | 5 | 2 | 6 | 6 | 6 | NE | 0 | 1 | 0 | 0 | kom |  | 1 | 0 | 0 | 274 | 0 | 0 |  | 0 | 0 | 0 | I | S | SP,LJ | Tekstilno elastično tkanje. Elastično kompresivni stupanj I do IV. Minimalno 10 različitih veličina u ponudi. S petom. | 0 | 27,5751 | 5 | [6 empty] | 0 | 0 | '0306061705000 | UPD
DRUGA POMAGALA | Rukavice, elastično - kompresivna pomagala | 129 | 757 | '030606170503 | '0306061705203 | Elastično-kompresivna terapijska nogavica ,Maxis ,MAXIS MICRO compressive stockings AT, size 8 S | Maxis | Stoma Medical | 20.07.2023 |  | 1 | 1 | 2,3,6,11,24,25 | 5 | 2 | 6 | 6 | 6 | NE | 0 | 1 | 0 | 0 | kom |  | 1 | 0 | 0 | 274 | 0 | 0 |  | 0 | 0 | 0 | I | S | SP,LJ | Tekstilno elastično tkanje. Elastično kompresivni stupanj I do IV. Minimalno 10 različitih veličina u ponudi. S petom. | 0 | 27,5751 | 5 | [6 empty] | 0 | 0 | '0306061705000 | UPD
DRUGA POMAGALA | Rukavice, elastično - kompresivna pomagala | 129 | 758 | '030606170507 | '0306061705204 | Elastično-kompresivna terapijska nogavica ,Lohmann & Rauscher ,Actico TPS čarapa, izvedba normal vel. S | Lohmann & Rauscher | Lohmann & Rauscher | 20.07.2023 |  | 1 | 1 | 2,3,6,11,24,25 | 5 | 2 | 6 | 6 | 6 | NE | 0 | 1 | 0 | 0 | kom |  | 1 | 0 | 0 | 274 | 0 | 0 |  | 0 | 0 | 0 | I | S | SP,LJ | Tekstilno elastično tkanje. Elastično kompresivni stupanj I do IV. Minimalno 10 različitih veličina u ponudi. S petom. | 0 | 27,5751 | 5 | [6 empty] | 0 | 0 | '0306061705000 | UPD
DRUGA POMAGALA | Rukavice, elastično - kompresivna pomagala | 129 | 759 | '030606170507 | '0306061705205 | Elastično-kompresivna terapijska nogavica ,Lohmann & Rauscher ,Actico TPS čarapa, izvedba normal vel. M | Lohmann & Rauscher | Lohmann & Rauscher | 20.07.2023 |  | 1 | 1 | 2,3,6,11,24,25 | 5 | 2 | 6 | 6 | 6 | NE | 0 | 1 | 0 | 0 | kom |  | 1 | 0 | 0 | 274 | 0 | 0 |  | 0 | 0 | 0 | I | S | SP,LJ | Tekstilno elastično tkanje. Elastično kompresivni stupanj I do IV. Minimalno 10 različitih veličina u ponudi. S petom. | 0 | 27,5751 | 5 | [6 empty] | 0 | 0 | '0306061705000 | UPD
DRUGA POMAGALA | Rukavice, elastično - kompresivna pomagala | 129 | 760 | '030606170507 | '0306061705206 | Elastično-kompresivna terapijska nogavica ,Lohmann & Rauscher ,Actico TPS čarapa, izvedba normal vel. L | Lohmann & Rauscher | Lohmann & Rauscher | 20.07.2023 |  | 1 | 1 | 2,3,6,11,24,25 | 5 | 2 | 6 | 6 | 6 | NE | 0 | 1 | 0 | 0 | kom |  | 1 | 0 | 0 | 274 | 0 | 0 |  | 0 | 0 | 0 | I | S | SP,LJ | Tekstilno elastično tkanje. Elastično kompresivni stupanj I do IV. Minimalno 10 različitih veličina u ponudi. S petom. | 0 | 27,5751 | 5 | [6 empty] | 0 | 0 | '0306061705000 | UPD
DRUGA POMAGALA | Rukavice, elastično - kompresivna pomagala | 129 | 761 | '030606170507 | '0306061705207 | Elastično-kompresivna terapijska nogavica ,Lohmann & Rauscher ,Actico TPS čarapa, izvedba normal vel. XL | Lohmann & Rauscher | Lohmann & Rauscher | 20.07.2023 |  | 1 | 1 | 2,3,6,11,24,25 | 5 | 2 | 6 | 6 | 6 | NE | 0 | 1 | 0 | 0 | kom |  | 1 | 0 | 0 | 274 | 0 | 0 |  | 0 | 0 | 0 | I | S | SP,LJ | Tekstilno elastično tkanje. Elastično kompresivni stupanj I do IV. Minimalno 10 različitih veličina u ponudi. S petom. | 0 | 27,5751 | 5 | [6 empty] | 0 | 0 | '0306061705000 | UPD
DRUGA POMAGALA | Rukavice, elastično - kompresivna pomagala | 129 | 762 | '040606130001 | '0406061300001 | Kompresivni sistem ,Lohmann & Rauscher ,Rosidal Sys komplet | Lohmann & Rauscher | Lohmann & Rauscher | 20.07.2023 |  | 1 | 1 | 6,24 | 5 | 2 | 6 | 6 | 6 | NE | 0 | 1 | 0 | 0 | kom |  | 1 | 0 | 0 | 311 | 0 | 0 |  | 0 | 0 | 0 | I | S | SP,LJ | Tekstilno elastično tkanje. Elastično kompresivni stupanj I do III. | 0 | 73,7245 | 5 | [6 empty] | 0 | 0 | '0406061300000 | UPD
DRUGA POMAGALA | Rukavice, elastično - kompresivna pomagala | 129 | 763 | '030606170513 | '0306061705272 | Elastično-kompresivna terapijska nogavica ,Schibler ,Venex | Schibler | Egeria | 20.07.2023 |  | 1 | 1 | 2,3,6,11,24,25 | 5 | 2 | 6 | 6 | 6 | NE | 0 | 1 | 0 | 0 | kom |  | 1 | 0 | 0 | 274 | 0 | 0 |  | 0 | 0 | 0 | I | S | SP,LJ | Tekstilno elastično tkanje. Elastično kompresivni stupanj I do IV. Minimalno 10 različitih veličina u ponudi. S petom. | 0 | 26,1239 | 5 | [6 empty] | 0 | 0 | '0306061705000 | UPD
DRUGA POMAGALA | Rukavice, elastično - kompresivna pomagala | 129 | 764 | '030606170513 | '0306061705273 | Elastično-kompresivna terapijska nogavica ,Schibler ,Doktus (bešavna) | Schibler | Egeria | 20.07.2023 |  | 1 | 1 | 2,3,6,11,24,25 | 5 | 2 | 6 | 6 | 6 | NE | 0 | 1 | 0 | 0 | kom |  | 1 | 0 | 0 | 274 | 0 | 0 |  | 0 | 0 | 0 | I | S | SP,LJ | Tekstilno elastično tkanje. Elastično kompresivni stupanj I do IV. Minimalno 10 različitih veličina u ponudi. S petom. | 0 | 26,1239 | 5 | [6 empty] | 0 | 0 | '0306061705000 | UPD
DRUGA POMAGALA | Rukavice, elastično - kompresivna pomagala | 129 | 765 | '030606170513 | '0306061705274 | Elastično-kompresivna terapijska nogavica ,Schibler ,Doktus (prošivena) | Schibler | Egeria | 20.07.2023 |  | 1 | 1 | 2,3,6,11,24,25 | 5 | 2 | 6 | 6 | 6 | NE | 0 | 1 | 0 | 0 | kom |  | 1 | 0 | 0 | 274 | 0 | 0 |  | 0 | 0 | 0 | I | S | SP,LJ | Tekstilno elastično tkanje. Elastično kompresivni stupanj I do IV. Minimalno 10 različitih veličina u ponudi. S petom. | 0 | 26,1239 | 5 | [6 empty] | 0 | 0 | '0306061705000 | UPD
DRUGA POMAGALA | Rukavice, elastično - kompresivna pomagala | 129 | 766 | '000000171305 | '0000001713013 | Elastična maska za lice kod keloida. Silikonska pločica ili gel. ,Biodermis Corp. ,Xeragel 10g Tube (XS0-797 x 9 kom) | Biodermis Corp. | IGA | 20.07.2023 |  | 1 | 1 | 6 | 5 | 2 | 6 | 6 | 6 | NE | 0 | 1 | 0 | 0 | komplet |  | 1 | 0 | 0 | 275a | 0 | 0 |  | 0 | 0 | 0 | I | S | SP,LJ | Elastično kompresivni stupanj I do III. | 0 | 164,2518 | 5 | [6 empty] | 0 | 0 | '0000001713000 | UPD
DRUGA POMAGALA | Rukavice, elastično - kompresivna pomagala | 129 | 767 | '000000171305 | '0000001713014 | Elastična maska za lice kod keloida. Silikonska pločica ili gel. ,Biodermis Corp. ,Biodermis gel sheet,silikonska pločica, 12x14,5 cm (EDG x 6 kom) | Biodermis Corp. | IGA | 20.07.2023 |  | 1 | 1 | 6 | 5 | 2 | 6 | 6 | 6 | NE | 0 | 1 | 0 | 0 | komplet |  | 1 | 0 | 0 | 275a | 0 | 0 |  | 0 | 0 | 0 | I | S | SP,LJ | Elastično kompresivni stupanj I do III. | 0 | 164,2518 | 5 | [6 empty] | 0 | 0 | '0000001713000 | UPD
ORTOPEDSKE CIPELE | Ortopedske cipele | 136 | 768 | '063306060310 | '0633060603001 | Ortopedska obuća za dijabetičko stopalo-kategorija 2 ,ORTO STEP ,DIASTEP ortopedska obuća za dijabetičko stopalo-kategorija 2 | ORTO STEP | ORTO STEP | 20.07.2023 |  | 1 | 0 | 32 | 5 | 2 | 0 | 0 | 24 | NE | 0 | 1 | 0 | 0 | par |  | 1 | 0 | 0 | 372 | 0 | 0 |  | 0 | 0 | 0 | I | I | SPPD | Jamstveni rok 2 godine. U sastavu ortopedske obuće za dijabetičko stopalo-kategorija 2, isporučuju se i odgovarajući, pripadajući ulošci. Za vrijeme roka uporabe pomagala proizvođač se obvezuje o svom trošku osigurati 1 par uložaka za svaku godinu korište | 0 | 203,3737 | 5 | [6 empty] | 0 | 0 | '0633060603000 | NOV
ORTOPEDSKE CIPELE | Ortopedske cipele | 136 | 769 | '063306060330 | '0633060603002 | Ortopedska obuća za dijabetičko stopalo-kategorija 3 ,ORTO STEP ,DIASTEP ortopedska obuća za dijabetičko stopalo-kategorija 3 | ORTO STEP | ORTO STEP | 20.07.2023 |  | 1 | 0 | 32 | 5 | 2 | 0 | 0 | 24 | NE | 0 | 1 | 0 | 0 | par |  | 1 | 0 | 0 | 373 | 0 | 0 |  | 0 | 0 | 0 | I | I | SPPD | Jamstveni rok 2 godine. U sastavu ortopedske obuće za dijabetičko stopalo-kategorija 3, isporučuju se i odgovarajući, pripadajući ulošci. Za vrijeme roka uporabe pomagala proizvođač se obvezuje o svom trošku osigurati 1 par uložaka za svaku godinu korište | 0 | 236,6516 | 5 | [6 empty] | 0 | 0 | '0633060603000 | NOV
POMAGALA ZA GOVOR | Pomagala za govor | 141 | 770 | '063042160201 | '0630421602001 | Govorna proteza ,Atos ,Provox II | Atos | Inel medicinska tehnika | 20.07.2023 |  | 1 | 1 | 19 | 5 | 2 | 0 | 0 | 12 | NE | 0 | 1 | 0 | 0 | kom | do | 4 | 0 | 0 | 266 | 0 | 0 |  | 0 | 0 | 0 | IIa | S | SP,LJ | Silikon. CE certifikat. | 0 | 316,2508 | 5 | [6 empty] | 0 | 0 | '0630421602000 | UPD
POMAGALA ZA GOVOR | Pomagala za govor | 141 | 771 | '063042160201 | '0630421602002 | Govorna proteza ,Atos ,Provox Vega Voice Prostheses | Atos | Inel medicinska tehnika | 20.07.2023 |  | 1 | 1 | 19 | 5 | 2 | 0 | 0 | 12 | NE | 0 | 1 | 0 | 0 | kom | do | 4 | 0 | 0 | 266 | 0 | 0 |  | 0 | 0 | 0 | IIa | S | SP,LJ | Silikon. CE certifikat. | 0 | 316,2508 | 5 | [6 empty] | 0 | 0 | '0630421602000 | UPD
POMAGALA ZA GOVOR | Pomagala za govor | 141 | 772 | '063042160202 | '0630421602003 | Govorna proteza ,Helix Medical, LCC/InHeaalth Technologies ,Blom-Singer Voice Prostheses | Helix Medical, LCC/InHeaalth Technologies | Egeria | 20.07.2023 |  | 1 | 1 | 19 | 5 | 2 | 0 | 0 | 12 | NE | 0 | 1 | 0 | 0 | kom | do | 4 | 0 | 0 | 266 | 0 | 0 |  | 0 | 0 | 0 | IIa | S | SP,LJ | Silikon. CE certifikat. | 0 | 316,2508 | 5 | [6 empty] | 0 | 0 | '0630421602000 | UPD
POMAGALA ZA GOVOR | Pomagala za govor | 141 | 773 | '091503160303 | '0915031603003 | Laringealna tuba ,ANDREAS FAHL MEDIZINTECHNIK-VERTRIEB ,Laryngotec | ANDREAS FAHL MEDIZINTECHNIK-VERTRIEB | Egeria | 20.07.2023 |  | 1 | 1 | 19 | 5 | 2 | 0 | 0 | 12 | NE | 0 | 1 | 0 | 0 | kom |  | 2 | 0 | 0 | 267 | 0 | 0 |  | 0 | 0 | 0 | IIa | S | SP,LJ | Silikon. CE certifikat. | 0 | 125,3036 | 5 | [6 empty] | 0 | 0 | '0915031603000 | UPD
POMAGALA ZA GOVOR | Pomagala za govor | 141 | 774 | '091503160402 | '0915031604002 | Laringealna tuba s prstenom ,ANDREAS FAHL MEDIZINTECHNIK-VERTRIEB ,Laryngotec Lingo Clip | ANDREAS FAHL MEDIZINTECHNIK-VERTRIEB | Egeria | 20.07.2023 |  | 1 | 1 | 19 | 5 | 2 | 0 | 0 | 12 | NE | 0 | 1 | 0 | 0 | kom |  | 2 | 0 | 0 | 267 | 0 | 0 |  | 0 | 0 | 0 | IIa | S | SP,LJ | Silikon. CE certifikat. | 0 | 125,6634 | 5 | [6 empty] | 0 | 0 | '0915031604000 | UPD
POMAGALA ZA GOVOR | Pomagala za govor | 141 | 775 | '091506160503 | '0915061605003 | Kazeta za održavanje vlažnosti zraka ,ANDREAS FAHL MEDIZINTECHNIK-VERTRIEB ,Humidophone HME | ANDREAS FAHL MEDIZINTECHNIK-VERTRIEB | Egeria | 20.07.2023 |  | 1 | 1 | 19,33 | 5 | 2 | 6 | 6 | 6 | NE | 0 | 1 | 0 | 0 | kom |  | 200 | 0 | 0 | 268 | 0 | 0 |  | 0 | 0 | 0 | IIa | S | SP,LJ | Plastika,metal. CE certifikat. | 0 | 3,1512 | 5 | [6 empty] | 0 | 0 | '0915061605000 | UPD
POMAGALA ZA GOVOR | Pomagala za govor | 141 | 776 | '091506160503 | '0915061605004 | Kazeta za održavanje vlažnosti zraka ,ANDREAS FAHL MEDIZINTECHNIK-VERTRIEB ,Laryvox HME02 | ANDREAS FAHL MEDIZINTECHNIK-VERTRIEB | Egeria | 20.07.2023 |  | 1 | 1 | 19,33 | 5 | 2 | 6 | 6 | 6 | NE | 0 | 1 | 0 | 0 | kom |  | 200 | 0 | 0 | 268 | 0 | 0 |  | 0 | 0 | 0 | IIa | S | SP,LJ | Plastika,metal. CE certifikat. | 0 | 3,1512 | 5 | [6 empty] | 0 | 0 | '0915061605000 | UPD
POMAGALA ZA GOVOR | Pomagala za govor | 141 | 777 | '091506160503 | '0915061605005 | Kazeta za održavanje vlažnosti zraka ,ANDREAS FAHL MEDIZINTECHNIK-VERTRIEB ,Laryvox HME | ANDREAS FAHL MEDIZINTECHNIK-VERTRIEB | Egeria | 20.07.2023 |  | 1 | 1 | 19,33 | 5 | 2 | 6 | 6 | 6 | NE | 0 | 1 | 0 | 0 | kom |  | 200 | 0 | 0 | 268 | 0 | 0 |  | 0 | 0 | 0 | IIa | S | SP,LJ | Plastika,metal. CE certifikat. | 0 | 3,1512 | 5 | [6 empty] | 0 | 0 | '0915061605000 | UPD
POMAGALA ZA GOVOR | Pomagala za govor | 141 | 778 | '091506160703 | '0915061607003 | Samoljepljivi držač kazete ,ANDREAS FAHL MEDIZINTECHNIK-VERTRIEB ,Laryvox tape | ANDREAS FAHL MEDIZINTECHNIK-VERTRIEB | Egeria | 20.07.2023 |  | 1 | 1 | 19,33 | 5 | 2 | 6 | 6 | 6 | NE | 0 | 1 | 0 | 0 | kom |  | 130 | 0 | 0 | 268 | 0 | 0 |  | 0 | 0 | 0 | IIa | S | SP,LJ | Plastika. CE certifikat. | 0 | 3,8657 | 5 | [6 empty] | 0 | 0 | '0915061607000 | UPD
POMAGALA ZA GOVOR | Pomagala za govor | 141 | 779 | '091506160803 | '0915061608003 | Automatski govorni ventil ,ANDREAS FAHL MEDIZINTECHNIK-VERTRIEB ,Laringotec Hands Free Speech | ANDREAS FAHL MEDIZINTECHNIK-VERTRIEB | Egeria | 20.07.2023 |  | 1 | 1 | 19,33 | 5 | 2 | 0 | 0 | 12 | NE | 0 | 1 | 0 | 0 | kom |  | 1 | 0 | 0 |  | 0 | 0 |  | 0 | 0 | 0 | IIa | S | SP,LJ | Plastika. CE certifikat. | 0 | 497,2472 | 5 | [6 empty] | 0 | 0 | '0915061608000 | UPD
POMAGALA ZA GOVOR | Pomagala za govor | 141 | 780 | '091506160903 | '0915061609003 | Četkice ,ANDREAS FAHL MEDIZINTECHNIK-VERTRIEB ,Duo Brush | ANDREAS FAHL MEDIZINTECHNIK-VERTRIEB | Egeria | 20.07.2023 |  | 1 | 1 | 19 | 5 | 2 | 0 | 0 | 12 | NE | 0 | 1 | 0 | 0 | kom |  | 4 | 0 | 0 |  | 0 | 0 |  | 0 | 0 | 0 | IIa | S | SP,LJ | Plastika,metal. CE certifikat. | 0 | 4,7870 | 5 | [6 empty] | 0 | 0 | '0915061609000 | UPD
POMAGALA ZA GOVOR | Pomagala za govor | 141 | 781 | '000000161001 | '0000001610001 | Zatvarač proteze ,Atos ,Provox Plug | Atos | Inel medicinska tehnika | 20.07.2023 |  | 1 | 1 | 4,19 | 5 | 2 | 0 | 0 | 12 | NE | 0 | 1 | 0 | 0 | kom |  | 1 | 0 | 0 |  | 0 | 0 |  | 0 | 1 | 0 | IIb | S | SP,LJ | Silkon, CE certifikat | 0 | 13,2669 | 5 | [6 empty] | 0 | 0 | '0000001610000 | UPD
POMAGALA ZA GOVOR | Pomagala za govor | 141 | 782 | '091506160704 | '0915061607004 | Samoljepljivi držač kazete ,TRACOE ,TRACOE larynx Adhesive Carrier Hydrocolloid | TRACOE | IGA | 20.07.2023 |  | 1 | 1 | 19,33 | 5 | 2 | 6 | 6 | 6 | NE | 0 | 1 | 0 | 0 | kom |  | 130 | 0 | 0 | 268 | 0 | 0 |  | 0 | 0 | 0 | I | S | SP,LJ | Plastika. | 0 | 3,8657 | 5 | [6 empty] | 0 | 0 | '0915061607000 | UPD
POMAGALA ZA GOVOR | Pomagala za govor | 141 | 783 | '091506160505 | '0915061605008 | Kazeta za održavanje vlažnosti zraka ,Kapitex Healthcare Ltd ,Phoniq DigiClose Comfort HME Filter | Kapitex Healthcare Ltd | IGA | 20.07.2023 |  | 1 | 1 | 19,33 | 5 | 2 | 6 | 6 | 6 | NE | 0 | 1 | 0 | 0 | kom |  | 200 | 0 | 0 | 268 | 0 | 0 |  | 0 | 0 | 0 | I | S | SP,LJ | Plastika,metal. | 0 | 3,1512 | 5 |  | 1 |  |  |  |  | 0 | 0 | '0915061605000 | UPD
POMAGALA ZA GOVOR | Pomagala za govor | 141 | 784 | '091506160705 | '0915061607005 | Samoljepljivi držač kazete ,Kapitex Healthcare Ltd ,Phoniq Secure Baseplate | Kapitex Healthcare Ltd | IGA | 20.07.2023 |  | 1 | 1 | 19,33 | 5 | 2 | 6 | 6 | 6 | NE | 0 | 1 | 0 | 0 | kom |  | 130 | 0 | 0 | 268 | 0 | 0 |  | 0 | 0 | 0 | I | S | SP,LJ | Plastika. | 0 | 3,8657 | 5 | [6 empty] | 0 | 0 | '0915061607000 | UPD
SLUŠNA I SURDOTEHNIČKA POMAGALA | Vanjski dijelovi za umjetnu pužnicu-Cochlear | 152 | 785 | '214527154102 | '2145271541003 | Punjač baterija sa dvije baterije za punjenje govornog procesora ,Cochlear ,Freedom rechargable battery system | Cochlear | Medical Intertrade | 20.07.2023 |  | 1 | 1 | 19 | 9 | 3 | 30 | 30 | 30 | NE | 0 | 2 | 0 | 0 | kom |  | 1 | 0 | 0 | 347,287 | 0 | 0 |  | 1 | 0 | 0 |  | S | SP,LJ | CE certifikat. | 0 | 507,6982 | 5 | [6 empty] | 0 | 0 | '2145271541000 | UPD
SLUŠNA I SURDOTEHNIČKA POMAGALA | Vanjski dijelovi za umjetnu pužnicu-Cochlear | 152 | 786 | '214527154102 | '2145271541004 | Punjač baterija sa dvije baterije za punjenje govornog procesora ,Cochlear ,CP 800 series rechargable battery system | Cochlear | Medical Intertrade | 20.07.2023 |  | 1 | 1 | 19 | 9 | 3 | 30 | 30 | 30 | NE | 0 | 2 | 0 | 0 | kom |  | 1 | 0 | 0 | 347,287 | 0 | 0 |  | 1 | 0 | 0 |  | S | SP,LJ | CE certifikat. | 0 | 507,6982 | 5 | [6 empty] | 0 | 0 | '2145271541000 | UPD
SLUŠNA I SURDOTEHNIČKA POMAGALA | Vanjski dijelovi za umjetnu pužnicu-Cochlear | 152 | 787 | '214527154202 | '2145271542002 | Govorni procesor ,Cochlear ,CP 800 series processing unit, CR 110 remote assistant | Cochlear | Medical Intertrade | 20.07.2023 |  | 1 | 1 | 19 | 9 | 3 | 84 | 84 | 84 | DA | 0 | 2 | 1 | 0 | kom |  | 1 | 0 | 0 | 347 | 0 | 0 |  | 1 | 0 | 0 |  | S | SP,LJ | CE certifikat. | 0 | 9533,0523 | 5 | [6 empty] | 0 | 0 | '2145271542000 | UPD
SLUŠNA I SURDOTEHNIČKA POMAGALA | Vanjski dijelovi za umjetnu pužnicu-Cochlear | 152 | 788 | '214527154202 | '2145271542003 | Govorni procesor ,Cochlear ,CP 900 series processing unit, CR 210 remote assistant | Cochlear | Medical Intertrade | 20.07.2023 |  | 1 | 1 | 19 | 9 | 3 | 84 | 84 | 84 | DA | 0 | 2 | 1 | 0 | kom |  | 1 | 0 | 0 | 347 | 0 | 0 |  | 1 | 0 | 0 |  | S | SP,LJ | CE certifikat. | 0 | 9533,0523 | 5 | [6 empty] | 0 | 0 | '2145271542000 | UPD
SLUŠNA I SURDOTEHNIČKA POMAGALA | Vanjski dijelovi za umjetnu pužnicu-Cochlear | 152 | 789 | '214527154302 | '2145271543016 | Magnet za govorni procesor ,Cochlear ,CP 800 series SP magnet | Cochlear | Medical Intertrade | 20.07.2023 |  | 1 | 1 | 19 | 9 | 3 | 36 | 36 | 36 | NE | 0 | 2 | 0 | 0 | kom |  | 1 | 0 | 0 | 347 | 0 | 0 |  | 1 | 0 | 0 |  | S | SP,LJ | CE certifikat. | 0 | 34,2183 | 5 | [6 empty] | 0 | 0 | '2145271543000 | UPD
SLUŠNA I SURDOTEHNIČKA POMAGALA | Vanjski dijelovi za umjetnu pužnicu-Cochlear | 152 | 790 | '214527154302 | '2145271543017 | Magnet za govorni procesor ,Cochlear ,Freedom SP magnet | Cochlear | Medical Intertrade | 20.07.2023 |  | 1 | 1 | 19 | 9 | 3 | 36 | 36 | 36 | NE | 0 | 2 | 0 | 0 | kom |  | 1 | 0 | 0 | 347 | 0 | 0 |  | 1 | 0 | 0 |  | S | SP,LJ | CE certifikat. | 0 | 34,2183 | 5 | [6 empty] | 0 | 0 | '2145271543000 | UPD
SLUŠNA I SURDOTEHNIČKA POMAGALA | Vanjski dijelovi za umjetnu pužnicu-Cochlear | 152 | 791 | '214527154303 | '2145271543036 | Magnet za govorni procesor ,Cochlear ,CP 900 series SP magnet | Cochlear | Medical Intertrade | 20.07.2023 |  | 1 | 1 | 19 | 9 | 3 | 36 | 36 | 36 | NE | 0 | 2 | 0 | 0 | kom |  | 1 | 0 | 0 | 347 | 0 | 0 |  | 1 | 0 | 0 |  | S | SP,LJ | CE certifikat. | 0 | 34,2183 | 5 | [6 empty] | 0 | 0 | '2145271543000 | UPD
SLUŠNA I SURDOTEHNIČKA POMAGALA | Vanjski dijelovi za umjetnu pužnicu-Cochlear | 152 | 792 | '214527154102 | '2145271541005 | Punjač baterija sa dvije baterije za punjenje govornog procesora ,Cochlear ,CP 900 series rechargable battery system | Cochlear | Medical Intertrade | 20.07.2023 |  | 1 | 1 | 19 | 9 | 3 | 30 | 30 | 30 | NE | 0 | 2 | 0 | 0 | kom |  | 1 | 0 | 0 | 347,287 | 0 | 0 |  | 1 | 0 | 0 |  | S | SP,LJ | CE certifikat. | 0 | 507,6982 | 5 | [6 empty] | 0 | 0 | '2145271541000 | UPD
SLUŠNA I SURDOTEHNIČKA POMAGALA | Vanjski dijelovi za umjetnu pužnicu-Cochlear | 152 | 793 | '214527154202 | '2145271542004 | Govorni procesor ,Cochlear ,CP 900 series processing unit, CR 230 remote assistant | Cochlear | Medical Intertrade | 20.07.2023 |  | 1 | 1 | 19 | 9 | 3 | 84 | 84 | 84 | DA | 0 | 2 | 1 | 0 | kom |  | 1 | 0 | 0 | 347 | 0 | 0 |  | 1 | 0 | 0 |  | S | SP,LJ | CE certifikat. | 0 | 9533,0523 | 5 | [6 empty] | 0 | 0 | '2145271542000 | UPD
SLUŠNA I SURDOTEHNIČKA POMAGALA | Vanjski dijelovi za umjetnu pužnicu-Cochlear | 152 | 794 | '214527154003 | '2145271540018 | Kabel za govorni procesor ,Cochlear ,CP 800 coil cable | Cochlear | Medical Intertrade | 20.07.2023 |  | 1 | 1 | 19 | 9 | 3 | 6 | 12 | 12 | NE | 0 | 2 | 0 | 0 | kom |  | 1 | 0 | 0 | 347,307 | 0 | 0 |  | 0 | 0 | 0 |  | S | SP,LJ | Metal, plastika, dvožilni, trožilni. CE certifikat. | 0 | 117,2440 | 5 | [6 empty] | 0 | 0 | '2145271540000 | UPD
SLUŠNA I SURDOTEHNIČKA POMAGALA | Vanjski dijelovi za umjetnu pužnicu-Cochlear | 152 | 795 | '214527154003 | '2145271540019 | Kabel za govorni procesor ,Cochlear ,CP 900 coil cable | Cochlear | Medical Intertrade | 20.07.2023 |  | 1 | 1 | 19 | 9 | 3 | 6 | 12 | 12 | NE | 0 | 2 | 0 | 0 | kom |  | 1 | 0 | 0 | 347,307 | 0 | 0 |  | 0 | 0 | 0 |  | S | SP,LJ | Metal, plastika, dvožilni, trožilni. CE certifikat. | 0 | 117,2440 | 5 | [6 empty] | 0 | 0 | '2145271540000 | UPD
SLUŠNA I SURDOTEHNIČKA POMAGALA | Vanjski dijelovi za umjetnu pužnicu-Cochlear | 152 | 796 | '214527154004 | '2145271540020 | Kabel za govorni procesor ,Cochlear ,CP 800 litewear cable | Cochlear | Medical Intertrade | 20.07.2023 |  | 1 | 1 | 19 | 9 | 3 | 6 | 12 | 12 | NE | 0 | 2 | 0 | 0 | kom |  | 1 | 0 | 0 | 347,307 | 0 | 0 |  | 0 | 0 | 0 |  | S | SP,LJ | Metal, plastika, dvožilni, trožilni. CE certifikat. | 0 | 197,3872 | 5 | [6 empty] | 0 | 0 | '2145271540000 | UPD
SLUŠNA I SURDOTEHNIČKA POMAGALA | Vanjski dijelovi za umjetnu pužnicu-Cochlear | 152 | 797 | '214527154004 | '2145271540021 | Kabel za govorni procesor ,Cochlear ,CP 900 litewear cable | Cochlear | Medical Intertrade | 20.07.2023 |  | 1 | 1 | 19 | 9 | 3 | 6 | 12 | 12 | NE | 0 | 2 | 0 | 0 | kom |  | 1 | 0 | 0 | 347,307 | 0 | 0 |  | 0 | 0 | 0 |  | S | SP,LJ | Metal, plastika, dvožilni, trožilni. CE certifikat. | 0 | 197,3872 | 5 | [6 empty] | 0 | 0 | '2145271540000 | UPD
SLUŠNA I SURDOTEHNIČKA POMAGALA | Vanjski dijelovi za umjetnu pužnicu-Cochlear | 152 | 798 | '220621110001 | '2206211100001 | Zavojnica za govorni procesor ,Cochlear ,CP 800 coil | Cochlear | Medical Intertrade | 20.07.2023 |  | 1 | 1 | 19 | 9 | 3 | 6 | 12 | 12 | NE | 0 | 2 | 0 | 0 | kom |  | 1 | 0 | 0 | 347,307 | 0 | 0 |  | 0 | 0 | 0 |  | S | SP,LJ | Metal, plastika, CE certifikat. | 0 | 132,0869 | 5 | [6 empty] | 0 | 0 | '2206211100000 | UPD
SLUŠNA I SURDOTEHNIČKA POMAGALA | Vanjski dijelovi za umjetnu pužnicu-Cochlear | 152 | 799 | '220621110001 | '2206211100002 | Zavojnica za govorni procesor ,Cochlear ,CP 900 coil | Cochlear | Medical Intertrade | 20.07.2023 |  | 1 | 1 | 19 | 9 | 3 | 6 | 12 | 12 | NE | 0 | 2 | 0 | 0 | kom |  | 1 | 0 | 0 | 347,307 | 0 | 0 |  | 0 | 0 | 0 |  | S | SP,LJ | Metal, plastika, CE certifikat. | 0 | 132,0869 | 5 | [6 empty] | 0 | 0 | '2206211100000 | UPD
SLUŠNA I SURDOTEHNIČKA POMAGALA | Vanjski dijelovi za umjetnu pužnicu-Cochlear | 152 | 800 | '220621110002 | '2206211100003 | Zavojnica s kablom za govorni procesor ,Cochlear ,Freedom coil cable | Cochlear | Medical Intertrade | 20.07.2023 |  | 1 | 1 | 19 | 9 | 3 | 6 | 12 | 12 | NE | 0 | 2 | 0 | 0 | kom |  | 1 | 0 | 0 | 347 | 0 | 0 |  | 0 | 0 | 0 |  | S | SP,LJ | Metal, plastika, dvožilni, trožilni. CE certifikat. | 0 | 197,3872 | 5 | [6 empty] | 0 | 0 | '2206211100000 | UPD
SLUŠNA I SURDOTEHNIČKA POMAGALA | Vanjski dijelovi za umjetnu pužnicu-Cochlear | 152 | 801 | '220621110002 | '2206211100004 | Zavojnica s kablom za govorni procesor ,Cochlear ,Freedom litewear cable | Cochlear | Medical Intertrade | 20.07.2023 |  | 1 | 1 | 19 | 9 | 3 | 6 | 12 | 12 | NE | 0 | 2 | 0 | 0 | kom |  | 1 | 0 | 0 | 347 | 0 | 0 |  | 0 | 0 | 0 |  | S | SP,LJ | Metal, plastika, dvožilni, trožilni. CE certifikat. | 0 | 197,3872 | 5 | [6 empty] | 0 | 0 | '2206211100000 | UPD
SLUŠNA I SURDOTEHNIČKA POMAGALA | Vanjski dijelovi za umjetnu pužnicu-Cochlear | 152 | 802 | '220621110003 | '2206211100005 | Zavojnica s kablom za govorni procesor ,Cochlear ,CP1000, series Slimline coil (includes cable) | Cochlear | Medical Intertrade | 20.07.2023 |  | 1 | 1 | 19 | 9 | 3 | 12 | 24 | 24 | NE | 0 | 2 | 0 | 0 | kom |  | 1 | 0 | 0 | 347 | 0 | 0 |  | 0 | 0 | 0 |  | S | SP,LJ | Metal, plastika, dvožilni, trožilni. CE certifikat. | 0 | 249,3310 | 5 | [6 empty] | 0 | 0 | '2206211100000 | UPD
SLUŠNA I SURDOTEHNIČKA POMAGALA | Vanjski dijelovi za umjetnu pužnicu-Cochlear | 152 | 803 | '214527154103 | '2145271541006 | Punjač baterija sa dvije baterije za punjenje govornog procesora ,Cochlear ,CP1000 series rechargable system | Cochlear | Medical Intertrade | 20.07.2023 |  | 1 | 1 | 19 | 9 | 3 | 30 | 30 | 30 | NE | 0 | 2 | 0 | 0 | kom |  | 1 | 0 | 0 | 347,287 | 0 | 0 |  | 0 | 0 | 0 |  | S | SP,LJ | CE certifikat. | 0 | 507,6982 | 5 | [6 empty] | 0 | 0 | '2145271541000 | UPD
SLUŠNA I SURDOTEHNIČKA POMAGALA | Vanjski dijelovi za umjetnu pužnicu-Cochlear | 152 | 804 | '214527154203 | '2145271542005 | Govorni procesor ,Cochlear ,Kanso CP950 series processing unit, CR 210 remote assistant | Cochlear | Medical Intertrade | 20.07.2023 |  | 1 | 1 | 19 | 9 | 3 | 84 | 84 | 84 | DA | 1 | 2 | 1 | 0 | kom |  | 1 | 0 | 0 | 347,308 | 1 | 0 |  | 1 | 0 | 0 |  | S | SP,LJ | CE certifikat. | 0 | 9533,0523 | 0 | [6 empty] | 0 | 0 | '2145271542000 | UPD
SLUŠNA I SURDOTEHNIČKA POMAGALA | Vanjski dijelovi za umjetnu pužnicu-Cochlear | 152 | 805 | '214527154203 | '2145271542006 | Govorni procesor ,Cochlear ,Kanso CP950 series processing unit, CR 230 remote assistant | Cochlear | Medical Intertrade | 20.07.2023 |  | 1 | 1 | 19 | 9 | 3 | 84 | 84 | 84 | DA | 1 | 2 | 1 | 0 | kom |  | 1 | 0 | 0 | 347,308 | 1 | 0 |  | 1 | 0 | 0 |  | S | SP,LJ | CE certifikat. | 0 | 9533,0523 | 0 | [6 empty] | 0 | 0 | '2145271542000 | UPD
SLUŠNA I SURDOTEHNIČKA POMAGALA | Vanjski dijelovi za umjetnu pužnicu-Cochlear | 152 | 806 | '214527154204 | '2145271542007 | Govorni procesor ,Cochlear ,CP1000 series processing unit, CR 310 remote assistant | Cochlear | Medical Intertrade | 20.07.2023 |  | 1 | 1 | 19 | 9 | 3 | 84 | 84 | 84 | DA | 1 | 2 | 1 | 0 | kom |  | 1 | 0 | 0 | 347 | 1 | 0 |  | 1 | 0 | 0 |  | S | SP,LJ | CE certifikat. | 0 | 9533,0523 | 5 | [6 empty] | 0 | 0 | '2145271542000 | UPD
SLUŠNA I SURDOTEHNIČKA POMAGALA | Vanjski dijelovi za umjetnu pužnicu-Cochlear | 152 | 807 | '214527154304 | '2145271543037 | Magnet za govorni procesor ,Cochlear ,CP950 series SP magnet | Cochlear | Medical Intertrade | 20.07.2023 |  | 1 | 1 | 19 | 9 | 3 | 36 | 36 | 36 | NE | 0 | 2 | 0 | 0 | kom |  | 1 | 0 | 0 | 347 | 0 | 0 |  | 0 | 0 | 0 |  | S | SP,LJ | CE certifikat. | 0 | 34,2183 | 5 | [6 empty] | 0 | 0 | '2145271543000 | UPD
SLUŠNA I SURDOTEHNIČKA POMAGALA | Vanjski dijelovi za umjetnu pužnicu-Cochlear | 152 | 808 | '214527154305 | '2145271543038 | Magnet za govorni procesor ,Cochlear ,CP1000 series SP magnet | Cochlear | Medical Intertrade | 20.07.2023 |  | 1 | 1 | 19 | 9 | 3 | 36 | 36 | 36 | NE | 0 | 2 | 0 | 0 | kom |  | 1 | 0 | 0 | 347 | 0 | 0 |  | 0 | 0 | 0 |  | S | SP,LJ | CE certifikat. | 0 | 34,2183 | 5 | [6 empty] | 0 | 0 | '2145271543000 | UPD
SLUŠNA I SURDOTEHNIČKA POMAGALA | Vanjski dijelovi za umjetnu pužnicu-Cochlear | 152 | 809 | '214527154206 | '2145271542009 | Govorni procesor ,Cochlear ,Kanso 2 CP1150 processing unit, CR 310 remote assistant | Cochlear | Medical Intertrade | 20.07.2023 |  | 1 | 1 | 19 | 9 | 3 | 84 | 84 | 84 | DA | 1 | 2 | 1 | 0 | kom |  | 1 | 0 | 0 | 367 | 1 | 0 |  | 1 | 0 | 0 |  | S | SP,LJ | CE certifikat. | 0 | 9727,6042 | 5 | [6 empty] | 0 | 0 | '2145271542000 | UPD
OBLOGE ZA RANE | Hidroaktivne obloge s dodatkom | 154 | 810 | '021203113101 | '0212031131001 | Hidroaktivna obloga s Ringerovom otopinom i PHMB-om do 75 cm2 ,PAUL HARTMANN AG ,HydroClean Plus 7,5x7,5 cm | PAUL HARTMANN AG | PAUL HARTMANN | 20.07.2023 |  | 1 | 1 | 14 | 1a | 0 | 1 | 1 | 1 | NE | 0 | 8 | 0 | 0 | cm2 | do | 10 | 7.5 | 7.5 | 351,313 | 0 | 0 |  | 0 | 0 | 0 | IIb | S | SP,LJ | Hidroaktivna obloga s Ringerovom otopinom , PHMB-om i SAP-omk. Sloj obloge koji je u kontaktu s ranom sastoji se od polipropilenske tkanine sa silikonskim trakama. CE certifikat | 0 | 0,0866 | 5 |  | 1 |  |  |  |  | 0 | 1 | '0212031131000 | UPD
OBLOGE ZA RANE | Hidroaktivne obloge s dodatkom | 154 | 811 | '021203113101 | '0212031131002 | Hidroaktivna obloga s Ringerovom otopinom i PHMB-om do 75 cm2 ,PAUL HARTMANN AG ,HydroClean Plus cavity 7,5x7,5 cm | PAUL HARTMANN AG | PAUL HARTMANN | 20.07.2023 |  | 1 | 1 | 14 | 1a | 0 | 1 | 1 | 1 | NE | 0 | 8 | 0 | 0 | cm2 | do | 10 | 7.5 | 7.5 | 351,313 | 0 | 0 |  | 0 | 0 | 0 | IIb | S | SP,LJ | Hidroaktivna obloga s Ringerovom otopinom , PHMB-om i SAP-omk. Sloj obloge koji je u kontaktu s ranom sastoji se od polipropilenske tkanine sa silikonskim trakama. CE certifikat | 0 | 0,0866 | 5 |  | 1 |  |  |  |  | 0 | 1 | '0212031131000 | UPD
OBLOGE ZA RANE | Hidroaktivne obloge s dodatkom | 154 | 812 | '021203113102 | '0212031131003 | Hidroaktivna obloga s Ringerovom otopinom i PHMB-om iznad 75 cm2 ,PAUL HARTMANN AG ,HydroClean Plus 10x10 cm | PAUL HARTMANN AG | PAUL HARTMANN | 20.07.2023 |  | 1 | 1 | 14 | 1a | 0 | 1 | 1 | 1 | NE | 0 | 8 | 0 | 0 | cm2 | do | 10 | 10 | 10 | 351,313 | 0 | 0 |  | 0 | 0 | 0 | IIb | S | SP,LJ | Hidroaktivna obloga s Ringerovom otopinom , PHMB-om i SAP-omk. Sloj obloge koji je u kontaktu s ranom sastoji se od polipropilenske tkanine sa silikonskim trakama. CE certifikat | 0 | 0,0687 | 5 |  | 1 |  |  |  |  | 0 | 1 | '0212031131000 | UPD
OBLOGE ZA RANE | Alginati s dodatkom | 159 | 813 | '021803110401 | '0218031104001 | Alginatna obloga za rane s dodatkom srebra ili aktivnog ugljena do 75 cm2 ,Molnlycke Health Care AB ,Melgisorb Ag 5x5 | Molnlycke Health Care AB | Molnlycke Health Care Adria | 20.07.2023 |  | 1 | 1 | 14 | 1a | 0 | 1 | 1 | 1 | NE | 0 | 8 | 0 | 0 | cm2 | do | 10 | 5 | 5 | 351,208 | 0 | 0 |  | 0 | 0 | 0 | III | S | SP,LJ | Mekana primarna obloga s dodatkom aktivne supstance, srebra i/ili aktivnog ugljena. Kalcij/natrijeva alginatna vlakna, sterilna netkana. CE certifikat. | 0 | 0,0492 | 5 |  | 1 |  |  |  |  | 0 | 1 | '0218031104000 | UPD
OBLOGE ZA RANE | Alginati s dodatkom | 159 | 814 | '021803110402 | '0218031104002 | Alginatna obloga za rane s dodatkom srebra ili aktivnog ugljena do 75 cm2 ,Lohmann & Rauscher ,Suprasorb A + AG 5 x 5 cm | Lohmann & Rauscher | Lohmann & Rauscher | 20.07.2023 |  | 1 | 1 | 14 | 1a | 0 | 1 | 1 | 1 | NE | 0 | 8 | 0 | 0 | cm2 | do | 10 | 5 | 5 | 351,208 | 0 | 0 |  | 0 | 0 | 0 | III | S | SP,LJ | Mekana primarna obloga s dodatkom aktivne supstance, srebra i/ili aktivnog ugljena. Kalcij/natrijeva alginatna vlakna, sterilna netkana. CE certifikat. | 0 | 0,0492 | 5 |  | 1 |  |  |  |  | 0 | 1 | '0218031104000 | UPD
OBLOGE ZA RANE | Alginati s dodatkom | 159 | 815 | '021803110501 | '0218031105001 | Alginatna obloga za rane s dodatkom srebra ili aktivnog ugljena iznad 75 cm2 ,Molnlycke Health Care AB ,Melgisorb Ag 10x10 | Molnlycke Health Care AB | Molnlycke Health Care Adria | 20.07.2023 |  | 1 | 1 | 14 | 1a | 0 | 1 | 1 | 1 | NE | 0 | 8 | 0 | 0 | cm2 | do | 10 | 10 | 10 | 351,208 | 0 | 0 |  | 0 | 0 | 0 | III | S | SP,LJ | Mekana primarna obloga s dodatkom aktivne supstance, srebra i/ili aktivnog ugljena. Kalcij/natrijeva alginatna vlakna, sterilna netkana. CE certifikat. | 0 | 0,0537 | 5 |  | 1 |  |  |  |  | 0 | 1 | '0218031105000 | UPD
OBLOGE ZA RANE | Alginati s dodatkom | 159 | 816 | '021803110501 | '0218031105002 | Alginatna obloga za rane s dodatkom srebra ili aktivnog ugljena iznad 75 cm2 ,Molnlycke Health Care AB ,Melgisorb Ag 15x15 | Molnlycke Health Care AB | Molnlycke Health Care Adria | 20.07.2023 |  | 1 | 1 | 14 | 1a | 0 | 1 | 1 | 1 | NE | 0 | 8 | 0 | 0 | cm2 | do | 10 | 15 | 15 | 351,208 | 0 | 0 |  | 0 | 0 | 0 | III | S | SP,LJ | Mekana primarna obloga s dodatkom aktivne supstance, srebra i/ili aktivnog ugljena. Kalcij/natrijeva alginatna vlakna, sterilna netkana. CE certifikat. | 0 | 0,0537 | 5 |  | 1 |  |  |  |  | 0 | 1 | '0218031105000 | UPD
OBLOGE ZA RANE | Alginati s dodatkom | 159 | 817 | '021803110502 | '0218031105005 | Alginatna obloga za rane s dodatkom srebra ili aktivnog ugljena iznad 75 cm2 ,Coloplast A/S ,BIATAIN Alginate Ag (SEASORB AG Dressing) 3760 (10x10 cm) | Coloplast A/S | Medikal Lux | 20.07.2023 |  | 1 | 1 | 14 | 1a | 0 | 1 | 1 | 1 | NE | 0 | 8 | 0 | 0 | cm2 | do | 10 | 10 | 10 | 351,208 | 0 | 0 |  | 0 | 0 | 0 | III | S | SP,LJ | Mekana primarna obloga s dodatkom aktivne supstance, srebra i/ili aktivnog ugljena. Kalcij/natrijeva alginatna vlakna, sterilna netkana. CE certifikat. | 0 | 0,0537 | 5 |  | 1 |  |  |  |  | 0 | 1 | '0218031105000 | UPD
OBLOGE ZA RANE | Alginati s dodatkom | 159 | 818 | '021803110502 | '0218031105006 | Alginatna obloga za rane s dodatkom srebra ili aktivnog ugljena iznad 75 cm2 ,Coloplast A/S ,BIATAIN Alginate Ag (SEASORB AG Dressing) 3765 (15x15 cm) | Coloplast A/S | Medikal Lux | 20.07.2023 |  | 1 | 1 | 14 | 1a | 0 | 1 | 1 | 1 | NE | 0 | 8 | 0 | 0 | cm2 | do | 10 | 15 | 15 | 351,208 | 0 | 0 |  | 0 | 0 | 0 | III | S | SP,LJ | Mekana primarna obloga s dodatkom aktivne supstance, srebra i/ili aktivnog ugljena. Kalcij/natrijeva alginatna vlakna, sterilna netkana. CE certifikat. | 0 | 0,0537 | 5 |  | 1 |  |  |  |  | 0 | 1 | '0218031105000 | UPD
OBLOGE ZA RANE | Alginati s dodatkom | 159 | 819 | '021803110504 | '0218031105009 | Alginatna obloga za rane s dodatkom srebra ili aktivnog ugljena iznad 75 cm2 ,Lohmann & Rauscher ,Suprasorb A + AG 10 x 10 cm | Lohmann & Rauscher | Lohmann & Rauscher | 20.07.2023 |  | 1 | 1 | 14 | 1a | 0 | 1 | 1 | 1 | NE | 0 | 8 | 0 | 0 | cm2 | do | 10 | 10 | 10 | 351,208 | 0 | 0 |  | 0 | 0 | 0 | III | S | SP,LJ | Mekana primarna obloga s dodatkom aktivne supstance, srebra i/ili aktivnog ugljena. Kalcij/natrijeva alginatna vlakna, sterilna netkana. CE certifikat. | 0 | 0,0537 | 5 |  | 1 |  |  |  |  | 0 | 1 | '0218031105000 | UPD
OBLOGE ZA RANE | Alginati s dodatkom | 159 | 820 | '021803110504 | '0218031105010 | Alginatna obloga za rane s dodatkom srebra ili aktivnog ugljena iznad 75 cm2 ,Lohmann & Rauscher ,Suprasorb A + AG 10 x 20 cm | Lohmann & Rauscher | Lohmann & Rauscher | 20.07.2023 |  | 1 | 1 | 14 | 1a | 0 | 1 | 1 | 1 | NE | 0 | 8 | 0 | 0 | cm2 | do | 10 | 10 | 20 | 351,208 | 0 | 0 |  | 0 | 0 | 0 | III | S | SP,LJ | Mekana primarna obloga s dodatkom aktivne supstance, srebra i/ili aktivnog ugljena. Kalcij/natrijeva alginatna vlakna, sterilna netkana. CE certifikat. | 0 | 0,0537 | 5 |  | 1 |  |  |  |  | 0 | 1 | '0218031105000 | UPD
OBLOGE ZA RANE | Alginati s dodatkom | 159 | 821 | '021803110601 | '0218031106001 | Alginat za kavitete s dodatkom srebra ili aktivnog ugljena ,Molnlycke Health Care AB ,Melgisorb Ag 3x44 | Molnlycke Health Care AB | Molnlycke Health Care Adria | 20.07.2023 |  | 1 | 1 | 14 | 1a | 0 | 1 | 1 | 1 | NE | 0 | 8 | 0 | 0 | kom | do | 10 | 0 | 0 | 351,209 | 0 | 0 |  | 0 | 0 | 0 | III | S | SP,LJ | Mekana obloga u obliku trake s dodatkom aktivne supstance, srebra i/ili aktivnog ugljena. Kalcij/natrijeva alginatna vlakna, sterilna netkana. CE certifikat. | 0 | 6,0305 | 5 |  | 1 |  |  |  |  | 0 | 1 | '0218031106000 | UPD
OBLOGE ZA RANE | Alginati s dodatkom | 159 | 822 | '021803110602 | '0218031106003 | Alginat za kavitete s dodatkom srebra ili aktivnog ugljena ,Coloplast A/S ,BIATAIN Alginate Ag (SEASORB AG Dressing) 3780 (3x44 cm) | Coloplast A/S | Medikal Lux | 20.07.2023 |  | 1 | 1 | 14 | 1a | 0 | 1 | 1 | 1 | NE | 0 | 8 | 0 | 0 | kom | do | 10 | 0 | 0 | 351,209 | 0 | 0 |  | 0 | 0 | 0 | III | S | SP,LJ | Mekana obloga u obliku trake s dodatkom aktivne supstance, srebra i/ili aktivnog ugljena. Kalcij/natrijeva alginatna vlakna, sterilna netkana. CE certifikat. | 0 | 6,0305 | 5 |  | 1 |  |  |  |  | 0 | 1 | '0218031106000 | UPD
OBLOGE ZA RANE | Alginati s dodatkom | 159 | 823 | '021803110604 | '0218031106005 | Alginat za kavitete s dodatkom srebra ili aktivnog ugljena ,Lohmann & Rauscher ,Suprasorb A + AG tamponada | Lohmann & Rauscher | Lohmann & Rauscher | 20.07.2023 |  | 1 | 1 | 14 | 1a | 0 | 1 | 1 | 1 | NE | 0 | 8 | 0 | 0 | kom | do | 10 | 0 | 0 | 351,209 | 0 | 0 |  | 0 | 0 | 0 | III | S | SP,LJ | Mekana obloga u obliku trake s dodatkom aktivne supstance, srebra i/ili aktivnog ugljena. Kalcij/natrijeva alginatna vlakna, sterilna netkana. CE certifikat. | 0 | 6,0305 | 5 |  | 1 |  |  |  |  | 0 | 1 | '0218031106000 | UPD
OBLOGE ZA RANE | Alginati s dodatkom | 159 | 824 | '021803110405 | '0218031104007 | Alginatna obloga za rane s dodatkom srebra ili aktivnog ugljena do 75 cm2 ,Pharmaplast S.A.E. ,Pharma Algi F Carbon 5x5cm | Pharmaplast S.A.E. | Hospitalija Pharmacum | 20.07.2023 |  | 1 | 1 | 14 | 1a | 0 | 1 | 1 | 1 | NE | 0 | 8 | 0 | 0 | cm2 | do | 10 | 5 | 5 | 351,208 | 0 | 0 |  | 0 | 0 | 0 | IIb | S | SP,LJ | Mekana primarna obloga s dodatkom aktivne supstance, srebra i/ili aktivnog ugljena. Kalcij/natrijeva alginatna vlakna, sterilna netkana. CE certifikat. | 0 | 0,0462 | 5 | [6 empty] | 0 | 1 | '0218031104000 | UPD
OBLOGE ZA RANE | Alginati s dodatkom | 159 | 825 | '021803110405 | '0218031104008 | Alginatna obloga za rane s dodatkom srebra ili aktivnog ugljena do 75 cm2 ,Pharmaplast S.A.E. , Pharma Algi F Carbon 5x7,5cm | Pharmaplast S.A.E. | Hospitalija Pharmacum | 20.07.2023 |  | 1 | 1 | 14 | 1a | 0 | 1 | 1 | 1 | NE | 0 | 8 | 0 | 0 | cm2 | do | 10 | 5 | 7.5 | 351,208 | 0 | 0 |  | 0 | 0 | 0 | IIb | S | SP,LJ | Mekana primarna obloga s dodatkom aktivne supstance, srebra i/ili aktivnog ugljena. Kalcij/natrijeva alginatna vlakna, sterilna netkana. CE certifikat. | 0 | 0,0462 | 5 | [6 empty] | 0 | 1 | '0218031104000 | UPD
OBLOGE ZA RANE | Alginati s dodatkom | 159 | 826 | '021803110405 | '0218031104009 | Alginatna obloga za rane s dodatkom srebra ili aktivnog ugljena do 75 cm2 ,Pharmaplast S.A.E. , Pharma Algi F Carbon 5x10cm | Pharmaplast S.A.E. | Hospitalija Pharmacum | 20.07.2023 |  | 1 | 1 | 14 | 1a | 0 | 1 | 1 | 1 | NE | 0 | 8 | 0 | 0 | cm2 | do | 10 | 5 | 10 | 351,208 | 0 | 0 |  | 0 | 0 | 0 | IIb | S | SP,LJ | Mekana primarna obloga s dodatkom aktivne supstance, srebra i/ili aktivnog ugljena. Kalcij/natrijeva alginatna vlakna, sterilna netkana. CE certifikat. | 0 | 0,0462 | 5 | [6 empty] | 0 | 1 | '0218031104000 | UPD
OBLOGE ZA RANE | Alginati s dodatkom | 159 | 827 | '021803110507 | '0218031105016 | Alginatna obloga za rane s dodatkom srebra ili aktivnog ugljena iznad 75 cm2 ,Pharmaplast S.A.E. ,Pharma Algi F Carbon 10x10cm | Pharmaplast S.A.E. | Hospitalija Pharmacum | 20.07.2023 |  | 1 | 1 | 14 | 1a | 0 | 1 | 1 | 1 | NE | 0 | 8 | 0 | 0 | cm2 | do | 10 | 10 | 10 | 351,208 | 0 | 0 |  | 0 | 0 | 0 | IIb | S | SP,LJ | Mekana primarna obloga s dodatkom aktivne supstance, srebra i/ili aktivnog ugljena. Kalcij/natrijeva alginatna vlakna, sterilna netkana. CE certifikat. | 0 | 0,0492 | 5 | [6 empty] | 0 | 1 | '0218031105000 | UPD
OBLOGE ZA RANE | Alginati s dodatkom | 159 | 828 | '021803110507 | '0218031105017 | Alginatna obloga za rane s dodatkom srebra ili aktivnog ugljena iznad 75 cm2 ,Pharmaplast S.A.E. , Pharma Algi F Carbon 10x15cm | Pharmaplast S.A.E. | Hospitalija Pharmacum | 20.07.2023 |  | 1 | 1 | 14 | 1a | 0 | 1 | 1 | 1 | NE | 0 | 8 | 0 | 0 | cm2 | do | 10 | 10 | 15 | 351,208 | 0 | 0 |  | 0 | 0 | 0 | IIb | S | SP,LJ | Mekana primarna obloga s dodatkom aktivne supstance, srebra i/ili aktivnog ugljena. Kalcij/natrijeva alginatna vlakna, sterilna netkana. CE certifikat. | 0 | 0,0492 | 5 | [6 empty] | 0 | 1 | '0218031105000 | UPD
OBLOGE ZA RANE | Alginati s dodatkom | 159 | 829 | '021803110507 | '0218031105018 | Alginatna obloga za rane s dodatkom srebra ili aktivnog ugljena iznad 75 cm2 ,Pharmaplast S.A.E. , Pharma Algi F Carbon 10x20cm | Pharmaplast S.A.E. | Hospitalija Pharmacum | 20.07.2023 |  | 1 | 1 | 14 | 1a | 0 | 1 | 1 | 1 | NE | 0 | 8 | 0 | 0 | cm2 | do | 10 | 10 | 20 | 351,208 | 0 | 0 |  | 0 | 0 | 0 | IIb | S | SP,LJ | Mekana primarna obloga s dodatkom aktivne supstance, srebra i/ili aktivnog ugljena. Kalcij/natrijeva alginatna vlakna, sterilna netkana. CE certifikat. | 0 | 0,0492 | 5 | [6 empty] | 0 | 1 | '0218031105000 | UPD
OBLOGE ZA RANE | Vlaknaste PVA obloge | 168 | 830 | '021203120701 | '0212031207001 | Vlaknasta PVA obloga za rane do 75cm2 ,Molnlycke Health Care AB ,Exufiber 5x5 cm | Molnlycke Health Care AB | Molnlycke Health Care Adria | 20.07.2023 |  | 1 | 1 | 14 | 1a | 0 | 1 | 1 | 1 | NE | 0 | 8 | 0 | 0 | cm2 | do | 10 | 5 | 5 | 351,210 | 0 | 0 |  | 0 | 0 | 0 | IIb | S | SP,LJ | Polivinil-alkoholna (PVA) vlakna, u dodiru s eksudatom pretvara se u gel; sterilna, netkana. Mekana primarna obloga. CE certifikat. | 0 | 0,0537 | 5 |  | 1 |  |  |  |  | 0 | 1 | '0212031207000 | UPD
OBLOGE ZA RANE | Vlaknaste PVA obloge | 168 | 831 | '021203120801 | '0212031208001 | Vlaknasta PVA obloga za rane iznad 75cm2 ,Molnlycke Health Care AB ,Exufiber 10x10cm | Molnlycke Health Care AB | Molnlycke Health Care Adria | 20.07.2023 |  | 1 | 1 | 14 | 1a | 0 | 1 | 1 | 1 | NE | 0 | 8 | 0 | 0 | cm2 | do | 10 | 10 | 10 | 351,210 | 0 | 0 |  | 0 | 0 | 0 | IIb | S | SP,LJ | Polivinil-alkoholna (PVA) vlakna, u dodiru s eksudatom pretvara se u gel; sterilna, netkana. Mekana primarna obloga. CE certifikat. | 0 | 0,0418 | 5 |  | 1 |  |  |  |  | 0 | 1 | '0212031208000 | UPD
OBLOGE ZA RANE | Vlaknaste PVA obloge | 168 | 832 | '021203120801 | '0212031208002 | Vlaknasta PVA obloga za rane iznad 75cm2 ,Molnlycke Health Care AB ,Exufiber 15x15cm | Molnlycke Health Care AB | Molnlycke Health Care Adria | 20.07.2023 |  | 1 | 1 | 14 | 1a | 0 | 1 | 1 | 1 | NE | 0 | 8 | 0 | 0 | cm2 | do | 10 | 15 | 15 | 351,210 | 0 | 0 |  | 0 | 0 | 0 | IIb | S | SP,LJ | Polivinil-alkoholna (PVA) vlakna, u dodiru s eksudatom pretvara se u gel; sterilna, netkana. Mekana primarna obloga. CE certifikat. | 0 | 0,0418 | 5 |  | 1 |  |  |  |  | 0 | 1 | '0212031208000 | UPD
OBLOGE ZA RANE | Vlaknaste PVA obloge | 168 | 833 | '021203120901 | '0212031209001 | Vlaknasta PVA obloga za kavitete ,Molnlycke Health Care AB ,Exufiber 2x45cm | Molnlycke Health Care AB | Molnlycke Health Care Adria | 20.07.2023 |  | 1 | 1 | 14 | 1a | 0 | 1 | 1 | 1 | NE | 0 | 8 | 0 | 0 | kom | do | 10 | 0 | 0 | 351,211 | 0 | 0 |  | 0 | 0 | 0 | IIb | S | SP,LJ | Polivinil-alkoholna (PVA) vlakna, u dodiru s eksudatom pretvara se u gel; sterilna, netkana. Mekana obloga u obliku trake. CE certifikat. | 0 | 4,6322 | 5 | [6 empty] | 0 | 1 | '0212031209000 | UPD
OBLOGE ZA RANE | Vlaknaste PVA obloge za rane s dodatkom | 169 | 834 | '021203122001 | '0212031220001 | Vlaknasta PVA obloga za rane s dodatkom srebra do 75cm2 ,Molnlycke Health Care AB ,Exufiber Ag+ 5x5cm | Molnlycke Health Care AB | Molnlycke Health Care Adria | 20.07.2023 |  | 1 | 1 | 14 | 1a | 0 | 1 | 1 | 1 | NE | 0 | 8 | 0 | 0 | cm2 | do | 10 | 5 | 5 | 351,212a | 0 | 0 |  | 0 | 0 | 0 | III | S | SP,LJ | Polivinil-alkoholna (PVA) vlakna s dodatkom kristala srebrovog sulfata, u dodiru s eksudatom pretvara se u gel te sa svojstvom inkapsuliranja bakterija unutar vlakana; sterilna, netkana antimikrobna obloga sa svojstvom autolitičkog debridmana. Pakirano u | 0 | 0,0955 | 5 |  | 1 |  |  |  |  | 0 | 1 | '0212031220000 | UPD
OBLOGE ZA RANE | Vlaknaste PVA obloge za rane s dodatkom | 169 | 835 | '021203122101 | '0212031221001 | Vlaknasta PVA obloga za rane s dodatkom srebra iznad 75cm2 ,Molnlycke Health Care AB ,Exufiber Ag+ 10x10cm | Molnlycke Health Care AB | Molnlycke Health Care Adria | 20.07.2023 |  | 1 | 1 | 14 | 1a | 0 | 1 | 1 | 1 | NE | 0 | 8 | 0 | 0 | cm2 | do | 10 | 10 | 10 | 351,212a | 0 | 0 |  | 0 | 0 | 0 | III | S | SP,LJ | Polivinil-alkoholna (PVA) vlakna s dodatkom kristala srebrovog sulfata, u dodiru s eksudatom pretvara se u gel te sa svojstvom inkapsuliranja bakterija unutar vlakana; sterilna, netkana antimikrobna obloga sa svojstvom autolitičkog debridmana. Pakirano u | 0 | 0,0761 | 5 |  | 1 |  |  |  |  | 0 | 1 | '0212031221000 | UPD
OBLOGE ZA RANE | Vlaknaste PVA obloge za rane s dodatkom | 169 | 836 | '021203122101 | '0212031221002 | Vlaknasta PVA obloga za rane s dodatkom srebra iznad 75cm2 ,Molnlycke Health Care AB ,Exufiber Ag+ 15x15cm | Molnlycke Health Care AB | Molnlycke Health Care Adria | 20.07.2023 |  | 1 | 1 | 14 | 1a | 0 | 1 | 1 | 1 | NE | 0 | 8 | 0 | 0 | cm2 | do | 10 | 15 | 15 | 351,212a | 0 | 0 |  | 0 | 0 | 0 | III | S | SP,LJ | Polivinil-alkoholna (PVA) vlakna s dodatkom kristala srebrovog sulfata, u dodiru s eksudatom pretvara se u gel te sa svojstvom inkapsuliranja bakterija unutar vlakana; sterilna, netkana antimikrobna obloga sa svojstvom autolitičkog debridmana. Pakirano u | 0 | 0,0761 | 5 |  | 1 |  |  |  |  | 0 | 1 | '0212031221000 | UPD
OBLOGE ZA RANE | Vlaknaste PVA obloge za rane s dodatkom | 169 | 837 | '021203122101 | '0212031221003 | Vlaknasta PVA obloga za rane s dodatkom srebra iznad 75cm2 ,Molnlycke Health Care AB ,Exufiber Ag+ (20x30cm)$ | Molnlycke Health Care AB | Molnlycke Health Care Adria | 20.07.2023 |  | 1 | 1 | 14 | 1a | 0 | 1 | 1 | 1 | NE | 0 | 8 | 0 | 0 | cm2 | do | 10 | 20 | 30 | 351,212a | 0 | 0 |  | 0 | 0 | 0 | III | S | SP,LJ | Polivinil-alkoholna (PVA) vlakna s dodatkom kristala srebrovog sulfata, u dodiru s eksudatom pretvara se u gel te sa svojstvom inkapsuliranja bakterija unutar vlakana; sterilna, netkana antimikrobna obloga sa svojstvom autolitičkog debridmana. Pakirano u | 0 | 0,0761 | 5 |  | 1 |  |  |  |  | 0 | 1 | '0212031221000 | UPD
OBLOGE ZA RANE | Vlaknaste PVA obloge za rane s dodatkom | 169 | 838 | '021203122201 | '0212031222001 | Vlaknasta PVA obloga za kavitete s dodatkom srebra ,Molnlycke Health Care AB ,Exufiber Ag+ 2x45cm | Molnlycke Health Care AB | Molnlycke Health Care Adria | 20.07.2023 |  | 1 | 1 | 14 | 1a | 0 | 1 | 1 | 1 | NE | 0 | 8 | 0 | 0 | kom | do | 10 | 0 | 0 | 351,213a | 0 | 0 |  | 0 | 0 | 0 | III | S | SP,LJ | Polivinil-alkoholna (PVA) vlakna s dodatkom kristala srebrovog sulfata, u dodiru s eksudatom pretvara se u gel te sa svojstvom inkapsuliranja bakterija unutar vlakana; sterilna, netkana antimikrobna obloga sa svojstvom autolitičkog debridmana. Pakirano u | 0 | 8,7540 | 5 | [6 empty] | 0 | 1 | '0212031222000 | UPD
POMAGALA KOD ŠEĆERNE BOLESTI | Inzulinske pumpe bez katetera | 176 | 839 | '041924021302 | '0419240213001 | Sustav za upravljanje isporukom inzulina bez katetera, sa algoritmom za korekciju hiperglikemije; dio sustava napredne hibridne zatvorene petlje ,Medtrum Technologies Inc. ,Medtrum TouchCare A8 NANO Insulin Management System stratni set | Medtrum Technologies Inc. | Bauerfeind | 20.07.2023 |  | 32,31 | 1 | 31,32 | 9a | 0 | 48 | 48 | 48 | NE | 0 | 7 | 0 | 0 | kom |  | 1 | 0 | 0 | 343,364 | 0 | 0 |  | 0 | 0 | 0 | IIb | S | SP,LJ | IMS (Insulin Managment System) sastoji se od PDM uređaja (Personal Diabetes Manager, upravljač za rukovanje sustavom) i BAZE PUMPE. Za osobe starosti od 2. godine. Jamstveni rok 4 godine. CE certifikat. PDM: LCD zaslon na dodir s mogućnošću zaključavanja, litij-ionska punjiva baterija, Bluetooth komunikacija s Bazom pumpe i sa CGM odašiljačem. Postavke Bazala: 8 obrazaca Bazala, 7 obrazaca Privremenog Bazala. Ugrađeni kalkulator bolusa inzulina: 8 segmenata za ciljnu vrijednost glukoze, 48 segmenata za inzulinsko-ugljikohidratni omjer, 8 segmenata za faktor inzulinske osjetljivosti, mogućnost zaključavanja zaslona. Opcionalno povezivanje sa CGM sustavom kao dio puluzatvorene i/ili hibridne zatvorene petlje. Alarmi glukoze. Mogućnost suspenzije inzulina kod niskih vrijednosti (L | 0 | 694,6312 | 5 |  |  | 910,8098 |  | 216,1786 |  | 1 | 0 | '0419240213000 | NOV
POMAGALA KOD ŠEĆERNE BOLESTI | Inzulinske pumpe bez katetera | 176 | 840 | '041924021203 | '0419240212003 | Uređaj Patch za isporuku inzulina, s automatskim umetanjem kanile, potpuno sklopljen (spremnik za inzulin, infuzijski set i mehanizam za isporuku u jednoj cjelini) ,Medtrum Technologies Inc. ,Medtrum TouchCare A8 NANO Rezervoar Patch | Medtrum Technologies Inc. | Bauerfiend | 20.07.2023 |  | 32,31 | 1 | 14 | 1a | 0 | 3 | 3 | 3 | NE | 0 | 7 | 0 | 0 | kom | do | 30 | 0 | 0 | 343,375 | 0 | 0 |  | 0 | 0 | 0 | IIb | S | SP,LJ | Uređaj Patch za isporuku inzulina bez katetera. U spoju s Bazom pumpe vodootporan IP28. Za kontinuirano trodnevno nošenje. Sadrži spremnik za inzulin, infuzijski set i mehanizam za isporuku. Minimalno povećanje bazalne doze i doze bolusa 0,05 jedinica. Generira sigurnosna zvučna upozorenja opasnosti za prazan spremnik, okluziju, istek Patcha, automatsko isključivanje i pogrešku uređaja Patch. CE certifikat. U godini ostvarivanja prava na Sustav za upravljanje isporukom inzulina osigurana osoba ostvaruje pravo na još 90 uređaja Patch (30 uređaja Patch sadržano u startnom setu), a nadalje 120 uređaja godišnje. | 0 | 23,1548 | 5 |  |  | 30,3603 |  | 7,2055 |  | 1 | 0 | '0419240212000 | NOV
POMAGALA ZA DISANJE | Pripadajući potrošni materijal za neinvazivni ventilator Trend III Autobilevel ST | 184 | 841 | '050512122001 | '0505121220001 | Gaza od netkanog materijala s Y prorezom, sterilna 7,5x7,5cm ,Tosama ,Vivanet sterilni 7,5x7,5 cm-Y | Tosama | InMedic | 20.07.2023 |  | 15,18,19,33 | 1 | 14 | 1a | 0 | 3 | 3 | 3 | NE | 0 | 1 | 0 | 0 | kom | do | 200 | 0 | 0 | 316 | 0 | 0 |  | 0 | 0 | 0 | I | S | SP,LJ | Gaza od netkanog materijala, veličine 7,5x7,5cm, od 6 slojeva, zarezana u obliku slova Y. Koristi se kao podložak za endotrahealnu kanilu. | 0 | 0,0531 | 5 | [6 empty] | 0 | 1 | '0505121220000 | UPD